## Introducción
El presente archivo contiene un ejemplo de aplicación para el cálculo de los indicadores de calidad media y calidad individual establecidos en la metodología de la Res. CREG 015 de 2018.
Para dicho cálculo se utiliza la información reportada por los OR en las plataformas definidas para ello, actualmente el SUI e INDICA, como se muestra a continuación.
Información de entrada
Información INDICA. Reporte de eventos de acuerdo con el numeral 5.2.11.3 del anexo general de la Resolución CREG 015 de 2018.
Información SUI. Formatos definidos en los lineamientos de cargue al SUI: Caracterización de usuarios y/o Facturación de usuarios.
Información de salida
Gráficas con la evolución de los indicadores
Indicadores de calidad media: SAIDI, SAIFI
Indicadores adicionales: MAIFI, CAIDI
Indicadores de calidad individual: DIU, FIU
Los verificadores deben entregar como parte del informe los indicadores, tablas y gráficas equivalentes a los presentados en las hojas "Evolución indicadores", "SAIDI", "SAIFI/MAIFI",
"CAIDI", "DIU", "FIU" de las secciones C, D y E del presente ejemplo.
A | Cálculo de duración y frecuencia de interrupciones
Se realiza en el archivo "1 Procesamiento interrupciones", y se obtienen las tablas de las hojas "InterrupcionesF" e "Interrupciones D"
B | Tabla con número de usuarios SUI
La información de usuarios es procesada con base en la información disponible en el SUI
para obtener la información con la estructura mostrada en el formato de la hoja "UsuariosSUI" .
C | Cálculo de indicadores de calidad media: SAIDI, SAIFI, MAIFI y CAIDI
Los indicadores de calidad media se calculan aplicando la fórmula dispuesta en el numeral 5.2.3.1 del Anexo General de la Resolución CREG 015 de 2018. En las hojas "SAIDI", "SAIFI_MAIFI" y "CAIDI" se muestra esta aplicación para los datos de ejemplo.
Se parte del listado de elementos, número de usuarios y nivel de tensión del SUI. A estos usuarios se les asigna la duración o número de interrupciones a partir de la información de las hojas "InterrupcionesD" e "InterrupcionesF".
Se calculan los componentes de la fórmula, y se agregan los datos por mes.
D | Cálculo de estadísticos para indicadores de calidad individual, DIU y FIU
Para los indicadores de calidad individual se calculan el promedio y los percentiles 50 y 85, de tal manera que se tenga información de su comportamiento agregado por grupo de calidad y nivel de tensión. En las hojas "DIU_elemento" y "FIU_elemento" se muestra esta aplicación para los datos de ejemplo.
Se parte del listado de elementos, número de usuarios y nivel de tensión del SUI. A estos usuarios se les asigna la duración a partir de la información de las hojas "InterrupcionesD" e "InterrupcionesF".
Se calculan los componentes de la fórmula, y se calculan el promedio y los percentiles. Para esto, las tablas que tienen el número de usuarios por elemento, se desagregan para tener una fila por cada usuario, como se indica en las hojas "DIU_x_usuario" y "FIU_x_usuario".
E | Gráficos y evolución de los indicadores
Con la información resultante de los literales anteriores, y con la información histórica de cada OR, se construyen las tablas y los gráficos presentados en la hoja "Evolución indicadores".
Se presentan gráficas para los indicadores de calidad media, para los de calidad individual y para la relación de los eventos reportados y ajustados cada año en la información enviada al LAC.
Sobre los mapas de los indicadores de calidad individual de duración y frecuencia, el resultado debe incluir el archivo fuente editable con que se generen los mapas (equivalente al archivo "Mapas indicadores.pbix",
y la información utilizada para generarlos (Tablas "DIU_powerBI" y "FIU_powerBI" de las hojas "DIU_x_usuario" y "FIU_x_usuario" del presente archivo)
Las tablas pueden presentarse en formato CSV (separado por comas) con codificación UTF-8, o en formato de excel si su tamaño lo permite.

## InterrupcionesD
Tabla con la duración de las interrupciones en minutos. Es el resultado del proceso mostrado en el archivo "1 Procesamiento interrupciones.xlsx"
Se incluye la columna auxiliar "LLAVE", utilizada para cruzar la información de interrupciones para el cálculo de indicadores.
Los campos |  | DURACION_MIN |  | están dados en minutos.
DURACION INTERRUPCIONES MOMENTANEAS
DURACION_MIN_AP
DURACION INTERRUPCIONES MOMENTANEAS AP
LLAVE | TIPOELEMENTO | ELEMENTOID | MES | AP | DURACION_MIN | DURACION INTERRUPCIONES MOMENTANEAS | DURACION_MIN_AP | DURACION INTERRUPCIONES MOMENTANEAS AP
T65000491m1 | T | 65000491 | 1 | 1 | 149.0833 |  | 0
T65000491m2 | T | 65000491 | 2 | 1 | 45.45 |  | 35.7167
T65000491m3 | T | 65000491 | 3 | 1 | 21.4 |  | 0
T65000491m4 | T | 65000491 | 4 | 1 | 4.7667 | 0.15 | 0 | 0
T65000491m5 | T | 65000491 | 5 | 1 |  | 6.7833 |  | 1.6333
T65000491m6 | T | 65000491 | 6 | 1 | 36.6 |  | 0
T65000491m8 | T | 65000491 | 8 | 1 | 9.0833 | 0.033333 | 0 | 0
T65000491m9 | T | 65000491 | 9 | 1 | 473.7167 | 0.1 | 0 | 0.1
T65000491m10 | T | 65000491 | 10 | 1 | 233.7 | 0.033333 | 181.5333 | 0.033333
T65000491m11 | T | 65000491 | 11 | 1 | 34.6667 | 0.016667 | 8.5 | 0.016667
T65000491m12 | T | 65000491 | 12 | 1 | 21.1667 | 0.3 | 11.4833 | 0.3
T65004251m1 | T | 65004251 | 1 | 1 | 130.5667 | 1.75 | 0 | 0
T65004251m3 | T | 65004251 | 3 | 1 | 4 | 0 | 4 | 0
T65004251m4 | T | 65004251 | 4 | 1 | 65.2167 | 2.5333 | 6.5167 | 2.5333
T65004251m5 | T | 65004251 | 5 | 1 | 408.1333 | 2.5167 | 268.1833 | 2.5167
T65004251m6 | T | 65004251 | 6 | 1 | 249.4333 | 0.65 | 16.9333 | 0.65
T65004251m7 | T | 65004251 | 7 | 1 | 111.3167 | 8.55 | 42.8333 | 3.1667
T65004251m8 | T | 65004251 | 8 | 1 | 28.95 | 0.016667 | 25.7667 | 0.016667
T65004251m9 | T | 65004251 | 9 | 1 | 30.1333 | 0.9 | 11.2667 | 0
T65004251m11 | T | 65004251 | 11 | 1 | 96.3 | 0.016667 | 52.7833 | 0
T65004251m12 | T | 65004251 | 12 | 1 |  | 0 |  | 0
T65011106m1 | T | 65011106 | 1 | 1 | 689.2333 | 0.033333 | 58.4667 | 0
T65011106m2 | T | 65011106 | 2 | 1 | 1703.3667 | 0.05 | 1002 | 0
T65011106m3 | T | 65011106 | 3 | 1 | 1068.6167 | 1.2333 | 457.5333 | 0.033333
T65011106m4 | T | 65011106 | 4 | 1 | 1609.5 | 0.016667 | 656 | 0.016667
T65011106m5 | T | 65011106 | 5 | 1 | 2972.9333 | 0.18333 | 1982.2333 | 0.15
T65011106m6 | T | 65011106 | 6 | 1 | 1235.4167 | 0.016667 | 579.6833 | 0
T65011106m7 | T | 65011106 | 7 | 1 | 989.0167 | 0.1 | 297.8833 | 0.033333
T65011106m8 | T | 65011106 | 8 | 1 | 709.75 |  | 82.2
T65011106m9 | T | 65011106 | 9 | 1 | 2064.15 | 0.13333 | 88.2667 | 0
T65011106m10 | T | 65011106 | 10 | 1 | 687.75 | 0.11667 | 6.0833 | 0.016667
T65011106m11 | T | 65011106 | 11 | 1 | 2410.1333 | 0.15 | 504.1833 | 0
T65011106m12 | T | 65011106 | 12 | 1 | 2229.3167 | 0 | 86.2833 | 0
T65012045m1 | T | 65012045 | 1 | 1 | 473.5667 | 0.6 | 60.1 | 0
T65012045m2 | T | 65012045 | 2 | 1 | 1250.4667 | 4.85 | 44.9833 | 0
T65012045m3 | T | 65012045 | 3 | 1 | 1382.5667 | 1.8167 | 694.9333 | 0.25
T65012045m4 | T | 65012045 | 4 | 1 | 1141.15 | 1.9333 | 358.5667 | 0.016667
T65012045m5 | T | 65012045 | 5 | 1 | 1412.4667 | 0.43333 | 697.6167 | 0
T65012045m6 | T | 65012045 | 6 | 1 | 685.1833 | 1.6 | 60.8 | 0
T65012045m7 | T | 65012045 | 7 | 1 | 452.4 | 0.56667 | 135.3167 | 0.53333
T65012045m8 | T | 65012045 | 8 | 1 | 1261.8833 | 1.7833 | 420.4667 | 0
T65012045m9 | T | 65012045 | 9 | 1 | 2426.0333 | 0 | 1261.0667 | 0
T65012045m10 | T | 65012045 | 10 | 1 | 813.8 | 3.5333 | 62.05 | 0.016667
T65012045m11 | T | 65012045 | 11 | 1 | 168.3667 | 0.1 | 68.8667 | 0.016667
T65012045m12 | T | 65012045 | 12 | 1 | 161.0667 | 0.15 | 20.4833 | 0.11667
T65015765m1 | T | 65015765 | 1 | 1 | 982.25 | 1.3833 | 325.3333 | 1.3667
T65015765m2 | T | 65015765 | 2 | 1 | 623.0167 | 0.15 | 299.7833 | 0.033333
T65015765m3 | T | 65015765 | 3 | 1 | 1384.4833 | 0.083333 | 788.4167 | 0.066667
T65015765m4 | T | 65015765 | 4 | 1 | 4435.9667 | 1.8833 | 1975.2167 | 0.13333
T65015765m5 | T | 65015765 | 5 | 1 | 3040.0833 | 4.25 | 1738.9167 | 1.5
T65015765m6 | T | 65015765 | 6 | 1 | 1673.0833 | 2.8167 | 1180.5333 | 2.5833
T65015765m7 | T | 65015765 | 7 | 1 | 2215.5333 | 2.75 | 1492.8833 | 0.11667
T65015765m8 | T | 65015765 | 8 | 1 | 4289.75 | 0.45 | 2211.4167 | 0.3
T65015765m9 | T | 65015765 | 9 | 1 | 3220.6833 | 0.75 | 1152.9833 | 0.3
T65015765m10 | T | 65015765 | 10 | 1 | 4087.4333 | 3.2167 | 2620.05 | 0.45
T65015765m11 | T | 65015765 | 11 | 1 | 1285.5 | 0.3 | 666.4 | 0.13333
T65015765m12 | T | 65015765 | 12 | 1 | 205.6833 | 0.21667 | 83.0833 | 0.16667
T65210868m1 | T | 65210868 | 1 | 1 | 10.4 |  | 10.4
T65210868m2 | T | 65210868 | 2 | 1 | 94.7 |  | 0
T65210868m3 | T | 65210868 | 3 | 1 | 570.2167 | 4.7 | 560.75 | 2.95
T65210868m4 | T | 65210868 | 4 | 1 | 255.3667 |  | 121.35
T65210868m5 | T | 65210868 | 5 | 1 | 692.3333 | 5.3333 | 279 | 2.95
T65210868m6 | T | 65210868 | 6 | 1 | 171.55 | 9.5833 | 113.4 | 7.5
T65210868m7 | T | 65210868 | 7 | 1 | 29.0333 |  | 0
T65210868m8 | T | 65210868 | 8 | 1 | 72.95 |  | 0
T65210868m9 | T | 65210868 | 9 | 1 | 12.4333 |  | 12.4333
T65210868m10 | T | 65210868 | 10 | 1 |  | 2.5667 |  | 0
T65210868m11 | T | 65210868 | 11 | 1 | 56.8167 | 0 | 0 | 0
T65210868m12 | T | 65210868 | 12 | 1 | 16.5 |  | 5.9167
T65212267m1 | T | 65212267 | 1 | 1 |  | 1.05 |  | 1.05
T65212267m2 | T | 65212267 | 2 | 1 | 73.3667 | 2.85 | 11.15 | 0
T65212267m3 | T | 65212267 | 3 | 1 | 74.05 |  | 74.05
T65212267m4 | T | 65212267 | 4 | 1 | 637.8167 | 2.6667 | 278.1833 | 2.6667
T65212267m5 | T | 65212267 | 5 | 1 | 566.1 | 7.0333 | 270.8167 | 4.85
T65212267m6 | T | 65212267 | 6 | 1 | 773.6667 |  | 132.75
T65212267m7 | T | 65212267 | 7 | 1 | 178 | 7.0333 | 178 | 7.0333
T65212267m8 | T | 65212267 | 8 | 1 | 3.1667 | 3.8667 | 0 | 3.8667
T65212267m9 | T | 65212267 | 9 | 1 |  | 0.96667 |  | 0.96667
T65212267m10 | T | 65212267 | 10 | 1 |  | 2.4 |  | 0
T65212267m11 | T | 65212267 | 11 | 1 | 185.1833 | 2.2333 | 48.0833 | 0
T65226882m1 | T | 65226882 | 1 | 0 | 25.1833 | 4.1833 | 15.0167 | 1.8167
T65226882m2 | T | 65226882 | 2 | 0 | 193.5667 | 2.65 | 112.85 | 0.76667
T65226882m3 | T | 65226882 | 3 | 0 | 335.6833 | 2.1833 | 155.05 | 2.1833
T65226882m4 | T | 65226882 | 4 | 0 | 10.3 |  | 10.3
T65226882m5 | T | 65226882 | 5 | 0 | 105.7333 | 5.5667 | 43.3333 | 5.5667
T65226882m6 | T | 65226882 | 6 | 0 |  | 7.7167 |  | 7.7167
T65226882m7 | T | 65226882 | 7 | 0 | 94.4 | 1.35 | 0 | 0
T65226882m8 | T | 65226882 | 8 | 0 | 9.3167 | 0 | 0 | 0
T65226882m10 | T | 65226882 | 10 | 0 | 78.6 | 0.016667 | 78.6 | 0.016667
T65226882m11 | T | 65226882 | 11 | 0 | 145.6167 | 0.46667 | 0 | 0.13333
T65226882m12 | T | 65226882 | 12 | 0 | 31.0833 | 0.58333 | 0 | 0
T65303658m1 | T | 65303658 | 1 | 0 | 41.3333 |  | 26.2167
T65303658m2 | T | 65303658 | 2 | 0 | 72.3 |  | 0
T65303658m4 | T | 65303658 | 4 | 0 | 76.5667 |  | 76.5667
T65303658m6 | T | 65303658 | 6 | 0 |  | 0.85 |  | 0.85
T65303658m7 | T | 65303658 | 7 | 0 |  | 1.9167 |  | 0
T65303658m9 | T | 65303658 | 9 | 0 | 39.3833 |  | 39.3667
T65303658m12 | T | 65303658 | 12 | 0 |  | 0 |  | 0
T65411025m1 | T | 65411025 | 1 | 1 | 500.4333 |  | 41.3833
T65411025m2 | T | 65411025 | 2 | 1 | 46.5667 | 2.5167 | 0 | 0
T65411025m3 | T | 65411025 | 3 | 1 | 68.85 | 0.33333 | 0 | 0
T65411025m4 | T | 65411025 | 4 | 1 | 57.55 | 3.3667 | 12.3333 | 0.016667
T65411025m5 | T | 65411025 | 5 | 1 | 212.7833 | 5.4333 | 0 | 2.7
T65411025m6 | T | 65411025 | 6 | 1 | 63.6333 |  | 63.6333
T65411025m7 | T | 65411025 | 7 | 1 | 112.0333 | 4.6333 | 0 | 1.3833
T65411025m8 | T | 65411025 | 8 | 1 | 683.45 | 6.25 | 119.7 | 1.4167
T65411025m9 | T | 65411025 | 9 | 1 | 124.05 | 0 | 6.0833 | 0
T65411025m10 | T | 65411025 | 10 | 1 | 1266.4333 | 0 | 0 | 0
T65411025m11 | T | 65411025 | 11 | 1 | 1765.35 | 4.6167 | 3.9167 | 2.1833
T65411025m12 | T | 65411025 | 12 | 1 | 948.2667 | 6.55 | 4.55 | 1.8333
T65411201m1 | T | 65411201 | 1 | 1 | 1144.9 | 0.16667 | 473.95 | 0.033333
T65411201m2 | T | 65411201 | 2 | 1 | 294.15 | 0.083333 | 0 | 0.033333
T65411201m3 | T | 65411201 | 3 | 1 | 229.7333 | 0.083333 | 73 | 0.066667
T65411201m4 | T | 65411201 | 4 | 1 | 1664.5 | 0.13333 | 464.9667 | 0.033333
T65411201m5 | T | 65411201 | 5 | 1 | 1128.1167 | 3.9667 | 264.3833 | 3.8167
T65411201m6 | T | 65411201 | 6 | 1 | 751.15 | 0.2 | 579.7833 | 0.05
T65411201m7 | T | 65411201 | 7 | 1 | 2755.15 | 0.6 | 1044.5167 | 0.11667
T65411201m8 | T | 65411201 | 8 | 1 | 783.1833 | 0.18333 | 373.0333 | 0.083333
T65411201m9 | T | 65411201 | 9 | 1 | 102.9 | 0.1 | 14.3 | 0.066667
T65411201m10 | T | 65411201 | 10 | 1 | 1905.3833 | 0.56667 | 805.9833 | 0.11667
T65411201m11 | T | 65411201 | 11 | 1 | 387.45 | 7.9833 | 265.7333 | 2.7667
T65411201m12 | T | 65411201 | 12 | 1 | 2219.1833 | 1.4667 | 752.55 | 0.066667
T65411889m1 | T | 65411889 | 1 | 1 | 504.1167 | 0.1 | 3.4167 | 0.083333
T65411889m2 | T | 65411889 | 2 | 1 | 142.0833 |  | 28.8667
T65411889m3 | T | 65411889 | 3 | 1 | 468.0333 | 0.21667 | 77.2333 | 0.033333
T65411889m4 | T | 65411889 | 4 | 1 | 155.5833 | 2.25 | 61 | 0.41667
T65411889m5 | T | 65411889 | 5 | 1 | 482.8 | 4.9167 | 138.4333 | 4.7
T65411889m6 | T | 65411889 | 6 | 1 | 1224.7333 | 8.9167 | 534.5167 | 2.7
T65411889m7 | T | 65411889 | 7 | 1 | 961.95 | 7.7333 | 708.5667 | 5.5
T65411889m8 | T | 65411889 | 8 | 1 | 140.5667 | 1.55 | 119.6667 | 0.76667
T65411889m9 | T | 65411889 | 9 | 1 | 1261.45 | 5.5833 | 93.4833 | 0.58333
T65411889m10 | T | 65411889 | 10 | 1 | 738.6167 | 3.5167 | 236.05 | 0.2
T65411889m11 | T | 65411889 | 11 | 1 | 1321.75 | 1.6667 | 351.1667 | 0.88333
T65411889m12 | T | 65411889 | 12 | 1 | 691.7667 | 0.25 | 59.3833 | 0.25
T65420462m1 | T | 65420462 | 1 | 1 | 83.2 | 4.4833 | 6 | 4.45
T65420462m2 | T | 65420462 | 2 | 1 | 654.25 | 4.9833 | 52.3167 | 1.9833
T65420462m3 | T | 65420462 | 3 | 1 | 197.7667 | 4.0333 | 19.8833 | 1.1167
T65420462m4 | T | 65420462 | 4 | 1 | 532.8833 | 4.5833 | 98.2333 | 2.6333
T65420462m5 | T | 65420462 | 5 | 1 | 464.1167 | 5.3 | 163.6667 | 0.7
T65420462m6 | T | 65420462 | 6 | 1 | 944.3 | 3.6167 | 572.2667 | 2.0833
T65420462m7 | T | 65420462 | 7 | 1 | 1050.95 | 6.1833 | 627.5667 | 0.016667
T65420462m8 | T | 65420462 | 8 | 1 | 513.4 | 3.1333 | 214.4333 | 3.1
T65420462m9 | T | 65420462 | 9 | 1 | 1015.4833 | 6.2833 | 384.7667 | 4.45
T65420462m10 | T | 65420462 | 10 | 1 | 169.45 | 1.3833 | 143.85 | 1.3833
T65420462m11 | T | 65420462 | 11 | 1 | 801.25 | 0.41667 | 252.25 | 0
T65420462m12 | T | 65420462 | 12 | 1 | 740.6 | 1.9333 | 241.0167 | 1.9
T65423375m1 | T | 65423375 | 1 | 1 | 58.8833 |  | 0
T65423375m2 | T | 65423375 | 2 | 1 | 46.1 | 0.033333 | 13.7833 | 0.016667
T65423375m3 | T | 65423375 | 3 | 1 | 13.0667 |  | 0
T65423375m4 | T | 65423375 | 4 | 1 | 1977.0167 | 0.1 | 860.8167 | 0.016667
T65423375m5 | T | 65423375 | 5 | 1 | 192.0333 | 0.016667 | 137.9667 | 0.016667
T65423375m6 | T | 65423375 | 6 | 1 | 151.8167 |  | 54.5833
T65423375m7 | T | 65423375 | 7 | 1 | 544.6 | 2.1667 | 464.3333 | 1.5833
T65423375m8 | T | 65423375 | 8 | 1 | 132.6333 |  | 44
T65423375m9 | T | 65423375 | 9 | 1 | 52.1167 | 2.5833 | 5.7 | 2.5833
T65423375m10 | T | 65423375 | 10 | 1 | 349.8167 | 1.5833 | 0 | 0
T65423375m11 | T | 65423375 | 11 | 1 | 27.6333 | 0.016667 | 0 | 0
T65423375m12 | T | 65423375 | 12 | 1 | 116.0833 | 0.016667 | 85.5667 | 0
T65424348m1 | T | 65424348 | 1 | 1 | 1351.5833 | 4.05 | 496.1667 | 1.1
T65424348m2 | T | 65424348 | 2 | 1 | 340.6167 | 0.033333 | 73.1833 | 0
T65424348m3 | T | 65424348 | 3 | 1 | 249.7 | 0.016667 | 93.4833 | 0
T65424348m4 | T | 65424348 | 4 | 1 | 571.1833 | 2.2333 | 174.8667 | 0
T65424348m5 | T | 65424348 | 5 | 1 |  | 0.083333 |  | 0.033333
T65424348m6 | T | 65424348 | 6 | 1 | 126.4833 | 0.083333 | 126.4667 | 0.05
T65424348m7 | T | 65424348 | 7 | 1 | 29.7333 | 0.033333 | 0 | 0.016667
T65424348m8 | T | 65424348 | 8 | 1 | 36.7167 | 0.033333 | 0 | 0.033333
T65424348m9 | T | 65424348 | 9 | 1 | 979.8167 | 0.033333 | 278.7667 | 0.033333
T65424348m10 | T | 65424348 | 10 | 1 | 248.0667 | 0.05 | 33.9 | 0.016667
T65424348m11 | T | 65424348 | 11 | 1 | 92.55 | 0.016667 | 0 | 0
T65424348m12 | T | 65424348 | 12 | 1 | 359.9667 | 0.016667 | 0 | 0.016667
T65431635m1 | T | 65431635 | 1 | 0 | 741.3333 | 0.016667 | 323.95 | 0
T65431635m2 | T | 65431635 | 2 | 0 | 248.1 | 0.033333 | 0 | 0
T65431635m3 | T | 65431635 | 3 | 0 | 317.15 |  | 13.25
T65431635m4 | T | 65431635 | 4 | 0 | 562.5833 | 5.5667 | 158.5833 | 2.3167
T65431635m5 | T | 65431635 | 5 | 0 | 144.7 | 0 | 49.1333 | 0
T65431635m6 | T | 65431635 | 6 | 0 | 2449.15 | 0.83333 | 1172.1 | 0.83333
T65431635m7 | T | 65431635 | 7 | 0 | 527.5167 | 2.25 | 198.7 | 2.2167
T65431635m8 | T | 65431635 | 8 | 0 | 95.9667 |  | 53.7
T65431635m9 | T | 65431635 | 9 | 0 | 340.45 | 0.83333 | 7.4 | 0
T65431635m10 | T | 65431635 | 10 | 0 | 81.2833 |  | 40.6333
T65431635m11 | T | 65431635 | 11 | 0 | 455.6833 |  | 23.0333
T65431635m12 | T | 65431635 | 12 | 0 |  | 5.1167 |  | 0.6
T65500599m1 | T | 65500599 | 1 | 1 | 27.7833 | 0.033333 | 0 | 0
T65500599m2 | T | 65500599 | 2 | 1 | 29.2833 | 0.016667 | 0 | 0
T65500599m3 | T | 65500599 | 3 | 1 |  | 4.2 |  | 4.1667
T65500599m4 | T | 65500599 | 4 | 1 | 516.7333 | 0.1 | 249.5667 | 0.05
T65500599m5 | T | 65500599 | 5 | 1 | 413.1 | 0.11667 | 124.5333 | 0.066667
T65500599m6 | T | 65500599 | 6 | 1 | 290.15 |  | 71.05
T65500599m7 | T | 65500599 | 7 | 1 | 232.3 | 0.016667 | 145.4667 | 0.016667
T65500599m8 | T | 65500599 | 8 | 1 | 70.5333 | 0.033333 | 0 | 0.033333
T65500599m9 | T | 65500599 | 9 | 1 |  | 0.033333 |  | 0.016667
T65500599m10 | T | 65500599 | 10 | 1 |  | 1.75 |  | 0
T65500599m11 | T | 65500599 | 11 | 1 | 44.8667 | 0.4 | 33.3167 | 0.033333
T65500599m12 | T | 65500599 | 12 | 1 | 102.1833 | 0.033333 | 4.6333 | 0
T65703458m1 | T | 65703458 | 1 | 1 |  | 1.9333 |  | 1.9333
T65703458m3 | T | 65703458 | 3 | 1 |  | 0 |  | 0
T65703458m4 | T | 65703458 | 4 | 1 | 85.4 |  | 29.0333
T65703458m5 | T | 65703458 | 5 | 1 | 41.5 |  | 29.7333
T65703458m6 | T | 65703458 | 6 | 1 | 11.4333 |  | 0
T65703458m7 | T | 65703458 | 7 | 1 | 713.2833 |  | 215.9333
T65703458m8 | T | 65703458 | 8 | 1 | 234.55 | 3.65 | 6.65 | 2.4667
T65703458m9 | T | 65703458 | 9 | 1 | 32.6167 | 5.25 | 32.6167 | 0
T65703458m10 | T | 65703458 | 10 | 1 | 72.7833 |  | 0
T65703458m12 | T | 65703458 | 12 | 1 | 18.3667 | 1.1833 | 0 | 0
T65704495m1 | T | 65704495 | 1 | 1 | 101.4167 | 0.033333 | 27.5167 | 0.016667
T65704495m2 | T | 65704495 | 2 | 1 | 55.65 | 0 | 0 | 0
T65704495m3 | T | 65704495 | 3 | 1 | 574.1167 | 0.033333 | 0 | 0.016667
T65704495m4 | T | 65704495 | 4 | 1 | 273.45 | 0 | 70.9333 | 0
T65704495m5 | T | 65704495 | 5 | 1 | 480.4667 | 2.8333 | 85.4833 | 0.016667
T65704495m6 | T | 65704495 | 6 | 1 | 493.15 | 3.3167 | 412.0333 | 1.0167
T65704495m7 | T | 65704495 | 7 | 1 | 428.35 | 2.05 | 0 | 0.13333
T65704495m8 | T | 65704495 | 8 | 1 | 552.8 | 2.5 | 21.9833 | 2.0833
T65704495m9 | T | 65704495 | 9 | 1 | 196.5167 | 0.11667 | 6 | 0
T65704495m10 | T | 65704495 | 10 | 1 | 109.7 | 1.9833 | 0 | 1.4833
T65704495m11 | T | 65704495 | 11 | 1 | 49.9833 | 0.05 | 33.9 | 0.033333
T65704495m12 | T | 65704495 | 12 | 1 | 484.65 | 3.5333 | 239.5167 | 2.85
T65711298m1 | T | 65711298 | 1 | 1 | 401.1167 | 1.55 | 130.3833 | 1.5
T65711298m2 | T | 65711298 | 2 | 1 | 159.3 | 0.033333 | 14.3 | 0.016667
T65711298m3 | T | 65711298 | 3 | 1 | 187.45 | 2.1167 | 29.4 | 0
T65711298m4 | T | 65711298 | 4 | 1 | 22.6667 | 0.066667 | 22.6667 | 0.05
T65711298m5 | T | 65711298 | 5 | 1 | 91.7667 | 0.033333 | 28.3333 | 0.016667
T65711298m6 | T | 65711298 | 6 | 1 | 446.5833 | 0.066667 | 118.5333 | 0.05
T65711298m7 | T | 65711298 | 7 | 1 | 868.9333 | 0.71667 | 229.45 | 0.016667
T65711298m8 | T | 65711298 | 8 | 1 | 795.0833 | 0.11667 | 201.7333 | 0.1
T65711298m9 | T | 65711298 | 9 | 1 | 707.05 | 0.65 | 181.05 | 0.51667
T65711298m10 | T | 65711298 | 10 | 1 | 122.6 | 0.11667 | 112.45 | 0.05
T65711298m11 | T | 65711298 | 11 | 1 | 505.9667 | 2.15 | 39.5 | 2.0333
T65711298m12 | T | 65711298 | 12 | 1 |  | 0.016667 |  | 0.016667
T65711493m1 | T | 65711493 | 1 | 0 | 741.3333 | 0.016667 | 323.95 | 0
T65711493m2 | T | 65711493 | 2 | 0 | 248.1 | 0.033333 | 0 | 0
T65711493m3 | T | 65711493 | 3 | 0 | 29.0333 |  | 13.25
T65711493m4 | T | 65711493 | 4 | 0 | 562.5833 | 5.5667 | 158.5833 | 2.3167
T65711493m5 | T | 65711493 | 5 | 0 | 144.7 | 0 | 49.1333 | 0
T65711493m6 | T | 65711493 | 6 | 0 | 2347.15 | 0.83333 | 1070.1 | 0.83333
T65711493m7 | T | 65711493 | 7 | 0 | 527.5167 | 2.25 | 198.7 | 2.2167
T65711493m8 | T | 65711493 | 8 | 0 | 95.9667 |  | 53.7
T65711493m9 | T | 65711493 | 9 | 0 | 629.2 | 0.83333 | 7.4 | 0
T65711493m10 | T | 65711493 | 10 | 0 | 81.2833 |  | 40.6333
T65711493m11 | T | 65711493 | 11 | 0 | 455.6833 |  | 23.0333
T65711493m12 | T | 65711493 | 12 | 0 |  | 5.1167 |  | 0.6
T65712236m1 | T | 65712236 | 1 | 1 | 251.1333 | 2.1167 | 89.8 | 1.4
T65712236m2 | T | 65712236 | 2 | 1 | 194.35 | 3.6667 | 55.65 | 1.6667
T65712236m3 | T | 65712236 | 3 | 1 | 1650.8333 | 2.9 | 511.1167 | 0.05
T65712236m4 | T | 65712236 | 4 | 1 | 1387.8833 | 3.1833 | 416.65 | 1.2833
T65712236m5 | T | 65712236 | 5 | 1 | 1202.8833 | 0.83333 | 246.5667 | 0.05
T65712236m6 | T | 65712236 | 6 | 1 | 1023.95 | 2.2333 | 440.55 | 1.6667
T65712236m7 | T | 65712236 | 7 | 1 | 566.7167 | 0.033333 | 403.05 | 0
T65712236m8 | T | 65712236 | 8 | 1 | 860.95 | 1.9167 | 308.5833 | 1.8667
T65712236m9 | T | 65712236 | 9 | 1 | 1622.25 | 2.2833 | 637.65 | 2.1333
T65712236m10 | T | 65712236 | 10 | 1 | 843.3833 | 0.2 | 52.5833 | 0.05
T65712236m11 | T | 65712236 | 11 | 1 | 765.95 | 2.9333 | 222.25 | 1.2167
T65712236m12 | T | 65712236 | 12 | 1 | 1125.2667 | 0.21667 | 592.6333 | 0.21667
T65712992m1 | T | 65712992 | 1 | 0 | 953.0667 | 6.2667 | 486.2 | 2.1333
T65712992m2 | T | 65712992 | 2 | 0 | 1856.15 | 1.7333 | 694.9833 | 0.016667
T65712992m3 | T | 65712992 | 3 | 0 | 2069.8167 | 8.25 | 633.95 | 6.7833
T65712992m4 | T | 65712992 | 4 | 0 | 3535.7667 | 9.5 | 1197.25 | 5.05
T65712992m5 | T | 65712992 | 5 | 0 | 2478.75 | 2.1 | 672.8333 | 2.1
T65712992m6 | T | 65712992 | 6 | 0 | 462.4667 | 2.0833 | 234.4167 | 0.033333
T65712992m7 | T | 65712992 | 7 | 0 | 1783.65 | 3.6667 | 717.8 | 0.7
T65712992m8 | T | 65712992 | 8 | 0 | 4468.3167 | 2.6833 | 2105.55 | 0.25
T65712992m9 | T | 65712992 | 9 | 0 | 2046.9167 | 2.75 | 200.9167 | 2.65
T65712992m10 | T | 65712992 | 10 | 0 | 1066.55 | 0.083333 | 470.0833 | 0.016667
T65712992m11 | T | 65712992 | 11 | 0 | 2544.5667 | 4.8167 | 751.7333 | 2.8833
T65712992m12 | T | 65712992 | 12 | 0 | 1157.9833 | 5.9333 | 387.95 | 2
T65716448m1 | T | 65716448 | 1 | 1 | 499.8333 | 4.4833 | 375.0333 | 0.38333
T65716448m2 | T | 65716448 | 2 | 1 | 622.2667 | 0.066667 | 389.9 | 0.066667
T65716448m3 | T | 65716448 | 3 | 1 | 677.95 | 0.016667 | 0 | 0.016667
T65716448m4 | T | 65716448 | 4 | 1 | 265.35 | 5.4 | 0 | 1.8333
T65716448m5 | T | 65716448 | 5 | 1 | 1678.5 | 0.1 | 723.4833 | 0.033333
T65716448m6 | T | 65716448 | 6 | 1 | 875.1167 | 0.066667 | 374.95 | 0.033333
T65716448m7 | T | 65716448 | 7 | 1 | 588.3167 | 3.05 | 407.7333 | 0.033333
T65716448m8 | T | 65716448 | 8 | 1 | 878.1333 |  | 367.5667
T65716448m9 | T | 65716448 | 9 | 1 | 1039.8667 | 0.016667 | 496.2833 | 0
T65716448m10 | T | 65716448 | 10 | 1 | 1547.05 | 2.9 | 689.1 | 2.35
T65716448m11 | T | 65716448 | 11 | 1 | 294.4 | 0.016667 | 25.15 | 0.016667
T65716448m12 | T | 65716448 | 12 | 1 | 359.5833 | 0.016667 | 54.3333 | 0.016667
T65716657m1 | T | 65716657 | 1 | 0 | 31.4 |  | 0
T65716657m2 | T | 65716657 | 2 | 0 | 195.5 | 2.5333 | 29.8167 | 1.25
T65716657m3 | T | 65716657 | 3 | 0 | 93.6833 | 0.2 | 70.95 | 0
T65716657m4 | T | 65716657 | 4 | 0 | 373.5833 | 1.9 | 283.5667 | 0.7
T65716657m5 | T | 65716657 | 5 | 0 | 146.9667 | 0.15 | 146.9667 | 0
T65716657m6 | T | 65716657 | 6 | 0 | 120.4333 | 0.55 | 0 | 0
T65716657m7 | T | 65716657 | 7 | 0 | 67.1833 | 1.1167 | 0 | 0
T65716657m9 | T | 65716657 | 9 | 0 | 459.4667 | 0.15 | 0 | 0.15
T65716657m10 | T | 65716657 | 10 | 0 | 79.3333 |  | 29.7667
T65716657m11 | T | 65716657 | 11 | 0 | 66.2 |  | 55.55
T65716657m12 | T | 65716657 | 12 | 0 | 12.1667 | 0.68333 | 12.1667 | 0.65
T65719954m1 | T | 65719954 | 1 | 1 | 215.9833 |  | 46.6167
T65719954m2 | T | 65719954 | 2 | 1 | 451.45 | 3.35 | 125.4167 | 3.35
T65719954m3 | T | 65719954 | 3 | 1 | 872.6667 | 3.4 | 114.85 | 0.55
T65719954m4 | T | 65719954 | 4 | 1 | 741.1333 | 1.65 | 125.1833 | 0
T65719954m5 | T | 65719954 | 5 | 1 | 879.8833 | 1 | 617.5333 | 0
T65719954m6 | T | 65719954 | 6 | 1 | 1850.5833 | 7.4333 | 1051.5167 | 7.4167
T65719954m7 | T | 65719954 | 7 | 1 | 2028.5333 | 9.35 | 1010.0833 | 9.35
T65719954m8 | T | 65719954 | 8 | 1 | 1709.1 | 5.3 | 958.9667 | 4.2333
T65719954m9 | T | 65719954 | 9 | 1 | 2122.9 | 8.3833 | 385.85 | 5.7333
T65719954m10 | T | 65719954 | 10 | 1 | 2187.8833 | 1.5667 | 452.8333 | 0.93333
T65719954m11 | T | 65719954 | 11 | 1 | 946.75 | 2.8667 | 145.3333 | 2.8667
T65719954m12 | T | 65719954 | 12 | 1 | 1839.05 | 1.7833 | 229.85 | 1.7833
T65720310m1 | T | 65720310 | 1 | 0 | 36.45 | 1.2833 | 28.15 | 0
T65720310m2 | T | 65720310 | 2 | 0 | 48.2 | 0.033333 | 12.5667 | 0
T65720310m3 | T | 65720310 | 3 | 0 | 19.6167 | 2.85 | 0 | 0
T65720310m4 | T | 65720310 | 4 | 0 | 43.25 | 0.016667 | 31.8667 | 0.016667
T65720310m5 | T | 65720310 | 5 | 0 | 1934.0167 | 1.7333 | 1113 | 1.7167
T65720310m7 | T | 65720310 | 7 | 0 |  | 0 |  | 0
T65720310m8 | T | 65720310 | 8 | 0 | 1095.7667 | 3.7 | 612.1 | 3.7
T65720310m9 | T | 65720310 | 9 | 0 | 84.3 | 2.4 | 0 | 0
T65720310m10 | T | 65720310 | 10 | 0 | 645.5667 | 1.3833 | 49.1833 | 1.3833
T65720310m11 | T | 65720310 | 11 | 0 | 17.9333 | 3.5167 | 14.6667 | 0
T65720310m12 | T | 65720310 | 12 | 0 |  | 0.016667 |  | 0
T65720884m1 | T | 65720884 | 1 | 1 | 755.45 | 2.3167 | 25.6333 | 0.083333
T65720884m2 | T | 65720884 | 2 | 1 | 1073.8333 | 0.15 | 392.55 | 0.05
T65720884m3 | T | 65720884 | 3 | 1 | 1085.2 | 2.3167 | 472.1333 | 0.11667
T65720884m4 | T | 65720884 | 4 | 1 | 975.2333 | 0.56667 | 299.9 | 0.15
T65720884m5 | T | 65720884 | 5 | 1 | 1039.7667 | 2.9833 | 527.2 | 2.8333
T65720884m6 | T | 65720884 | 6 | 1 | 2278.95 | 2.7833 | 979.9 | 1.65
T65720884m7 | T | 65720884 | 7 | 1 | 6457.2667 | 2.4833 | 3000.9833 | 2.2833
T65720884m8 | T | 65720884 | 8 | 1 | 3517.9167 | 0.35 | 2213.2833 | 0.23333
T65720884m9 | T | 65720884 | 9 | 1 | 3561.3167 | 1.1 | 1694.25 | 0.2
T65720884m10 | T | 65720884 | 10 | 1 | 2274.15 | 1.9667 | 773.5333 | 1.7333
T65720884m11 | T | 65720884 | 11 | 1 | 2387.8333 | 0.18333 | 685.7167 | 0.083333
T65720884m12 | T | 65720884 | 12 | 1 | 961.75 | 2.7333 | 346.55 | 0.083333
T65727020m1 | T | 65727020 | 1 | 0 | 175.15 | 2.8 | 160.75 | 2.8
T65727020m2 | T | 65727020 | 2 | 0 | 860.5667 | 2.6 | 567.8167 | 2.5667
T65727020m3 | T | 65727020 | 3 | 0 | 705.2 | 0 | 13.3167 | 0
T65727020m4 | T | 65727020 | 4 | 0 | 25.8833 |  | 0
T65727020m5 | T | 65727020 | 5 | 0 | 359.3667 | 5.8333 | 65.3333 | 5.8333
T65727020m6 | T | 65727020 | 6 | 0 | 768.1167 | 1.6333 | 49.4833 | 1.6333
T65727020m7 | T | 65727020 | 7 | 0 | 24.3667 | 4.0667 | 6.15 | 1.9667
T65727020m8 | T | 65727020 | 8 | 0 | 123.0833 |  | 24.2
T65727020m9 | T | 65727020 | 9 | 0 | 87.8 | 0.05 | 0 | 0
T65727020m10 | T | 65727020 | 10 | 0 | 105.2167 | 1.9333 | 50.8333 | 0.016667
T65727020m11 | T | 65727020 | 11 | 0 | 52.45 |  | 0
T65727020m12 | T | 65727020 | 12 | 0 | 43.65 | 0.016667 | 15.4167 | 0
T65728109m1 | T | 65728109 | 1 | 1 | 857.0333 | 5.6 | 285.7167 | 0
T65728109m2 | T | 65728109 | 2 | 1 | 617.2667 |  | 28.4167
T65728109m3 | T | 65728109 | 3 | 1 | 703.35 | 0.93333 | 9.3667 | 0
T65728109m4 | T | 65728109 | 4 | 1 | 1167.2667 | 4.1333 | 85.9833 | 0
T65728109m5 | T | 65728109 | 5 | 1 | 731.6333 |  | 290.1833
T65728109m6 | T | 65728109 | 6 | 1 | 1146.6667 | 4.5167 | 287.6167 | 1.4667
T65728109m7 | T | 65728109 | 7 | 1 | 1678.7 |  | 732.9667
T65728109m8 | T | 65728109 | 8 | 1 | 312.3 | 1.8167 | 276.05 | 0
T65728109m9 | T | 65728109 | 9 | 1 | 1077.8167 | 3.0167 | 235.7667 | 2.0667
T65728109m10 | T | 65728109 | 10 | 1 | 2820.5167 | 2.95 | 1294.9833 | 1.9833
T65728109m11 | T | 65728109 | 11 | 1 | 5607.15 | 0.48333 | 2815.1167 | 0
T65728109m12 | T | 65728109 | 12 | 1 | 997.8333 | 1.8833 | 213.1667 | 0
T65729525m2 | T | 65729525 | 2 | 0 |  | 0.31667 |  | 0
T65729525m5 | T | 65729525 | 5 | 0 | 177.6333 | 0.98333 | 0 | 0.96667
T65729525m9 | T | 65729525 | 9 | 0 | 62.55 |  | 62.55
T65729525m10 | T | 65729525 | 10 | 0 | 30.8 |  | 30.8
T65729525m11 | T | 65729525 | 11 | 0 | 36.35 | 0.36667 | 0 | 0
T65732185m1 | T | 65732185 | 1 | 1 | 29.1 | 0.033333 | 0 | 0
T65732185m2 | T | 65732185 | 2 | 1 | 63.8833 | 0.033333 | 27.65 | 0.033333
T65732185m3 | T | 65732185 | 3 | 1 | 41.5667 | 3.0667 | 25.9 | 3.0667
T65732185m4 | T | 65732185 | 4 | 1 | 401.8833 | 2.65 | 7.3333 | 0.11667
T65732185m5 | T | 65732185 | 5 | 1 | 205.65 | 0.13333 | 43.6 | 0.1
T65732185m6 | T | 65732185 | 6 | 1 | 865.6167 | 0.16667 | 43.8167 | 0.066667
T65732185m7 | T | 65732185 | 7 | 1 | 617 | 0.05 | 464 | 0.05
T65732185m8 | T | 65732185 | 8 | 1 | 448.2667 | 0.2 | 114.8667 | 0.13333
T65732185m9 | T | 65732185 | 9 | 1 | 578.15 | 1.7167 | 141.9 | 0.016667
T65732185m10 | T | 65732185 | 10 | 1 | 98.45 | 0 | 20.2833 | 0
T65732185m11 | T | 65732185 | 11 | 1 | 421.45 | 0.066667 | 190.5667 | 0.05
T65732185m12 | T | 65732185 | 12 | 1 | 220.2333 | 0.066667 | 4.6667 | 0.066667
T65733302m1 | T | 65733302 | 1 | 1 | 1458.4833 | 6.6833 | 871.7667 | 1.2167
T65733302m2 | T | 65733302 | 2 | 1 | 236.5667 | 1.5667 | 117.1 | 1.5667
T65733302m3 | T | 65733302 | 3 | 1 | 686.2167 | 3.35 | 325.5333 | 3.35
T65733302m4 | T | 65733302 | 4 | 1 | 486.6833 | 2.7333 | 191.65 | 1.1833
T65733302m5 | T | 65733302 | 5 | 1 | 1146.7667 | 1.7833 | 431.3833 | 0
T65733302m6 | T | 65733302 | 6 | 1 | 320.3 |  | 130.1167
T65733302m7 | T | 65733302 | 7 | 1 | 85.4667 | 5.6 | 27.6 | 3.5667
T65733302m8 | T | 65733302 | 8 | 1 | 175.5333 | 2.3833 | 3.8 | 2.2833
T65733302m9 | T | 65733302 | 9 | 1 | 1782.3333 | 2.05 | 1069.65 | 2.0167
T65733302m10 | T | 65733302 | 10 | 1 | 430.3667 | 3.2333 | 430.35 | 2.3667
T65733302m11 | T | 65733302 | 11 | 1 | 72.5667 | 2.9167 | 72.5667 | 0.05
T65733302m12 | T | 65733302 | 12 | 1 | 55.9 | 3.5167 | 26.3 | 0
T65737610m1 | T | 65737610 | 1 | 1 | 294.1833 |  | 98.9
T65737610m2 | T | 65737610 | 2 | 1 | 122.9833 | 0 | 35.0833 | 0
T65737610m3 | T | 65737610 | 3 | 1 | 120.8667 | 2.8 | 10.3833 | 0
T65737610m4 | T | 65737610 | 4 | 1 | 872.0667 | 5.1 | 144.5 | 2.1667
T65737610m5 | T | 65737610 | 5 | 1 | 775.8167 | 3.0667 | 282.3833 | 0
T65737610m6 | T | 65737610 | 6 | 1 | 417.65 | 0.016667 | 277.35 | 0.016667
T65737610m7 | T | 65737610 | 7 | 1 | 206.7667 |  | 179.95
T65737610m8 | T | 65737610 | 8 | 1 | 535.9 | 0 | 102.05 | 0
T65737610m9 | T | 65737610 | 9 | 1 | 364.5333 |  | 76.5
T65737610m10 | T | 65737610 | 10 | 1 | 108.9167 | 2.5 | 9.9 | 2.5
T65737610m11 | T | 65737610 | 11 | 1 | 872.6333 | 2.6667 | 266.3667 | 0
T65737610m12 | T | 65737610 | 12 | 1 | 656.45 | 0.016667 | 172.0333 | 0
T65742715m1 | T | 65742715 | 1 | 1 | 210.5667 | 0.95 | 34.8833 | 0
T65742715m2 | T | 65742715 | 2 | 1 | 73.85 |  | 9.3833
T65742715m3 | T | 65742715 | 3 | 1 | 355.3333 |  | 25.0167
T65742715m4 | T | 65742715 | 4 | 1 | 662.55 |  | 76.3333
T65742715m5 | T | 65742715 | 5 | 1 | 465.3 |  | 130.1
T65742715m6 | T | 65742715 | 6 | 1 | 1267.75 | 5.55 | 518.95 | 1
T65742715m7 | T | 65742715 | 7 | 1 | 423.25 |  | 158.4167
T65742715m8 | T | 65742715 | 8 | 1 | 104.95 |  | 85.2833
T65742715m9 | T | 65742715 | 9 | 1 | 341.7833 |  | 20.1333
T65742715m10 | T | 65742715 | 10 | 1 | 981.9833 |  | 121.0333
T65742715m11 | T | 65742715 | 11 | 1 | 1100.0333 | 3.9833 | 780.2 | 3.9833
T65742715m12 | T | 65742715 | 12 | 1 | 129.5 |  | 30.9
T65745136m1 | T | 65745136 | 1 | 0 | 62.0167 | 0.33333 | 0 | 0
T65745136m2 | T | 65745136 | 2 | 0 | 33.8333 |  | 24.1
T65745136m3 | T | 65745136 | 3 | 0 | 9.5 |  | 0
T65745136m4 | T | 65745136 | 4 | 0 | 5.15 | 0.016667 | 0 | 0
T65745136m5 | T | 65745136 | 5 | 0 | 20.4 |  | 0
T65745136m6 | T | 65745136 | 6 | 0 | 36.95 | 4.1667 | 0 | 1.3167
T65745136m7 | T | 65745136 | 7 | 0 | 32.1167 | 0.016667 | 0 | 0
T65745136m8 | T | 65745136 | 8 | 0 |  | 0.016667 |  | 0
T65745136m9 | T | 65745136 | 9 | 0 | 459.6667 | 0.016667 | 0 | 0.016667
T65745136m10 | T | 65745136 | 10 | 0 | 17.6667 |  | 0
T65745136m11 | T | 65745136 | 11 | 0 | 3.4333 |  | 0
T65745136m12 | T | 65745136 | 12 | 0 | 11.25 |  | 11.25
T65746302m2 | T | 65746302 | 2 | 0 | 3.0667 |  | 0
T65746302m4 | T | 65746302 | 4 | 0 | 96.15 |  | 0
T65746302m6 | T | 65746302 | 6 | 0 | 69.1333 |  | 0
T65746302m8 | T | 65746302 | 8 | 0 | 15.0833 |  | 15.0833
T65746302m9 | T | 65746302 | 9 | 0 | 92.3333 |  | 0
T65746302m11 | T | 65746302 | 11 | 0 | 253.9167 |  | 0
T65746990m1 | T | 65746990 | 1 | 0 | 714.5333 | 1.8 | 444.3833 | 1.8
T65746990m2 | T | 65746990 | 2 | 0 | 1605.35 | 4.0667 | 327.6667 | 0.1
T65746990m3 | T | 65746990 | 3 | 0 | 4049.3333 | 10.1333 | 1950.7833 | 7.7833
T65746990m4 | T | 65746990 | 4 | 0 | 2792.3833 | 9.6333 | 640.4667 | 6.1
T65746990m5 | T | 65746990 | 5 | 0 | 4773.8167 | 4.2333 | 1107.0333 | 0.6
T65746990m6 | T | 65746990 | 6 | 0 | 934.25 | 0.91667 | 490.9833 | 0.066667
T65746990m7 | T | 65746990 | 7 | 0 | 2139.1667 | 3.5 | 771.3833 | 0.7
T65746990m8 | T | 65746990 | 8 | 0 | 6936.3833 | 6.0167 | 2219.6833 | 2.8833
T65746990m9 | T | 65746990 | 9 | 0 | 2039 | 4.9 | 170.5833 | 2.6667
T65746990m10 | T | 65746990 | 10 | 0 | 2544.2333 | 0.3 | 518.1667 | 0.1
T65746990m11 | T | 65746990 | 11 | 0 | 471.7667 | 0.13333 | 41.0167 | 0.016667
T65746990m12 | T | 65746990 | 12 | 0 | 1026.7667 | 5.7167 | 186.6333 | 2
T65747253m1 | T | 65747253 | 1 | 0 | 982.25 | 1.3833 | 325.3333 | 1.3667
T65747253m2 | T | 65747253 | 2 | 0 | 623.0167 | 0.15 | 299.7833 | 0.033333
T65747253m3 | T | 65747253 | 3 | 0 | 1384.4833 | 0.083333 | 788.4167 | 0.066667
T65747253m4 | T | 65747253 | 4 | 0 | 4194.4 | 1.8667 | 1927.6667 | 0.13333
T65747253m5 | T | 65747253 | 5 | 0 | 4179.9 | 2.05 | 2422.2333 | 1.5
T65747253m6 | T | 65747253 | 6 | 0 | 2331.5333 | 2.8 | 1463.9833 | 2.5667
T65747253m7 | T | 65747253 | 7 | 0 | 2225.5333 | 2.75 | 1502.8833 | 0.11667
T65747253m8 | T | 65747253 | 8 | 0 | 4022.1667 | 0.46667 | 2040.5167 | 0.31667
T65747253m9 | T | 65747253 | 9 | 0 | 3220.6833 | 0.75 | 1152.9833 | 0.3
T65747253m10 | T | 65747253 | 10 | 0 | 4168 | 3.2167 | 2700.6 | 0.45
T65747253m11 | T | 65747253 | 11 | 0 | 1379.6667 | 0.3 | 760.5667 | 0.13333
T65747253m12 | T | 65747253 | 12 | 0 | 205.6833 | 0.21667 | 83.0833 | 0.16667
T65754558m1 | T | 65754558 | 1 | 0 | 92.3 |  | 0
T65754558m2 | T | 65754558 | 2 | 0 | 105.6 | 0.016667 | 0 | 0.016667
T65754558m3 | T | 65754558 | 3 | 0 | 12.9333 | 0.033333 | 12.9333 | 0
T65754558m4 | T | 65754558 | 4 | 0 | 117.8167 |  | 0
T65754558m5 | T | 65754558 | 5 | 0 | 67.8833 | 5.3667 | 38.1 | 0
T65754558m6 | T | 65754558 | 6 | 0 | 490.95 |  | 64.2833
T65754558m8 | T | 65754558 | 8 | 0 | 148.1 |  | 0
T65754558m9 | T | 65754558 | 9 | 0 | 60.5167 | 0.98333 | 0 | 0.96667
T65754558m10 | T | 65754558 | 10 | 0 | 74.5 | 4.4833 | 39.8167 | 0
T65754558m11 | T | 65754558 | 11 | 0 | 23.85 |  | 23.85
T65758802m1 | T | 65758802 | 1 | 1 | 82.3167 | 0.016667 | 82.3167 | 0
T65758802m2 | T | 65758802 | 2 | 1 | 155.2167 |  | 111.7333
T65758802m3 | T | 65758802 | 3 | 1 | 156.3167 | 5.0667 | 104.6833 | 5.0667
T65758802m4 | T | 65758802 | 4 | 1 | 707.9333 | 0.1 | 341.3333 | 0.066667
T65758802m5 | T | 65758802 | 5 | 1 | 1574.6667 | 0.1 | 703.4167 | 0.083333
T65758802m6 | T | 65758802 | 6 | 1 | 248.4167 | 0 | 110.5167 | 0
T65758802m7 | T | 65758802 | 7 | 1 | 931.1833 | 8.65 | 278.7 | 4.8333
T65758802m8 | T | 65758802 | 8 | 1 | 661.7333 | 2.2167 | 378.2667 | 2.2167
T65758802m9 | T | 65758802 | 9 | 1 | 346.9 | 0.016667 | 173.2 | 0.016667
T65758802m10 | T | 65758802 | 10 | 1 | 409.1167 | 3.2167 | 159.55 | 3.1833
T65758802m11 | T | 65758802 | 11 | 1 | 376.9667 | 3.1 | 187.65 | 0.83333
T65758802m12 | T | 65758802 | 12 | 1 | 794.85 | 0.016667 | 135.1167 | 0.016667
T65761321m4 | T | 65761321 | 4 | 0 | 340.1833 | 0.016667 | 321.95 | 0.016667
T65761321m5 | T | 65761321 | 5 | 0 | 117.2167 |  | 117.2167
T65761321m6 | T | 65761321 | 6 | 0 | 6.4833 |  | 6.4833
T65761321m8 | T | 65761321 | 8 | 0 | 509.85 |  | 37.15
T65761321m10 | T | 65761321 | 10 | 0 |  | 0.016667 |  | 0.016667
T65761321m12 | T | 65761321 | 12 | 0 | 9.1333 |  | 0
T65761332m2 | T | 65761332 | 2 | 0 | 120.0167 |  | 0
T65761332m3 | T | 65761332 | 3 | 0 | 560.7 | 0.33333 | 119.5833 | 0.016667
T65761332m4 | T | 65761332 | 4 | 0 | 182.5833 | 1.8667 | 80.15 | 0
T65761332m5 | T | 65761332 | 5 | 0 | 64.1667 |  | 22.6333
T65761332m6 | T | 65761332 | 6 | 0 | 69.2 |  | 0
T65761332m7 | T | 65761332 | 7 | 0 | 351.25 | 1.0833 | 351.2333 | 0
T65761332m8 | T | 65761332 | 8 | 0 | 895.0667 | 0.033333 | 667.1833 | 0.016667
T65761332m9 | T | 65761332 | 9 | 0 | 344.3667 | 0.05 | 91.6 | 0
T65761332m10 | T | 65761332 | 10 | 0 | 409.0333 | 0.016667 | 114.6833 | 0.016667
T65761332m11 | T | 65761332 | 11 | 0 |  | 0.016667 |  | 0
T65761332m12 | T | 65761332 | 12 | 0 | 30.5 | 0.016667 | 5.6667 | 0
T65761382m1 | T | 65761382 | 1 | 0 | 489.6833 | 0.066667 | 110.35 | 0.016667
T65761382m2 | T | 65761382 | 2 | 0 | 833.3167 | 0.15 | 316.8667 | 0
T65761382m3 | T | 65761382 | 3 | 0 | 1206.5333 | 0.05 | 245.3667 | 0
T65761382m4 | T | 65761382 | 4 | 0 | 1065.6667 | 1.2167 | 218.75 | 0.016667
T65761382m5 | T | 65761382 | 5 | 0 | 3363.45 | 5.5333 | 1521.7167 | 0.05
T65761382m6 | T | 65761382 | 6 | 0 | 2614.6667 | 2.7167 | 916.5833 | 2.6667
T65761382m7 | T | 65761382 | 7 | 0 | 1197.2333 | 3.25 | 43.6333 | 0
T65761382m8 | T | 65761382 | 8 | 0 | 760.0667 | 3.7333 | 371.05 | 0.05
T65761382m9 | T | 65761382 | 9 | 0 | 2511.1333 | 1.4 | 807.55 | 0.05
T65761382m10 | T | 65761382 | 10 | 0 | 1280.1833 | 2.3667 | 69.4167 | 2.3
T65761382m11 | T | 65761382 | 11 | 0 | 561.2833 | 1.6833 | 27.85 | 1.6167
T65761382m12 | T | 65761382 | 12 | 0 | 722.1167 | 14.0667 | 121.2 | 7.45
T65762724m1 | T | 65762724 | 1 | 0 | 130.5667 | 1.75 | 0 | 0
T65762724m3 | T | 65762724 | 3 | 0 | 4 | 0 | 4 | 0
T65762724m4 | T | 65762724 | 4 | 0 | 65.2167 | 2.5333 | 6.5167 | 2.5333
T65762724m5 | T | 65762724 | 5 | 0 | 408.1333 | 2.5167 | 268.1833 | 2.5167
T65762724m6 | T | 65762724 | 6 | 0 | 249.4333 | 0.65 | 16.9333 | 0.65
T65762724m7 | T | 65762724 | 7 | 0 | 111.3167 | 8.55 | 42.8333 | 3.1667
T65762724m8 | T | 65762724 | 8 | 0 | 28.95 | 0.016667 | 25.7667 | 0.016667
T65762724m9 | T | 65762724 | 9 | 0 | 30.1333 | 0.9 | 11.2667 | 0
T65762724m11 | T | 65762724 | 11 | 0 | 96.3 | 0.016667 | 52.7833 | 0
T65762724m12 | T | 65762724 | 12 | 0 |  | 0 |  | 0
T65763594m1 | T | 65763594 | 1 | 0 | 241.9833 | 0.73333 | 78.1333 | 0.73333
T65763594m2 | T | 65763594 | 2 | 0 | 289.4833 | 9.0167 | 276.0833 | 9.0167
T65763594m3 | T | 65763594 | 3 | 0 | 1339.4333 | 0.016667 | 266.3667 | 0.016667
T65763594m4 | T | 65763594 | 4 | 0 | 150.8667 | 1.0833 | 108.4667 | 0
T65763594m5 | T | 65763594 | 5 | 0 | 667.4667 | 7.6667 | 244.4833 | 4.6167
T65763594m6 | T | 65763594 | 6 | 0 | 563.2667 | 1.5 | 182.5333 | 1.5
T65763594m7 | T | 65763594 | 7 | 0 | 337.4167 | 1.4667 | 34.5167 | 0
T65763594m8 | T | 65763594 | 8 | 0 | 1309.3667 | 7.5 | 412.65 | 3.6
T65763594m9 | T | 65763594 | 9 | 0 | 1132.25 | 2.5333 | 25.4 | 2.5333
T65763594m10 | T | 65763594 | 10 | 0 | 1297.1167 | 8.55 | 223.4833 | 1.35
T65763594m11 | T | 65763594 | 11 | 0 | 1488.9333 |  | 0
T65763594m12 | T | 65763594 | 12 | 0 | 299.35 | 2.2 | 0 | 0
T65772511m1 | T | 65772511 | 1 | 0 | 28.3833 |  | 0
T65772511m2 | T | 65772511 | 2 | 0 | 83.5 | 0.016667 | 0 | 0
T65772511m4 | T | 65772511 | 4 | 0 | 79.2 |  | 79.2
T65772511m5 | T | 65772511 | 5 | 0 | 241.9667 |  | 78.35
T65772511m6 | T | 65772511 | 6 | 0 | 466.3167 | 0.98333 | 434.9333 | 0.96667
T65772511m7 | T | 65772511 | 7 | 0 | 18.6167 |  | 0
T65772511m8 | T | 65772511 | 8 | 0 |  | 0.016667 |  | 0.016667
T65772511m10 | T | 65772511 | 10 | 0 | 10.6333 |  | 10.6333
T65772511m12 | T | 65772511 | 12 | 0 |  | 0.016667 |  | 0
T65778276m1 | T | 65778276 | 1 | 0 | 501.45 | 0 | 299.4333 | 0
T65778276m2 | T | 65778276 | 2 | 0 | 343.2167 | 3.9833 | 230.8667 | 0.016667
T65778276m3 | T | 65778276 | 3 | 0 | 41.5 | 0.033333 | 13.4 | 0.016667
T65778276m4 | T | 65778276 | 4 | 0 | 201.9 | 0.016667 | 25.3167 | 0
T65778276m5 | T | 65778276 | 5 | 0 | 999.8167 | 0.05 | 947.9 | 0.016667
T65778276m6 | T | 65778276 | 6 | 0 | 429.05 | 2.7333 | 275.2 | 0.016667
T65778276m7 | T | 65778276 | 7 | 0 | 411.5 | 1.5333 | 308.3667 | 0.033333
T65778276m8 | T | 65778276 | 8 | 0 | 33.2833 | 0 | 33.2833 | 0
T65778276m9 | T | 65778276 | 9 | 0 | 27365.35 | 0.033333 | 12899.5 | 0
T65778276m10 | T | 65778276 | 10 | 0 | 44650.6667 |  | 21544.4833
T65778276m11 | T | 65778276 | 11 | 0 | 43269.2 | 0.016667 | 20909.25 | 0
T65778276m12 | T | 65778276 | 12 | 0 | 44659.6833 | 0.033333 | 21564.1833 | 0.016667
T65778375m1 | T | 65778375 | 1 | 1 | 501.45 | 0 | 299.4333 | 0
T65778375m2 | T | 65778375 | 2 | 1 | 343.2167 | 3.9833 | 230.8667 | 0.016667
T65778375m3 | T | 65778375 | 3 | 1 | 41.5 | 0.033333 | 13.4 | 0.016667
T65778375m4 | T | 65778375 | 4 | 1 | 201.9 | 0.016667 | 25.3167 | 0
T65778375m5 | T | 65778375 | 5 | 1 | 999.8167 | 0.05 | 947.9 | 0.016667
T65778375m6 | T | 65778375 | 6 | 1 | 429.05 | 2.7333 | 275.2 | 0.016667
T65778375m7 | T | 65778375 | 7 | 1 | 411.5 | 1.5333 | 308.3667 | 0.033333
T65778375m8 | T | 65778375 | 8 | 1 | 33.2833 | 0 | 33.2833 | 0
T65778375m9 | T | 65778375 | 9 | 1 | 27365.35 | 0.033333 | 12899.5 | 0
T65778375m10 | T | 65778375 | 10 | 1 | 44650.6667 |  | 21544.4833
T65778375m11 | T | 65778375 | 11 | 1 | 43269.2 | 0.016667 | 20909.25 | 0
T65778375m12 | T | 65778375 | 12 | 1 | 44659.6833 | 0.033333 | 21564.1833 | 0.016667
T65781278m1 | T | 65781278 | 1 | 0 | 159.5333 | 6.4167 | 49.5 | 0.16667
T65781278m2 | T | 65781278 | 2 | 0 | 638.3833 | 3.9833 | 20.2333 | 0.16667
T65781278m3 | T | 65781278 | 3 | 0 | 707 | 3.3833 | 408.6 | 1.1833
T65781278m4 | T | 65781278 | 4 | 0 | 518.1833 | 3.8167 | 37.1833 | 2.55
T65781278m5 | T | 65781278 | 5 | 0 | 864.2667 | 3.4333 | 553.9333 | 2.3333
T65781278m6 | T | 65781278 | 6 | 0 | 125.4 | 0.58333 | 28.8167 | 0
T65781278m7 | T | 65781278 | 7 | 0 | 1844.6167 | 3.2 | 882.9 | 2.45
T65781278m8 | T | 65781278 | 8 | 0 | 23.0667 | 3.9333 | 12.95 | 1.5833
T65781278m9 | T | 65781278 | 9 | 0 | 1409.9167 | 0.41667 | 783.0167 | 0.41667
T65781278m10 | T | 65781278 | 10 | 0 | 103.6167 | 3.3833 | 62.35 | 3.05
T65781278m11 | T | 65781278 | 11 | 0 | 385.15 | 2.6833 | 222.45 | 2.1833
T65781278m12 | T | 65781278 | 12 | 0 | 4.5667 | 0.16667 | 4.5667 | 0.083333
Note on C5: En minutos
Note on C7: En minutos.
Note on G10: En minutos
Note on I10: En minutos.

## InterrupcionesF
Tabla con la frecuencia de las interrupciones (veces). Es el resultado del proceso mostrado en el archivo "1 Procesamiento interrupciones.xlsx"
Se incluye la columna auxiliar "LLAVE", utilizada para cruzar la información de interrupciones para el cálculo de indicadores.
Los campos |  | FRECUENCIA |  | están dados en veces.
INTERRUPCIONES MOMENTANEAS
FRECUENCIA AP
INTERRUPCIONES MOMENTANEAS AP
LLAVE | TIPOELEMENTO | ELEMENTOID | MES | AP | FRECUENCIA | INTERRUPCIONES MOMENTANEAS | FRECUENCIA AP | INTERRUPCIONES MOMENTANEAS AP
T65000491m1 | T | 65000491 | 1 | 1 | 1
T65000491m2 | T | 65000491 | 2 | 1 | 2 |  | 2
T65000491m3 | T | 65000491 | 3 | 1 | 1
T65000491m4 | T | 65000491 | 4 | 1 | 1 | 2 |  | 2
T65000491m5 | T | 65000491 | 5 | 1 |  | 3 |  | 3
T65000491m6 | T | 65000491 | 6 | 1 | 1
T65000491m8 | T | 65000491 | 8 | 1 | 1 | 2 |  | 2
T65000491m9 | T | 65000491 | 9 | 1 | 1 | 2 |  | 2
T65000491m10 | T | 65000491 | 10 | 1 | 8 | 4 | 5 | 4
T65000491m11 | T | 65000491 | 11 | 1 | 2 | 1 | 1 | 1
T65000491m12 | T | 65000491 | 12 | 1 | 2 | 2 | 1 | 2
T65004251m1 | T | 65004251 | 1 | 1 | 4 | 6 |  | 6
T65004251m3 | T | 65004251 | 3 | 1 | 1 | 1 | 1 | 1
T65004251m4 | T | 65004251 | 4 | 1 | 3 | 1 | 1 | 1
T65004251m5 | T | 65004251 | 5 | 1 | 13 | 1 | 9 | 1
T65004251m6 | T | 65004251 | 6 | 1 | 5 | 2 | 2 | 2
T65004251m7 | T | 65004251 | 7 | 1 | 4 | 8 | 1 | 8
T65004251m8 | T | 65004251 | 8 | 1 | 3 | 5 | 2 | 5
T65004251m9 | T | 65004251 | 9 | 1 | 3 | 4 | 1 | 4
T65004251m11 | T | 65004251 | 11 | 1 | 2 | 1 | 1 | 1
T65004251m12 | T | 65004251 | 12 | 1 |  | 1 |  | 1
T65011106m1 | T | 65011106 | 1 | 1 | 12 | 5 | 1 | 5
T65011106m2 | T | 65011106 | 2 | 1 | 8 | 5 | 4 | 5
T65011106m3 | T | 65011106 | 3 | 1 | 8 | 5 | 6 | 5
T65011106m4 | T | 65011106 | 4 | 1 | 10 | 2 | 5 | 2
T65011106m5 | T | 65011106 | 5 | 1 | 11 | 17 | 6 | 17
T65011106m6 | T | 65011106 | 6 | 1 | 7 | 1 | 3 | 1
T65011106m7 | T | 65011106 | 7 | 1 | 8 | 6 | 5 | 6
T65011106m8 | T | 65011106 | 8 | 1 | 5 |  | 2
T65011106m9 | T | 65011106 | 9 | 1 | 10 | 15 | 5 | 15
T65011106m10 | T | 65011106 | 10 | 1 | 8 | 14 | 1 | 14
T65011106m11 | T | 65011106 | 11 | 1 | 22 | 7 | 7 | 7
T65011106m12 | T | 65011106 | 12 | 1 | 10 | 3 | 2 | 3
T65012045m1 | T | 65012045 | 1 | 1 | 10 | 2 | 2 | 2
T65012045m2 | T | 65012045 | 2 | 1 | 12 | 12 | 1 | 12
T65012045m3 | T | 65012045 | 3 | 1 | 13 | 14 | 7 | 14
T65012045m4 | T | 65012045 | 4 | 1 | 11 | 5 | 4 | 5
T65012045m5 | T | 65012045 | 5 | 1 | 7 | 10 | 2 | 10
T65012045m6 | T | 65012045 | 6 | 1 | 5 | 7 | 1 | 7
T65012045m7 | T | 65012045 | 7 | 1 | 11 | 8 | 5 | 8
T65012045m8 | T | 65012045 | 8 | 1 | 18 | 2 | 5 | 2
T65012045m9 | T | 65012045 | 9 | 1 | 11 | 2 | 5 | 2
T65012045m10 | T | 65012045 | 10 | 1 | 20 | 14 | 3 | 14
T65012045m11 | T | 65012045 | 11 | 1 | 8 | 2 | 6 | 2
T65012045m12 | T | 65012045 | 12 | 1 | 9 | 3 | 1 | 3
T65015765m1 | T | 65015765 | 1 | 1 | 24 | 4 | 11 | 4
T65015765m2 | T | 65015765 | 2 | 1 | 17 | 16 | 8 | 16
T65015765m3 | T | 65015765 | 3 | 1 | 23 | 16 | 16 | 16
T65015765m4 | T | 65015765 | 4 | 1 | 54 | 32 | 35 | 32
T65015765m5 | T | 65015765 | 5 | 1 | 43 | 48 | 29 | 48
T65015765m6 | T | 65015765 | 6 | 1 | 25 | 43 | 11 | 43
T65015765m7 | T | 65015765 | 7 | 1 | 34 | 32 | 18 | 32
T65015765m8 | T | 65015765 | 8 | 1 | 41 | 35 | 25 | 35
T65015765m9 | T | 65015765 | 9 | 1 | 48 | 80 | 19 | 80
T65015765m10 | T | 65015765 | 10 | 1 | 39 | 75 | 27 | 75
T65015765m11 | T | 65015765 | 11 | 1 | 22 | 42 | 10 | 42
T65015765m12 | T | 65015765 | 12 | 1 | 8 | 18 | 5 | 18
T65210868m1 | T | 65210868 | 1 | 1 | 1 |  | 1
T65210868m2 | T | 65210868 | 2 | 1 | 3
T65210868m3 | T | 65210868 | 3 | 1 | 10 | 2 | 8 | 2
T65210868m4 | T | 65210868 | 4 | 1 | 4 |  | 2
T65210868m5 | T | 65210868 | 5 | 1 | 9 | 3 | 2 | 3
T65210868m6 | T | 65210868 | 6 | 1 | 5 | 4 | 2 | 4
T65210868m7 | T | 65210868 | 7 | 1 | 1
T65210868m8 | T | 65210868 | 8 | 1 | 1
T65210868m9 | T | 65210868 | 9 | 1 | 1 |  | 1
T65210868m10 | T | 65210868 | 10 | 1 |  | 1 |  | 1
T65210868m11 | T | 65210868 | 11 | 1 | 1 | 1 |  | 1
T65210868m12 | T | 65210868 | 12 | 1 | 2 |  | 1
T65212267m1 | T | 65212267 | 1 | 1 |  | 1 |  | 1
T65212267m2 | T | 65212267 | 2 | 1 | 3 | 1 | 1 | 1
T65212267m3 | T | 65212267 | 3 | 1 | 4 |  | 4
T65212267m4 | T | 65212267 | 4 | 1 | 5 | 1 | 4 | 1
T65212267m5 | T | 65212267 | 5 | 1 | 5 | 3 | 3 | 3
T65212267m6 | T | 65212267 | 6 | 1 | 5 |  | 2
T65212267m7 | T | 65212267 | 7 | 1 | 1 | 3 | 1 | 3
T65212267m8 | T | 65212267 | 8 | 1 | 1 | 2 |  | 2
T65212267m9 | T | 65212267 | 9 | 1 |  | 1 |  | 1
T65212267m10 | T | 65212267 | 10 | 1 |  | 1 |  | 1
T65212267m11 | T | 65212267 | 11 | 1 | 3 | 1 | 1 | 1
T65226882m1 | T | 65226882 | 1 | 0 | 3 | 4 | 1 | 4
T65226882m2 | T | 65226882 | 2 | 0 | 5 | 4 | 2 | 4
T65226882m3 | T | 65226882 | 3 | 0 | 6 | 2 | 3 | 2
T65226882m4 | T | 65226882 | 4 | 0 | 1 |  | 1
T65226882m5 | T | 65226882 | 5 | 0 | 4 | 4 | 2 | 4
T65226882m6 | T | 65226882 | 6 | 0 |  | 5 |  | 5
T65226882m7 | T | 65226882 | 7 | 0 | 3 | 1 |  | 1
T65226882m8 | T | 65226882 | 8 | 0 | 1 | 1 |  | 1
T65226882m10 | T | 65226882 | 10 | 0 | 3 | 2 | 3 | 2
T65226882m11 | T | 65226882 | 11 | 0 | 2 | 3 |  | 3
T65226882m12 | T | 65226882 | 12 | 0 | 2 | 4 |  | 4
T65303658m1 | T | 65303658 | 1 | 0 | 1 |  | 1
T65303658m2 | T | 65303658 | 2 | 0 | 3
T65303658m4 | T | 65303658 | 4 | 0 | 1 |  | 1
T65303658m6 | T | 65303658 | 6 | 0 |  | 3 |  | 3
T65303658m7 | T | 65303658 | 7 | 0 |  | 2 |  | 2
T65303658m9 | T | 65303658 | 9 | 0 | 1 |  | 1
T65303658m12 | T | 65303658 | 12 | 0 |  | 2 |  | 2
T65411025m1 | T | 65411025 | 1 | 1 | 3 |  | 1
T65411025m2 | T | 65411025 | 2 | 1 | 1 | 1 |  | 1
T65411025m3 | T | 65411025 | 3 | 1 | 1 | 1 |  | 1
T65411025m4 | T | 65411025 | 4 | 1 | 3 | 3 | 1 | 3
T65411025m5 | T | 65411025 | 5 | 1 | 4 | 2 |  | 2
T65411025m6 | T | 65411025 | 6 | 1 | 1 |  | 1
T65411025m7 | T | 65411025 | 7 | 1 | 3 | 3 |  | 3
T65411025m8 | T | 65411025 | 8 | 1 | 9 | 8 | 5 | 8
T65411025m9 | T | 65411025 | 9 | 1 | 5 | 1 | 1 | 1
T65411025m10 | T | 65411025 | 10 | 1 | 4 | 1 |  | 1
T65411025m11 | T | 65411025 | 11 | 1 | 10 | 4 | 1 | 4
T65411025m12 | T | 65411025 | 12 | 1 | 5 | 5 | 1 | 5
T65411201m1 | T | 65411201 | 1 | 1 | 11 | 19 | 6 | 19
T65411201m2 | T | 65411201 | 2 | 1 | 2 | 6 |  | 6
T65411201m3 | T | 65411201 | 3 | 1 | 4 | 5 | 2 | 5
T65411201m4 | T | 65411201 | 4 | 1 | 9 | 10 | 5 | 10
T65411201m5 | T | 65411201 | 5 | 1 | 18 | 21 | 5 | 21
T65411201m6 | T | 65411201 | 6 | 1 | 6 | 16 | 3 | 16
T65411201m7 | T | 65411201 | 7 | 1 | 14 | 19 | 4 | 19
T65411201m8 | T | 65411201 | 8 | 1 | 9 | 15 | 4 | 15
T65411201m9 | T | 65411201 | 9 | 1 | 4 | 11 | 2 | 11
T65411201m10 | T | 65411201 | 10 | 1 | 20 | 18 | 7 | 18
T65411201m11 | T | 65411201 | 11 | 1 | 12 | 8 | 8 | 8
T65411201m12 | T | 65411201 | 12 | 1 | 23 | 9 | 8 | 9
T65411889m1 | T | 65411889 | 1 | 1 | 4 | 10 | 1 | 10
T65411889m2 | T | 65411889 | 2 | 1 | 2 |  | 1
T65411889m3 | T | 65411889 | 3 | 1 | 2 | 7 | 1 | 7
T65411889m4 | T | 65411889 | 4 | 1 | 4 | 16 | 2 | 16
T65411889m5 | T | 65411889 | 5 | 1 | 9 | 20 | 5 | 20
T65411889m6 | T | 65411889 | 6 | 1 | 14 | 26 | 7 | 26
T65411889m7 | T | 65411889 | 7 | 1 | 21 | 57 | 16 | 57
T65411889m8 | T | 65411889 | 8 | 1 | 4 | 32 | 3 | 32
T65411889m9 | T | 65411889 | 9 | 1 | 24 | 39 | 3 | 39
T65411889m10 | T | 65411889 | 10 | 1 | 7 | 17 | 5 | 17
T65411889m11 | T | 65411889 | 11 | 1 | 10 | 27 | 3 | 27
T65411889m12 | T | 65411889 | 12 | 1 | 4 | 9 | 1 | 9
T65420462m1 | T | 65420462 | 1 | 1 | 4 | 7 | 1 | 7
T65420462m2 | T | 65420462 | 2 | 1 | 11 | 5 | 2 | 5
T65420462m3 | T | 65420462 | 3 | 1 | 10 | 6 | 3 | 6
T65420462m4 | T | 65420462 | 4 | 1 | 15 | 7 | 5 | 7
T65420462m5 | T | 65420462 | 5 | 1 | 14 | 5 | 8 | 5
T65420462m6 | T | 65420462 | 6 | 1 | 22 | 6 | 13 | 6
T65420462m7 | T | 65420462 | 7 | 1 | 17 | 9 | 7 | 9
T65420462m8 | T | 65420462 | 8 | 1 | 13 | 8 | 9 | 8
T65420462m9 | T | 65420462 | 9 | 1 | 14 | 9 | 4 | 9
T65420462m10 | T | 65420462 | 10 | 1 | 5 | 4 | 3 | 4
T65420462m11 | T | 65420462 | 11 | 1 | 8 | 3 | 2 | 3
T65420462m12 | T | 65420462 | 12 | 1 | 19 | 7 | 6 | 7
T65423375m1 | T | 65423375 | 1 | 1 | 1
T65423375m2 | T | 65423375 | 2 | 1 | 4 | 3 | 2 | 3
T65423375m3 | T | 65423375 | 3 | 1 | 1
T65423375m4 | T | 65423375 | 4 | 1 | 13 | 7 | 6 | 7
T65423375m5 | T | 65423375 | 5 | 1 | 6 | 2 | 5 | 2
T65423375m6 | T | 65423375 | 6 | 1 | 4 |  | 1
T65423375m7 | T | 65423375 | 7 | 1 | 13 | 2 | 12 | 2
T65423375m8 | T | 65423375 | 8 | 1 | 6 |  | 3
T65423375m9 | T | 65423375 | 9 | 1 | 4 | 1 | 1 | 1
T65423375m10 | T | 65423375 | 10 | 1 | 2 | 3 |  | 3
T65423375m11 | T | 65423375 | 11 | 1 | 2 | 2 |  | 2
T65423375m12 | T | 65423375 | 12 | 1 | 5 | 2 | 3 | 2
T65424348m1 | T | 65424348 | 1 | 1 | 15 | 5 | 7 | 5
T65424348m2 | T | 65424348 | 2 | 1 | 6 | 4 | 1 | 4
T65424348m3 | T | 65424348 | 3 | 1 | 3 | 1 | 2 | 1
T65424348m4 | T | 65424348 | 4 | 1 | 4 | 2 | 2 | 2
T65424348m5 | T | 65424348 | 5 | 1 |  | 5 |  | 5
T65424348m6 | T | 65424348 | 6 | 1 | 3 | 7 | 3 | 7
T65424348m7 | T | 65424348 | 7 | 1 | 2 | 2 |  | 2
T65424348m8 | T | 65424348 | 8 | 1 | 2 | 3 |  | 3
T65424348m9 | T | 65424348 | 9 | 1 | 5 | 4 | 4 | 4
T65424348m10 | T | 65424348 | 10 | 1 | 3 | 5 | 1 | 5
T65424348m11 | T | 65424348 | 11 | 1 | 2 | 3 |  | 3
T65424348m12 | T | 65424348 | 12 | 1 | 1 | 2 |  | 2
T65431635m1 | T | 65431635 | 1 | 0 | 9 | 3 | 4 | 3
T65431635m2 | T | 65431635 | 2 | 0 | 3 | 2 |  | 2
T65431635m3 | T | 65431635 | 3 | 0 | 4 |  | 1
T65431635m4 | T | 65431635 | 4 | 0 | 9 | 5 | 3 | 5
T65431635m5 | T | 65431635 | 5 | 0 | 3 | 1 | 1 | 1
T65431635m6 | T | 65431635 | 6 | 0 | 8 | 3 | 5 | 3
T65431635m7 | T | 65431635 | 7 | 0 | 8 | 7 | 4 | 7
T65431635m8 | T | 65431635 | 8 | 0 | 1 |  | 1
T65431635m9 | T | 65431635 | 9 | 0 | 3 | 2 | 1 | 2
T65431635m10 | T | 65431635 | 10 | 0 | 5 |  | 3
T65431635m11 | T | 65431635 | 11 | 0 | 6 |  | 1
T65431635m12 | T | 65431635 | 12 | 0 |  | 5 |  | 5
T65500599m1 | T | 65500599 | 1 | 1 | 1 | 2 |  | 2
T65500599m2 | T | 65500599 | 2 | 1 | 2 | 3 |  | 3
T65500599m3 | T | 65500599 | 3 | 1 |  | 4 |  | 4
T65500599m4 | T | 65500599 | 4 | 1 | 14 | 10 | 6 | 10
T65500599m5 | T | 65500599 | 5 | 1 | 5 | 8 | 2 | 8
T65500599m6 | T | 65500599 | 6 | 1 | 8 |  | 3
T65500599m7 | T | 65500599 | 7 | 1 | 3 | 1 | 2 | 1
T65500599m8 | T | 65500599 | 8 | 1 | 1 | 3 |  | 3
T65500599m9 | T | 65500599 | 9 | 1 |  | 2 |  | 2
T65500599m10 | T | 65500599 | 10 | 1 |  | 2 |  | 2
T65500599m11 | T | 65500599 | 11 | 1 | 5 | 8 | 3 | 8
T65500599m12 | T | 65500599 | 12 | 1 | 2 | 3 | 1 | 3
T65703458m1 | T | 65703458 | 1 | 1 |  | 1 |  | 1
T65703458m3 | T | 65703458 | 3 | 1 |  | 1 |  | 1
T65703458m4 | T | 65703458 | 4 | 1 | 3 |  | 1
T65703458m5 | T | 65703458 | 5 | 1 | 4 |  | 2
T65703458m6 | T | 65703458 | 6 | 1 | 2
T65703458m7 | T | 65703458 | 7 | 1 | 3 |  | 3
T65703458m8 | T | 65703458 | 8 | 1 | 4 | 3 | 1 | 3
T65703458m9 | T | 65703458 | 9 | 1 | 2 | 2 | 2 | 2
T65703458m10 | T | 65703458 | 10 | 1 | 2
T65703458m12 | T | 65703458 | 12 | 1 | 1 | 1 |  | 1
T65704495m1 | T | 65704495 | 1 | 1 | 5 | 6 | 1 | 6
T65704495m2 | T | 65704495 | 2 | 1 | 4 | 1 |  | 1
T65704495m3 | T | 65704495 | 3 | 1 | 6 | 3 |  | 3
T65704495m4 | T | 65704495 | 4 | 1 | 4 | 1 | 1 | 1
T65704495m5 | T | 65704495 | 5 | 1 | 11 | 8 | 2 | 8
T65704495m6 | T | 65704495 | 6 | 1 | 7 | 10 | 3 | 10
T65704495m7 | T | 65704495 | 7 | 1 | 8 | 16 |  | 16
T65704495m8 | T | 65704495 | 8 | 1 | 5 | 16 | 1 | 16
T65704495m9 | T | 65704495 | 9 | 1 | 5 | 12 | 1 | 12
T65704495m10 | T | 65704495 | 10 | 1 | 4 | 10 |  | 10
T65704495m11 | T | 65704495 | 11 | 1 | 5 | 4 | 3 | 4
T65704495m12 | T | 65704495 | 12 | 1 | 6 | 14 | 3 | 14
T65711298m1 | T | 65711298 | 1 | 1 | 7 | 9 | 1 | 9
T65711298m2 | T | 65711298 | 2 | 1 | 5 | 2 | 2 | 2
T65711298m3 | T | 65711298 | 3 | 1 | 6 | 8 | 2 | 8
T65711298m4 | T | 65711298 | 4 | 1 | 1 | 4 | 1 | 4
T65711298m5 | T | 65711298 | 5 | 1 | 2 | 3 | 1 | 3
T65711298m6 | T | 65711298 | 6 | 1 | 9 | 6 | 4 | 6
T65711298m7 | T | 65711298 | 7 | 1 | 7 | 7 | 5 | 7
T65711298m8 | T | 65711298 | 8 | 1 | 4 | 7 | 3 | 7
T65711298m9 | T | 65711298 | 9 | 1 | 10 | 25 | 5 | 25
T65711298m10 | T | 65711298 | 10 | 1 | 2 | 10 | 1 | 10
T65711298m11 | T | 65711298 | 11 | 1 | 2 | 9 | 1 | 9
T65711298m12 | T | 65711298 | 12 | 1 |  | 2 |  | 2
T65711493m1 | T | 65711493 | 1 | 0 | 9 | 3 | 4 | 3
T65711493m2 | T | 65711493 | 2 | 0 | 3 | 2 |  | 2
T65711493m3 | T | 65711493 | 3 | 0 | 4 |  | 1
T65711493m4 | T | 65711493 | 4 | 0 | 9 | 5 | 3 | 5
T65711493m5 | T | 65711493 | 5 | 0 | 3 | 1 | 1 | 1
T65711493m6 | T | 65711493 | 6 | 0 | 7 | 3 | 4 | 3
T65711493m7 | T | 65711493 | 7 | 0 | 8 | 7 | 4 | 7
T65711493m8 | T | 65711493 | 8 | 0 | 1 |  | 1
T65711493m9 | T | 65711493 | 9 | 0 | 4 | 2 | 1 | 2
T65711493m10 | T | 65711493 | 10 | 0 | 5 |  | 3
T65711493m11 | T | 65711493 | 11 | 0 | 6 |  | 1
T65711493m12 | T | 65711493 | 12 | 0 |  | 5 |  | 5
T65712236m1 | T | 65712236 | 1 | 1 | 10 | 17 | 6 | 17
T65712236m2 | T | 65712236 | 2 | 1 | 10 | 12 | 6 | 12
T65712236m3 | T | 65712236 | 3 | 1 | 23 | 27 | 8 | 27
T65712236m4 | T | 65712236 | 4 | 1 | 16 | 7 | 8 | 7
T65712236m5 | T | 65712236 | 5 | 1 | 21 | 25 | 11 | 25
T65712236m6 | T | 65712236 | 6 | 1 | 30 | 37 | 17 | 37
T65712236m7 | T | 65712236 | 7 | 1 | 13 | 7 | 7 | 7
T65712236m8 | T | 65712236 | 8 | 1 | 18 | 15 | 10 | 15
T65712236m9 | T | 65712236 | 9 | 1 | 30 | 28 | 15 | 28
T65712236m10 | T | 65712236 | 10 | 1 | 13 | 11 | 5 | 11
T65712236m11 | T | 65712236 | 11 | 1 | 8 | 17 | 4 | 17
T65712236m12 | T | 65712236 | 12 | 1 | 17 | 15 | 13 | 15
T65712992m1 | T | 65712992 | 1 | 0 | 25 | 23 | 10 | 23
T65712992m2 | T | 65712992 | 2 | 0 | 14 | 8 | 1 | 8
T65712992m3 | T | 65712992 | 3 | 0 | 30 | 16 | 8 | 16
T65712992m4 | T | 65712992 | 4 | 0 | 50 | 31 | 23 | 31
T65712992m5 | T | 65712992 | 5 | 0 | 16 | 12 | 6 | 12
T65712992m6 | T | 65712992 | 6 | 0 | 19 | 21 | 5 | 21
T65712992m7 | T | 65712992 | 7 | 0 | 27 | 22 | 14 | 22
T65712992m8 | T | 65712992 | 8 | 0 | 29 | 38 | 17 | 38
T65712992m9 | T | 65712992 | 9 | 0 | 35 | 26 | 8 | 26
T65712992m10 | T | 65712992 | 10 | 0 | 24 | 16 | 14 | 16
T65712992m11 | T | 65712992 | 11 | 0 | 23 | 12 | 6 | 12
T65712992m12 | T | 65712992 | 12 | 0 | 23 | 21 | 12 | 21
T65716448m1 | T | 65716448 | 1 | 1 | 5 | 4 | 3 | 4
T65716448m2 | T | 65716448 | 2 | 1 | 9 | 5 | 6 | 5
T65716448m3 | T | 65716448 | 3 | 1 | 3 | 1 |  | 1
T65716448m4 | T | 65716448 | 4 | 1 | 6 | 9 |  | 9
T65716448m5 | T | 65716448 | 5 | 1 | 8 | 12 | 4 | 12
T65716448m6 | T | 65716448 | 6 | 1 | 9 | 4 | 5 | 4
T65716448m7 | T | 65716448 | 7 | 1 | 7 | 5 | 5 | 5
T65716448m8 | T | 65716448 | 8 | 1 | 4 |  | 2
T65716448m9 | T | 65716448 | 9 | 1 | 9 | 5 | 5 | 5
T65716448m10 | T | 65716448 | 10 | 1 | 14 | 15 | 7 | 15
T65716448m11 | T | 65716448 | 11 | 1 | 5 | 1 | 2 | 1
T65716448m12 | T | 65716448 | 12 | 1 | 5 | 1 | 3 | 1
T65716657m1 | T | 65716657 | 1 | 0 | 1
T65716657m2 | T | 65716657 | 2 | 0 | 5 | 4 | 1 | 4
T65716657m3 | T | 65716657 | 3 | 0 | 2 | 1 | 1 | 1
T65716657m4 | T | 65716657 | 4 | 0 | 7 | 7 | 1 | 7
T65716657m5 | T | 65716657 | 5 | 0 | 2 | 1 | 2 | 1
T65716657m6 | T | 65716657 | 6 | 0 | 3 | 2 |  | 2
T65716657m7 | T | 65716657 | 7 | 0 | 1 | 2 |  | 2
T65716657m9 | T | 65716657 | 9 | 0 | 1 | 1 |  | 1
T65716657m10 | T | 65716657 | 10 | 0 | 4 |  | 1
T65716657m11 | T | 65716657 | 11 | 0 | 3 |  | 2
T65716657m12 | T | 65716657 | 12 | 0 | 1 | 4 | 1 | 4
T65719954m1 | T | 65719954 | 1 | 1 | 9 |  | 5
T65719954m2 | T | 65719954 | 2 | 1 | 12 | 2 | 8 | 2
T65719954m3 | T | 65719954 | 3 | 1 | 8 | 3 | 4 | 3
T65719954m4 | T | 65719954 | 4 | 1 | 15 | 1 | 8 | 1
T65719954m5 | T | 65719954 | 5 | 1 | 15 | 3 | 12 | 3
T65719954m6 | T | 65719954 | 6 | 1 | 12 | 4 | 9 | 4
T65719954m7 | T | 65719954 | 7 | 1 | 19 | 4 | 15 | 4
T65719954m8 | T | 65719954 | 8 | 1 | 18 | 5 | 14 | 5
T65719954m9 | T | 65719954 | 9 | 1 | 17 | 5 | 7 | 5
T65719954m10 | T | 65719954 | 10 | 1 | 10 | 2 | 7 | 2
T65719954m11 | T | 65719954 | 11 | 1 | 5 | 2 | 3 | 2
T65719954m12 | T | 65719954 | 12 | 1 | 9 | 1 | 4 | 1
T65720310m1 | T | 65720310 | 1 | 0 | 2 | 2 | 1 | 2
T65720310m2 | T | 65720310 | 2 | 0 | 4 | 3 | 1 | 3
T65720310m3 | T | 65720310 | 3 | 0 | 3 | 1 |  | 1
T65720310m4 | T | 65720310 | 4 | 0 | 2 | 2 | 1 | 2
T65720310m5 | T | 65720310 | 5 | 0 | 7 | 4 | 5 | 4
T65720310m7 | T | 65720310 | 7 | 0 |  | 1 |  | 1
T65720310m8 | T | 65720310 | 8 | 0 | 6 | 2 | 5 | 2
T65720310m9 | T | 65720310 | 9 | 0 | 2 | 1 |  | 1
T65720310m10 | T | 65720310 | 10 | 0 | 2 | 1 | 1 | 1
T65720310m11 | T | 65720310 | 11 | 0 | 3 | 3 | 2 | 3
T65720310m12 | T | 65720310 | 12 | 0 |  | 1 |  | 1
T65720884m1 | T | 65720884 | 1 | 1 | 15 | 17 | 3 | 17
T65720884m2 | T | 65720884 | 2 | 1 | 21 | 10 | 6 | 10
T65720884m3 | T | 65720884 | 3 | 1 | 26 | 35 | 11 | 35
T65720884m4 | T | 65720884 | 4 | 1 | 24 | 46 | 4 | 46
T65720884m5 | T | 65720884 | 5 | 1 | 19 | 31 | 7 | 31
T65720884m6 | T | 65720884 | 6 | 1 | 34 | 29 | 15 | 29
T65720884m7 | T | 65720884 | 7 | 1 | 36 | 38 | 22 | 38
T65720884m8 | T | 65720884 | 8 | 1 | 50 | 28 | 35 | 28
T65720884m9 | T | 65720884 | 9 | 1 | 44 | 56 | 24 | 56
T65720884m10 | T | 65720884 | 10 | 1 | 36 | 46 | 16 | 46
T65720884m11 | T | 65720884 | 11 | 1 | 32 | 28 | 6 | 28
T65720884m12 | T | 65720884 | 12 | 1 | 14 | 22 | 10 | 22
T65727020m1 | T | 65727020 | 1 | 0 | 9 | 7 | 8 | 7
T65727020m2 | T | 65727020 | 2 | 0 | 10 | 13 | 6 | 13
T65727020m3 | T | 65727020 | 3 | 0 | 4 | 2 | 2 | 2
T65727020m4 | T | 65727020 | 4 | 0 | 3
T65727020m5 | T | 65727020 | 5 | 0 | 14 | 6 | 8 | 6
T65727020m6 | T | 65727020 | 6 | 0 | 7 | 3 | 1 | 3
T65727020m7 | T | 65727020 | 7 | 0 | 4 | 3 | 1 | 3
T65727020m8 | T | 65727020 | 8 | 0 | 7 |  | 1
T65727020m9 | T | 65727020 | 9 | 0 | 4 | 3 |  | 3
T65727020m10 | T | 65727020 | 10 | 0 | 6 | 4 | 2 | 4
T65727020m11 | T | 65727020 | 11 | 0 | 4
T65727020m12 | T | 65727020 | 12 | 0 | 5 | 2 | 2 | 2
T65728109m1 | T | 65728109 | 1 | 1 | 18 | 4 | 8 | 4
T65728109m2 | T | 65728109 | 2 | 1 | 9 |  | 3
T65728109m3 | T | 65728109 | 3 | 1 | 14 | 1 | 1 | 1
T65728109m4 | T | 65728109 | 4 | 1 | 21 | 2 | 5 | 2
T65728109m5 | T | 65728109 | 5 | 1 | 23 |  | 12
T65728109m6 | T | 65728109 | 6 | 1 | 24 | 3 | 13 | 3
T65728109m7 | T | 65728109 | 7 | 1 | 19 |  | 14
T65728109m8 | T | 65728109 | 8 | 1 | 14 | 2 | 10 | 2
T65728109m9 | T | 65728109 | 9 | 1 | 16 | 2 | 7 | 2
T65728109m10 | T | 65728109 | 10 | 1 | 23 | 3 | 11 | 3
T65728109m11 | T | 65728109 | 11 | 1 | 12 | 1 | 3 | 1
T65728109m12 | T | 65728109 | 12 | 1 | 8 | 1 | 5 | 1
T65729525m2 | T | 65729525 | 2 | 0 |  | 1 |  | 1
T65729525m5 | T | 65729525 | 5 | 0 | 1 | 2 |  | 2
T65729525m9 | T | 65729525 | 9 | 0 | 1 |  | 1
T65729525m10 | T | 65729525 | 10 | 0 | 1 |  | 1
T65729525m11 | T | 65729525 | 11 | 0 | 1 | 2 |  | 2
T65732185m1 | T | 65732185 | 1 | 1 | 3 | 4 |  | 4
T65732185m2 | T | 65732185 | 2 | 1 | 3 | 7 | 2 | 7
T65732185m3 | T | 65732185 | 3 | 1 | 4 | 9 | 2 | 9
T65732185m4 | T | 65732185 | 4 | 1 | 8 | 16 | 1 | 16
T65732185m5 | T | 65732185 | 5 | 1 | 4 | 12 | 3 | 12
T65732185m6 | T | 65732185 | 6 | 1 | 7 | 16 | 3 | 16
T65732185m7 | T | 65732185 | 7 | 1 | 6 | 7 | 5 | 7
T65732185m8 | T | 65732185 | 8 | 1 | 8 | 24 | 5 | 24
T65732185m9 | T | 65732185 | 9 | 1 | 7 | 8 | 3 | 8
T65732185m10 | T | 65732185 | 10 | 1 | 3 | 3 | 1 | 3
T65732185m11 | T | 65732185 | 11 | 1 | 6 | 6 | 2 | 6
T65732185m12 | T | 65732185 | 12 | 1 | 4 | 8 | 1 | 8
T65733302m1 | T | 65733302 | 1 | 1 | 11 | 7 | 5 | 7
T65733302m2 | T | 65733302 | 2 | 1 | 9 | 1 | 3 | 1
T65733302m3 | T | 65733302 | 3 | 1 | 13 | 5 | 7 | 5
T65733302m4 | T | 65733302 | 4 | 1 | 10 | 5 | 4 | 5
T65733302m5 | T | 65733302 | 5 | 1 | 5 | 4 | 1 | 4
T65733302m6 | T | 65733302 | 6 | 1 | 4 |  | 2
T65733302m7 | T | 65733302 | 7 | 1 | 1 | 8 | 1 | 8
T65733302m8 | T | 65733302 | 8 | 1 | 9 | 6 | 1 | 6
T65733302m9 | T | 65733302 | 9 | 1 | 11 | 5 | 8 | 5
T65733302m10 | T | 65733302 | 10 | 1 | 2 | 6 | 2 | 6
T65733302m11 | T | 65733302 | 11 | 1 | 3 | 3 | 3 | 3
T65733302m12 | T | 65733302 | 12 | 1 | 2 | 4 | 1 | 4
T65737610m1 | T | 65737610 | 1 | 1 | 5 |  | 2
T65737610m2 | T | 65737610 | 2 | 1 | 4 | 2 | 1 | 2
T65737610m3 | T | 65737610 | 3 | 1 | 4 | 2 | 2 | 2
T65737610m4 | T | 65737610 | 4 | 1 | 9 | 5 | 5 | 5
T65737610m5 | T | 65737610 | 5 | 1 | 13 | 3 | 3 | 3
T65737610m6 | T | 65737610 | 6 | 1 | 7 | 1 | 5 | 1
T65737610m7 | T | 65737610 | 7 | 1 | 6 |  | 5
T65737610m8 | T | 65737610 | 8 | 1 | 5 | 1 | 4 | 1
T65737610m9 | T | 65737610 | 9 | 1 | 10 |  | 4
T65737610m10 | T | 65737610 | 10 | 1 | 5 | 3 | 2 | 3
T65737610m11 | T | 65737610 | 11 | 1 | 12 | 2 | 6 | 2
T65737610m12 | T | 65737610 | 12 | 1 | 6 | 1 | 5 | 1
T65742715m1 | T | 65742715 | 1 | 1 | 6 | 1 | 2 | 1
T65742715m2 | T | 65742715 | 2 | 1 | 9 |  | 2
T65742715m3 | T | 65742715 | 3 | 1 | 10 |  | 2
T65742715m4 | T | 65742715 | 4 | 1 | 11 |  | 2
T65742715m5 | T | 65742715 | 5 | 1 | 10 |  | 3
T65742715m6 | T | 65742715 | 6 | 1 | 18 | 4 | 9 | 4
T65742715m7 | T | 65742715 | 7 | 1 | 10 |  | 4
T65742715m8 | T | 65742715 | 8 | 1 | 4 |  | 2
T65742715m9 | T | 65742715 | 9 | 1 | 5 |  | 2
T65742715m10 | T | 65742715 | 10 | 1 | 13 |  | 4
T65742715m11 | T | 65742715 | 11 | 1 | 17 | 2 | 12 | 2
T65742715m12 | T | 65742715 | 12 | 1 | 6 |  | 2
T65745136m1 | T | 65745136 | 1 | 0 | 2 | 3 |  | 3
T65745136m2 | T | 65745136 | 2 | 0 | 1 |  | 1
T65745136m3 | T | 65745136 | 3 | 0 | 1
T65745136m4 | T | 65745136 | 4 | 0 | 1 | 2 |  | 2
T65745136m5 | T | 65745136 | 5 | 0 | 1
T65745136m6 | T | 65745136 | 6 | 0 | 1 | 2 |  | 2
T65745136m7 | T | 65745136 | 7 | 0 | 2 | 1 |  | 1
T65745136m8 | T | 65745136 | 8 | 0 |  | 1 |  | 1
T65745136m9 | T | 65745136 | 9 | 0 | 1 | 1 |  | 1
T65745136m10 | T | 65745136 | 10 | 0 | 1
T65745136m11 | T | 65745136 | 11 | 0 | 1
T65745136m12 | T | 65745136 | 12 | 0 | 1 |  | 1
T65746302m2 | T | 65746302 | 2 | 0 | 1
T65746302m4 | T | 65746302 | 4 | 0 | 1
T65746302m6 | T | 65746302 | 6 | 0 | 1
T65746302m8 | T | 65746302 | 8 | 0 | 1 |  | 1
T65746302m9 | T | 65746302 | 9 | 0 | 2
T65746302m11 | T | 65746302 | 11 | 0 | 1
T65746990m1 | T | 65746990 | 1 | 0 | 14 | 13 | 8 | 13
T65746990m2 | T | 65746990 | 2 | 0 | 20 | 25 | 2 | 25
T65746990m3 | T | 65746990 | 3 | 0 | 29 | 28 | 13 | 28
T65746990m4 | T | 65746990 | 4 | 0 | 36 | 25 | 17 | 25
T65746990m5 | T | 65746990 | 5 | 0 | 37 | 47 | 18 | 47
T65746990m6 | T | 65746990 | 6 | 0 | 21 | 15 | 8 | 15
T65746990m7 | T | 65746990 | 7 | 0 | 26 | 23 | 14 | 23
T65746990m8 | T | 65746990 | 8 | 0 | 49 | 50 | 21 | 50
T65746990m9 | T | 65746990 | 9 | 0 | 23 | 25 | 7 | 25
T65746990m10 | T | 65746990 | 10 | 0 | 29 | 33 | 14 | 33
T65746990m11 | T | 65746990 | 11 | 0 | 14 | 10 | 3 | 10
T65746990m12 | T | 65746990 | 12 | 0 | 23 | 23 | 12 | 23
T65747253m1 | T | 65747253 | 1 | 0 | 24 | 4 | 11 | 4
T65747253m2 | T | 65747253 | 2 | 0 | 17 | 16 | 8 | 16
T65747253m3 | T | 65747253 | 3 | 0 | 23 | 16 | 16 | 16
T65747253m4 | T | 65747253 | 4 | 0 | 58 | 30 | 35 | 30
T65747253m5 | T | 65747253 | 5 | 0 | 41 | 46 | 29 | 46
T65747253m6 | T | 65747253 | 6 | 0 | 26 | 42 | 12 | 42
T65747253m7 | T | 65747253 | 7 | 0 | 35 | 32 | 19 | 32
T65747253m8 | T | 65747253 | 8 | 0 | 41 | 36 | 25 | 36
T65747253m9 | T | 65747253 | 9 | 0 | 48 | 80 | 19 | 80
T65747253m10 | T | 65747253 | 10 | 0 | 40 | 75 | 28 | 75
T65747253m11 | T | 65747253 | 11 | 0 | 23 | 42 | 11 | 42
T65747253m12 | T | 65747253 | 12 | 0 | 8 | 18 | 5 | 18
T65754558m1 | T | 65754558 | 1 | 0 | 2
T65754558m2 | T | 65754558 | 2 | 0 | 3 | 1 |  | 1
T65754558m3 | T | 65754558 | 3 | 0 | 1 | 1 | 1 | 1
T65754558m4 | T | 65754558 | 4 | 0 | 1
T65754558m5 | T | 65754558 | 5 | 0 | 4 | 3 | 2 | 3
T65754558m6 | T | 65754558 | 6 | 0 | 3 |  | 1
T65754558m8 | T | 65754558 | 8 | 0 | 3
T65754558m9 | T | 65754558 | 9 | 0 | 2 | 2 |  | 2
T65754558m10 | T | 65754558 | 10 | 0 | 3 | 2 | 1 | 2
T65754558m11 | T | 65754558 | 11 | 0 | 1 |  | 1
T65758802m1 | T | 65758802 | 1 | 1 | 2 | 1 | 2 | 1
T65758802m2 | T | 65758802 | 2 | 1 | 4 |  | 3
T65758802m3 | T | 65758802 | 3 | 1 | 4 | 4 | 3 | 4
T65758802m4 | T | 65758802 | 4 | 1 | 14 | 8 | 9 | 8
T65758802m5 | T | 65758802 | 5 | 1 | 21 | 8 | 14 | 8
T65758802m6 | T | 65758802 | 6 | 1 | 8 | 1 | 4 | 1
T65758802m7 | T | 65758802 | 7 | 1 | 11 | 11 | 6 | 11
T65758802m8 | T | 65758802 | 8 | 1 | 9 | 6 | 8 | 6
T65758802m9 | T | 65758802 | 9 | 1 | 6 | 2 | 5 | 2
T65758802m10 | T | 65758802 | 10 | 1 | 7 | 6 | 4 | 6
T65758802m11 | T | 65758802 | 11 | 1 | 9 | 5 | 6 | 5
T65758802m12 | T | 65758802 | 12 | 1 | 1 | 1 | 1 | 1
T65761321m4 | T | 65761321 | 4 | 0 | 2 | 1 | 1 | 1
T65761321m5 | T | 65761321 | 5 | 0 | 1 |  | 1
T65761321m6 | T | 65761321 | 6 | 0 | 1 |  | 1
T65761321m8 | T | 65761321 | 8 | 0 | 1 |  | 1
T65761321m10 | T | 65761321 | 10 | 0 |  | 1 |  | 1
T65761321m12 | T | 65761321 | 12 | 0 | 1
T65761332m2 | T | 65761332 | 2 | 0 | 2
T65761332m3 | T | 65761332 | 3 | 0 | 4 | 2 | 3 | 2
T65761332m4 | T | 65761332 | 4 | 0 | 4 | 1 | 2 | 1
T65761332m5 | T | 65761332 | 5 | 0 | 2 |  | 1
T65761332m6 | T | 65761332 | 6 | 0 | 1
T65761332m7 | T | 65761332 | 7 | 0 | 4 | 4 | 4 | 4
T65761332m8 | T | 65761332 | 8 | 0 | 7 | 2 | 6 | 2
T65761332m9 | T | 65761332 | 9 | 0 | 7 | 3 | 2 | 3
T65761332m10 | T | 65761332 | 10 | 0 | 9 | 1 | 4 | 1
T65761332m11 | T | 65761332 | 11 | 0 |  | 1 |  | 1
T65761332m12 | T | 65761332 | 12 | 0 | 3 | 1 | 1 | 1
T65761382m1 | T | 65761382 | 1 | 0 | 3 | 5 | 1 | 5
T65761382m2 | T | 65761382 | 2 | 0 | 16 | 13 | 5 | 13
T65761382m3 | T | 65761382 | 3 | 0 | 7 | 4 | 2 | 4
T65761382m4 | T | 65761382 | 4 | 0 | 16 | 5 | 7 | 5
T65761382m5 | T | 65761382 | 5 | 0 | 35 | 17 | 15 | 17
T65761382m6 | T | 65761382 | 6 | 0 | 27 | 7 | 8 | 7
T65761382m7 | T | 65761382 | 7 | 0 | 15 | 7 | 4 | 7
T65761382m8 | T | 65761382 | 8 | 0 | 15 | 11 | 7 | 11
T65761382m9 | T | 65761382 | 9 | 0 | 28 | 14 | 17 | 14
T65761382m10 | T | 65761382 | 10 | 0 | 15 | 13 | 4 | 13
T65761382m11 | T | 65761382 | 11 | 0 | 6 | 12 | 2 | 12
T65761382m12 | T | 65761382 | 12 | 0 | 11 | 13 | 3 | 13
T65762724m1 | T | 65762724 | 1 | 0 | 4 | 6 |  | 6
T65762724m3 | T | 65762724 | 3 | 0 | 1 | 1 | 1 | 1
T65762724m4 | T | 65762724 | 4 | 0 | 3 | 1 | 1 | 1
T65762724m5 | T | 65762724 | 5 | 0 | 13 | 1 | 9 | 1
T65762724m6 | T | 65762724 | 6 | 0 | 5 | 2 | 2 | 2
T65762724m7 | T | 65762724 | 7 | 0 | 4 | 8 | 1 | 8
T65762724m8 | T | 65762724 | 8 | 0 | 3 | 5 | 2 | 5
T65762724m9 | T | 65762724 | 9 | 0 | 3 | 4 | 1 | 4
T65762724m11 | T | 65762724 | 11 | 0 | 2 | 1 | 1 | 1
T65762724m12 | T | 65762724 | 12 | 0 |  | 1 |  | 1
T65763594m1 | T | 65763594 | 1 | 0 | 9 | 1 | 4 | 1
T65763594m2 | T | 65763594 | 2 | 0 | 8 | 6 | 6 | 6
T65763594m3 | T | 65763594 | 3 | 0 | 13 | 2 | 9 | 2
T65763594m4 | T | 65763594 | 4 | 0 | 4 | 1 | 3 | 1
T65763594m5 | T | 65763594 | 5 | 0 | 17 | 6 | 8 | 6
T65763594m6 | T | 65763594 | 6 | 0 | 10 | 1 | 7 | 1
T65763594m7 | T | 65763594 | 7 | 0 | 3 | 2 | 1 | 2
T65763594m8 | T | 65763594 | 8 | 0 | 17 | 6 | 12 | 6
T65763594m9 | T | 65763594 | 9 | 0 | 5 | 1 | 1 | 1
T65763594m10 | T | 65763594 | 10 | 0 | 16 | 4 | 7 | 4
T65763594m11 | T | 65763594 | 11 | 0 | 5
T65763594m12 | T | 65763594 | 12 | 0 | 8 | 2 |  | 2
T65772511m1 | T | 65772511 | 1 | 0 | 1
T65772511m2 | T | 65772511 | 2 | 0 | 2 | 2 |  | 2
T65772511m4 | T | 65772511 | 4 | 0 | 1 |  | 1
T65772511m5 | T | 65772511 | 5 | 0 | 4 |  | 2
T65772511m6 | T | 65772511 | 6 | 0 | 6 | 6 | 4 | 6
T65772511m7 | T | 65772511 | 7 | 0 | 2
T65772511m8 | T | 65772511 | 8 | 0 |  | 2 |  | 2
T65772511m10 | T | 65772511 | 10 | 0 | 1 |  | 1
T65772511m12 | T | 65772511 | 12 | 0 |  | 1 |  | 1
T65778276m1 | T | 65778276 | 1 | 0 | 17 | 2 | 9 | 2
T65778276m2 | T | 65778276 | 2 | 0 | 15 | 5 | 10 | 5
T65778276m3 | T | 65778276 | 3 | 0 | 4 | 2 | 1 | 2
T65778276m4 | T | 65778276 | 4 | 0 | 4 | 3 | 1 | 3
T65778276m5 | T | 65778276 | 5 | 0 | 10 | 5 | 7 | 5
T65778276m6 | T | 65778276 | 6 | 0 | 10 | 5 | 5 | 5
T65778276m7 | T | 65778276 | 7 | 0 | 7 | 9 | 3 | 9
T65778276m8 | T | 65778276 | 8 | 0 | 2 | 1 | 2 | 1
T65778276m9 | T | 65778276 | 9 | 0 | 7 | 2 | 3 | 2
T65778276m10 | T | 65778276 | 10 | 0 | 1
T65778276m11 | T | 65778276 | 11 | 0 | 4 | 3 | 2 | 3
T65778276m12 | T | 65778276 | 12 | 0 | 2 | 2 | 2 | 2
T65778375m1 | T | 65778375 | 1 | 1 | 17 | 2 | 9 | 2
T65778375m2 | T | 65778375 | 2 | 1 | 15 | 5 | 10 | 5
T65778375m3 | T | 65778375 | 3 | 1 | 4 | 2 | 1 | 2
T65778375m4 | T | 65778375 | 4 | 1 | 4 | 3 | 1 | 3
T65778375m5 | T | 65778375 | 5 | 1 | 10 | 5 | 7 | 5
T65778375m6 | T | 65778375 | 6 | 1 | 10 | 5 | 5 | 5
T65778375m7 | T | 65778375 | 7 | 1 | 7 | 9 | 3 | 9
T65778375m8 | T | 65778375 | 8 | 1 | 2 | 1 | 2 | 1
T65778375m9 | T | 65778375 | 9 | 1 | 7 | 2 | 3 | 2
T65778375m10 | T | 65778375 | 10 | 1 | 1
T65778375m11 | T | 65778375 | 11 | 1 | 4 | 3 | 2 | 3
T65778375m12 | T | 65778375 | 12 | 1 | 2 | 2 | 2 | 2
T65781278m1 | T | 65781278 | 1 | 0 | 6 | 17 | 1 | 17
T65781278m2 | T | 65781278 | 2 | 0 | 12 | 7 | 2 | 7
T65781278m3 | T | 65781278 | 3 | 0 | 12 | 11 | 6 | 11
T65781278m4 | T | 65781278 | 4 | 0 | 10 | 18 | 1 | 18
T65781278m5 | T | 65781278 | 5 | 0 | 13 | 19 | 8 | 19
T65781278m6 | T | 65781278 | 6 | 0 | 5 | 7 | 2 | 7
T65781278m7 | T | 65781278 | 7 | 0 | 18 | 21 | 8 | 21
T65781278m8 | T | 65781278 | 8 | 0 | 2 | 11 | 1 | 11
T65781278m9 | T | 65781278 | 9 | 0 | 12 | 5 | 6 | 5
T65781278m10 | T | 65781278 | 10 | 0 | 7 | 8 | 4 | 8
T65781278m11 | T | 65781278 | 11 | 0 | 13 | 12 | 7 | 12
T65781278m12 | T | 65781278 | 12 | 0 | 1 | 2 | 1 | 2

## UsuariosSUI
La tabla "UsuariosSUI" se obtiene a partir de la información del SUI, de acuerdo con lo indicado en la hoja "Procesamiento usuarios SUI" del presente archivo.
Se incluye la columna auxiliar "LLAVE", utilizada para cruzar la información de interrupciones para el cálculo de indicadores.
LLAVE | TIPOELEMENTO | ELEMENTOID | MES | USUARIO_AP | USUARIOS | NT | GRUPO CALIDAD | MERCADO | DANE
T65000491m1 | T | 65000491 | 1 | 0 | 46 | 1 | 12 | 999 | 20001
T65000491m1 | T | 65000491 | 1 | 1 | 1 | 1 | 12 | 999 | 20001
T65000491m2 | T | 65000491 | 2 | 0 | 47 | 1 | 12 | 999 | 20001
T65000491m2 | T | 65000491 | 2 | 1 | 1 | 1 | 12 | 999 | 20001
T65000491m3 | T | 65000491 | 3 | 0 | 47 | 1 | 12 | 999 | 20001
T65000491m3 | T | 65000491 | 3 | 1 | 1 | 1 | 12 | 999 | 20001
T65000491m4 | T | 65000491 | 4 | 0 | 47 | 1 | 12 | 999 | 20001
T65000491m4 | T | 65000491 | 4 | 1 | 1 | 1 | 12 | 999 | 20001
T65000491m5 | T | 65000491 | 5 | 0 | 48 | 1 | 12 | 999 | 20001
T65000491m5 | T | 65000491 | 5 | 1 | 1 | 1 | 12 | 999 | 20001
T65000491m6 | T | 65000491 | 6 | 0 | 48 | 1 | 12 | 999 | 20001
T65000491m6 | T | 65000491 | 6 | 1 | 1 | 1 | 12 | 999 | 20001
T65000491m7 | T | 65000491 | 7 | 0 | 48 | 1 | 12 | 999 | 20001
T65000491m7 | T | 65000491 | 7 | 1 | 1 | 1 | 12 | 999 | 20001
T65000491m8 | T | 65000491 | 8 | 0 | 48 | 1 | 12 | 999 | 20001
T65000491m8 | T | 65000491 | 8 | 1 | 1 | 1 | 12 | 999 | 20001
T65000491m9 | T | 65000491 | 9 | 0 | 48 | 1 | 12 | 999 | 20001
T65000491m9 | T | 65000491 | 9 | 1 | 1 | 1 | 12 | 999 | 20001
T65000491m10 | T | 65000491 | 10 | 0 | 47 | 1 | 12 | 999 | 20001
T65000491m10 | T | 65000491 | 10 | 1 | 1 | 1 | 12 | 999 | 20001
T65000491m11 | T | 65000491 | 11 | 0 | 48 | 1 | 12 | 999 | 20001
T65000491m11 | T | 65000491 | 11 | 1 | 1 | 1 | 12 | 999 | 20001
T65000491m12 | T | 65000491 | 12 | 0 | 48 | 1 | 12 | 999 | 20001
T65000491m12 | T | 65000491 | 12 | 1 | 1 | 1 | 12 | 999 | 20001
T65004251m2 | T | 65004251 | 2 | 1 | 1 | 1 | 11 | 999 | 47001
T65004251m3 | T | 65004251 | 3 | 1 | 1 | 1 | 11 | 999 | 47001
T65004251m4 | T | 65004251 | 4 | 1 | 1 | 1 | 11 | 999 | 47001
T65004251m5 | T | 65004251 | 5 | 1 | 1 | 1 | 11 | 999 | 47001
T65004251m6 | T | 65004251 | 6 | 1 | 1 | 1 | 11 | 999 | 47001
T65004251m7 | T | 65004251 | 7 | 1 | 1 | 1 | 11 | 999 | 47001
T65004251m8 | T | 65004251 | 8 | 1 | 1 | 1 | 11 | 999 | 47001
T65004251m9 | T | 65004251 | 9 | 1 | 1 | 1 | 11 | 999 | 47001
T65004251m10 | T | 65004251 | 10 | 1 | 1 | 1 | 11 | 999 | 47001
T65004251m11 | T | 65004251 | 11 | 1 | 1 | 1 | 11 | 999 | 47001
T65004251m12 | T | 65004251 | 12 | 1 | 1 | 1 | 11 | 999 | 47001
T65004665m1 | T | 65004665 | 1 | 0 | 94 | 1 | 23 | 999 | 47245
T65004665m2 | T | 65004665 | 2 | 0 | 93 | 1 | 23 | 999 | 47245
T65004665m3 | T | 65004665 | 3 | 0 | 94 | 1 | 23 | 999 | 47245
T65004665m4 | T | 65004665 | 4 | 0 | 93 | 1 | 23 | 999 | 47245
T65004665m5 | T | 65004665 | 5 | 0 | 94 | 1 | 23 | 999 | 47245
T65004665m6 | T | 65004665 | 6 | 0 | 94 | 1 | 23 | 999 | 47245
T65004665m7 | T | 65004665 | 7 | 0 | 94 | 1 | 23 | 999 | 47245
T65004665m8 | T | 65004665 | 8 | 0 | 94 | 1 | 23 | 999 | 47245
T65004665m9 | T | 65004665 | 9 | 0 | 94 | 1 | 23 | 999 | 47245
T65004665m10 | T | 65004665 | 10 | 0 | 94 | 1 | 23 | 999 | 47245
T65004665m11 | T | 65004665 | 11 | 0 | 94 | 1 | 23 | 999 | 47245
T65004665m12 | T | 65004665 | 12 | 0 | 94 | 1 | 23 | 999 | 47245
T65009450m1 | T | 65009450 | 1 | 0 | 2 | 1 | 22 | 999 | 47058
T65009450m1 | T | 65009450 | 1 | 1 | 1 | 1 | 22 | 999 | 47058
T65009450m2 | T | 65009450 | 2 | 0 | 2 | 1 | 22 | 999 | 47058
T65009450m2 | T | 65009450 | 2 | 1 | 1 | 1 | 22 | 999 | 47058
T65009450m3 | T | 65009450 | 3 | 0 | 2 | 1 | 22 | 999 | 47058
T65009450m3 | T | 65009450 | 3 | 1 | 1 | 1 | 22 | 999 | 47058
T65009450m4 | T | 65009450 | 4 | 0 | 2 | 1 | 22 | 999 | 47058
T65009450m4 | T | 65009450 | 4 | 1 | 1 | 1 | 22 | 999 | 47058
T65009450m5 | T | 65009450 | 5 | 0 | 2 | 1 | 22 | 999 | 47058
T65009450m6 | T | 65009450 | 6 | 0 | 2 | 1 | 22 | 999 | 47058
T65009450m7 | T | 65009450 | 7 | 0 | 2 | 1 | 22 | 999 | 47058
T65009450m8 | T | 65009450 | 8 | 0 | 2 | 1 | 22 | 999 | 47058
T65009450m9 | T | 65009450 | 9 | 0 | 2 | 1 | 22 | 999 | 47058
T65009450m10 | T | 65009450 | 10 | 0 | 1 | 1 | 22 | 999 | 47058
T65009450m11 | T | 65009450 | 11 | 0 | 1 | 1 | 22 | 999 | 47058
T65009450m12 | T | 65009450 | 12 | 0 | 1 | 1 | 22 | 999 | 47058
T65011106m1 | T | 65011106 | 1 | 0 | 72 | 1 | 11 | 999 | 44560
T65011106m1 | T | 65011106 | 1 | 1 | 1 | 1 | 11 | 999 | 44560
T65011106m2 | T | 65011106 | 2 | 0 | 72 | 1 | 11 | 999 | 44560
T65011106m2 | T | 65011106 | 2 | 1 | 1 | 1 | 11 | 999 | 44560
T65011106m3 | T | 65011106 | 3 | 0 | 72 | 1 | 11 | 999 | 44560
T65011106m3 | T | 65011106 | 3 | 1 | 1 | 1 | 11 | 999 | 44560
T65011106m4 | T | 65011106 | 4 | 0 | 72 | 1 | 11 | 999 | 44560
T65011106m4 | T | 65011106 | 4 | 1 | 1 | 1 | 11 | 999 | 44560
T65011106m5 | T | 65011106 | 5 | 0 | 72 | 1 | 11 | 999 | 44560
T65011106m5 | T | 65011106 | 5 | 1 | 1 | 1 | 11 | 999 | 44560
T65011106m6 | T | 65011106 | 6 | 0 | 72 | 1 | 11 | 999 | 44560
T65011106m6 | T | 65011106 | 6 | 1 | 1 | 1 | 11 | 999 | 44560
T65011106m7 | T | 65011106 | 7 | 0 | 72 | 1 | 11 | 999 | 44560
T65011106m7 | T | 65011106 | 7 | 1 | 1 | 1 | 11 | 999 | 44560
T65011106m8 | T | 65011106 | 8 | 0 | 72 | 1 | 11 | 999 | 44560
T65011106m8 | T | 65011106 | 8 | 1 | 1 | 1 | 11 | 999 | 44560
T65011106m9 | T | 65011106 | 9 | 0 | 72 | 1 | 11 | 999 | 44560
T65011106m9 | T | 65011106 | 9 | 1 | 1 | 1 | 11 | 999 | 44560
T65011106m10 | T | 65011106 | 10 | 0 | 72 | 1 | 11 | 999 | 44560
T65011106m10 | T | 65011106 | 10 | 1 | 1 | 1 | 11 | 999 | 44560
T65011106m11 | T | 65011106 | 11 | 0 | 72 | 1 | 11 | 999 | 44560
T65011106m11 | T | 65011106 | 11 | 1 | 1 | 1 | 11 | 999 | 44560
T65011106m12 | T | 65011106 | 12 | 0 | 72 | 1 | 11 | 999 | 44560
T65011106m12 | T | 65011106 | 12 | 1 | 1 | 1 | 11 | 999 | 44560
T65012045m1 | T | 65012045 | 1 | 0 | 28 | 1 | 22 | 999 | 47605
T65012045m1 | T | 65012045 | 1 | 1 | 1 | 1 | 22 | 999 | 47605
T65012045m2 | T | 65012045 | 2 | 0 | 32 | 1 | 22 | 999 | 47605
T65012045m2 | T | 65012045 | 2 | 1 | 1 | 1 | 22 | 999 | 47605
T65012045m3 | T | 65012045 | 3 | 0 | 32 | 1 | 22 | 999 | 47605
T65012045m3 | T | 65012045 | 3 | 1 | 1 | 1 | 22 | 999 | 47605
T65012045m4 | T | 65012045 | 4 | 0 | 32 | 1 | 22 | 999 | 47605
T65012045m4 | T | 65012045 | 4 | 1 | 1 | 1 | 22 | 999 | 47605
T65012045m5 | T | 65012045 | 5 | 0 | 32 | 1 | 22 | 999 | 47605
T65012045m5 | T | 65012045 | 5 | 1 | 1 | 1 | 22 | 999 | 47605
T65012045m6 | T | 65012045 | 6 | 0 | 32 | 1 | 22 | 999 | 47605
T65012045m6 | T | 65012045 | 6 | 1 | 1 | 1 | 22 | 999 | 47605
T65012045m7 | T | 65012045 | 7 | 0 | 32 | 1 | 22 | 999 | 47605
T65012045m7 | T | 65012045 | 7 | 1 | 1 | 1 | 22 | 999 | 47605
T65012045m8 | T | 65012045 | 8 | 0 | 32 | 1 | 22 | 999 | 47605
T65012045m8 | T | 65012045 | 8 | 1 | 1 | 1 | 22 | 999 | 47605
T65012045m9 | T | 65012045 | 9 | 0 | 32 | 1 | 22 | 999 | 47605
T65012045m9 | T | 65012045 | 9 | 1 | 1 | 1 | 22 | 999 | 47605
T65012045m10 | T | 65012045 | 10 | 0 | 32 | 1 | 22 | 999 | 47605
T65012045m10 | T | 65012045 | 10 | 1 | 1 | 1 | 22 | 999 | 47605
T65012045m11 | T | 65012045 | 11 | 0 | 32 | 1 | 22 | 999 | 47605
T65012045m11 | T | 65012045 | 11 | 1 | 1 | 1 | 22 | 999 | 47605
T65012045m12 | T | 65012045 | 12 | 0 | 32 | 1 | 22 | 999 | 47605
T65012045m12 | T | 65012045 | 12 | 1 | 1 | 1 | 22 | 999 | 47605
T65012911m1 | T | 65012911 | 1 | 0 | 46 | 1 | 22 | 999 | 44090
T65012911m2 | T | 65012911 | 2 | 0 | 46 | 1 | 22 | 999 | 44090
T65012911m3 | T | 65012911 | 3 | 0 | 47 | 1 | 22 | 999 | 44090
T65012911m4 | T | 65012911 | 4 | 0 | 47 | 1 | 22 | 999 | 44090
T65012911m5 | T | 65012911 | 5 | 0 | 47 | 1 | 22 | 999 | 44090
T65012911m6 | T | 65012911 | 6 | 0 | 43 | 1 | 22 | 999 | 44090
T65012911m7 | T | 65012911 | 7 | 0 | 42 | 1 | 22 | 999 | 44090
T65012911m8 | T | 65012911 | 8 | 0 | 43 | 1 | 22 | 999 | 44090
T65012911m9 | T | 65012911 | 9 | 0 | 43 | 1 | 22 | 999 | 44090
T65012911m10 | T | 65012911 | 10 | 0 | 43 | 1 | 22 | 999 | 44090
T65012911m11 | T | 65012911 | 11 | 0 | 43 | 1 | 22 | 999 | 44090
T65012911m12 | T | 65012911 | 12 | 0 | 43 | 1 | 22 | 999 | 44090
T65015765m1 | T | 65015765 | 1 | 0 | 2 | 1 | 23 | 999 | 20032
T65015765m1 | T | 65015765 | 1 | 1 | 1 | 1 | 23 | 999 | 20032
T65015765m2 | T | 65015765 | 2 | 0 | 2 | 1 | 23 | 999 | 20032
T65015765m2 | T | 65015765 | 2 | 1 | 1 | 1 | 23 | 999 | 20032
T65015765m3 | T | 65015765 | 3 | 0 | 2 | 1 | 23 | 999 | 20032
T65015765m3 | T | 65015765 | 3 | 1 | 1 | 1 | 23 | 999 | 20032
T65015765m4 | T | 65015765 | 4 | 0 | 2 | 1 | 23 | 999 | 20032
T65015765m4 | T | 65015765 | 4 | 1 | 1 | 1 | 23 | 999 | 20032
T65015765m5 | T | 65015765 | 5 | 0 | 2 | 1 | 23 | 999 | 20032
T65015765m5 | T | 65015765 | 5 | 1 | 1 | 1 | 23 | 999 | 20032
T65015765m6 | T | 65015765 | 6 | 0 | 2 | 1 | 23 | 999 | 20032
T65015765m6 | T | 65015765 | 6 | 1 | 1 | 1 | 23 | 999 | 20032
T65015765m7 | T | 65015765 | 7 | 0 | 2 | 1 | 23 | 999 | 20032
T65015765m7 | T | 65015765 | 7 | 1 | 1 | 1 | 23 | 999 | 20032
T65015765m8 | T | 65015765 | 8 | 0 | 1 | 1 | 23 | 999 | 20032
T65015765m8 | T | 65015765 | 8 | 1 | 1 | 1 | 23 | 999 | 20032
T65015765m9 | T | 65015765 | 9 | 0 | 2 | 1 | 23 | 999 | 20032
T65015765m9 | T | 65015765 | 9 | 1 | 1 | 1 | 23 | 999 | 20032
T65015765m10 | T | 65015765 | 10 | 0 | 2 | 1 | 23 | 999 | 20032
T65015765m10 | T | 65015765 | 10 | 1 | 1 | 1 | 23 | 999 | 20032
T65015765m11 | T | 65015765 | 11 | 0 | 2 | 1 | 23 | 999 | 20032
T65015765m11 | T | 65015765 | 11 | 1 | 1 | 1 | 23 | 999 | 20032
T65015765m12 | T | 65015765 | 12 | 0 | 2 | 1 | 23 | 999 | 20032
T65015765m12 | T | 65015765 | 12 | 1 | 1 | 1 | 23 | 999 | 20032
T65204675m2 | T | 65204675 | 2 | 0 | 1 | 23 | 12 | 999 | 08001
T65204675m3 | T | 65204675 | 3 | 0 | 1 | 23 | 12 | 999 | 08001
T65204675m4 | T | 65204675 | 4 | 0 | 1 | 23 | 12 | 999 | 08001
T65204675m5 | T | 65204675 | 5 | 0 | 1 | 23 | 12 | 999 | 08001
T65204675m6 | T | 65204675 | 6 | 0 | 1 | 23 | 12 | 999 | 08001
T65204675m7 | T | 65204675 | 7 | 0 | 1 | 23 | 12 | 999 | 08001
T65204675m8 | T | 65204675 | 8 | 0 | 2 | 23 | 12 | 999 | 08001
T65204675m9 | T | 65204675 | 9 | 0 | 1 | 23 | 12 | 999 | 08001
T65204675m12 | T | 65204675 | 12 | 0 | 1 | 23 | 12 | 999 | 08001
T65204768m1 | T | 65204768 | 1 | 0 | 7 | 1 | 22 | 999 | 08573
T65204768m1 | T | 65204768 | 1 | 0 | 1 | 23 | 22 | 999 | 08573
T65204768m2 | T | 65204768 | 2 | 0 | 8 | 1 | 22 | 999 | 08573
T65204768m2 | T | 65204768 | 2 | 0 | 2 | 23 | 22 | 999 | 08573
T65204768m3 | T | 65204768 | 3 | 0 | 8 | 1 | 22 | 999 | 08573
T65204768m3 | T | 65204768 | 3 | 0 | 2 | 23 | 22 | 999 | 08573
T65204768m4 | T | 65204768 | 4 | 0 | 9 | 1 | 22 | 999 | 08573
T65204768m4 | T | 65204768 | 4 | 0 | 1 | 23 | 22 | 999 | 08573
T65204768m5 | T | 65204768 | 5 | 0 | 9 | 1 | 22 | 999 | 08573
T65204768m5 | T | 65204768 | 5 | 0 | 1 | 23 | 22 | 999 | 08573
T65204768m6 | T | 65204768 | 6 | 0 | 9 | 1 | 22 | 999 | 08573
T65204768m6 | T | 65204768 | 6 | 0 | 1 | 23 | 22 | 999 | 08573
T65204768m7 | T | 65204768 | 7 | 0 | 9 | 1 | 22 | 999 | 08573
T65204768m7 | T | 65204768 | 7 | 0 | 1 | 23 | 22 | 999 | 08573
T65204768m8 | T | 65204768 | 8 | 0 | 9 | 1 | 22 | 999 | 08573
T65204768m8 | T | 65204768 | 8 | 0 | 1 | 23 | 22 | 999 | 08573
T65204768m9 | T | 65204768 | 9 | 0 | 9 | 1 | 22 | 999 | 08573
T65204768m9 | T | 65204768 | 9 | 0 | 1 | 23 | 22 | 999 | 08573
T65204768m10 | T | 65204768 | 10 | 0 | 9 | 1 | 22 | 999 | 08573
T65204768m10 | T | 65204768 | 10 | 0 | 1 | 23 | 22 | 999 | 08573
T65204768m11 | T | 65204768 | 11 | 0 | 9 | 1 | 22 | 999 | 08573
T65204768m11 | T | 65204768 | 11 | 0 | 1 | 23 | 22 | 999 | 08573
T65204768m12 | T | 65204768 | 12 | 0 | 9 | 1 | 22 | 999 | 08573
T65204768m12 | T | 65204768 | 12 | 0 | 1 | 23 | 22 | 999 | 08573
T65210868m1 | T | 65210868 | 1 | 0 | 84 | 1 | 12 | 999 | 08001
T65210868m1 | T | 65210868 | 1 | 1 | 1 | 1 | 12 | 999 | 08001
T65210868m2 | T | 65210868 | 2 | 0 | 85 | 1 | 12 | 999 | 08001
T65210868m2 | T | 65210868 | 2 | 1 | 1 | 1 | 12 | 999 | 08001
T65210868m3 | T | 65210868 | 3 | 0 | 85 | 1 | 12 | 999 | 08001
T65210868m3 | T | 65210868 | 3 | 1 | 1 | 1 | 12 | 999 | 08001
T65210868m4 | T | 65210868 | 4 | 0 | 85 | 1 | 12 | 999 | 08001
T65210868m4 | T | 65210868 | 4 | 1 | 1 | 1 | 12 | 999 | 08001
T65210868m5 | T | 65210868 | 5 | 0 | 85 | 1 | 12 | 999 | 08001
T65210868m5 | T | 65210868 | 5 | 1 | 1 | 1 | 12 | 999 | 08001
T65210868m6 | T | 65210868 | 6 | 0 | 86 | 1 | 12 | 999 | 08001
T65210868m6 | T | 65210868 | 6 | 1 | 1 | 1 | 12 | 999 | 08001
T65210868m7 | T | 65210868 | 7 | 0 | 86 | 1 | 12 | 999 | 08001
T65210868m7 | T | 65210868 | 7 | 1 | 1 | 1 | 12 | 999 | 08001
T65210868m8 | T | 65210868 | 8 | 0 | 86 | 1 | 12 | 999 | 08001
T65210868m8 | T | 65210868 | 8 | 1 | 1 | 1 | 12 | 999 | 08001
T65210868m9 | T | 65210868 | 9 | 0 | 86 | 1 | 12 | 999 | 08001
T65210868m9 | T | 65210868 | 9 | 1 | 1 | 1 | 12 | 999 | 08001
T65210868m10 | T | 65210868 | 10 | 0 | 86 | 1 | 12 | 999 | 08001
T65210868m10 | T | 65210868 | 10 | 1 | 1 | 1 | 12 | 999 | 08001
T65210868m11 | T | 65210868 | 11 | 0 | 86 | 1 | 12 | 999 | 08001
T65210868m11 | T | 65210868 | 11 | 1 | 1 | 1 | 12 | 999 | 08001
T65210868m12 | T | 65210868 | 12 | 0 | 87 | 1 | 12 | 999 | 08001
T65210868m12 | T | 65210868 | 12 | 1 | 1 | 1 | 12 | 999 | 08001
T65212267m1 | T | 65212267 | 1 | 0 | 31 | 1 | 12 | 999 | 08758
T65212267m1 | T | 65212267 | 1 | 1 | 1 | 1 | 12 | 999 | 08758
T65212267m2 | T | 65212267 | 2 | 0 | 31 | 1 | 12 | 999 | 08758
T65212267m2 | T | 65212267 | 2 | 1 | 1 | 1 | 12 | 999 | 08758
T65212267m3 | T | 65212267 | 3 | 0 | 31 | 1 | 12 | 999 | 08758
T65212267m3 | T | 65212267 | 3 | 1 | 1 | 1 | 12 | 999 | 08758
T65212267m4 | T | 65212267 | 4 | 0 | 31 | 1 | 12 | 999 | 08758
T65212267m4 | T | 65212267 | 4 | 1 | 1 | 1 | 12 | 999 | 08758
T65212267m5 | T | 65212267 | 5 | 0 | 31 | 1 | 12 | 999 | 08758
T65212267m5 | T | 65212267 | 5 | 1 | 1 | 1 | 12 | 999 | 08758
T65212267m6 | T | 65212267 | 6 | 0 | 31 | 1 | 12 | 999 | 08758
T65212267m6 | T | 65212267 | 6 | 1 | 1 | 1 | 12 | 999 | 08758
T65212267m7 | T | 65212267 | 7 | 0 | 31 | 1 | 12 | 999 | 08758
T65212267m7 | T | 65212267 | 7 | 1 | 1 | 1 | 12 | 999 | 08758
T65212267m8 | T | 65212267 | 8 | 0 | 31 | 1 | 12 | 999 | 08758
T65212267m8 | T | 65212267 | 8 | 1 | 1 | 1 | 12 | 999 | 08758
T65212267m9 | T | 65212267 | 9 | 0 | 31 | 1 | 12 | 999 | 08758
T65212267m9 | T | 65212267 | 9 | 1 | 1 | 1 | 12 | 999 | 08758
T65212267m10 | T | 65212267 | 10 | 0 | 31 | 1 | 12 | 999 | 08758
T65212267m10 | T | 65212267 | 10 | 1 | 1 | 1 | 12 | 999 | 08758
T65212267m11 | T | 65212267 | 11 | 0 | 31 | 1 | 12 | 999 | 08758
T65212267m11 | T | 65212267 | 11 | 1 | 1 | 1 | 12 | 999 | 08758
T65212267m12 | T | 65212267 | 12 | 0 | 31 | 1 | 12 | 999 | 08758
T65212267m12 | T | 65212267 | 12 | 1 | 1 | 1 | 12 | 999 | 08758
T65218280m1 | T | 65218280 | 1 | 0 | 6 | 1 | 12 | 999 | 08001
T65218280m1 | T | 65218280 | 1 | 0 | 1 | 23 | 12 | 999 | 08001
T65218280m2 | T | 65218280 | 2 | 0 | 6 | 1 | 12 | 999 | 08001
T65218280m2 | T | 65218280 | 2 | 0 | 1 | 23 | 12 | 999 | 08001
T65218280m3 | T | 65218280 | 3 | 0 | 6 | 1 | 12 | 999 | 08001
T65218280m3 | T | 65218280 | 3 | 0 | 1 | 23 | 12 | 999 | 08001
T65218280m4 | T | 65218280 | 4 | 0 | 6 | 1 | 12 | 999 | 08001
T65218280m4 | T | 65218280 | 4 | 0 | 1 | 23 | 12 | 999 | 08001
T65218280m5 | T | 65218280 | 5 | 0 | 6 | 1 | 12 | 999 | 08001
T65218280m5 | T | 65218280 | 5 | 0 | 1 | 23 | 12 | 999 | 08001
T65218280m6 | T | 65218280 | 6 | 0 | 6 | 1 | 12 | 999 | 08001
T65218280m6 | T | 65218280 | 6 | 0 | 1 | 23 | 12 | 999 | 08001
T65218280m7 | T | 65218280 | 7 | 0 | 6 | 1 | 12 | 999 | 08001
T65218280m7 | T | 65218280 | 7 | 0 | 1 | 23 | 12 | 999 | 08001
T65218280m8 | T | 65218280 | 8 | 0 | 6 | 1 | 12 | 999 | 08001
T65218280m8 | T | 65218280 | 8 | 0 | 1 | 23 | 12 | 999 | 08001
T65218280m9 | T | 65218280 | 9 | 0 | 6 | 1 | 12 | 999 | 08001
T65218280m9 | T | 65218280 | 9 | 0 | 1 | 23 | 12 | 999 | 08001
T65218280m10 | T | 65218280 | 10 | 0 | 6 | 1 | 12 | 999 | 08001
T65218280m10 | T | 65218280 | 10 | 0 | 1 | 23 | 12 | 999 | 08001
T65218280m11 | T | 65218280 | 11 | 0 | 6 | 1 | 12 | 999 | 08001
T65218280m11 | T | 65218280 | 11 | 0 | 1 | 23 | 12 | 999 | 08001
T65218280m12 | T | 65218280 | 12 | 0 | 6 | 1 | 12 | 999 | 08001
T65218280m12 | T | 65218280 | 12 | 0 | 1 | 23 | 12 | 999 | 08001
T65226882m1 | T | 65226882 | 1 | 0 | 11 | 1 | 12 | 999 | 08001
T65226882m2 | T | 65226882 | 2 | 0 | 11 | 1 | 12 | 999 | 08001
T65226882m3 | T | 65226882 | 3 | 0 | 11 | 1 | 12 | 999 | 08001
T65226882m4 | T | 65226882 | 4 | 0 | 11 | 1 | 12 | 999 | 08001
T65226882m5 | T | 65226882 | 5 | 0 | 11 | 1 | 12 | 999 | 08001
T65226882m6 | T | 65226882 | 6 | 0 | 11 | 1 | 12 | 999 | 08001
T65226882m7 | T | 65226882 | 7 | 0 | 11 | 1 | 12 | 999 | 08001
T65226882m8 | T | 65226882 | 8 | 0 | 11 | 1 | 12 | 999 | 08001
T65226882m9 | T | 65226882 | 9 | 0 | 11 | 1 | 12 | 999 | 08001
T65226882m10 | T | 65226882 | 10 | 0 | 11 | 1 | 12 | 999 | 08001
T65226882m11 | T | 65226882 | 11 | 0 | 11 | 1 | 12 | 999 | 08001
T65226882m12 | T | 65226882 | 12 | 0 | 11 | 1 | 12 | 999 | 08001
T65230862m1 | T | 65230862 | 1 | 0 | 22 | 1 | 12 | 999 | 08001
T65230862m2 | T | 65230862 | 2 | 0 | 22 | 1 | 12 | 999 | 08001
T65230862m3 | T | 65230862 | 3 | 0 | 22 | 1 | 12 | 999 | 08001
T65230862m4 | T | 65230862 | 4 | 0 | 22 | 1 | 12 | 999 | 08001
T65230862m5 | T | 65230862 | 5 | 0 | 22 | 1 | 12 | 999 | 08001
T65230862m6 | T | 65230862 | 6 | 0 | 22 | 1 | 12 | 999 | 08001
T65230862m7 | T | 65230862 | 7 | 0 | 22 | 1 | 12 | 999 | 08001
T65230862m8 | T | 65230862 | 8 | 0 | 22 | 1 | 12 | 999 | 08001
T65230862m9 | T | 65230862 | 9 | 0 | 22 | 1 | 12 | 999 | 08001
T65230862m10 | T | 65230862 | 10 | 0 | 22 | 1 | 12 | 999 | 08001
T65230862m11 | T | 65230862 | 11 | 0 | 22 | 1 | 12 | 999 | 08001
T65230862m12 | T | 65230862 | 12 | 0 | 22 | 1 | 12 | 999 | 08001
T65303658m1 | T | 65303658 | 1 | 0 | 4 | 1 | 12 | 999 | 13001
T65303658m2 | T | 65303658 | 2 | 0 | 7 | 1 | 12 | 999 | 13001
T65303658m3 | T | 65303658 | 3 | 0 | 7 | 1 | 12 | 999 | 13001
T65303658m4 | T | 65303658 | 4 | 0 | 4 | 1 | 12 | 999 | 13001
T65303658m5 | T | 65303658 | 5 | 0 | 4 | 1 | 12 | 999 | 13001
T65303658m6 | T | 65303658 | 6 | 0 | 7 | 1 | 12 | 999 | 13001
T65303658m7 | T | 65303658 | 7 | 0 | 7 | 1 | 12 | 999 | 13001
T65303658m8 | T | 65303658 | 8 | 0 | 7 | 1 | 12 | 999 | 13001
T65303658m9 | T | 65303658 | 9 | 0 | 7 | 1 | 12 | 999 | 13001
T65303658m10 | T | 65303658 | 10 | 0 | 7 | 1 | 12 | 999 | 13001
T65303658m11 | T | 65303658 | 11 | 0 | 7 | 1 | 12 | 999 | 13001
T65303658m12 | T | 65303658 | 12 | 0 | 7 | 1 | 12 | 999 | 13001
T65411025m1 | T | 65411025 | 1 | 0 | 55 | 1 | 22 | 999 | 13244
T65411025m1 | T | 65411025 | 1 | 1 | 1 | 1 | 22 | 999 | 13244
T65411025m2 | T | 65411025 | 2 | 0 | 55 | 1 | 22 | 999 | 13244
T65411025m2 | T | 65411025 | 2 | 1 | 1 | 1 | 22 | 999 | 13244
T65411025m3 | T | 65411025 | 3 | 0 | 55 | 1 | 22 | 999 | 13244
T65411025m3 | T | 65411025 | 3 | 1 | 1 | 1 | 22 | 999 | 13244
T65411025m4 | T | 65411025 | 4 | 0 | 55 | 1 | 22 | 999 | 13244
T65411025m4 | T | 65411025 | 4 | 1 | 1 | 1 | 22 | 999 | 13244
T65411025m5 | T | 65411025 | 5 | 0 | 55 | 1 | 22 | 999 | 13244
T65411025m5 | T | 65411025 | 5 | 1 | 1 | 1 | 22 | 999 | 13244
T65411025m6 | T | 65411025 | 6 | 0 | 57 | 1 | 22 | 999 | 13244
T65411025m6 | T | 65411025 | 6 | 1 | 1 | 1 | 22 | 999 | 13244
T65411025m7 | T | 65411025 | 7 | 0 | 57 | 1 | 22 | 999 | 13244
T65411025m7 | T | 65411025 | 7 | 1 | 1 | 1 | 22 | 999 | 13244
T65411025m8 | T | 65411025 | 8 | 0 | 57 | 1 | 22 | 999 | 13244
T65411025m8 | T | 65411025 | 8 | 1 | 1 | 1 | 22 | 999 | 13244
T65411025m9 | T | 65411025 | 9 | 0 | 57 | 1 | 22 | 999 | 13244
T65411025m9 | T | 65411025 | 9 | 1 | 1 | 1 | 22 | 999 | 13244
T65411025m10 | T | 65411025 | 10 | 0 | 57 | 1 | 22 | 999 | 13244
T65411025m10 | T | 65411025 | 10 | 1 | 1 | 1 | 22 | 999 | 13244
T65411025m11 | T | 65411025 | 11 | 0 | 57 | 1 | 22 | 999 | 13244
T65411025m11 | T | 65411025 | 11 | 1 | 1 | 1 | 22 | 999 | 13244
T65411025m12 | T | 65411025 | 12 | 0 | 57 | 1 | 22 | 999 | 13244
T65411025m12 | T | 65411025 | 12 | 1 | 1 | 1 | 22 | 999 | 13244
T65411201m1 | T | 65411201 | 1 | 0 | 106 | 1 | 23 | 999 | 13052
T65411201m1 | T | 65411201 | 1 | 1 | 1 | 1 | 23 | 999 | 13052
T65411201m2 | T | 65411201 | 2 | 0 | 107 | 1 | 23 | 999 | 13052
T65411201m2 | T | 65411201 | 2 | 1 | 1 | 1 | 23 | 999 | 13052
T65411201m3 | T | 65411201 | 3 | 0 | 107 | 1 | 23 | 999 | 13052
T65411201m3 | T | 65411201 | 3 | 1 | 1 | 1 | 23 | 999 | 13052
T65411201m4 | T | 65411201 | 4 | 0 | 107 | 1 | 23 | 999 | 13052
T65411201m4 | T | 65411201 | 4 | 1 | 1 | 1 | 23 | 999 | 13052
T65411201m5 | T | 65411201 | 5 | 0 | 107 | 1 | 23 | 999 | 13052
T65411201m5 | T | 65411201 | 5 | 1 | 1 | 1 | 23 | 999 | 13052
T65411201m6 | T | 65411201 | 6 | 0 | 106 | 1 | 23 | 999 | 13052
T65411201m6 | T | 65411201 | 6 | 1 | 1 | 1 | 23 | 999 | 13052
T65411201m7 | T | 65411201 | 7 | 0 | 107 | 1 | 23 | 999 | 13052
T65411201m7 | T | 65411201 | 7 | 1 | 1 | 1 | 23 | 999 | 13052
T65411201m8 | T | 65411201 | 8 | 0 | 107 | 1 | 23 | 999 | 13052
T65411201m8 | T | 65411201 | 8 | 1 | 1 | 1 | 23 | 999 | 13052
T65411201m9 | T | 65411201 | 9 | 0 | 107 | 1 | 23 | 999 | 13052
T65411201m9 | T | 65411201 | 9 | 1 | 1 | 1 | 23 | 999 | 13052
T65411201m10 | T | 65411201 | 10 | 0 | 107 | 1 | 23 | 999 | 13052
T65411201m10 | T | 65411201 | 10 | 1 | 1 | 1 | 23 | 999 | 13052
T65411201m11 | T | 65411201 | 11 | 0 | 107 | 1 | 23 | 999 | 13052
T65411201m11 | T | 65411201 | 11 | 1 | 1 | 1 | 23 | 999 | 13052
T65411201m12 | T | 65411201 | 12 | 0 | 107 | 1 | 23 | 999 | 13052
T65411201m12 | T | 65411201 | 12 | 1 | 1 | 1 | 23 | 999 | 13052
T65411889m1 | T | 65411889 | 1 | 0 | 38 | 1 | 22 | 999 | 13212
T65411889m1 | T | 65411889 | 1 | 1 | 1 | 1 | 22 | 999 | 13212
T65411889m2 | T | 65411889 | 2 | 0 | 39 | 1 | 22 | 999 | 13212
T65411889m2 | T | 65411889 | 2 | 1 | 1 | 1 | 22 | 999 | 13212
T65411889m3 | T | 65411889 | 3 | 0 | 39 | 1 | 22 | 999 | 13212
T65411889m3 | T | 65411889 | 3 | 1 | 1 | 1 | 22 | 999 | 13212
T65411889m4 | T | 65411889 | 4 | 0 | 39 | 1 | 22 | 999 | 13212
T65411889m4 | T | 65411889 | 4 | 1 | 1 | 1 | 22 | 999 | 13212
T65411889m5 | T | 65411889 | 5 | 0 | 39 | 1 | 22 | 999 | 13212
T65411889m5 | T | 65411889 | 5 | 1 | 1 | 1 | 22 | 999 | 13212
T65411889m6 | T | 65411889 | 6 | 0 | 39 | 1 | 22 | 999 | 13212
T65411889m6 | T | 65411889 | 6 | 1 | 1 | 1 | 22 | 999 | 13212
T65411889m7 | T | 65411889 | 7 | 0 | 39 | 1 | 22 | 999 | 13212
T65411889m7 | T | 65411889 | 7 | 1 | 1 | 1 | 22 | 999 | 13212
T65411889m8 | T | 65411889 | 8 | 0 | 39 | 1 | 22 | 999 | 13212
T65411889m8 | T | 65411889 | 8 | 1 | 1 | 1 | 22 | 999 | 13212
T65411889m9 | T | 65411889 | 9 | 0 | 39 | 1 | 22 | 999 | 13212
T65411889m9 | T | 65411889 | 9 | 1 | 1 | 1 | 22 | 999 | 13212
T65411889m10 | T | 65411889 | 10 | 0 | 39 | 1 | 22 | 999 | 13212
T65411889m10 | T | 65411889 | 10 | 1 | 1 | 1 | 22 | 999 | 13212
T65411889m11 | T | 65411889 | 11 | 0 | 39 | 1 | 22 | 999 | 13212
T65411889m11 | T | 65411889 | 11 | 1 | 1 | 1 | 22 | 999 | 13212
T65411889m12 | T | 65411889 | 12 | 0 | 39 | 1 | 22 | 999 | 13212
T65411889m12 | T | 65411889 | 12 | 1 | 1 | 1 | 22 | 999 | 13212
T65420462m1 | T | 65420462 | 1 | 0 | 106 | 1 | 23 | 999 | 23162
T65420462m1 | T | 65420462 | 1 | 1 | 1 | 1 | 23 | 999 | 23162
T65420462m2 | T | 65420462 | 2 | 0 | 106 | 1 | 23 | 999 | 23162
T65420462m2 | T | 65420462 | 2 | 1 | 1 | 1 | 23 | 999 | 23162
T65420462m3 | T | 65420462 | 3 | 0 | 105 | 1 | 23 | 999 | 23162
T65420462m3 | T | 65420462 | 3 | 1 | 1 | 1 | 23 | 999 | 23162
T65420462m4 | T | 65420462 | 4 | 0 | 105 | 1 | 23 | 999 | 23162
T65420462m4 | T | 65420462 | 4 | 1 | 1 | 1 | 23 | 999 | 23162
T65420462m5 | T | 65420462 | 5 | 0 | 105 | 1 | 23 | 999 | 23162
T65420462m5 | T | 65420462 | 5 | 1 | 1 | 1 | 23 | 999 | 23162
T65420462m6 | T | 65420462 | 6 | 0 | 105 | 1 | 23 | 999 | 23162
T65420462m6 | T | 65420462 | 6 | 1 | 1 | 1 | 23 | 999 | 23162
T65420462m7 | T | 65420462 | 7 | 0 | 105 | 1 | 23 | 999 | 23162
T65420462m7 | T | 65420462 | 7 | 1 | 1 | 1 | 23 | 999 | 23162
T65420462m8 | T | 65420462 | 8 | 0 | 105 | 1 | 23 | 999 | 23162
T65420462m8 | T | 65420462 | 8 | 1 | 1 | 1 | 23 | 999 | 23162
T65420462m9 | T | 65420462 | 9 | 0 | 105 | 1 | 23 | 999 | 23162
T65420462m9 | T | 65420462 | 9 | 1 | 1 | 1 | 23 | 999 | 23162
T65420462m10 | T | 65420462 | 10 | 0 | 105 | 1 | 23 | 999 | 23162
T65420462m10 | T | 65420462 | 10 | 1 | 1 | 1 | 23 | 999 | 23162
T65420462m11 | T | 65420462 | 11 | 0 | 104 | 1 | 23 | 999 | 23162
T65420462m11 | T | 65420462 | 11 | 1 | 1 | 1 | 23 | 999 | 23162
T65420462m12 | T | 65420462 | 12 | 0 | 105 | 1 | 23 | 999 | 23162
T65420462m12 | T | 65420462 | 12 | 1 | 1 | 1 | 23 | 999 | 23162
T65420609m1 | T | 65420609 | 1 | 0 | 9 | 1 | 23 | 999 | 23162
T65420609m2 | T | 65420609 | 2 | 0 | 9 | 1 | 23 | 999 | 23162
T65420609m3 | T | 65420609 | 3 | 0 | 9 | 1 | 23 | 999 | 23162
T65420609m4 | T | 65420609 | 4 | 0 | 9 | 1 | 23 | 999 | 23162
T65420609m5 | T | 65420609 | 5 | 0 | 9 | 1 | 23 | 999 | 23162
T65420609m6 | T | 65420609 | 6 | 0 | 9 | 1 | 23 | 999 | 23162
T65420609m7 | T | 65420609 | 7 | 0 | 9 | 1 | 23 | 999 | 23162
T65420609m8 | T | 65420609 | 8 | 0 | 9 | 1 | 23 | 999 | 23162
T65420609m9 | T | 65420609 | 9 | 0 | 9 | 1 | 23 | 999 | 23162
T65420609m10 | T | 65420609 | 10 | 0 | 9 | 1 | 23 | 999 | 23162
T65420609m11 | T | 65420609 | 11 | 0 | 9 | 1 | 23 | 999 | 23162
T65420609m12 | T | 65420609 | 12 | 0 | 9 | 1 | 23 | 999 | 23162
T65423375m1 | T | 65423375 | 1 | 0 | 77 | 1 | 13 | 999 | 23001
T65423375m1 | T | 65423375 | 1 | 1 | 1 | 1 | 13 | 999 | 23001
T65423375m2 | T | 65423375 | 2 | 0 | 78 | 1 | 13 | 999 | 23001
T65423375m2 | T | 65423375 | 2 | 1 | 1 | 1 | 13 | 999 | 23001
T65423375m3 | T | 65423375 | 3 | 0 | 78 | 1 | 13 | 999 | 23001
T65423375m3 | T | 65423375 | 3 | 1 | 1 | 1 | 13 | 999 | 23001
T65423375m4 | T | 65423375 | 4 | 0 | 78 | 1 | 13 | 999 | 23001
T65423375m4 | T | 65423375 | 4 | 1 | 1 | 1 | 13 | 999 | 23001
T65423375m5 | T | 65423375 | 5 | 0 | 78 | 1 | 13 | 999 | 23001
T65423375m5 | T | 65423375 | 5 | 1 | 1 | 1 | 13 | 999 | 23001
T65423375m6 | T | 65423375 | 6 | 0 | 78 | 1 | 13 | 999 | 23001
T65423375m6 | T | 65423375 | 6 | 1 | 1 | 1 | 13 | 999 | 23001
T65423375m7 | T | 65423375 | 7 | 0 | 78 | 1 | 13 | 999 | 23001
T65423375m7 | T | 65423375 | 7 | 1 | 1 | 1 | 13 | 999 | 23001
T65423375m8 | T | 65423375 | 8 | 0 | 78 | 1 | 13 | 999 | 23001
T65423375m8 | T | 65423375 | 8 | 1 | 1 | 1 | 13 | 999 | 23001
T65423375m9 | T | 65423375 | 9 | 0 | 78 | 1 | 13 | 999 | 23001
T65423375m9 | T | 65423375 | 9 | 1 | 1 | 1 | 13 | 999 | 23001
T65423375m10 | T | 65423375 | 10 | 0 | 78 | 1 | 13 | 999 | 23001
T65423375m10 | T | 65423375 | 10 | 1 | 1 | 1 | 13 | 999 | 23001
T65423375m11 | T | 65423375 | 11 | 0 | 78 | 1 | 13 | 999 | 23001
T65423375m11 | T | 65423375 | 11 | 1 | 1 | 1 | 13 | 999 | 23001
T65423375m12 | T | 65423375 | 12 | 0 | 78 | 1 | 13 | 999 | 23001
T65423375m12 | T | 65423375 | 12 | 1 | 1 | 1 | 13 | 999 | 23001
T65424348m1 | T | 65424348 | 1 | 0 | 40 | 1 | 22 | 999 | 23182
T65424348m1 | T | 65424348 | 1 | 1 | 1 | 1 | 22 | 999 | 23182
T65424348m2 | T | 65424348 | 2 | 0 | 40 | 1 | 22 | 999 | 23182
T65424348m2 | T | 65424348 | 2 | 1 | 1 | 1 | 22 | 999 | 23182
T65424348m3 | T | 65424348 | 3 | 0 | 40 | 1 | 22 | 999 | 23182
T65424348m3 | T | 65424348 | 3 | 1 | 1 | 1 | 22 | 999 | 23182
T65424348m4 | T | 65424348 | 4 | 0 | 40 | 1 | 22 | 999 | 23182
T65424348m4 | T | 65424348 | 4 | 1 | 1 | 1 | 22 | 999 | 23182
T65424348m5 | T | 65424348 | 5 | 0 | 40 | 1 | 22 | 999 | 23182
T65424348m5 | T | 65424348 | 5 | 1 | 1 | 1 | 22 | 999 | 23182
T65424348m6 | T | 65424348 | 6 | 0 | 40 | 1 | 22 | 999 | 23182
T65424348m6 | T | 65424348 | 6 | 1 | 1 | 1 | 22 | 999 | 23182
T65424348m7 | T | 65424348 | 7 | 0 | 40 | 1 | 22 | 999 | 23182
T65424348m7 | T | 65424348 | 7 | 1 | 1 | 1 | 22 | 999 | 23182
T65424348m8 | T | 65424348 | 8 | 0 | 40 | 1 | 22 | 999 | 23182
T65424348m8 | T | 65424348 | 8 | 1 | 1 | 1 | 22 | 999 | 23182
T65424348m9 | T | 65424348 | 9 | 0 | 41 | 1 | 22 | 999 | 23182
T65424348m9 | T | 65424348 | 9 | 1 | 1 | 1 | 22 | 999 | 23182
T65424348m10 | T | 65424348 | 10 | 0 | 41 | 1 | 22 | 999 | 23182
T65424348m10 | T | 65424348 | 10 | 1 | 1 | 1 | 22 | 999 | 23182
T65424348m11 | T | 65424348 | 11 | 0 | 41 | 1 | 22 | 999 | 23182
T65424348m11 | T | 65424348 | 11 | 1 | 1 | 1 | 22 | 999 | 23182
T65424348m12 | T | 65424348 | 12 | 0 | 41 | 1 | 22 | 999 | 23182
T65424348m12 | T | 65424348 | 12 | 1 | 1 | 1 | 22 | 999 | 23182
T65431635m1 | T | 65431635 | 1 | 0 | 3 | 1 | 23 | 999 | 70215
T65431635m2 | T | 65431635 | 2 | 0 | 3 | 1 | 23 | 999 | 70215
T65431635m3 | T | 65431635 | 3 | 0 | 3 | 1 | 23 | 999 | 70215
T65431635m4 | T | 65431635 | 4 | 0 | 3 | 1 | 23 | 999 | 70215
T65431635m5 | T | 65431635 | 5 | 0 | 3 | 1 | 23 | 999 | 70215
T65431635m6 | T | 65431635 | 6 | 0 | 1 | 1 | 23 | 999 | 70215
T65431635m7 | T | 65431635 | 7 | 0 | 1 | 1 | 23 | 999 | 70215
T65431635m8 | T | 65431635 | 8 | 0 | 1 | 1 | 23 | 999 | 70215
T65431635m9 | T | 65431635 | 9 | 0 | 1 | 1 | 23 | 999 | 70215
T65431635m10 | T | 65431635 | 10 | 0 | 1 | 1 | 23 | 999 | 70215
T65431635m11 | T | 65431635 | 11 | 0 | 1 | 1 | 23 | 999 | 70215
T65431635m12 | T | 65431635 | 12 | 0 | 1 | 1 | 23 | 999 | 70215
T65500599m1 | T | 65500599 | 1 | 1 | 1 | 1 | 13 | 999 | 70001
T65500599m2 | T | 65500599 | 2 | 1 | 1 | 1 | 13 | 999 | 70001
T65500599m3 | T | 65500599 | 3 | 1 | 1 | 1 | 13 | 999 | 70001
T65500599m4 | T | 65500599 | 4 | 1 | 1 | 1 | 13 | 999 | 70001
T65500599m5 | T | 65500599 | 5 | 1 | 1 | 1 | 13 | 999 | 70001
T65500599m6 | T | 65500599 | 6 | 1 | 1 | 1 | 13 | 999 | 70001
T65500599m7 | T | 65500599 | 7 | 1 | 1 | 1 | 13 | 999 | 70001
T65500599m8 | T | 65500599 | 8 | 1 | 1 | 1 | 13 | 999 | 70001
T65500599m9 | T | 65500599 | 9 | 1 | 1 | 1 | 13 | 999 | 70001
T65500599m10 | T | 65500599 | 10 | 1 | 1 | 1 | 13 | 999 | 70001
T65500599m11 | T | 65500599 | 11 | 1 | 1 | 1 | 13 | 999 | 70001
T65500599m12 | T | 65500599 | 12 | 1 | 1 | 1 | 13 | 999 | 70001
T65702532m1 | T | 65702532 | 1 | 0 | 1 | 23 | 13 | 999 | 23001
T65702532m2 | T | 65702532 | 2 | 0 | 1 | 23 | 13 | 999 | 23001
T65702532m3 | T | 65702532 | 3 | 0 | 1 | 23 | 13 | 999 | 23001
T65702532m4 | T | 65702532 | 4 | 0 | 1 | 23 | 13 | 999 | 23001
T65702532m5 | T | 65702532 | 5 | 0 | 1 | 23 | 13 | 999 | 23001
T65702532m6 | T | 65702532 | 6 | 0 | 1 | 23 | 13 | 999 | 23001
T65702532m7 | T | 65702532 | 7 | 0 | 1 | 23 | 13 | 999 | 23001
T65702532m8 | T | 65702532 | 8 | 0 | 1 | 23 | 13 | 999 | 23001
T65702532m9 | T | 65702532 | 9 | 0 | 1 | 23 | 13 | 999 | 23001
T65702532m10 | T | 65702532 | 10 | 0 | 1 | 23 | 13 | 999 | 23001
T65702532m11 | T | 65702532 | 11 | 0 | 1 | 23 | 13 | 999 | 23001
T65702532m12 | T | 65702532 | 12 | 0 | 1 | 23 | 13 | 999 | 23001
T65703458m1 | T | 65703458 | 1 | 0 | 62 | 1 | 12 | 999 | 13001
T65703458m1 | T | 65703458 | 1 | 1 | 1 | 1 | 12 | 999 | 13001
T65703458m2 | T | 65703458 | 2 | 0 | 62 | 1 | 12 | 999 | 13001
T65703458m2 | T | 65703458 | 2 | 1 | 1 | 1 | 12 | 999 | 13001
T65703458m3 | T | 65703458 | 3 | 0 | 62 | 1 | 12 | 999 | 13001
T65703458m3 | T | 65703458 | 3 | 1 | 1 | 1 | 12 | 999 | 13001
T65703458m4 | T | 65703458 | 4 | 0 | 62 | 1 | 12 | 999 | 13001
T65703458m4 | T | 65703458 | 4 | 1 | 1 | 1 | 12 | 999 | 13001
T65703458m5 | T | 65703458 | 5 | 0 | 62 | 1 | 12 | 999 | 13001
T65703458m5 | T | 65703458 | 5 | 1 | 1 | 1 | 12 | 999 | 13001
T65703458m6 | T | 65703458 | 6 | 0 | 63 | 1 | 12 | 999 | 13001
T65703458m6 | T | 65703458 | 6 | 1 | 1 | 1 | 12 | 999 | 13001
T65703458m7 | T | 65703458 | 7 | 0 | 63 | 1 | 12 | 999 | 13001
T65703458m7 | T | 65703458 | 7 | 1 | 1 | 1 | 12 | 999 | 13001
T65703458m8 | T | 65703458 | 8 | 0 | 63 | 1 | 12 | 999 | 13001
T65703458m8 | T | 65703458 | 8 | 1 | 1 | 1 | 12 | 999 | 13001
T65703458m9 | T | 65703458 | 9 | 0 | 63 | 1 | 12 | 999 | 13001
T65703458m9 | T | 65703458 | 9 | 1 | 1 | 1 | 12 | 999 | 13001
T65703458m10 | T | 65703458 | 10 | 0 | 63 | 1 | 12 | 999 | 13001
T65703458m10 | T | 65703458 | 10 | 1 | 1 | 1 | 12 | 999 | 13001
T65703458m11 | T | 65703458 | 11 | 0 | 63 | 1 | 12 | 999 | 13001
T65703458m11 | T | 65703458 | 11 | 1 | 1 | 1 | 12 | 999 | 13001
T65703458m12 | T | 65703458 | 12 | 0 | 63 | 1 | 12 | 999 | 13001
T65703458m12 | T | 65703458 | 12 | 1 | 1 | 1 | 12 | 999 | 13001
T65704495m1 | T | 65704495 | 1 | 0 | 7 | 1 | 13 | 999 | 23001
T65704495m1 | T | 65704495 | 1 | 0 | 2 | 1 | 33 | 999 | 23001
T65704495m1 | T | 65704495 | 1 | 1 | 1 | 1 | 13 | 999 | 23001
T65704495m2 | T | 65704495 | 2 | 0 | 7 | 1 | 13 | 999 | 23001
T65704495m2 | T | 65704495 | 2 | 0 | 2 | 1 | 33 | 999 | 23001
T65704495m2 | T | 65704495 | 2 | 1 | 1 | 1 | 13 | 999 | 23001
T65704495m3 | T | 65704495 | 3 | 0 | 7 | 1 | 13 | 999 | 23001
T65704495m3 | T | 65704495 | 3 | 0 | 2 | 1 | 33 | 999 | 23001
T65704495m3 | T | 65704495 | 3 | 1 | 1 | 1 | 13 | 999 | 23001
T65704495m4 | T | 65704495 | 4 | 0 | 1 | 1 | 13 | 999 | 23001
T65704495m4 | T | 65704495 | 4 | 0 | 2 | 1 | 33 | 999 | 23001
T65704495m4 | T | 65704495 | 4 | 1 | 1 | 1 | 13 | 999 | 23001
T65704495m5 | T | 65704495 | 5 | 0 | 1 | 1 | 13 | 999 | 23001
T65704495m5 | T | 65704495 | 5 | 0 | 2 | 1 | 33 | 999 | 23001
T65704495m5 | T | 65704495 | 5 | 1 | 1 | 1 | 13 | 999 | 23001
T65704495m6 | T | 65704495 | 6 | 0 | 3 | 1 | 13 | 999 | 23001
T65704495m6 | T | 65704495 | 6 | 0 | 2 | 1 | 33 | 999 | 23001
T65704495m6 | T | 65704495 | 6 | 1 | 1 | 1 | 13 | 999 | 23001
T65704495m7 | T | 65704495 | 7 | 0 | 3 | 1 | 13 | 999 | 23001
T65704495m7 | T | 65704495 | 7 | 0 | 2 | 1 | 33 | 999 | 23001
T65704495m7 | T | 65704495 | 7 | 1 | 1 | 1 | 13 | 999 | 23001
T65704495m8 | T | 65704495 | 8 | 0 | 3 | 1 | 13 | 999 | 23001
T65704495m8 | T | 65704495 | 8 | 0 | 2 | 1 | 33 | 999 | 23001
T65704495m8 | T | 65704495 | 8 | 1 | 1 | 1 | 13 | 999 | 23001
T65704495m9 | T | 65704495 | 9 | 0 | 3 | 1 | 13 | 999 | 23001
T65704495m9 | T | 65704495 | 9 | 0 | 2 | 1 | 33 | 999 | 23001
T65704495m9 | T | 65704495 | 9 | 1 | 1 | 1 | 13 | 999 | 23001
T65704495m10 | T | 65704495 | 10 | 0 | 3 | 1 | 13 | 999 | 23001
T65704495m10 | T | 65704495 | 10 | 0 | 2 | 1 | 33 | 999 | 23001
T65704495m10 | T | 65704495 | 10 | 1 | 1 | 1 | 13 | 999 | 23001
T65704495m11 | T | 65704495 | 11 | 0 | 3 | 1 | 13 | 999 | 23001
T65704495m11 | T | 65704495 | 11 | 0 | 2 | 1 | 33 | 999 | 23001
T65704495m11 | T | 65704495 | 11 | 1 | 1 | 1 | 13 | 999 | 23001
T65704495m12 | T | 65704495 | 12 | 0 | 3 | 1 | 13 | 999 | 23001
T65704495m12 | T | 65704495 | 12 | 0 | 2 | 1 | 33 | 999 | 23001
T65704495m12 | T | 65704495 | 12 | 1 | 1 | 1 | 13 | 999 | 23001
T65704731m1 | T | 65704731 | 1 | 0 | 50 | 1 | 12 | 999 | 23417
T65704731m2 | T | 65704731 | 2 | 0 | 50 | 1 | 12 | 999 | 23417
T65704731m3 | T | 65704731 | 3 | 0 | 50 | 1 | 12 | 999 | 23417
T65704731m4 | T | 65704731 | 4 | 0 | 49 | 1 | 12 | 999 | 23417
T65704731m5 | T | 65704731 | 5 | 0 | 50 | 1 | 12 | 999 | 23417
T65704731m6 | T | 65704731 | 6 | 0 | 50 | 1 | 12 | 999 | 23417
T65704731m7 | T | 65704731 | 7 | 0 | 50 | 1 | 12 | 999 | 23417
T65704731m8 | T | 65704731 | 8 | 0 | 50 | 1 | 12 | 999 | 23417
T65704731m9 | T | 65704731 | 9 | 0 | 50 | 1 | 12 | 999 | 23417
T65704731m10 | T | 65704731 | 10 | 0 | 50 | 1 | 12 | 999 | 23417
T65704731m11 | T | 65704731 | 11 | 0 | 50 | 1 | 12 | 999 | 23417
T65704731m12 | T | 65704731 | 12 | 0 | 50 | 1 | 12 | 999 | 23417
T65710627m1 | T | 65710627 | 1 | 0 | 16 | 1 | 23 | 999 | 70429
T65710627m2 | T | 65710627 | 2 | 0 | 16 | 1 | 23 | 999 | 70429
T65710627m3 | T | 65710627 | 3 | 0 | 16 | 1 | 23 | 999 | 70429
T65710627m4 | T | 65710627 | 4 | 0 | 16 | 1 | 23 | 999 | 70429
T65710627m5 | T | 65710627 | 5 | 0 | 16 | 1 | 23 | 999 | 70429
T65710627m6 | T | 65710627 | 6 | 0 | 16 | 1 | 23 | 999 | 70429
T65710627m7 | T | 65710627 | 7 | 0 | 16 | 1 | 23 | 999 | 70429
T65710627m8 | T | 65710627 | 8 | 0 | 16 | 1 | 23 | 999 | 70429
T65710627m9 | T | 65710627 | 9 | 0 | 16 | 1 | 23 | 999 | 70429
T65710627m10 | T | 65710627 | 10 | 0 | 16 | 1 | 23 | 999 | 70429
T65710627m11 | T | 65710627 | 11 | 0 | 16 | 1 | 23 | 999 | 70429
T65710627m12 | T | 65710627 | 12 | 0 | 16 | 1 | 23 | 999 | 70429
T65711298m1 | T | 65711298 | 1 | 0 | 22 | 1 | 23 | 999 | 70124
T65711298m1 | T | 65711298 | 1 | 1 | 1 | 1 | 23 | 999 | 70124
T65711298m2 | T | 65711298 | 2 | 0 | 23 | 1 | 23 | 999 | 70124
T65711298m2 | T | 65711298 | 2 | 1 | 1 | 1 | 23 | 999 | 70124
T65711298m3 | T | 65711298 | 3 | 0 | 23 | 1 | 23 | 999 | 70124
T65711298m3 | T | 65711298 | 3 | 1 | 1 | 1 | 23 | 999 | 70124
T65711298m4 | T | 65711298 | 4 | 0 | 23 | 1 | 23 | 999 | 70124
T65711298m4 | T | 65711298 | 4 | 1 | 1 | 1 | 23 | 999 | 70124
T65711298m5 | T | 65711298 | 5 | 0 | 23 | 1 | 23 | 999 | 70124
T65711298m5 | T | 65711298 | 5 | 1 | 1 | 1 | 23 | 999 | 70124
T65711298m6 | T | 65711298 | 6 | 0 | 23 | 1 | 23 | 999 | 70124
T65711298m6 | T | 65711298 | 6 | 1 | 1 | 1 | 23 | 999 | 70124
T65711298m7 | T | 65711298 | 7 | 0 | 22 | 1 | 23 | 999 | 70124
T65711298m7 | T | 65711298 | 7 | 1 | 1 | 1 | 23 | 999 | 70124
T65711298m8 | T | 65711298 | 8 | 0 | 23 | 1 | 23 | 999 | 70124
T65711298m8 | T | 65711298 | 8 | 1 | 1 | 1 | 23 | 999 | 70124
T65711298m9 | T | 65711298 | 9 | 0 | 23 | 1 | 23 | 999 | 70124
T65711298m9 | T | 65711298 | 9 | 1 | 1 | 1 | 23 | 999 | 70124
T65711298m10 | T | 65711298 | 10 | 0 | 23 | 1 | 23 | 999 | 70124
T65711298m10 | T | 65711298 | 10 | 1 | 1 | 1 | 23 | 999 | 70124
T65711298m11 | T | 65711298 | 11 | 0 | 23 | 1 | 23 | 999 | 70124
T65711298m11 | T | 65711298 | 11 | 1 | 1 | 1 | 23 | 999 | 70124
T65711298m12 | T | 65711298 | 12 | 0 | 23 | 1 | 23 | 999 | 70124
T65711298m12 | T | 65711298 | 12 | 1 | 1 | 1 | 23 | 999 | 70124
T65711493m2 | T | 65711493 | 2 | 0 | 1 | 1 | 23 | 999 | 70215
T65711493m3 | T | 65711493 | 3 | 0 | 1 | 1 | 23 | 999 | 70215
T65711493m4 | T | 65711493 | 4 | 0 | 1 | 1 | 23 | 999 | 70215
T65711493m5 | T | 65711493 | 5 | 0 | 1 | 1 | 23 | 999 | 70215
T65711493m6 | T | 65711493 | 6 | 0 | 1 | 1 | 23 | 999 | 70215
T65711493m7 | T | 65711493 | 7 | 0 | 1 | 1 | 23 | 999 | 70215
T65711493m8 | T | 65711493 | 8 | 0 | 1 | 1 | 23 | 999 | 70215
T65711493m9 | T | 65711493 | 9 | 0 | 1 | 1 | 23 | 999 | 70215
T65711493m10 | T | 65711493 | 10 | 0 | 1 | 1 | 23 | 999 | 70215
T65711493m11 | T | 65711493 | 11 | 0 | 1 | 1 | 23 | 999 | 70215
T65711493m12 | T | 65711493 | 12 | 0 | 2 | 1 | 23 | 999 | 70215
T65712236m1 | T | 65712236 | 1 | 0 | 14 | 1 | 22 | 999 | 23574
T65712236m1 | T | 65712236 | 1 | 1 | 1 | 1 | 22 | 999 | 23574
T65712236m2 | T | 65712236 | 2 | 0 | 15 | 1 | 22 | 999 | 23574
T65712236m2 | T | 65712236 | 2 | 1 | 1 | 1 | 22 | 999 | 23574
T65712236m3 | T | 65712236 | 3 | 0 | 15 | 1 | 22 | 999 | 23574
T65712236m3 | T | 65712236 | 3 | 1 | 1 | 1 | 22 | 999 | 23574
T65712236m4 | T | 65712236 | 4 | 0 | 15 | 1 | 22 | 999 | 23574
T65712236m4 | T | 65712236 | 4 | 1 | 1 | 1 | 22 | 999 | 23574
T65712236m5 | T | 65712236 | 5 | 0 | 15 | 1 | 22 | 999 | 23574
T65712236m5 | T | 65712236 | 5 | 1 | 1 | 1 | 22 | 999 | 23574
T65712236m6 | T | 65712236 | 6 | 0 | 15 | 1 | 22 | 999 | 23574
T65712236m6 | T | 65712236 | 6 | 1 | 1 | 1 | 22 | 999 | 23574
T65712236m7 | T | 65712236 | 7 | 0 | 15 | 1 | 22 | 999 | 23574
T65712236m7 | T | 65712236 | 7 | 1 | 1 | 1 | 22 | 999 | 23574
T65712236m8 | T | 65712236 | 8 | 0 | 15 | 1 | 22 | 999 | 23574
T65712236m8 | T | 65712236 | 8 | 1 | 1 | 1 | 22 | 999 | 23574
T65712236m9 | T | 65712236 | 9 | 0 | 15 | 1 | 22 | 999 | 23574
T65712236m9 | T | 65712236 | 9 | 1 | 1 | 1 | 22 | 999 | 23574
T65712236m10 | T | 65712236 | 10 | 0 | 15 | 1 | 22 | 999 | 23574
T65712236m10 | T | 65712236 | 10 | 1 | 1 | 1 | 22 | 999 | 23574
T65712236m11 | T | 65712236 | 11 | 0 | 15 | 1 | 22 | 999 | 23574
T65712236m11 | T | 65712236 | 11 | 1 | 1 | 1 | 22 | 999 | 23574
T65712236m12 | T | 65712236 | 12 | 0 | 15 | 1 | 22 | 999 | 23574
T65712236m12 | T | 65712236 | 12 | 1 | 1 | 1 | 22 | 999 | 23574
T65712992m1 | T | 65712992 | 1 | 0 | 10 | 1 | 22 | 999 | 23500
T65712992m2 | T | 65712992 | 2 | 0 | 11 | 1 | 22 | 999 | 23500
T65712992m3 | T | 65712992 | 3 | 0 | 11 | 1 | 22 | 999 | 23500
T65712992m4 | T | 65712992 | 4 | 0 | 11 | 1 | 22 | 999 | 23500
T65712992m5 | T | 65712992 | 5 | 0 | 11 | 1 | 22 | 999 | 23500
T65712992m6 | T | 65712992 | 6 | 0 | 10 | 1 | 22 | 999 | 23500
T65712992m7 | T | 65712992 | 7 | 0 | 10 | 1 | 22 | 999 | 23500
T65712992m8 | T | 65712992 | 8 | 0 | 10 | 1 | 22 | 999 | 23500
T65712992m9 | T | 65712992 | 9 | 0 | 10 | 1 | 22 | 999 | 23500
T65712992m10 | T | 65712992 | 10 | 0 | 10 | 1 | 22 | 999 | 23500
T65712992m11 | T | 65712992 | 11 | 0 | 10 | 1 | 22 | 999 | 23500
T65712992m12 | T | 65712992 | 12 | 0 | 10 | 1 | 22 | 999 | 23500
T65716166m1 | T | 65716166 | 1 | 0 | 32 | 1 | 22 | 999 | 13836
T65716166m2 | T | 65716166 | 2 | 0 | 32 | 1 | 22 | 999 | 13836
T65716166m3 | T | 65716166 | 3 | 0 | 32 | 1 | 22 | 999 | 13836
T65716166m4 | T | 65716166 | 4 | 0 | 32 | 1 | 22 | 999 | 13836
T65716166m5 | T | 65716166 | 5 | 0 | 32 | 1 | 22 | 999 | 13836
T65716166m6 | T | 65716166 | 6 | 0 | 35 | 1 | 22 | 999 | 13836
T65716166m7 | T | 65716166 | 7 | 0 | 36 | 1 | 22 | 999 | 13836
T65716166m8 | T | 65716166 | 8 | 0 | 36 | 1 | 22 | 999 | 13836
T65716166m9 | T | 65716166 | 9 | 0 | 36 | 1 | 22 | 999 | 13836
T65716166m10 | T | 65716166 | 10 | 0 | 36 | 1 | 22 | 999 | 13836
T65716166m11 | T | 65716166 | 11 | 0 | 36 | 1 | 22 | 999 | 13836
T65716166m12 | T | 65716166 | 12 | 0 | 36 | 1 | 22 | 999 | 13836
T65716448m1 | T | 65716448 | 1 | 1 | 1 | 1 | 22 | 999 | 20570
T65716448m2 | T | 65716448 | 2 | 1 | 1 | 1 | 22 | 999 | 20570
T65716448m3 | T | 65716448 | 3 | 1 | 1 | 1 | 22 | 999 | 20570
T65716448m4 | T | 65716448 | 4 | 1 | 1 | 1 | 22 | 999 | 20570
T65716448m5 | T | 65716448 | 5 | 1 | 1 | 1 | 22 | 999 | 20570
T65716448m6 | T | 65716448 | 6 | 1 | 1 | 1 | 22 | 999 | 20570
T65716448m7 | T | 65716448 | 7 | 1 | 1 | 1 | 22 | 999 | 20570
T65716448m8 | T | 65716448 | 8 | 1 | 1 | 1 | 22 | 999 | 20570
T65716448m9 | T | 65716448 | 9 | 1 | 1 | 1 | 22 | 999 | 20570
T65716448m10 | T | 65716448 | 10 | 1 | 1 | 1 | 22 | 999 | 20570
T65716448m11 | T | 65716448 | 11 | 1 | 1 | 1 | 22 | 999 | 20570
T65716448m12 | T | 65716448 | 12 | 1 | 1 | 1 | 22 | 999 | 20570
T65716657m1 | T | 65716657 | 1 | 0 | 69 | 1 | 12 | 999 | 20001
T65716657m2 | T | 65716657 | 2 | 0 | 70 | 1 | 12 | 999 | 20001
T65716657m3 | T | 65716657 | 3 | 0 | 70 | 1 | 12 | 999 | 20001
T65716657m4 | T | 65716657 | 4 | 0 | 70 | 1 | 12 | 999 | 20001
T65716657m5 | T | 65716657 | 5 | 0 | 70 | 1 | 12 | 999 | 20001
T65716657m6 | T | 65716657 | 6 | 0 | 72 | 1 | 12 | 999 | 20001
T65716657m7 | T | 65716657 | 7 | 0 | 72 | 1 | 12 | 999 | 20001
T65716657m8 | T | 65716657 | 8 | 0 | 72 | 1 | 12 | 999 | 20001
T65716657m9 | T | 65716657 | 9 | 0 | 72 | 1 | 12 | 999 | 20001
T65716657m10 | T | 65716657 | 10 | 0 | 72 | 1 | 12 | 999 | 20001
T65716657m11 | T | 65716657 | 11 | 0 | 72 | 1 | 12 | 999 | 20001
T65716657m12 | T | 65716657 | 12 | 0 | 72 | 1 | 12 | 999 | 20001
T65719954m1 | T | 65719954 | 1 | 0 | 26 | 1 | 22 | 999 | 13688
T65719954m1 | T | 65719954 | 1 | 0 | 1 | 1 | 32 | 999 | 13688
T65719954m1 | T | 65719954 | 1 | 1 | 1 | 1 | 22 | 999 | 13688
T65719954m2 | T | 65719954 | 2 | 0 | 26 | 1 | 22 | 999 | 13688
T65719954m2 | T | 65719954 | 2 | 0 | 2 | 1 | 32 | 999 | 13688
T65719954m2 | T | 65719954 | 2 | 1 | 1 | 1 | 22 | 999 | 13688
T65719954m3 | T | 65719954 | 3 | 0 | 26 | 1 | 22 | 999 | 13688
T65719954m3 | T | 65719954 | 3 | 0 | 2 | 1 | 32 | 999 | 13688
T65719954m3 | T | 65719954 | 3 | 1 | 1 | 1 | 22 | 999 | 13688
T65719954m4 | T | 65719954 | 4 | 0 | 26 | 1 | 22 | 999 | 13688
T65719954m4 | T | 65719954 | 4 | 0 | 2 | 1 | 32 | 999 | 13688
T65719954m4 | T | 65719954 | 4 | 1 | 1 | 1 | 22 | 999 | 13688
T65719954m5 | T | 65719954 | 5 | 0 | 26 | 1 | 22 | 999 | 13688
T65719954m5 | T | 65719954 | 5 | 0 | 2 | 1 | 32 | 999 | 13688
T65719954m5 | T | 65719954 | 5 | 1 | 1 | 1 | 22 | 999 | 13688
T65719954m6 | T | 65719954 | 6 | 0 | 26 | 1 | 22 | 999 | 13688
T65719954m6 | T | 65719954 | 6 | 0 | 2 | 1 | 32 | 999 | 13688
T65719954m6 | T | 65719954 | 6 | 1 | 1 | 1 | 22 | 999 | 13688
T65719954m7 | T | 65719954 | 7 | 0 | 26 | 1 | 22 | 999 | 13688
T65719954m7 | T | 65719954 | 7 | 0 | 2 | 1 | 32 | 999 | 13688
T65719954m7 | T | 65719954 | 7 | 1 | 1 | 1 | 22 | 999 | 13688
T65719954m8 | T | 65719954 | 8 | 0 | 26 | 1 | 22 | 999 | 13688
T65719954m8 | T | 65719954 | 8 | 0 | 2 | 1 | 32 | 999 | 13688
T65719954m8 | T | 65719954 | 8 | 1 | 1 | 1 | 22 | 999 | 13688
T65719954m9 | T | 65719954 | 9 | 0 | 25 | 1 | 22 | 999 | 13688
T65719954m9 | T | 65719954 | 9 | 0 | 2 | 1 | 32 | 999 | 13688
T65719954m9 | T | 65719954 | 9 | 1 | 1 | 1 | 22 | 999 | 13688
T65719954m10 | T | 65719954 | 10 | 0 | 26 | 1 | 22 | 999 | 13688
T65719954m10 | T | 65719954 | 10 | 0 | 2 | 1 | 32 | 999 | 13688
T65719954m10 | T | 65719954 | 10 | 1 | 1 | 1 | 22 | 999 | 13688
T65719954m11 | T | 65719954 | 11 | 0 | 26 | 1 | 22 | 999 | 13688
T65719954m11 | T | 65719954 | 11 | 0 | 2 | 1 | 32 | 999 | 13688
T65719954m11 | T | 65719954 | 11 | 1 | 1 | 1 | 22 | 999 | 13688
T65719954m12 | T | 65719954 | 12 | 0 | 26 | 1 | 22 | 999 | 13688
T65719954m12 | T | 65719954 | 12 | 0 | 2 | 1 | 32 | 999 | 13688
T65719954m12 | T | 65719954 | 12 | 1 | 1 | 1 | 22 | 999 | 13688
T65720310m1 | T | 65720310 | 1 | 0 | 1 | 1 | 11 | 999 | 47001
T65720310m2 | T | 65720310 | 2 | 0 | 1 | 1 | 11 | 999 | 47001
T65720310m3 | T | 65720310 | 3 | 0 | 1 | 1 | 11 | 999 | 47001
T65720310m4 | T | 65720310 | 4 | 0 | 1 | 1 | 11 | 999 | 47001
T65720310m5 | T | 65720310 | 5 | 0 | 1 | 1 | 11 | 999 | 47001
T65720310m6 | T | 65720310 | 6 | 0 | 1 | 1 | 11 | 999 | 47001
T65720310m7 | T | 65720310 | 7 | 0 | 1 | 1 | 11 | 999 | 47001
T65720310m8 | T | 65720310 | 8 | 0 | 1 | 1 | 11 | 999 | 47001
T65720310m9 | T | 65720310 | 9 | 0 | 1 | 1 | 11 | 999 | 47001
T65720310m10 | T | 65720310 | 10 | 0 | 1 | 1 | 11 | 999 | 47001
T65720310m11 | T | 65720310 | 11 | 0 | 1 | 1 | 11 | 999 | 47001
T65720310m12 | T | 65720310 | 12 | 0 | 1 | 1 | 11 | 999 | 47001
T65720884m1 | T | 65720884 | 1 | 0 | 31 | 1 | 23 | 999 | 47460
T65720884m1 | T | 65720884 | 1 | 1 | 1 | 1 | 23 | 999 | 47460
T65720884m2 | T | 65720884 | 2 | 0 | 30 | 1 | 23 | 999 | 47460
T65720884m2 | T | 65720884 | 2 | 1 | 1 | 1 | 23 | 999 | 47460
T65720884m3 | T | 65720884 | 3 | 0 | 31 | 1 | 23 | 999 | 47460
T65720884m3 | T | 65720884 | 3 | 1 | 1 | 1 | 23 | 999 | 47460
T65720884m4 | T | 65720884 | 4 | 0 | 31 | 1 | 23 | 999 | 47460
T65720884m4 | T | 65720884 | 4 | 1 | 1 | 1 | 23 | 999 | 47460
T65720884m5 | T | 65720884 | 5 | 0 | 30 | 1 | 23 | 999 | 47460
T65720884m5 | T | 65720884 | 5 | 1 | 1 | 1 | 23 | 999 | 47460
T65720884m6 | T | 65720884 | 6 | 0 | 31 | 1 | 23 | 999 | 47460
T65720884m6 | T | 65720884 | 6 | 1 | 1 | 1 | 23 | 999 | 47460
T65720884m7 | T | 65720884 | 7 | 0 | 29 | 1 | 23 | 999 | 47460
T65720884m7 | T | 65720884 | 7 | 1 | 1 | 1 | 23 | 999 | 47460
T65720884m8 | T | 65720884 | 8 | 0 | 31 | 1 | 23 | 999 | 47460
T65720884m8 | T | 65720884 | 8 | 1 | 1 | 1 | 23 | 999 | 47460
T65720884m9 | T | 65720884 | 9 | 0 | 31 | 1 | 23 | 999 | 47460
T65720884m9 | T | 65720884 | 9 | 1 | 1 | 1 | 23 | 999 | 47460
T65720884m10 | T | 65720884 | 10 | 0 | 31 | 1 | 23 | 999 | 47460
T65720884m10 | T | 65720884 | 10 | 1 | 1 | 1 | 23 | 999 | 47460
T65720884m11 | T | 65720884 | 11 | 0 | 31 | 1 | 23 | 999 | 47460
T65720884m11 | T | 65720884 | 11 | 1 | 1 | 1 | 23 | 999 | 47460
T65720884m12 | T | 65720884 | 12 | 0 | 31 | 1 | 23 | 999 | 47460
T65720884m12 | T | 65720884 | 12 | 1 | 1 | 1 | 23 | 999 | 47460
T65727020m2 | T | 65727020 | 2 | 0 | 1 | 23 | 11 | 999 | 47001
T65727020m3 | T | 65727020 | 3 | 0 | 1 | 23 | 11 | 999 | 47001
T65727020m4 | T | 65727020 | 4 | 0 | 1 | 23 | 11 | 999 | 47001
T65727020m5 | T | 65727020 | 5 | 0 | 1 | 23 | 11 | 999 | 47001
T65727020m6 | T | 65727020 | 6 | 0 | 1 | 23 | 11 | 999 | 47001
T65727020m7 | T | 65727020 | 7 | 0 | 1 | 23 | 11 | 999 | 47001
T65727020m8 | T | 65727020 | 8 | 0 | 1 | 23 | 11 | 999 | 47001
T65727020m9 | T | 65727020 | 9 | 0 | 1 | 23 | 11 | 999 | 47001
T65727020m10 | T | 65727020 | 10 | 0 | 1 | 23 | 11 | 999 | 47001
T65727020m11 | T | 65727020 | 11 | 0 | 1 | 23 | 11 | 999 | 47001
T65727020m12 | T | 65727020 | 12 | 0 | 1 | 23 | 11 | 999 | 47001
T65728109m1 | T | 65728109 | 1 | 0 | 11 | 1 | 22 | 999 | 13654
T65728109m1 | T | 65728109 | 1 | 1 | 1 | 1 | 22 | 999 | 13654
T65728109m2 | T | 65728109 | 2 | 0 | 11 | 1 | 22 | 999 | 13654
T65728109m2 | T | 65728109 | 2 | 1 | 1 | 1 | 22 | 999 | 13654
T65728109m3 | T | 65728109 | 3 | 0 | 11 | 1 | 22 | 999 | 13654
T65728109m3 | T | 65728109 | 3 | 1 | 1 | 1 | 22 | 999 | 13654
T65728109m4 | T | 65728109 | 4 | 0 | 11 | 1 | 22 | 999 | 13654
T65728109m4 | T | 65728109 | 4 | 1 | 1 | 1 | 22 | 999 | 13654
T65728109m5 | T | 65728109 | 5 | 0 | 11 | 1 | 22 | 999 | 13654
T65728109m5 | T | 65728109 | 5 | 1 | 1 | 1 | 22 | 999 | 13654
T65728109m6 | T | 65728109 | 6 | 0 | 11 | 1 | 22 | 999 | 13654
T65728109m6 | T | 65728109 | 6 | 1 | 1 | 1 | 22 | 999 | 13654
T65728109m7 | T | 65728109 | 7 | 0 | 11 | 1 | 22 | 999 | 13654
T65728109m7 | T | 65728109 | 7 | 1 | 1 | 1 | 22 | 999 | 13654
T65728109m8 | T | 65728109 | 8 | 0 | 11 | 1 | 22 | 999 | 13654
T65728109m8 | T | 65728109 | 8 | 1 | 1 | 1 | 22 | 999 | 13654
T65728109m9 | T | 65728109 | 9 | 0 | 11 | 1 | 22 | 999 | 13654
T65728109m9 | T | 65728109 | 9 | 1 | 1 | 1 | 22 | 999 | 13654
T65728109m10 | T | 65728109 | 10 | 0 | 11 | 1 | 22 | 999 | 13654
T65728109m10 | T | 65728109 | 10 | 1 | 1 | 1 | 22 | 999 | 13654
T65728109m11 | T | 65728109 | 11 | 0 | 11 | 1 | 22 | 999 | 13654
T65728109m11 | T | 65728109 | 11 | 1 | 1 | 1 | 22 | 999 | 13654
T65728109m12 | T | 65728109 | 12 | 0 | 11 | 1 | 22 | 999 | 13654
T65728109m12 | T | 65728109 | 12 | 1 | 1 | 1 | 22 | 999 | 13654
T65729525m1 | T | 65729525 | 1 | 0 | 1 | 1 | 12 | 999 | 08001
T65729525m2 | T | 65729525 | 2 | 0 | 1 | 1 | 12 | 999 | 08001
T65729525m3 | T | 65729525 | 3 | 0 | 1 | 1 | 12 | 999 | 08001
T65729525m4 | T | 65729525 | 4 | 0 | 1 | 1 | 12 | 999 | 08001
T65729525m5 | T | 65729525 | 5 | 0 | 1 | 1 | 12 | 999 | 08001
T65729525m6 | T | 65729525 | 6 | 0 | 1 | 1 | 12 | 999 | 08001
T65729525m7 | T | 65729525 | 7 | 0 | 1 | 1 | 12 | 999 | 08001
T65729525m8 | T | 65729525 | 8 | 0 | 1 | 1 | 12 | 999 | 08001
T65729525m9 | T | 65729525 | 9 | 0 | 1 | 1 | 12 | 999 | 08001
T65729525m10 | T | 65729525 | 10 | 0 | 1 | 1 | 12 | 999 | 08001
T65729525m11 | T | 65729525 | 11 | 0 | 1 | 1 | 12 | 999 | 08001
T65729525m12 | T | 65729525 | 12 | 0 | 1 | 1 | 12 | 999 | 08001
T65732185m1 | T | 65732185 | 1 | 0 | 1 | 1 | 12 | 999 | 23807
T65732185m1 | T | 65732185 | 1 | 1 | 1 | 1 | 12 | 999 | 23807
T65732185m2 | T | 65732185 | 2 | 0 | 1 | 1 | 12 | 999 | 23807
T65732185m2 | T | 65732185 | 2 | 1 | 1 | 1 | 12 | 999 | 23807
T65732185m3 | T | 65732185 | 3 | 0 | 1 | 1 | 12 | 999 | 23807
T65732185m3 | T | 65732185 | 3 | 1 | 1 | 1 | 12 | 999 | 23807
T65732185m4 | T | 65732185 | 4 | 0 | 1 | 1 | 12 | 999 | 23807
T65732185m4 | T | 65732185 | 4 | 1 | 1 | 1 | 12 | 999 | 23807
T65732185m5 | T | 65732185 | 5 | 0 | 1 | 1 | 12 | 999 | 23807
T65732185m5 | T | 65732185 | 5 | 1 | 1 | 1 | 12 | 999 | 23807
T65732185m6 | T | 65732185 | 6 | 0 | 1 | 1 | 12 | 999 | 23807
T65732185m6 | T | 65732185 | 6 | 1 | 1 | 1 | 12 | 999 | 23807
T65732185m7 | T | 65732185 | 7 | 0 | 1 | 1 | 12 | 999 | 23807
T65732185m7 | T | 65732185 | 7 | 1 | 1 | 1 | 12 | 999 | 23807
T65732185m8 | T | 65732185 | 8 | 0 | 1 | 1 | 12 | 999 | 23807
T65732185m8 | T | 65732185 | 8 | 1 | 1 | 1 | 12 | 999 | 23807
T65732185m9 | T | 65732185 | 9 | 0 | 1 | 1 | 12 | 999 | 23807
T65732185m9 | T | 65732185 | 9 | 1 | 1 | 1 | 12 | 999 | 23807
T65732185m10 | T | 65732185 | 10 | 0 | 1 | 1 | 12 | 999 | 23807
T65732185m10 | T | 65732185 | 10 | 1 | 1 | 1 | 12 | 999 | 23807
T65732185m11 | T | 65732185 | 11 | 0 | 1 | 1 | 12 | 999 | 23807
T65732185m11 | T | 65732185 | 11 | 1 | 1 | 1 | 12 | 999 | 23807
T65732185m12 | T | 65732185 | 12 | 0 | 1 | 1 | 12 | 999 | 23807
T65732185m12 | T | 65732185 | 12 | 1 | 1 | 1 | 12 | 999 | 23807
T65732201m1 | T | 65732201 | 1 | 1 | 1 | 1 | 13 | 999 | 23001
T65732201m2 | T | 65732201 | 2 | 1 | 1 | 1 | 13 | 999 | 23001
T65732201m3 | T | 65732201 | 3 | 1 | 1 | 1 | 13 | 999 | 23001
T65732201m4 | T | 65732201 | 4 | 1 | 1 | 1 | 13 | 999 | 23001
T65732201m5 | T | 65732201 | 5 | 1 | 1 | 1 | 13 | 999 | 23001
T65732201m6 | T | 65732201 | 6 | 1 | 1 | 1 | 13 | 999 | 23001
T65732201m7 | T | 65732201 | 7 | 1 | 1 | 1 | 13 | 999 | 23001
T65732201m8 | T | 65732201 | 8 | 1 | 1 | 1 | 13 | 999 | 23001
T65732201m9 | T | 65732201 | 9 | 1 | 1 | 1 | 13 | 999 | 23001
T65732201m10 | T | 65732201 | 10 | 1 | 1 | 1 | 13 | 999 | 23001
T65732201m11 | T | 65732201 | 11 | 1 | 1 | 1 | 13 | 999 | 23001
T65732201m12 | T | 65732201 | 12 | 1 | 1 | 1 | 13 | 999 | 23001
T65733302m1 | T | 65733302 | 1 | 0 | 44 | 1 | 11 | 999 | 08433
T65733302m1 | T | 65733302 | 1 | 1 | 1 | 1 | 11 | 999 | 08433
T65733302m2 | T | 65733302 | 2 | 0 | 44 | 1 | 11 | 999 | 08433
T65733302m2 | T | 65733302 | 2 | 1 | 1 | 1 | 11 | 999 | 08433
T65733302m3 | T | 65733302 | 3 | 0 | 44 | 1 | 11 | 999 | 08433
T65733302m3 | T | 65733302 | 3 | 1 | 1 | 1 | 11 | 999 | 08433
T65733302m4 | T | 65733302 | 4 | 0 | 44 | 1 | 11 | 999 | 08433
T65733302m4 | T | 65733302 | 4 | 1 | 1 | 1 | 11 | 999 | 08433
T65733302m5 | T | 65733302 | 5 | 0 | 44 | 1 | 11 | 999 | 08433
T65733302m5 | T | 65733302 | 5 | 1 | 1 | 1 | 11 | 999 | 08433
T65733302m6 | T | 65733302 | 6 | 0 | 44 | 1 | 11 | 999 | 08433
T65733302m6 | T | 65733302 | 6 | 1 | 1 | 1 | 11 | 999 | 08433
T65733302m7 | T | 65733302 | 7 | 0 | 44 | 1 | 11 | 999 | 08433
T65733302m7 | T | 65733302 | 7 | 1 | 1 | 1 | 11 | 999 | 08433
T65733302m8 | T | 65733302 | 8 | 0 | 44 | 1 | 11 | 999 | 08433
T65733302m8 | T | 65733302 | 8 | 1 | 1 | 1 | 11 | 999 | 08433
T65733302m9 | T | 65733302 | 9 | 0 | 43 | 1 | 11 | 999 | 08433
T65733302m9 | T | 65733302 | 9 | 1 | 1 | 1 | 11 | 999 | 08433
T65733302m10 | T | 65733302 | 10 | 0 | 42 | 1 | 11 | 999 | 08433
T65733302m10 | T | 65733302 | 10 | 1 | 1 | 1 | 11 | 999 | 08433
T65733302m11 | T | 65733302 | 11 | 0 | 44 | 1 | 11 | 999 | 08433
T65733302m11 | T | 65733302 | 11 | 1 | 1 | 1 | 11 | 999 | 08433
T65733302m12 | T | 65733302 | 12 | 0 | 44 | 1 | 11 | 999 | 08433
T65733302m12 | T | 65733302 | 12 | 1 | 1 | 1 | 11 | 999 | 08433
T65737610m1 | T | 65737610 | 1 | 0 | 67 | 1 | 22 | 999 | 23855
T65737610m1 | T | 65737610 | 1 | 1 | 1 | 1 | 22 | 999 | 23855
T65737610m2 | T | 65737610 | 2 | 0 | 68 | 1 | 22 | 999 | 23855
T65737610m2 | T | 65737610 | 2 | 1 | 1 | 1 | 22 | 999 | 23855
T65737610m3 | T | 65737610 | 3 | 0 | 68 | 1 | 22 | 999 | 23855
T65737610m3 | T | 65737610 | 3 | 1 | 1 | 1 | 22 | 999 | 23855
T65737610m4 | T | 65737610 | 4 | 0 | 68 | 1 | 22 | 999 | 23855
T65737610m4 | T | 65737610 | 4 | 1 | 1 | 1 | 22 | 999 | 23855
T65737610m5 | T | 65737610 | 5 | 0 | 66 | 1 | 22 | 999 | 23855
T65737610m5 | T | 65737610 | 5 | 1 | 1 | 1 | 22 | 999 | 23855
T65737610m6 | T | 65737610 | 6 | 0 | 66 | 1 | 22 | 999 | 23855
T65737610m6 | T | 65737610 | 6 | 1 | 1 | 1 | 22 | 999 | 23855
T65737610m7 | T | 65737610 | 7 | 0 | 66 | 1 | 22 | 999 | 23855
T65737610m7 | T | 65737610 | 7 | 1 | 1 | 1 | 22 | 999 | 23855
T65737610m8 | T | 65737610 | 8 | 0 | 66 | 1 | 22 | 999 | 23855
T65737610m8 | T | 65737610 | 8 | 1 | 1 | 1 | 22 | 999 | 23855
T65737610m9 | T | 65737610 | 9 | 0 | 66 | 1 | 22 | 999 | 23855
T65737610m9 | T | 65737610 | 9 | 1 | 1 | 1 | 22 | 999 | 23855
T65737610m10 | T | 65737610 | 10 | 0 | 66 | 1 | 22 | 999 | 23855
T65737610m10 | T | 65737610 | 10 | 1 | 1 | 1 | 22 | 999 | 23855
T65737610m11 | T | 65737610 | 11 | 0 | 66 | 1 | 22 | 999 | 23855
T65737610m11 | T | 65737610 | 11 | 1 | 1 | 1 | 22 | 999 | 23855
T65737610m12 | T | 65737610 | 12 | 0 | 66 | 1 | 22 | 999 | 23855
T65737610m12 | T | 65737610 | 12 | 1 | 1 | 1 | 22 | 999 | 23855
T65742715m1 | T | 65742715 | 1 | 0 | 86 | 1 | 22 | 999 | 70823
T65742715m1 | T | 65742715 | 1 | 1 | 1 | 1 | 22 | 999 | 70823
T65742715m2 | T | 65742715 | 2 | 0 | 87 | 1 | 22 | 999 | 70823
T65742715m2 | T | 65742715 | 2 | 1 | 1 | 1 | 22 | 999 | 70823
T65742715m3 | T | 65742715 | 3 | 0 | 87 | 1 | 22 | 999 | 70823
T65742715m3 | T | 65742715 | 3 | 1 | 1 | 1 | 22 | 999 | 70823
T65742715m4 | T | 65742715 | 4 | 0 | 88 | 1 | 22 | 999 | 70823
T65742715m4 | T | 65742715 | 4 | 1 | 1 | 1 | 22 | 999 | 70823
T65742715m5 | T | 65742715 | 5 | 0 | 88 | 1 | 22 | 999 | 70823
T65742715m5 | T | 65742715 | 5 | 1 | 1 | 1 | 22 | 999 | 70823
T65742715m6 | T | 65742715 | 6 | 0 | 87 | 1 | 22 | 999 | 70823
T65742715m6 | T | 65742715 | 6 | 1 | 1 | 1 | 22 | 999 | 70823
T65742715m7 | T | 65742715 | 7 | 0 | 87 | 1 | 22 | 999 | 70823
T65742715m7 | T | 65742715 | 7 | 1 | 1 | 1 | 22 | 999 | 70823
T65742715m8 | T | 65742715 | 8 | 0 | 87 | 1 | 22 | 999 | 70823
T65742715m8 | T | 65742715 | 8 | 1 | 1 | 1 | 22 | 999 | 70823
T65742715m9 | T | 65742715 | 9 | 0 | 87 | 1 | 22 | 999 | 70823
T65742715m9 | T | 65742715 | 9 | 1 | 1 | 1 | 22 | 999 | 70823
T65742715m10 | T | 65742715 | 10 | 0 | 87 | 1 | 22 | 999 | 70823
T65742715m10 | T | 65742715 | 10 | 1 | 1 | 1 | 22 | 999 | 70823
T65742715m11 | T | 65742715 | 11 | 0 | 87 | 1 | 22 | 999 | 70823
T65742715m11 | T | 65742715 | 11 | 1 | 1 | 1 | 22 | 999 | 70823
T65742715m12 | T | 65742715 | 12 | 0 | 87 | 1 | 22 | 999 | 70823
T65742715m12 | T | 65742715 | 12 | 1 | 1 | 1 | 22 | 999 | 70823
T65743851m1 | T | 65743851 | 1 | 0 | 1 | 1 | 12 | 999 | 20001
T65743851m2 | T | 65743851 | 2 | 0 | 1 | 1 | 12 | 999 | 20001
T65743851m3 | T | 65743851 | 3 | 0 | 1 | 1 | 12 | 999 | 20001
T65743851m4 | T | 65743851 | 4 | 0 | 1 | 1 | 12 | 999 | 20001
T65743851m5 | T | 65743851 | 5 | 0 | 1 | 1 | 12 | 999 | 20001
T65743851m6 | T | 65743851 | 6 | 0 | 1 | 1 | 12 | 999 | 20001
T65743851m7 | T | 65743851 | 7 | 0 | 1 | 1 | 12 | 999 | 20001
T65743851m8 | T | 65743851 | 8 | 0 | 1 | 1 | 12 | 999 | 20001
T65743851m9 | T | 65743851 | 9 | 0 | 1 | 1 | 12 | 999 | 20001
T65743851m10 | T | 65743851 | 10 | 0 | 1 | 1 | 12 | 999 | 20001
T65743851m11 | T | 65743851 | 11 | 0 | 1 | 1 | 12 | 999 | 20001
T65743851m12 | T | 65743851 | 12 | 0 | 1 | 1 | 12 | 999 | 20001
T65745136m1 | T | 65745136 | 1 | 0 | 1 | 1 | 12 | 999 | 20001
T65745136m2 | T | 65745136 | 2 | 0 | 1 | 1 | 12 | 999 | 20001
T65745136m3 | T | 65745136 | 3 | 0 | 1 | 1 | 12 | 999 | 20001
T65745136m4 | T | 65745136 | 4 | 0 | 1 | 1 | 12 | 999 | 20001
T65745136m5 | T | 65745136 | 5 | 0 | 1 | 1 | 12 | 999 | 20001
T65745136m6 | T | 65745136 | 6 | 0 | 1 | 1 | 12 | 999 | 20001
T65745136m7 | T | 65745136 | 7 | 0 | 1 | 1 | 12 | 999 | 20001
T65745136m8 | T | 65745136 | 8 | 0 | 1 | 1 | 12 | 999 | 20001
T65745136m9 | T | 65745136 | 9 | 0 | 1 | 1 | 12 | 999 | 20001
T65745136m10 | T | 65745136 | 10 | 0 | 1 | 1 | 12 | 999 | 20001
T65745136m11 | T | 65745136 | 11 | 0 | 1 | 1 | 12 | 999 | 20001
T65745136m12 | T | 65745136 | 12 | 0 | 1 | 1 | 12 | 999 | 20001
T65746302m1 | T | 65746302 | 1 | 0 | 1 | 1 | 12 | 999 | 13001
T65746302m2 | T | 65746302 | 2 | 0 | 1 | 1 | 12 | 999 | 13001
T65746302m3 | T | 65746302 | 3 | 0 | 1 | 1 | 12 | 999 | 13001
T65746302m4 | T | 65746302 | 4 | 0 | 1 | 1 | 12 | 999 | 13001
T65746302m5 | T | 65746302 | 5 | 0 | 1 | 1 | 12 | 999 | 13001
T65746302m6 | T | 65746302 | 6 | 0 | 1 | 1 | 12 | 999 | 13001
T65746302m7 | T | 65746302 | 7 | 0 | 1 | 1 | 12 | 999 | 13001
T65746302m8 | T | 65746302 | 8 | 0 | 1 | 1 | 12 | 999 | 13001
T65746302m9 | T | 65746302 | 9 | 0 | 1 | 1 | 12 | 999 | 13001
T65746302m10 | T | 65746302 | 10 | 0 | 1 | 1 | 12 | 999 | 13001
T65746302m11 | T | 65746302 | 11 | 0 | 1 | 1 | 12 | 999 | 13001
T65746302m12 | T | 65746302 | 12 | 0 | 1 | 1 | 12 | 999 | 13001
T65746990m1 | T | 65746990 | 1 | 0 | 3 | 1 | 22 | 999 | 23500
T65746990m2 | T | 65746990 | 2 | 0 | 3 | 1 | 22 | 999 | 23500
T65746990m3 | T | 65746990 | 3 | 0 | 3 | 1 | 22 | 999 | 23500
T65746990m4 | T | 65746990 | 4 | 0 | 3 | 1 | 22 | 999 | 23500
T65746990m5 | T | 65746990 | 5 | 0 | 3 | 1 | 22 | 999 | 23500
T65746990m6 | T | 65746990 | 6 | 0 | 3 | 1 | 22 | 999 | 23500
T65746990m7 | T | 65746990 | 7 | 0 | 3 | 1 | 22 | 999 | 23500
T65746990m8 | T | 65746990 | 8 | 0 | 3 | 1 | 22 | 999 | 23500
T65746990m9 | T | 65746990 | 9 | 0 | 3 | 1 | 22 | 999 | 23500
T65746990m10 | T | 65746990 | 10 | 0 | 3 | 1 | 22 | 999 | 23500
T65746990m11 | T | 65746990 | 11 | 0 | 3 | 1 | 22 | 999 | 23500
T65746990m12 | T | 65746990 | 12 | 0 | 3 | 1 | 22 | 999 | 23500
T65747253m1 | T | 65747253 | 1 | 0 | 1 | 1 | 23 | 999 | 20032
T65747253m2 | T | 65747253 | 2 | 0 | 1 | 1 | 23 | 999 | 20032
T65747253m3 | T | 65747253 | 3 | 0 | 1 | 1 | 23 | 999 | 20032
T65747253m4 | T | 65747253 | 4 | 0 | 1 | 1 | 23 | 999 | 20032
T65747253m5 | T | 65747253 | 5 | 0 | 1 | 1 | 23 | 999 | 20032
T65747253m6 | T | 65747253 | 6 | 0 | 1 | 1 | 23 | 999 | 20032
T65747253m7 | T | 65747253 | 7 | 0 | 1 | 1 | 23 | 999 | 20032
T65747253m8 | T | 65747253 | 8 | 0 | 1 | 1 | 23 | 999 | 20032
T65747253m9 | T | 65747253 | 9 | 0 | 1 | 1 | 23 | 999 | 20032
T65747253m10 | T | 65747253 | 10 | 0 | 1 | 1 | 23 | 999 | 20032
T65747253m11 | T | 65747253 | 11 | 0 | 1 | 1 | 23 | 999 | 20032
T65747253m12 | T | 65747253 | 12 | 0 | 1 | 1 | 23 | 999 | 20032
T65751117m1 | T | 65751117 | 1 | 1 | 1 | 1 | 22 | 999 | 08849
T65751117m2 | T | 65751117 | 2 | 1 | 1 | 1 | 22 | 999 | 08849
T65751117m3 | T | 65751117 | 3 | 1 | 1 | 1 | 22 | 999 | 08849
T65751117m4 | T | 65751117 | 4 | 1 | 1 | 1 | 22 | 999 | 08849
T65751117m5 | T | 65751117 | 5 | 1 | 1 | 1 | 22 | 999 | 08849
T65751117m6 | T | 65751117 | 6 | 1 | 1 | 1 | 22 | 999 | 08849
T65751117m7 | T | 65751117 | 7 | 1 | 1 | 1 | 22 | 999 | 08849
T65751117m8 | T | 65751117 | 8 | 1 | 1 | 1 | 22 | 999 | 08849
T65751117m9 | T | 65751117 | 9 | 1 | 1 | 1 | 22 | 999 | 08849
T65751117m10 | T | 65751117 | 10 | 1 | 1 | 1 | 22 | 999 | 08849
T65751117m11 | T | 65751117 | 11 | 1 | 1 | 1 | 22 | 999 | 08849
T65751117m12 | T | 65751117 | 12 | 1 | 1 | 1 | 22 | 999 | 08849
T65754558m1 | T | 65754558 | 1 | 0 | 22 | 1 | 13 | 999 | 70001
T65754558m2 | T | 65754558 | 2 | 0 | 22 | 1 | 13 | 999 | 70001
T65754558m3 | T | 65754558 | 3 | 0 | 22 | 1 | 13 | 999 | 70001
T65754558m4 | T | 65754558 | 4 | 0 | 22 | 1 | 13 | 999 | 70001
T65754558m5 | T | 65754558 | 5 | 0 | 22 | 1 | 13 | 999 | 70001
T65754558m6 | T | 65754558 | 6 | 0 | 22 | 1 | 13 | 999 | 70001
T65754558m7 | T | 65754558 | 7 | 0 | 22 | 1 | 13 | 999 | 70001
T65754558m8 | T | 65754558 | 8 | 0 | 22 | 1 | 13 | 999 | 70001
T65754558m9 | T | 65754558 | 9 | 0 | 22 | 1 | 13 | 999 | 70001
T65754558m10 | T | 65754558 | 10 | 0 | 22 | 1 | 13 | 999 | 70001
T65754558m11 | T | 65754558 | 11 | 0 | 22 | 1 | 13 | 999 | 70001
T65754558m12 | T | 65754558 | 12 | 0 | 22 | 1 | 13 | 999 | 70001
T65755560m1 | T | 65755560 | 1 | 0 | 58 | 1 | 23 | 999 | 23068
T65755560m2 | T | 65755560 | 2 | 0 | 58 | 1 | 23 | 999 | 23068
T65755560m3 | T | 65755560 | 3 | 0 | 58 | 1 | 23 | 999 | 23068
T65755560m4 | T | 65755560 | 4 | 0 | 58 | 1 | 23 | 999 | 23068
T65755560m5 | T | 65755560 | 5 | 0 | 58 | 1 | 23 | 999 | 23068
T65755560m6 | T | 65755560 | 6 | 0 | 56 | 1 | 23 | 999 | 23068
T65755560m7 | T | 65755560 | 7 | 0 | 56 | 1 | 23 | 999 | 23068
T65755560m8 | T | 65755560 | 8 | 0 | 55 | 1 | 23 | 999 | 23068
T65755560m9 | T | 65755560 | 9 | 0 | 56 | 1 | 23 | 999 | 23068
T65755560m10 | T | 65755560 | 10 | 0 | 56 | 1 | 23 | 999 | 23068
T65755560m11 | T | 65755560 | 11 | 0 | 56 | 1 | 23 | 999 | 23068
T65755560m12 | T | 65755560 | 12 | 0 | 56 | 1 | 23 | 999 | 23068
T65758802m1 | T | 65758802 | 1 | 1 | 1 | 1 | 12 | 999 | 13001
T65758802m2 | T | 65758802 | 2 | 1 | 1 | 1 | 12 | 999 | 13001
T65758802m3 | T | 65758802 | 3 | 1 | 1 | 1 | 12 | 999 | 13001
T65758802m4 | T | 65758802 | 4 | 1 | 1 | 1 | 12 | 999 | 13001
T65758802m5 | T | 65758802 | 5 | 1 | 1 | 1 | 12 | 999 | 13001
T65758802m6 | T | 65758802 | 6 | 0 | 1 | 1 | 12 | 999 | 13001
T65758802m6 | T | 65758802 | 6 | 1 | 1 | 1 | 12 | 999 | 13001
T65758802m7 | T | 65758802 | 7 | 0 | 1 | 1 | 12 | 999 | 13001
T65758802m7 | T | 65758802 | 7 | 1 | 1 | 1 | 12 | 999 | 13001
T65758802m8 | T | 65758802 | 8 | 0 | 1 | 1 | 12 | 999 | 13001
T65758802m8 | T | 65758802 | 8 | 1 | 1 | 1 | 12 | 999 | 13001
T65758802m9 | T | 65758802 | 9 | 0 | 1 | 1 | 12 | 999 | 13001
T65758802m9 | T | 65758802 | 9 | 1 | 1 | 1 | 12 | 999 | 13001
T65758802m10 | T | 65758802 | 10 | 0 | 1 | 1 | 12 | 999 | 13001
T65758802m10 | T | 65758802 | 10 | 1 | 1 | 1 | 12 | 999 | 13001
T65758802m11 | T | 65758802 | 11 | 0 | 1 | 1 | 12 | 999 | 13001
T65758802m11 | T | 65758802 | 11 | 1 | 1 | 1 | 12 | 999 | 13001
T65758802m12 | T | 65758802 | 12 | 0 | 1 | 1 | 12 | 999 | 13001
T65758802m12 | T | 65758802 | 12 | 1 | 1 | 1 | 12 | 999 | 13001
T65761321m1 | T | 65761321 | 1 | 0 | 2 | 1 | 12 | 999 | 13001
T65761321m2 | T | 65761321 | 2 | 0 | 2 | 1 | 12 | 999 | 13001
T65761321m3 | T | 65761321 | 3 | 0 | 2 | 1 | 12 | 999 | 13001
T65761321m4 | T | 65761321 | 4 | 0 | 2 | 1 | 12 | 999 | 13001
T65761321m5 | T | 65761321 | 5 | 0 | 2 | 1 | 12 | 999 | 13001
T65761321m6 | T | 65761321 | 6 | 0 | 2 | 1 | 12 | 999 | 13001
T65761321m7 | T | 65761321 | 7 | 0 | 2 | 1 | 12 | 999 | 13001
T65761321m8 | T | 65761321 | 8 | 0 | 2 | 1 | 12 | 999 | 13001
T65761321m9 | T | 65761321 | 9 | 0 | 2 | 1 | 12 | 999 | 13001
T65761321m10 | T | 65761321 | 10 | 0 | 2 | 1 | 12 | 999 | 13001
T65761321m11 | T | 65761321 | 11 | 0 | 2 | 1 | 12 | 999 | 13001
T65761321m12 | T | 65761321 | 12 | 0 | 2 | 1 | 12 | 999 | 13001
T65761332m1 | T | 65761332 | 1 | 0 | 1 | 1 | 12 | 999 | 13001
T65761332m2 | T | 65761332 | 2 | 0 | 1 | 1 | 12 | 999 | 13001
T65761332m3 | T | 65761332 | 3 | 0 | 1 | 1 | 12 | 999 | 13001
T65761332m4 | T | 65761332 | 4 | 0 | 1 | 1 | 12 | 999 | 13001
T65761332m5 | T | 65761332 | 5 | 0 | 1 | 1 | 12 | 999 | 13001
T65761332m6 | T | 65761332 | 6 | 0 | 1 | 1 | 12 | 999 | 13001
T65761332m7 | T | 65761332 | 7 | 0 | 1 | 1 | 12 | 999 | 13001
T65761332m8 | T | 65761332 | 8 | 0 | 1 | 1 | 12 | 999 | 13001
T65761332m9 | T | 65761332 | 9 | 0 | 1 | 1 | 12 | 999 | 13001
T65761332m10 | T | 65761332 | 10 | 0 | 1 | 1 | 12 | 999 | 13001
T65761332m11 | T | 65761332 | 11 | 0 | 1 | 1 | 12 | 999 | 13001
T65761332m12 | T | 65761332 | 12 | 0 | 1 | 1 | 12 | 999 | 13001
T65762520m1 | T | 65762520 | 1 | 0 | 39 | 1 | 12 | 999 | 47189
T65762520m2 | T | 65762520 | 2 | 0 | 39 | 1 | 12 | 999 | 47189
T65762520m3 | T | 65762520 | 3 | 0 | 39 | 1 | 12 | 999 | 47189
T65762520m4 | T | 65762520 | 4 | 0 | 39 | 1 | 12 | 999 | 47189
T65762520m5 | T | 65762520 | 5 | 0 | 39 | 1 | 12 | 999 | 47189
T65762520m6 | T | 65762520 | 6 | 0 | 40 | 1 | 12 | 999 | 47189
T65762520m7 | T | 65762520 | 7 | 0 | 40 | 1 | 12 | 999 | 47189
T65762520m8 | T | 65762520 | 8 | 0 | 41 | 1 | 12 | 999 | 47189
T65762520m9 | T | 65762520 | 9 | 0 | 41 | 1 | 12 | 999 | 47189
T65762520m10 | T | 65762520 | 10 | 0 | 41 | 1 | 12 | 999 | 47189
T65762520m11 | T | 65762520 | 11 | 0 | 41 | 1 | 12 | 999 | 47189
T65762520m12 | T | 65762520 | 12 | 0 | 41 | 1 | 12 | 999 | 47189
T65768359m1 | T | 65768359 | 1 | 0 | 4 | 1 | 12 | 999 | 08001
T65768359m2 | T | 65768359 | 2 | 0 | 4 | 1 | 12 | 999 | 08001
T65768359m3 | T | 65768359 | 3 | 0 | 4 | 1 | 12 | 999 | 08001
T65768359m4 | T | 65768359 | 4 | 0 | 4 | 1 | 12 | 999 | 08001
T65768359m5 | T | 65768359 | 5 | 0 | 4 | 1 | 12 | 999 | 08001
T65768359m6 | T | 65768359 | 6 | 0 | 4 | 1 | 12 | 999 | 08001
T65768359m7 | T | 65768359 | 7 | 0 | 4 | 1 | 12 | 999 | 08001
T65768359m8 | T | 65768359 | 8 | 0 | 4 | 1 | 12 | 999 | 08001
T65768359m9 | T | 65768359 | 9 | 0 | 4 | 1 | 12 | 999 | 08001
T65768359m10 | T | 65768359 | 10 | 0 | 4 | 1 | 12 | 999 | 08001
T65768359m11 | T | 65768359 | 11 | 0 | 4 | 1 | 12 | 999 | 08001
T65768359m12 | T | 65768359 | 12 | 0 | 4 | 1 | 12 | 999 | 08001
T65772511m1 | T | 65772511 | 1 | 0 | 1 | 1 | 12 | 999 | 13001
T65772511m2 | T | 65772511 | 2 | 0 | 1 | 1 | 12 | 999 | 13001
T65772511m3 | T | 65772511 | 3 | 0 | 1 | 1 | 12 | 999 | 13001
T65772511m4 | T | 65772511 | 4 | 0 | 1 | 1 | 12 | 999 | 13001
T65772511m5 | T | 65772511 | 5 | 0 | 1 | 1 | 12 | 999 | 13001
T65772511m6 | T | 65772511 | 6 | 0 | 1 | 1 | 12 | 999 | 13001
T65772511m7 | T | 65772511 | 7 | 0 | 1 | 1 | 12 | 999 | 13001
T65772511m8 | T | 65772511 | 8 | 0 | 1 | 1 | 12 | 999 | 13001
T65772511m9 | T | 65772511 | 9 | 0 | 1 | 1 | 12 | 999 | 13001
T65772511m10 | T | 65772511 | 10 | 0 | 1 | 1 | 12 | 999 | 13001
T65772511m11 | T | 65772511 | 11 | 0 | 1 | 1 | 12 | 999 | 13001
T65772511m12 | T | 65772511 | 12 | 0 | 1 | 1 | 12 | 999 | 13001
T65778276m1 | T | 65778276 | 1 | 0 | 1 | 1 | 32 | 999 | 20400
T65778276m2 | T | 65778276 | 2 | 0 | 1 | 1 | 32 | 999 | 20400
T65778276m3 | T | 65778276 | 3 | 0 | 1 | 1 | 32 | 999 | 20400
T65778276m4 | T | 65778276 | 4 | 0 | 1 | 1 | 32 | 999 | 20400
T65778276m5 | T | 65778276 | 5 | 0 | 1 | 1 | 32 | 999 | 20400
T65778276m6 | T | 65778276 | 6 | 0 | 1 | 1 | 32 | 999 | 20400
T65778276m7 | T | 65778276 | 7 | 0 | 1 | 1 | 32 | 999 | 20400
T65778276m8 | T | 65778276 | 8 | 0 | 1 | 1 | 32 | 999 | 20400
T65778276m9 | T | 65778276 | 9 | 0 | 1 | 1 | 32 | 999 | 20400
T65778276m10 | T | 65778276 | 10 | 0 | 1 | 1 | 32 | 999 | 20400
T65778276m11 | T | 65778276 | 11 | 0 | 1 | 1 | 32 | 999 | 20400
T65778276m12 | T | 65778276 | 12 | 0 | 1 | 1 | 32 | 999 | 20400
T65778375m1 | T | 65778375 | 1 | 1 | 1 | 1 | 22 | 999 | 20400
T65778375m2 | T | 65778375 | 2 | 1 | 1 | 1 | 22 | 999 | 20400
T65778375m3 | T | 65778375 | 3 | 1 | 1 | 1 | 22 | 999 | 20400
T65778375m4 | T | 65778375 | 4 | 1 | 1 | 1 | 22 | 999 | 20400
T65778375m5 | T | 65778375 | 5 | 1 | 1 | 1 | 22 | 999 | 20400
T65778375m6 | T | 65778375 | 6 | 1 | 1 | 1 | 22 | 999 | 20400
T65778375m7 | T | 65778375 | 7 | 1 | 1 | 1 | 22 | 999 | 20400
T65778375m8 | T | 65778375 | 8 | 1 | 1 | 1 | 22 | 999 | 20400
T65778375m9 | T | 65778375 | 9 | 1 | 1 | 1 | 22 | 999 | 20400
T65778375m10 | T | 65778375 | 10 | 1 | 1 | 1 | 22 | 999 | 20400
T65778375m11 | T | 65778375 | 11 | 1 | 1 | 1 | 22 | 999 | 20400
T65778375m12 | T | 65778375 | 12 | 1 | 1 | 1 | 22 | 999 | 20400
T65781278m1 | T | 65781278 | 1 | 0 | 1 | 1 | 32 | 999 | 20400
T65781278m2 | T | 65781278 | 2 | 0 | 1 | 1 | 32 | 999 | 20400
T65781278m3 | T | 65781278 | 3 | 0 | 1 | 1 | 32 | 999 | 20400
T65781278m4 | T | 65781278 | 4 | 0 | 1 | 1 | 32 | 999 | 20400
T65781278m5 | T | 65781278 | 5 | 0 | 1 | 1 | 32 | 999 | 20400
T65781278m6 | T | 65781278 | 6 | 0 | 1 | 1 | 32 | 999 | 20400
T65781278m7 | T | 65781278 | 7 | 0 | 1 | 1 | 32 | 999 | 20400
T65781278m8 | T | 65781278 | 8 | 0 | 1 | 1 | 32 | 999 | 20400
T65781278m9 | T | 65781278 | 9 | 0 | 1 | 1 | 32 | 999 | 20400
T65781278m10 | T | 65781278 | 10 | 0 | 1 | 1 | 32 | 999 | 20400
T65781278m11 | T | 65781278 | 11 | 0 | 1 | 1 | 32 | 999 | 20400
T65781278m12 | T | 65781278 | 12 | 0 | 1 | 1 | 32 | 999 | 20400

## Procesamiento usuarios SUI
A continuación se indica el procedimiento para obtener la tabla de la hoja "UsuariosSUI", y las columnas de la base de datos del SUI utilizadas. En algunos casos se incluyen comentarios o explicaciones adicionales como notas en cada celda.
En general, para cada verificación anual se toma la información del Formato TC1 definido en la Resolución SSPD 20212200012515 (o aquella que la modifique o sustituya).
Se utilizan los siguientes campos:
| Nombre columna UsuariosSUI | TIPOELEMENTO | ELEMENTOID | MES | USUARIO_AP | USUARIOS | NT | GRUPO CALIDAD | MERCADO | DANE
| Nombre campo en Resolución SSPD | Tipo de Conexión | Código de Conexión | CAR_CARG_PERIODO | Estrato/Sector | NIU | Nivel de Tensión | Grupo de Calidad | ID Mercado | Código DANE (NIU)
| Nombre del formato SUI | TC1 | TC1 | TC1 | TC1 | TC1 | TC1 | TC1 | TC1 | TC1
Se suman todos los usuarios distintos (campo NIU), clasificados según sean o no usuarios de alumbrado público (campo Estrato/Sector), y teniendo en cuenta las siguientes columnas como índice:
| Tipo de Conexión | Código de Conexión | CAR_CARG_PERIODO | Nivel de Tensión | Estrato/Sector | Grupo de Calidad | ID Mercado | Código DANE (NIU)
Caso especial
Para la primera verificación, si el OR inició su reporte al SUI según la Resolución SSPD 20212200012515 (o aquella que la modifique o sustituya)
durante 2021, es posible que no se cuente con la información de usuarios completa para 2021 en el formato TC1.
Para los meses sin información en TC1 y con reporte según la Resolución 20102400008055, se utiliza la información del Formato 1.
| Nombre columna UsuariosSUI | TIPOELEMENTO | ELEMENTOID | MES | USUARIO_AP | USUARIOS | NT | GRUPO CALIDAD | MERCADO | DANE
| Nombre campo en Resolución SSPD | Tipo de Conexión | Código de Conexión | CAR_CARG_MES | Ver nota | NIU | Nivel de Tensión | Grupo de Calidad * | ID Mercado | Código Dane
| Nombre del formato SUI | Formato 1 | Formato 1 | Formato 1 | Formato 1 | Formato 1 | Formato 1 | Formato 1 | Formato 1 | Formatos 2 y 3
* El grupo de calidad definido en la metodología de la Reslución CREG 015 de 2018 se compone de dos índices: el primero indica el riesgo de falla, y el segundo la ruralidad.
1. Para obtener el índice de riesgo, se utiliza el código DANE del municipio en el cual se encuentra el elemento (transformador o alimentador).
Con el código DANE se obtiene el índice de la tabla de la hoja "IRF Municipios", cuyos valores corresponden con los de las tablas del Capítulo 16 del Anexo General de la Resolución CREG 015 de 2018.
2. Para obtener el índice de ruralidad, se utiliza la información del campo "Grupo de Calidad" del Formato 1, teniendo en cuenta la siguiente equivalencia:
|  | IR (Res. CREG 015-2018) | Grupo de Calidad - Formato 1
|  | 1 | 1
|  | 2 | 2, 3
|  | 3 | 4
Luego el grupo de calidad de la tabla de la hoja "UsuariosSUI" corresponde a la unión de los dos índices anteriormente mencionados.
Tal como se indica en el numeral 5.2.4.1 del Anexo General de la Resolución CREG 015 de 2018.
*** ejemplo usuario AP
| LLAVE | TIPOELEMENTO | ELEMENTOID | MES | USUARIO_AP | USUARIOS | NT | GRUPO CALIDAD | MERCADO | DANE
| T65000491m1 | T | 65000491 | 1 | 0 | 46 | 1 | 12 | 999 | 20001
| T65000491m1 | T | 65000491 | 1 | 1 | 1 | 1 | 12 | 999 | 20001
| T65000491m2 | T | 65000491 | 2 | 0 | 47 | 1 | 12 | 999 | 20001
Note on F7: Este campo utiliza la información de Estrato/Sector para determinar si el usuario es de alumbrado público o no. Si el usuario tiene el código 11 (Alumbrado Público), USUARIO_AP es igual a 1, y de lo contrario es 0.
Note on C8: Para el ejemplo se utilizan los valores P o T. Deben utilizarse los valores definidos en el SUI. Tener en cuenta que el LAC puede utilizar una clasificación distinta para las tablas con el reporte de eventos.
Note on E8: No está definido en la Resolución SSPD dentro de la estructura de la tabla, pero en la base de datos se utiliza el campo indicado.
Note on K8: A partir del campo "Código Dane (NIU)" del Formato TC1, se mantienen los primeros 5 digitos, que corresponden al código del municipio, y se guardan como texto.
Note on B13: Para el ejemplo se utilizan los valores P o T. Deben utilizarse los valores definidos en el SUI. Tener en cuenta que el LAC puede utilizar una clasificación distinta para las tablas con el reporte de eventos.
Note on D13: No está definido en la Resolución SSPD dentro de la estructura de la tabla, pero en la base de datos se utiliza el campo indicado.
Note on I13: A partir del campo "Código Dane (NIU)" del Formato TC1, se mantienen los primeros 5 digitos, que corresponden al código del municipio, y se guardan como texto.
Note on F22: Este campo utiliza la información de Estrato/Sector para determinar si el usuario es de alumbrado público o no. Si el usuario tiene el código 11 (Alumbrado Público), USUARIO_AP es igual a 1, y de lo contrario es 0.
Note on C23: Para el ejemplo se utilizan los valores P o T. Deben utilizarse los valores definidos en la Regulación vigente del SUI. Tener en cuenta que el LAC puede utilizar una clasificación distinta para las tablas con el reporte de eventos.
Note on E23: No está definido en la Resolución SSPD dentro de la estructura de la tabla, pero en la base de datos se utiliza el campo indicado.
Note on F23: Este campo no puede determinarse en el SUI para reportes según la Resolución SSPD 20102400008055. Para obtener una aproximación, se debe obtener un listado de los usuarios de alumbrado público disponibles en el último año con reporte según la Resolución SSPD 20212200012515, y utilizar este listado para crear un usuario de alumbrado público por cada mes en la tabla de la hoja "UsuariosSUI".
Note on I23: El reporte de los grupos de calidad hecho con base en la Resolución SSPD 20102400008055 tiene una clasificación distinta a la utilizada actualmente (Res. CREG 015 de 2018). Para obtener una clasificación comparable, se utiliza la información del campo "Grupo de Calidad" del Formato 1 del SUI y se complementa con la información del índice de riesgo por municipio, tomado de la tabla de la hoja "IRF Municipios".
Note on K23: A partir del campo "Código Dane" de los Formatos 2 y 3, se mantienen los primeros 5 digitos, que corresponden al código del municipio, y se guardan como texto.

## IRF Municipios
En esta tabla se muestra el nivel de riesgo de cada municipio, asociado al IRF definido en las tablas del Capítulo 16 del Anexo General de la Resolución CREG 015 de 2018.
DANE | DEPTO | MUNICIPIO | IRF | Nivel de Riesgo
91263 | AMAZONAS | EL ENCANTO | 21.69 | 1
91405 | AMAZONAS | LA CHORRERA | 23.64 | 2
91407 | AMAZONAS | LA PEDRERA | 22.41 | 2
91430 | AMAZONAS | LA VICTORIA | 23.09 | 2
91001 | AMAZONAS | LETICIA | 19.31 | 1
91460 | AMAZONAS | MIRITI-PARANA | 23.15 | 2
91530 | AMAZONAS | PUERTO ALEGRIA | 24.21 | 2
91536 | AMAZONAS | PUERTO ARICA | 21.96 | 1
91540 | AMAZONAS | PUERTO NARIÑO | 18.44 | 1
91669 | AMAZONAS | PUERTO SANTANDER | 31.1 | 2
91798 | AMAZONAS | TARAPACA | 18.56 | 1
05002 | ANTIOQUIA | ABEJORRAL | 24.08 | 2
05004 | ANTIOQUIA | ABRIAQUI | 24.02 | 2
05021 | ANTIOQUIA | ALEJANDRIA | 50.49 | 3
05030 | ANTIOQUIA | AMAGA | 57.64 | 3
05031 | ANTIOQUIA | AMALFI | 38.89 | 2
05034 | ANTIOQUIA | ANDES | 46.86 | 3
05036 | ANTIOQUIA | ANGELOPOLIS | 55.54 | 3
05038 | ANTIOQUIA | ANGOSTURA | 36.81 | 2
05040 | ANTIOQUIA | ANORI | 51.42 | 3
05044 | ANTIOQUIA | ANZA | 33.75 | 2
05045 | ANTIOQUIA | APARTADO | 39.34 | 2
05051 | ANTIOQUIA | ARBOLETES | 45.36 | 3
05055 | ANTIOQUIA | ARGELIA | 56.29 | 3
05059 | ANTIOQUIA | ARMENIA | 36.51 | 2
05079 | ANTIOQUIA | BARBOSA | 39.93 | 2
05088 | ANTIOQUIA | BELLO | 28.47 | 2
05086 | ANTIOQUIA | BELMIRA | 22.18 | 2
05091 | ANTIOQUIA | BETANIA | 40 | 2
05093 | ANTIOQUIA | BETULIA | 48.81 | 3
05107 | ANTIOQUIA | BRICEÑO | 49.85 | 3
05113 | ANTIOQUIA | BURITICA | 22.83 | 2
05120 | ANTIOQUIA | CACERES | 70.72 | 3
05125 | ANTIOQUIA | CAICEDO | 23.68 | 2
05129 | ANTIOQUIA | CALDAS | 52.5 | 3
05134 | ANTIOQUIA | CAMPAMENTO | 40.13 | 2
05138 | ANTIOQUIA | CAÑASGORDAS | 36.94 | 2
05142 | ANTIOQUIA | CARACOLI | 47.45 | 3
05145 | ANTIOQUIA | CARAMANTA | 41.08 | 2
05147 | ANTIOQUIA | CAREPA | 41.94 | 2
05148 | ANTIOQUIA | CARMEN D VIBORAL | 28.75 | 2
05150 | ANTIOQUIA | CAROLINA | 46.02 | 3
05154 | ANTIOQUIA | CAUCASIA | 55.77 | 3
05172 | ANTIOQUIA | CHIGORODO | 48.05 | 3
05190 | ANTIOQUIA | CISNEROS | 63.82 | 3
05101 | ANTIOQUIA | BOLIVAR | 47.08 | 3
05197 | ANTIOQUIA | COCORNA | 57.71 | 3
05206 | ANTIOQUIA | CONCEPCION | 37.11 | 2
05209 | ANTIOQUIA | CONCORDIA | 42.28 | 2
05212 | ANTIOQUIA | COPACABANA | 27.7 | 2
05234 | ANTIOQUIA | DABEIBA | 24.69 | 2
05237 | ANTIOQUIA | DON MATIAS | 40.64 | 2
05240 | ANTIOQUIA | EBEJICO | 33.97 | 2
05250 | ANTIOQUIA | EL BAGRE | 66.03 | 3
05264 | ANTIOQUIA | ENTRERRIOS | 21.81 | 1
05266 | ANTIOQUIA | ENVIGADO | 35.94 | 2
05282 | ANTIOQUIA | FREDONIA | 57.33 | 3
05284 | ANTIOQUIA | FRONTINO | 43.85 | 2
05306 | ANTIOQUIA | GIRALDO | 25.77 | 2
05308 | ANTIOQUIA | GIRARDOTA | 31.56 | 2
05310 | ANTIOQUIA | GOMEZ PLATA | 45.94 | 3
05313 | ANTIOQUIA | GRANADA | 40 | 2
05315 | ANTIOQUIA | GUADALUPE | 41.05 | 2
05318 | ANTIOQUIA | GUARNE | 24.83 | 2
05321 | ANTIOQUIA | GUATAPE | 55.97 | 3
05347 | ANTIOQUIA | HELICONIA | 51.45 | 3
05353 | ANTIOQUIA | HISPANIA | 42.94 | 2
05360 | ANTIOQUIA | ITAGUI | 36.01 | 2
05361 | ANTIOQUIA | ITUANGO | 31.06 | 2
05364 | ANTIOQUIA | JARDIN | 49.17 | 3
05368 | ANTIOQUIA | JERICO | 41.99 | 2
05376 | ANTIOQUIA | LA CEJA | 30.31 | 2
05380 | ANTIOQUIA | LA ESTRELLA | 45.42 | 3
05390 | ANTIOQUIA | LA PINTADA | 33.63 | 2
05400 | ANTIOQUIA | LA UNION | 41.43 | 2
05411 | ANTIOQUIA | LIBORINA | 22.8 | 2
05425 | ANTIOQUIA | MACEO | 53.38 | 3
05440 | ANTIOQUIA | MARINILLA | 27.68 | 2
05001 | ANTIOQUIA | MEDELLIN | 28.3 | 2
05467 | ANTIOQUIA | MONTEBELLO | 29.72 | 2
05475 | ANTIOQUIA | MURINDO | 50.68 | 3
05480 | ANTIOQUIA | MUTATA | 54.02 | 3
05483 | ANTIOQUIA | NARIÑO | 62.7 | 3
05495 | ANTIOQUIA | NECHI | 67.9 | 3
05490 | ANTIOQUIA | NECOCLI | 51.51 | 3
05501 | ANTIOQUIA | OLAYA | 21.13 | 1
05541 | ANTIOQUIA | PEÑOL | 28.21 | 2
05543 | ANTIOQUIA | PEQUE | 26.8 | 2
05576 | ANTIOQUIA | PUEBLORRICO | 42.64 | 2
05579 | ANTIOQUIA | PUERTO BERRIO | 73.1 | 3
05585 | ANTIOQUIA | PTO NARE | 55.04 | 3
05591 | ANTIOQUIA | PUERTO TRIUNFO | 61.31 | 3
05604 | ANTIOQUIA | REMEDIOS | 64.92 | 3
05607 | ANTIOQUIA | RETIRO | 30.24 | 2
05615 | ANTIOQUIA | RIONEGRO | 27.63 | 2
05628 | ANTIOQUIA | SABANALARGA | 19.03 | 1
05631 | ANTIOQUIA | SABANETA | 45.68 | 3
05642 | ANTIOQUIA | SALGAR | 46.87 | 3
05647 | ANTIOQUIA | SAN ANDRES | 26.34 | 2
05649 | ANTIOQUIA | SAN CARLOS | 69.73 | 3
05652 | ANTIOQUIA | SAN FRANCISCO | 82.26 | 3
05656 | ANTIOQUIA | SAN JERONIMO | 27.95 | 2
05658 | ANTIOQUIA | SN JSE D MONTAÑA | 22.47 | 2
05659 | ANTIOQUIA | SN JUAN DE URABA | 54.15 | 3
05660 | ANTIOQUIA | SAN LUIS | 63.65 | 3
05664 | ANTIOQUIA | SAN PEDRO | 19.22 | 1
05665 | ANTIOQUIA | SN PEDRO D URABA | 35.14 | 2
05667 | ANTIOQUIA | SAN RAFAEL | 71.38 | 3
05670 | ANTIOQUIA | SAN ROQUE | 53.6 | 3
05674 | ANTIOQUIA | SAN VICENTE | 25.28 | 2
05679 | ANTIOQUIA | SANTA BARBARA | 31.22 | 2
05042 | ANTIOQUIA | ANTIOQUIA | 17.92 | 1
05686 | ANTIOQUIA | STA ROSA DE OSOS | 24.31 | 2
05690 | ANTIOQUIA | SANTO DOMINGO | 54.23 | 3
05697 | ANTIOQUIA | SANTUARIO | 32.36 | 2
05736 | ANTIOQUIA | SEGOVIA | 65.03 | 3
05756 | ANTIOQUIA | SONSON | 33.32 | 2
05761 | ANTIOQUIA | SOPETRAN | 25.87 | 2
05789 | ANTIOQUIA | TAMESIS | 41.01 | 2
05790 | ANTIOQUIA | TARAZA | 70.75 | 3
05792 | ANTIOQUIA | TARSO | 40.1 | 2
05809 | ANTIOQUIA | TITIRIBI | 36.71 | 2
05819 | ANTIOQUIA | TOLEDO | 28.19 | 2
05837 | ANTIOQUIA | TURBO | 48 | 3
05842 | ANTIOQUIA | URAMITA | 30.41 | 2
05847 | ANTIOQUIA | URRAO | 31.33 | 2
05854 | ANTIOQUIA | VALDIVIA | 67.89 | 3
05856 | ANTIOQUIA | VALPARAISO | 32.61 | 2
05858 | ANTIOQUIA | VEGACHI | 50.52 | 3
05861 | ANTIOQUIA | VENECIA | 59.41 | 3
05873 | ANTIOQUIA | VIGIA DEL FUERTE | 48.88 | 3
05885 | ANTIOQUIA | YALI | 37.75 | 2
05887 | ANTIOQUIA | YARUMAL | 32.54 | 2
05890 | ANTIOQUIA | YOLOMBO | 41.23 | 2
05893 | ANTIOQUIA | YONDO | 52.01 | 3
05895 | ANTIOQUIA | ZARAGOZA | 61.81 | 3
81001 | ARAUCA | ARAUCA | 22.85 | 2
81065 | ARAUCA | ARAUQUITA | 21.41 | 1
81220 | ARAUCA | CRAVO NORTE | 24.85 | 2
81300 | ARAUCA | FORTUL | 24.44 | 2
81591 | ARAUCA | PUERTO RONDON | 22.03 | 2
81736 | ARAUCA | SARAVENA | 31.99 | 2
81794 | ARAUCA | TAME | 24.93 | 2
08078 | ATLANTICO | BARANOA | 33.5 | 2
08001 | ATLANTICO | BARRANQUILLA | 27.25 | 2
08137 | ATLANTICO | CAMPO DE LA CRUZ | 34.61 | 2
08141 | ATLANTICO | CANDELARIA | 33.39 | 2
08296 | ATLANTICO | GALAPA | 38.05 | 2
08372 | ATLANTICO | JUAN DE ACOSTA | 21.97 | 1
08421 | ATLANTICO | LURUACO | 27.65 | 2
08433 | ATLANTICO | MALAMBO | 15.35 | 1
08436 | ATLANTICO | MANATI | 33.4 | 2
08520 | ATLANTICO | PALMAR DE VARELA | 30.45 | 2
08549 | ATLANTICO | PIOJO | 25.51 | 2
08558 | ATLANTICO | POLONUEVO | 31.79 | 2
08560 | ATLANTICO | PONEDERA | 29.4 | 2
08573 | ATLANTICO | PUERTO COLOMBIA | 31.38 | 2
08606 | ATLANTICO | REPELON | 25.61 | 2
08634 | ATLANTICO | SABANAGRANDE | 21.36 | 1
08638 | ATLANTICO | SABANALARGA | 33.81 | 2
08675 | ATLANTICO | SANTA LUCIA | 38.43 | 2
08685 | ATLANTICO | SANTO TOMAS | 30.42 | 2
08758 | ATLANTICO | SOLEDAD | 27.24 | 2
08770 | ATLANTICO | SUAN | 37.35 | 2
08832 | ATLANTICO | TUBARA | 22.01 | 2
08849 | ATLANTICO | USIACURI | 33.2 | 2
13006 | BOLIVAR | ACHI | 66 | 3
13030 | BOLIVAR | ALTOS DEL ROSARIO | 45.44 | 3
13042 | BOLIVAR | ARENAL | 34.8 | 2
13052 | BOLIVAR | ARJONA | 48.66 | 3
13062 | BOLIVAR | ARROYOHONDO | 38.31 | 2
13074 | BOLIVAR | BARRANCO DE LOBA | 66.17 | 3
13140 | BOLIVAR | CALAMAR | 26.87 | 2
13160 | BOLIVAR | CANTAGALLO | 58.62 | 3
13001 | BOLIVAR | CARTAGENA | 32.81 | 2
13188 | BOLIVAR | CICUCO | 42.79 | 2
13222 | BOLIVAR | CLEMENCIA | 39.87 | 2
13212 | BOLIVAR | CORDOBA | 25.82 | 2
13244 | BOLIVAR | CARMEN D BOLIVAR | 36.13 | 2
13248 | BOLIVAR | EL GUAMO | 36.94 | 2
13268 | BOLIVAR | EL PEÑON | 50.79 | 3
13300 | BOLIVAR | HATILLO DE LOBA | 67.9 | 3
13430 | BOLIVAR | MAGANGUE | 37.29 | 2
13433 | BOLIVAR | MAHATES | 50.77 | 3
13440 | BOLIVAR | MARGARITA | 47.27 | 3
13442 | BOLIVAR | MARIA LA BAJA | 55.62 | 3
13468 | BOLIVAR | MOMPOS | 49.93 | 3
13458 | BOLIVAR | MONTECRISTO | 88.32 | 3
13473 | BOLIVAR | MORALES | 36.68 | 2
13490 | BOLIVAR | NOROSI | 46.95 | 3
13549 | BOLIVAR | PINILLOS | 53.75 | 3
13580 | BOLIVAR | REGIDOR | 63.21 | 3
13600 | BOLIVAR | RIO VIEJO | 59.43 | 3
13620 | BOLIVAR | SAN CRISTOBAL | 29.76 | 2
13647 | BOLIVAR | SAN ESTANISLAO | 21.37 | 1
13650 | BOLIVAR | SAN FERNANDO | 47.71 | 3
13654 | BOLIVAR | SAN JACINTO | 40.49 | 2
13655 | BOLIVAR | SAN JACINTO DEL CAUCA | 82.08 | 3
13657 | BOLIVAR | SAN JUAN NEPOMUCENO | 44.22 | 2
13667 | BOLIVAR | SAN MARTIN DE LOBA | 67.88 | 3
13670 | BOLIVAR | SAN PABLO | 56.92 | 3
13673 | BOLIVAR | SANTA CATALINA | 31.9 | 2
13683 | BOLIVAR | SANTA ROSA | 41.72 | 2
13688 | BOLIVAR | STA ROSA DEL SUR | 43.37 | 2
13744 | BOLIVAR | SIMITI | 41.98 | 2
13760 | BOLIVAR | SOPLAVIENTO | 21.42 | 1
13780 | BOLIVAR | TALAIGUA NUEVO | 42.87 | 2
13810 | BOLIVAR | TIQUISIO | 51.62 | 3
13836 | BOLIVAR | TURBACO | 26.76 | 2
13838 | BOLIVAR | TURBANA | 27.17 | 2
13873 | BOLIVAR | VILLANUEVA | 29.75 | 2
13894 | BOLIVAR | ZAMBRANO | 28.49 | 2
15022 | BOYACA | ALMEIDA | 5.02 | 1
15047 | BOYACA | AQUITANIA | -4.63 | 1
15051 | BOYACA | ARCABUCO | 18.41 | 1
15087 | BOYACA | BELEN | 8.73 | 1
15090 | BOYACA | BERBEO | 15.58 | 1
15092 | BOYACA | BETEITIVA | 8.89 | 1
15097 | BOYACA | BOAVITA | 8.84 | 1
15104 | BOYACA | BOYACA | 6.31 | 1
15106 | BOYACA | BRICEÑO | 52.86 | 3
15109 | BOYACA | BUENAVISTA | 25.15 | 2
15114 | BOYACA | BUSBANZA | 6.17 | 1
15131 | BOYACA | CALDAS | 22.68 | 2
15135 | BOYACA | CAMPOHERMOSO | 24.68 | 2
15162 | BOYACA | CERINZA | 10.53 | 1
15172 | BOYACA | CHINAVITA | 8.52 | 1
15176 | BOYACA | CHIQUINQUIRA | 23.03 | 2
15232 | BOYACA | CHIQUIZA | 15.89 | 1
15180 | BOYACA | CHISCAS | 17.75 | 1
15183 | BOYACA | CHITA | -2.06 | 1
15185 | BOYACA | CHITARAQUE | 44.63 | 2
15187 | BOYACA | CHIVATA | 11.78 | 1
15236 | BOYACA | CHIVOR | 12.17 | 1
15189 | BOYACA | CIENEGA | 15.26 | 1
15204 | BOYACA | COMBITA | 13.42 | 1
15212 | BOYACA | COPER | 64.13 | 3
15215 | BOYACA | CORRALES | 6.48 | 1
15218 | BOYACA | COVARACHIA | 18.43 | 1
15223 | BOYACA | CUBARA | 41.18 | 2
15224 | BOYACA | CUCAITA | 12.26 | 1
15226 | BOYACA | CUITIVA | 1.44 | 1
15238 | BOYACA | DUITAMA | 9.87 | 1
15244 | BOYACA | EL COCUY | 8.75 | 1
15248 | BOYACA | EL ESPINO | 18.24 | 1
15272 | BOYACA | FIRAVITOBA | 8.28 | 1
15276 | BOYACA | FLORESTA | 7.05 | 1
15293 | BOYACA | GACHANTIVA | 28.54 | 2
15296 | BOYACA | GAMEZA | 1.5 | 1
15299 | BOYACA | GARAGOA | 16.03 | 1
15317 | BOYACA | GUACAMAYAS | 18.07 | 1
15322 | BOYACA | GUATEQUE | 14.05 | 1
15325 | BOYACA | GUAYATA | 14.08 | 1
15332 | BOYACA | GUICAN | 10.48 | 1
15362 | BOYACA | IZA | 2.24 | 1
15367 | BOYACA | JENESANO | 13.45 | 1
15368 | BOYACA | JERICO | -3.67 | 1
15380 | BOYACA | LA CAPILLA | 14.18 | 1
15403 | BOYACA | LA UVITA | 8.04 | 1
15401 | BOYACA | LA VICTORIA | 64.29 | 3
15377 | BOYACA | LABRANZAGRANDE | 17.6 | 1
15425 | BOYACA | MACANAL | 15.42 | 1
15442 | BOYACA | MARIPI | 31.66 | 2
15455 | BOYACA | MIRAFLORES | 16 | 1
15464 | BOYACA | MONGUA | -1.87 | 1
15466 | BOYACA | MONGUI | 4.95 | 1
15469 | BOYACA | MONIQUIRA | 50.4 | 3
15476 | BOYACA | MOTAVITA | 10.72 | 1
15480 | BOYACA | MUZO | 62.18 | 3
15491 | BOYACA | NOBSA | 9.96 | 1
15494 | BOYACA | NUEVO COLON | 11.95 | 1
15500 | BOYACA | OICATA | 13.65 | 1
15507 | BOYACA | OTANCHE | 72.93 | 3
15511 | BOYACA | PACHAVITA | 5.22 | 1
15514 | BOYACA | PAEZ | 21.69 | 1
15516 | BOYACA | PAIPA | 12.1 | 1
15518 | BOYACA | PAJARITO | 36.01 | 2
15522 | BOYACA | PANQUEBA | 13.11 | 1
15531 | BOYACA | PAUNA | 34.87 | 2
15533 | BOYACA | PAYA | 20.03 | 1
15537 | BOYACA | PAZ DE RIO | 12.29 | 1
15542 | BOYACA | PESCA | 3.79 | 1
15550 | BOYACA | PISVA | 13.18 | 1
15572 | BOYACA | PUERTO BOYACA | 58.51 | 3
15580 | BOYACA | QUIPAMA | 64.95 | 3
15599 | BOYACA | RAMIRIQUI | 4.89 | 1
15600 | BOYACA | RAQUIRA | 20 | 1
15621 | BOYACA | RONDON | 17.78 | 1
15632 | BOYACA | SABOYA | 28.45 | 2
15638 | BOYACA | SACHICA | 17.21 | 1
15646 | BOYACA | SAMACA | 15.32 | 1
15660 | BOYACA | SAN EDUARDO | 14.24 | 1
15664 | BOYACA | SAN JOSE DE PARE | 33.55 | 2
15667 | BOYACA | SN LUIS D GACENO | 39.16 | 2
15673 | BOYACA | SAN MATEO | 7.84 | 1
15676 | BOYACA | SN MIGUEL D SEMA | 26.51 | 2
15681 | BOYACA | SN PABLO BORBUR | 51.29 | 3
15690 | BOYACA | SANTA MARIA | 35.5 | 2
15693 | BOYACA | STA ROSA VITERBO | 8 | 1
15696 | BOYACA | SANTA SOFIA | 24.97 | 2
15686 | BOYACA | SANTANA | 32.92 | 2
15720 | BOYACA | SATIVANORTE | 13.85 | 1
15723 | BOYACA | SATIVASUR | 13.88 | 1
15740 | BOYACA | SIACHOQUE | 5.28 | 1
15753 | BOYACA | SOATA | 8.54 | 1
15757 | BOYACA | SOCHA | 8.91 | 1
15755 | BOYACA | SOCOTA | 2.54 | 1
15759 | BOYACA | SOGAMOSO | 8.3 | 1
15761 | BOYACA | SOMONDOCO | 14.7 | 1
15762 | BOYACA | SORA | 10.6 | 1
15764 | BOYACA | SORACA | 1.35 | 1
15763 | BOYACA | SOTAQUIRA | 21.68 | 1
15774 | BOYACA | SUSACON | 12.86 | 1
15776 | BOYACA | SUTAMARCHAN | 23.96 | 2
15778 | BOYACA | SUTATENZA | 13.54 | 1
15790 | BOYACA | TASCO | 9.14 | 1
15798 | BOYACA | TENZA | 14.98 | 1
15804 | BOYACA | TIBANA | 11.59 | 1
15806 | BOYACA | TIBASOSA | 8.12 | 1
15808 | BOYACA | TINJACA | 17.35 | 1
15810 | BOYACA | TIPACOQUE | 16.79 | 1
15814 | BOYACA | TOCA | 10.04 | 1
15816 | BOYACA | TOGUI | 50.42 | 3
15820 | BOYACA | TOPAGA | 4.51 | 1
15822 | BOYACA | TOTA | 0.87 | 1
15001 | BOYACA | TUNJA | 9.32 | 1
15832 | BOYACA | TUNUNGUA | 52.72 | 3
15835 | BOYACA | TURMEQUE | 11.86 | 1
15837 | BOYACA | TUTA | 12.84 | 1
15839 | BOYACA | TUTASA | 7.77 | 1
15842 | BOYACA | UMBITA | 3.21 | 1
15861 | BOYACA | VENTAQUEMADA | 14.89 | 1
15407 | BOYACA | VILLA DE LEYVA | 17.24 | 1
15879 | BOYACA | VIRACACHA | 2.47 | 1
15897 | BOYACA | ZETAQUIRA | 20.26 | 1
17013 | CALDAS | AGUADAS | 25.31 | 2
17042 | CALDAS | ANSERMA | 38.1 | 2
17050 | CALDAS | ARANZAZU | 26.86 | 2
17088 | CALDAS | BELALCAZAR | 35.7 | 2
17174 | CALDAS | CHINCHINA | 40.18 | 2
17272 | CALDAS | FILADELFIA | 28.44 | 2
17380 | CALDAS | LA DORADA | 52.35 | 3
17388 | CALDAS | LA MERCED | 26.65 | 2
17001 | CALDAS | MANIZALES | 23.07 | 2
17433 | CALDAS | MANZANARES | 43.1 | 2
17442 | CALDAS | MARMATO | 37.39 | 2
17444 | CALDAS | MARQUETALIA | 47.91 | 3
17446 | CALDAS | MARULANDA | 19.27 | 1
17486 | CALDAS | NEIRA | 26.53 | 2
17495 | CALDAS | NORCASIA | 77.06 | 3
17513 | CALDAS | PACORA | 35.51 | 2
17524 | CALDAS | PALESTINA | 39.25 | 2
17541 | CALDAS | PENSILVANIA | 44.36 | 2
17614 | CALDAS | RIOSUCIO | 45.59 | 3
17616 | CALDAS | RISARALDA | 31.71 | 2
17653 | CALDAS | SALAMINA | 29.82 | 2
17662 | CALDAS | SAMANA | 92 | 3
17665 | CALDAS | SAN JOSE | 31.68 | 2
17777 | CALDAS | SUPIA | 35.65 | 2
17867 | CALDAS | VICTORIA | 58.9 | 3
17873 | CALDAS | VILLAMARIA | 26.59 | 2
17877 | CALDAS | VITERBO | 32.48 | 2
18029 | CAQUETA | ALBANIA | 38.7 | 2
18094 | CAQUETA | BELEN ANDAQUIES | 28.53 | 2
18150 | CAQUETA | CARTAGENA DE CHAIRA | 24.09 | 2
18205 | CAQUETA | CURILLO | 25.66 | 2
18247 | CAQUETA | EL DONCELLO | 36.02 | 2
18256 | CAQUETA | EL PAUJIL | 34.16 | 2
18001 | CAQUETA | FLORENCIA | 39.29 | 2
18410 | CAQUETA | LA MONTAÑITA | 26.19 | 2
18460 | CAQUETA | MILAN | 25.6 | 2
18479 | CAQUETA | MORELIA | 39.24 | 2
18592 | CAQUETA | PUERTO RICO | 40.01 | 2
18610 | CAQUETA | SAN JOSE DE FRAGUA | 41.55 | 2
18753 | CAQUETA | SAN VICENTE CAGUAN | 21.47 | 1
18756 | CAQUETA | SOLANO | 23.77 | 2
18785 | CAQUETA | SOLITA | 23.11 | 2
18860 | CAQUETA | VALPARAISO | 25 | 2
85010 | CASANARE | AGUAZUL | 38.18 | 2
85015 | CASANARE | CHAMEZA | 25.81 | 2
85125 | CASANARE | HATO COROZAL | 20.02 | 1
85136 | CASANARE | LA SALINA | 10.13 | 1
85139 | CASANARE | MANI | 23.61 | 2
85162 | CASANARE | MONTERREY | 38.05 | 2
85225 | CASANARE | NUNCHIA | 28.03 | 2
85230 | CASANARE | OROCUE | 30.42 | 2
85250 | CASANARE | PAZ DE ARIPORO | 24.08 | 2
85263 | CASANARE | PORE | 23.81 | 2
85279 | CASANARE | RECETOR | 31.98 | 2
85300 | CASANARE | SABANALARGA | 40.62 | 2
85315 | CASANARE | SACAMA | 22.78 | 2
85325 | CASANARE | SN LUIS PALENQUE | 19.51 | 1
85400 | CASANARE | TAMARA | 21.67 | 1
85410 | CASANARE | TAURAMENA | 43.66 | 2
85430 | CASANARE | TRINIDAD | 19.39 | 1
85440 | CASANARE | VILLANUEVA | 31.33 | 2
85001 | CASANARE | YOPAL | 33.78 | 2
19022 | CAUCA | ALMAGUER | 3.6 | 1
19050 | CAUCA | ARGELIA | 10.66 | 1
19075 | CAUCA | BALBOA | 12.42 | 1
19100 | CAUCA | BOLIVAR | 16.15 | 1
19110 | CAUCA | BUENOS AIRES | 39.46 | 2
19130 | CAUCA | CAJIBIO | 32.72 | 2
19137 | CAUCA | CALDONO | 21.1 | 1
19142 | CAUCA | CALOTO | 28.48 | 2
19212 | CAUCA | CORINTO | 21.89 | 1
19256 | CAUCA | EL TAMBO | 33.21 | 2
19290 | CAUCA | FLORENCIA | 9.55 | 1
19300 | CAUCA | GUACHENE | 23.76 | 2
19318 | CAUCA | GUAPI | 40.45 | 2
19355 | CAUCA | INZA | 5.74 | 1
19364 | CAUCA | JAMBALO | 12.98 | 1
19392 | CAUCA | LA SIERRA | 25.18 | 2
19397 | CAUCA | LA VEGA | 6.15 | 1
19418 | CAUCA | LOPEZ | 52.84 | 3
19450 | CAUCA | MERCADERES | 19.28 | 1
19455 | CAUCA | MIRANDA | 20.9 | 1
19473 | CAUCA | MORALES | 28.09 | 2
19513 | CAUCA | PADILLA | 21.29 | 1
19517 | CAUCA | PAEZ | 6.38 | 1
19532 | CAUCA | PATIA | 23.3 | 2
19533 | CAUCA | PIAMONTE | 23.63 | 2
19548 | CAUCA | PIENDAMO | 24.99 | 2
19001 | CAUCA | POPAYAN | 18.66 | 1
19573 | CAUCA | PUERTO TEJADA | 20.93 | 1
19585 | CAUCA | PURACE | 7.78 | 1
19622 | CAUCA | ROSAS | 27.05 | 2
19693 | CAUCA | SAN SEBASTIAN | -0.17 | 1
19701 | CAUCA | SANTA ROSA | 7.44 | 1
19698 | CAUCA | SANTANDER DE QUILICHAO | 31.54 | 2
19743 | CAUCA | SILVIA | 3.81 | 1
19760 | CAUCA | SOTARA | 6.54 | 1
19780 | CAUCA | SUAREZ | 42.04 | 2
19785 | CAUCA | SUCRE | 15.12 | 1
19807 | CAUCA | TIMBIO | 19.82 | 1
19809 | CAUCA | TIMBIQUI | 30.01 | 2
19821 | CAUCA | TORIBIO | 14.38 | 1
19824 | CAUCA | TOTORO | 4.08 | 1
19845 | CAUCA | VILLA RICA | 25.08 | 2
20011 | CESAR | AGUACHICA | 36.57 | 2
20013 | CESAR | AGUSTIN CODAZZI | 48.31 | 3
20032 | CESAR | ASTREA | 47.38 | 3
20045 | CESAR | BECERRIL | 36.17 | 2
20060 | CESAR | BOSCONIA | 37.76 | 2
20175 | CESAR | CHIMICHAGUA | 52.31 | 3
20178 | CESAR | CHIRIGUANA | 38.03 | 2
20228 | CESAR | CURUMANI | 35.76 | 2
20238 | CESAR | EL COPEY | 30.94 | 2
20250 | CESAR | EL PASO | 29.77 | 2
20295 | CESAR | GAMARRA | 46 | 3
20310 | CESAR | GONZALEZ | 16.29 | 1
20383 | CESAR | LA GLORIA | 63.21 | 3
20400 | CESAR | JAGUA DE IBIRICO | 38.75 | 2
20621 | CESAR | LA PAZ | 35.07 | 2
20443 | CESAR | MANAURE DL CESAR | 22.76 | 2
20517 | CESAR | PAILITAS | 47.65 | 3
20550 | CESAR | PELAYA | 53.27 | 3
20570 | CESAR | PUEBLO BELLO | 37.61 | 2
20614 | CESAR | RIO DE ORO | 18.01 | 1
20710 | CESAR | SAN ALBERTO | 41.59 | 2
20750 | CESAR | SAN DIEGO | 43.92 | 2
20770 | CESAR | SAN MARTIN | 47.75 | 3
20787 | CESAR | TAMALAMEQUE | 42.68 | 2
20001 | CESAR | VALLEDUPAR | 31.8 | 2
27006 | CHOCO | ACANDI | 33.58 | 2
27025 | CHOCO | ALTO BAUDO | 47.73 | 3
27050 | CHOCO | ATRATO | 72.5 | 3
27073 | CHOCO | BAGADO | 75.78 | 3
27075 | CHOCO | BAHIA SOLANO | 77.35 | 3
27077 | CHOCO | BAJO BAUDO | 66.79 | 3
27099 | CHOCO | BOJAYA | 48.86 | 3
27150 | CHOCO | CARMEN DEL DARIEN | 45.53 | 3
27160 | CHOCO | CERTEGUI | 87.26 | 3
27205 | CHOCO | CONDOTO | 79.78 | 3
27135 | CHOCO | CANTON DE SAN PABLO | 66.48 | 3
27245 | CHOCO | EL CARMEN | 41.86 | 2
27250 | CHOCO | EL LITORAL SAN JUAN | 51.19 | 3
27361 | CHOCO | ITSMINA | 79.76 | 3
27372 | CHOCO | JURADO | 47.46 | 3
27413 | CHOCO | LLORO | 88.66 | 3
27425 | CHOCO | MEDIO ATRATO | 54.51 | 3
27430 | CHOCO | MEDIO BAUDO | 43.29 | 2
27450 | CHOCO | MEDIO SAN JUAN | 79.82 | 3
27491 | CHOCO | NOVITA | 73.49 | 3
27495 | CHOCO | NUQUI | 58.6 | 3
27001 | CHOCO | QUIBDO | 72.72 | 3
27580 | CHOCO | RIO IRO | 84.19 | 3
27600 | CHOCO | RIO QUITO | 67.62 | 3
27615 | CHOCO | RIOSUCIO | 37.31 | 2
27660 | CHOCO | SAN JOSE DEL PALMAR | 42.16 | 2
27745 | CHOCO | SIPI | 57.84 | 3
27787 | CHOCO | TADO | 74.65 | 3
27800 | CHOCO | UNGUIA | 30.38 | 2
27810 | CHOCO | UNION PANAMERICANA | 73.46 | 3
23068 | CORDOBA | AYAPEL | 55.27 | 3
23079 | CORDOBA | BUENAVISTA | 41.64 | 2
23090 | CORDOBA | CANALETE | 32.31 | 2
23162 | CORDOBA | CERETE | 46.65 | 3
23168 | CORDOBA | CHIMA | 35.26 | 2
23182 | CORDOBA | CHINU | 44.56 | 2
23189 | CORDOBA | CIENAGA DE ORO | 53.25 | 3
23300 | CORDOBA | COTORRA | 31.25 | 2
23350 | CORDOBA | LA APARTADA | 45.92 | 3
23417 | CORDOBA | LORICA | 41.42 | 2
23419 | CORDOBA | LOS CORDOBAS | 47.29 | 3
23464 | CORDOBA | MOMIL | 28.46 | 2
23466 | CORDOBA | MONTELIBANO | 49.11 | 3
23001 | CORDOBA | MONTERIA | 48.16 | 3
23500 | CORDOBA | MOÑITOS | 39.37 | 2
23555 | CORDOBA | PLANETA RICA | 36.55 | 2
23570 | CORDOBA | PUEBLO NUEVO | 52.54 | 3
23574 | CORDOBA | PUERTO ESCONDIDO | 42.59 | 2
23580 | CORDOBA | PTO LIBERTADOR | 40.1 | 2
23586 | CORDOBA | PURISIMA | 29.82 | 2
23660 | CORDOBA | SAHAGUN | 50.25 | 3
23670 | CORDOBA | SN AND SOTAVENTO | 48.15 | 3
23672 | CORDOBA | SAN ANTERO | 41.46 | 2
23675 | CORDOBA | SN BERNAR VIENTO | 27.95 | 2
23678 | CORDOBA | SAN CARLOS | 32.41 | 2
23682 | CORDOBA | SAN JOSE DE URE | 51.78 | 3
23686 | CORDOBA | SAN PELAYO | 43.43 | 2
23807 | CORDOBA | TIERRALTA | 29.81 | 2
23815 | CORDOBA | TUCHIN | 46.63 | 3
23855 | CORDOBA | VALENCIA | 22.56 | 2
25001 | C/MARCA | AGUA DE DIOS | 20.62 | 1
25019 | C/MARCA | ALBAN | 16.85 | 1
25035 | C/MARCA | ANAPOIMA | 19.71 | 1
25040 | C/MARCA | ANOLAIMA | 15.49 | 1
25599 | C/MARCA | APULO | 20.12 | 1
25053 | C/MARCA | ARBELAEZ | 19.24 | 1
25086 | C/MARCA | BELTRAN | 30.85 | 2
25095 | C/MARCA | BITUIMA | 20.53 | 1
25099 | C/MARCA | BOJACA | 4.18 | 1
25120 | C/MARCA | CABRERA | 8.86 | 1
25123 | C/MARCA | CACHIPAY | 14.69 | 1
25126 | C/MARCA | CAJICA | 13.4 | 1
25148 | C/MARCA | CAPARRAPI | 31 | 2
25151 | C/MARCA | CAQUEZA | 4.75 | 1
25154 | C/MARCA | CARMEN DE CARUPA | 6.81 | 1
25168 | C/MARCA | CHAGUANI | 26.44 | 2
25175 | C/MARCA | CHIA | 7.86 | 1
25178 | C/MARCA | CHIPAQUE | 0.21 | 1
25181 | C/MARCA | CHOACHI | 3.59 | 1
25183 | C/MARCA | CHOCONTA | 4.13 | 1
25200 | C/MARCA | COGUA | 17.05 | 1
25214 | C/MARCA | COTA | 7.85 | 1
25224 | C/MARCA | CUCUNUBA | 11.84 | 1
25245 | C/MARCA | EL COLEGIO | 21.42 | 1
25258 | C/MARCA | EL PEÑON | 51.3 | 3
25260 | C/MARCA | EL ROSAL | 9.23 | 1
25269 | C/MARCA | FACATATIVA | 13.05 | 1
25279 | C/MARCA | FOMEQUE | 4.93 | 1
25281 | C/MARCA | FOSCA | 6.19 | 1
25286 | C/MARCA | FUNZA | 9.31 | 1
25288 | C/MARCA | FUQUENE | 11.3 | 1
25290 | C/MARCA | FUSAGASUGA | 17.8 | 1
25293 | C/MARCA | GACHALA | 10.34 | 1
25295 | C/MARCA | GACHANCIPA | 5.68 | 1
25297 | C/MARCA | GACHETA | 16.93 | 1
25299 | C/MARCA | GAMA | 12.24 | 1
25307 | C/MARCA | GIRARDOT | 31.45 | 2
25312 | C/MARCA | GRANADA | 6.91 | 1
25317 | C/MARCA | GUACHETA | 17.49 | 1
25320 | C/MARCA | GUADUAS | 28.33 | 2
25322 | C/MARCA | GUASCA | 2.86 | 1
25324 | C/MARCA | GUATAQUI | 24.09 | 2
25326 | C/MARCA | GUATAVITA | 13.03 | 1
25328 | C/MARCA | GUAY DE SIQUIMA | 16.92 | 1
25335 | C/MARCA | GUAYABETAL | 23.29 | 2
25339 | C/MARCA | GUTIERREZ | 5.29 | 1
25368 | C/MARCA | JERUSALEN | 23.93 | 2
25372 | C/MARCA | JUNIN | 14.59 | 1
25377 | C/MARCA | LA CALERA | 8.33 | 1
25386 | C/MARCA | LA MESA | 16.72 | 1
25394 | C/MARCA | LA PALMA | 42.05 | 2
25398 | C/MARCA | LA PEÑA | 36.88 | 2
25402 | C/MARCA | LA VEGA | 28.9 | 2
25407 | C/MARCA | LENGUAZAQUE | 11.76 | 1
25426 | C/MARCA | MACHETA | 3.28 | 1
25430 | C/MARCA | MADRID | 4.3 | 1
25436 | C/MARCA | MANTA | 13.78 | 1
25438 | C/MARCA | MEDINA | 35.76 | 2
25473 | C/MARCA | MOSQUERA | 4.11 | 1
25483 | C/MARCA | NARIÑO | 21.28 | 1
25486 | C/MARCA | NEMOCON | 7.32 | 1
25488 | C/MARCA | NILO | 23.7 | 2
25489 | C/MARCA | NIMAIMA | 34.5 | 2
25491 | C/MARCA | NOCAIMA | 34.48 | 2
25513 | C/MARCA | PACHO | 20.7 | 1
25518 | C/MARCA | PAIME | 69.56 | 3
25524 | C/MARCA | PANDI | 25.69 | 2
25530 | C/MARCA | PARATEBUENO | 34.87 | 2
25535 | C/MARCA | PASCA | 12.53 | 1
25572 | C/MARCA | PUERTO SALGAR | 58.95 | 3
25580 | C/MARCA | PULI | 17.83 | 1
25592 | C/MARCA | QUEBRADANEGRA | 30.12 | 2
25594 | C/MARCA | QUETAME | 11.12 | 1
25596 | C/MARCA | QUIPILE | 16.39 | 1
25612 | C/MARCA | RICAURTE | 27.67 | 2
25645 | C/MARCA | S ANTONIO TQDAMA | 8.51 | 1
25649 | C/MARCA | SAN BERNARDO | 18.76 | 1
25653 | C/MARCA | SAN CAYETANO | 28.52 | 2
25658 | C/MARCA | SAN FRANCISCO | 27.41 | 2
25662 | C/MARCA | SN JUAN RIO SECO | 20.79 | 1
25718 | C/MARCA | SASAIMA | 39.05 | 2
25736 | C/MARCA | SESQUILE | 1.17 | 1
25740 | C/MARCA | SIBATE | 3.27 | 1
25743 | C/MARCA | SILVANIA | 23.9 | 2
25745 | C/MARCA | SIMIJACA | 10.76 | 1
25754 | C/MARCA | SOACHA | 6.19 | 1
25758 | C/MARCA | SOPO | 7.98 | 1
25769 | C/MARCA | SUBACHOQUE | 8.12 | 1
25772 | C/MARCA | SUESCA | -1.11 | 1
25777 | C/MARCA | SUPATA | 22.18 | 2
25779 | C/MARCA | SUSA | 18.38 | 1
25781 | C/MARCA | SUTATAUSA | 8.33 | 1
25785 | C/MARCA | TABIO | 6.66 | 1
25793 | C/MARCA | TAUSA | 12.82 | 1
25797 | C/MARCA | TENA | 14.15 | 1
25799 | C/MARCA | TENJO | 7.86 | 1
25805 | C/MARCA | TIBACUY | 18.24 | 1
25807 | C/MARCA | TIBIRITA | 13.58 | 1
25815 | C/MARCA | TOCAIMA | 20.62 | 1
25817 | C/MARCA | TOCANCIPA | 12.3 | 1
25823 | C/MARCA | TOPAIPI | 51.36 | 3
25839 | C/MARCA | UBALA | 9.79 | 1
25841 | C/MARCA | UBAQUE | 6.46 | 1
25843 | C/MARCA | UBATE | 8.4 | 1
25845 | C/MARCA | UNE | 2.04 | 1
25851 | C/MARCA | UTICA | 29.55 | 2
25506 | C/MARCA | VENECIA | 23.74 | 2
25862 | C/MARCA | VERGARA | 32.17 | 2
25867 | C/MARCA | VIANI | 17.34 | 1
25871 | C/MARCA | VILLAGOMEZ | 48.04 | 3
25873 | C/MARCA | VILLAPINZON | 3.8 | 1
25875 | C/MARCA | VILLETA | 31.64 | 2
25878 | C/MARCA | VIOTA | 24.19 | 2
25885 | C/MARCA | YACOPI | 57.96 | 3
25898 | C/MARCA | ZIPACON | 8.55 | 1
25899 | C/MARCA | ZIPAQUIRA | 15.19 | 1
94343 | GUAINIA | BARRANCO MINAS | 24.61 | 2
94886 | GUAINIA | CACAHUAL | 23.44 | 2
94001 | GUAINIA | INIRIDA | 22.97 | 2
94885 | GUAINIA | LA GUADALUPE | 23.23 | 2
94663 | GUAINIA | MAPIRIPANA | 24.51 | 2
94888 | GUAINIA | MORICHAL NUEVO | 28.24 | 2
94887 | GUAINIA | PANA PANA | 23.87 | 2
94884 | GUAINIA | PUERTO COLOMBIA | 22.29 | 2
94883 | GUAINIA | SAN FELIPE | 7 | 1
95015 | GUAVIARE | CALAMAR | 26.33 | 2
95025 | GUAVIARE | EL RETORNO | 34.57 | 2
95200 | GUAVIARE | MIRAFLORES | 25.58 | 2
95001 | GUAVIARE | SN JOSE GUAVIARE | 28.55 | 2
41006 | HUILA | ACEVEDO | 20.58 | 1
41013 | HUILA | AGRADO | 12.29 | 1
41016 | HUILA | AIPE | 25.41 | 2
41020 | HUILA | ALGECIRAS | 17.6 | 1
41026 | HUILA | ALTAMIRA | 17.97 | 1
41078 | HUILA | BARAYA | 15.69 | 1
41132 | HUILA | CAMPOALEGRE | 13.16 | 1
41206 | HUILA | COLOMBIA | 16.18 | 1
41244 | HUILA | ELIAS | 7.23 | 1
41298 | HUILA | GARZON | 10.52 | 1
41306 | HUILA | GIGANTE | 21.67 | 1
41319 | HUILA | GUADALUPE | 18.82 | 1
41349 | HUILA | HOBO | 21.36 | 1
41357 | HUILA | IQUIRA | 24.76 | 2
41359 | HUILA | ISNOS | 17.23 | 1
41378 | HUILA | LA ARGENTINA | 7.73 | 1
41396 | HUILA | LA PLATA | 20.4 | 1
41483 | HUILA | NATAGA | 10.86 | 1
41001 | HUILA | NEIVA | 15.29 | 1
41503 | HUILA | OPORAPA | 8.29 | 1
41518 | HUILA | PAICOL | 15.05 | 1
41524 | HUILA | PALERMO | 19.3 | 1
41530 | HUILA | PALESTINA | 17.73 | 1
41548 | HUILA | PITAL | 10.27 | 1
41551 | HUILA | PITALITO | 16.27 | 1
41615 | HUILA | RIVERA | 25.3 | 2
41660 | HUILA | SALADOBLANCO | 5.75 | 1
41668 | HUILA | SAN AGUSTIN | 17.87 | 1
41676 | HUILA | SANTA MARIA | 19.9 | 1
41770 | HUILA | SUAZA | 18.28 | 1
41791 | HUILA | TARQUI | 16.34 | 1
41799 | HUILA | TELLO | 15.78 | 1
41801 | HUILA | TERUEL | 26.08 | 2
41797 | HUILA | TESALIA | 15.2 | 1
41807 | HUILA | TIMANA | 8.13 | 1
41872 | HUILA | VILLAVIEJA | 16.48 | 1
41885 | HUILA | YAGUARA | 19.56 | 1
44035 | GUAJIRA | ALBANIA | 17.89 | 1
44078 | GUAJIRA | BARRANCAS | 16.95 | 1
44090 | GUAJIRA | DIBULLA | 35.41 | 2
44098 | GUAJIRA | DISTRACCION | 27.65 | 2
44110 | GUAJIRA | EL MOLINO | 33.64 | 2
44279 | GUAJIRA | FONSECA | 19.99 | 1
44378 | GUAJIRA | HATO NUEVO | 17.03 | 1
44420 | GUAJIRA | LA JAGUA DEL PILAR | 41.75 | 2
44430 | GUAJIRA | MAICAO | 22.47 | 2
44560 | GUAJIRA | MANAURE | 14.53 | 1
44001 | GUAJIRA | RIOHACHA | 22.93 | 2
44650 | GUAJIRA | SAN JUAN DEL CESAR | 20.28 | 1
44847 | GUAJIRA | URIBIA | 8.41 | 1
44855 | GUAJIRA | URUMITA | 31.46 | 2
44874 | GUAJIRA | VILLANUEVA | 43.78 | 2
47030 | MAGDALENA | ALGARROBO | 31.15 | 2
47053 | MAGDALENA | ARACATACA | 35.57 | 2
47058 | MAGDALENA | ARIGUANI | 39.17 | 2
47161 | MAGDALENA | CERRO SN ANTONIO | 26.87 | 2
47170 | MAGDALENA | CHIVOLO | 39.7 | 2
47189 | MAGDALENA | CIENAGA | 26.37 | 2
47205 | MAGDALENA | CONCORDIA | 37.32 | 2
47245 | MAGDALENA | EL BANCO | 67.88 | 3
47258 | MAGDALENA | EL PIÑON | 32.78 | 2
47268 | MAGDALENA | EL RETEN | 36.17 | 2
47288 | MAGDALENA | FUNDACION | 36.64 | 2
47318 | MAGDALENA | GUAMAL | 33.99 | 2
47460 | MAGDALENA | NUEVA GRANADA | 47.26 | 3
47541 | MAGDALENA | PEDRAZA | 37.63 | 2
47545 | MAGDALENA | PIJIÑO DEL CARMEN | 41.81 | 2
47551 | MAGDALENA | PIVIJAY | 36.72 | 2
47555 | MAGDALENA | PLATO | 31.8 | 2
47570 | MAGDALENA | PUEBLOVIEJO | 20.36 | 1
47605 | MAGDALENA | REMOLINO | 30.46 | 2
47660 | MAGDALENA | SABANAS DE SAN ANGEL | 40.93 | 2
47675 | MAGDALENA | SALAMINA | 29.91 | 2
47692 | MAGDALENA | SAN S BUENAVISTA | 34.32 | 2
47703 | MAGDALENA | SAN ZENON | 49.93 | 3
47707 | MAGDALENA | SANTA ANA | 42.85 | 2
47720 | MAGDALENA | STA BARBARA DE PINTO | 36.18 | 2
47001 | MAGDALENA | SANTA MARTA | 13.51 | 1
47745 | MAGDALENA | SITIONUEVO | 21.92 | 1
47798 | MAGDALENA | TENERIFE | 32.52 | 2
47960 | MAGDALENA | ZAPAYAN | 40.81 | 2
47980 | MAGDALENA | ZONA BANANERA | 38.32 | 2
50006 | META | ACACIAS | 37.96 | 2
50110 | META | BARRANCA DE UPIA | 32.12 | 2
50124 | META | CABUYARO | 27.07 | 2
50150 | META | CASTILLA L NUEVA | 34.59 | 2
50223 | META | CUBARRAL | 34.21 | 2
50226 | META | CUMARAL | 52.76 | 3
50245 | META | EL CALVARIO | 16.02 | 1
50251 | META | EL CASTILLO | 33.75 | 2
50270 | META | EL DORADO | 34.39 | 2
50287 | META | FUENTE DE ORO | 32.11 | 2
50313 | META | GRANADA | 31.39 | 2
50318 | META | GUAMAL | 36.13 | 2
50350 | META | LA MACARENA | 28.28 | 2
50400 | META | LEJANIAS | 32.06 | 2
50325 | META | MAPIRIPAN | 27.24 | 2
50330 | META | MESETAS | 33.39 | 2
50450 | META | PUERTO CONCORDIA | 28.11 | 2
50568 | META | PUERTO GAITAN | 28.99 | 2
50577 | META | PUERTO LLERAS | 26.39 | 2
50573 | META | PUERTO LOPEZ | 28.27 | 2
50590 | META | PUERTO RICO | 27.98 | 2
50606 | META | RESTREPO | 52.46 | 3
50680 | META | SN CARLOS GUAROA | 28.33 | 2
50683 | META | SN JUAN DE ARAMA | 23.17 | 2
50686 | META | SAN JUANITO | 16.15 | 1
50689 | META | SAN MARTIN | 34.98 | 2
50370 | META | LA URIBE | 22.72 | 2
50001 | META | VILLAVICENCIO | 53.23 | 3
50711 | META | VISTA HERMOSA | 33.06 | 2
52019 | NARIÑO | ALBAN | 15.91 | 1
52022 | NARIÑO | ALDANA | 6.24 | 1
52036 | NARIÑO | ANCUYA | 4.6 | 1
52051 | NARIÑO | ARBOLEDA | 5.08 | 1
52079 | NARIÑO | BARBACOAS | 44.39 | 2
52083 | NARIÑO | BELEN | 13.57 | 1
52110 | NARIÑO | BUESACO | 2.53 | 1
52240 | NARIÑO | CHACHAGUI | 13.18 | 1
52203 | NARIÑO | COLON | 15.73 | 1
52207 | NARIÑO | CONSACA | 4.5 | 1
52210 | NARIÑO | CONTADERO | -0.15 | 1
52215 | NARIÑO | CORDOBA | -2 | 1
52224 | NARIÑO | CUASPUD | 8.57 | 1
52227 | NARIÑO | CUMBAL | -2.21 | 1
52233 | NARIÑO | CUMBITARA | 4.36 | 1
52250 | NARIÑO | EL CHARCO | 21.32 | 1
52254 | NARIÑO | EL PEÑOL | 2.89 | 1
52256 | NARIÑO | EL ROSARIO | 3.01 | 1
52258 | NARIÑO | EL TABLON | 6.4 | 1
52260 | NARIÑO | EL TAMBO | 10.52 | 1
52520 | NARIÑO | FRNCISCO PIZARRO | 30.06 | 2
52287 | NARIÑO | FUNES | 0.42 | 1
52317 | NARIÑO | GUACHUCAL | -3.01 | 1
52320 | NARIÑO | GUAITARILLA | 8.48 | 1
52323 | NARIÑO | GUALMATAN | -1.28 | 1
52352 | NARIÑO | ILES | -1.6 | 1
52354 | NARIÑO | IMUES | -0.6 | 1
52356 | NARIÑO | IPIALES | 9.08 | 1
52378 | NARIÑO | LA CRUZ | 12.18 | 1
52381 | NARIÑO | LA FLORIDA | 5.14 | 1
52385 | NARIÑO | LA LLANADA | 9.41 | 1
52390 | NARIÑO | LA TOLA | 21.02 | 1
52399 | NARIÑO | LA UNION | 7.46 | 1
52405 | NARIÑO | LEIVA | 5.63 | 1
52411 | NARIÑO | LINARES | 10.29 | 1
52418 | NARIÑO | LOS ANDES | 2.61 | 1
52427 | NARIÑO | MAGUI | 41.78 | 2
52435 | NARIÑO | MALLAMA | 7.4 | 1
52473 | NARIÑO | MOSQUERA | 19.31 | 1
52480 | NARIÑO | NARIÑO | 7.58 | 1
52490 | NARIÑO | OLAYA HERRERA | 19.91 | 1
52506 | NARIÑO | OSPINA | 8.74 | 1
52001 | NARIÑO | PASTO | 0.16 | 1
52540 | NARIÑO | POLICARPA | 3.86 | 1
52560 | NARIÑO | POTOSI | -1.54 | 1
52565 | NARIÑO | PROVIDENCIA | 0.8 | 1
52573 | NARIÑO | PUERRES | -1.63 | 1
52585 | NARIÑO | PUPIALES | 6.49 | 1
52612 | NARIÑO | RICAURTE | 30.55 | 2
52621 | NARIÑO | ROBERTO PAYAN | 28.26 | 2
52678 | NARIÑO | SAMANIEGO | 11.3 | 1
52685 | NARIÑO | SAN BERNARDO | 14.99 | 1
52687 | NARIÑO | SAN LORENZO | 5.96 | 1
52693 | NARIÑO | SAN PABLO | 6.75 | 1
52694 | NARIÑO | SN PEDRO CARTAGO | 15.32 | 1
52683 | NARIÑO | SANDONA | 4.22 | 1
52696 | NARIÑO | SANTA BARBARA | 36.59 | 2
52699 | NARIÑO | SANTACRUZ | 1.87 | 1
52720 | NARIÑO | SAPUYES | 8.21 | 1
52786 | NARIÑO | TAMINANGO | 7.77 | 1
52788 | NARIÑO | TANGUA | 0.31 | 1
52835 | NARIÑO | TUMACO | 10.55 | 1
52838 | NARIÑO | TUQUERRES | 5.67 | 1
52885 | NARIÑO | YACUANQUER | -0.9 | 1
54003 | N. STD | ABREGO | 25.66 | 2
54051 | N. STD | ARBOLEDAS | 17.54 | 1
54099 | N. STD | BOCHALEMA | 10.34 | 1
54109 | N. STD | BUCARASICA | 25.75 | 2
54128 | N. STD | CACHIRA | 14.62 | 1
54125 | N. STD | CACOTA | -2.95 | 1
54172 | N. STD | CHINACOTA | 9.64 | 1
54174 | N. STD | CHITAGA | -0.98 | 1
54206 | N. STD | CONVENCION | 24.9 | 2
54001 | N. STD | CUCUTA | 19.01 | 1
54223 | N. STD | CUCUTILLA | 11.99 | 1
54239 | N. STD | DURANIA | 12.36 | 1
54245 | N. STD | EL CARMEN | 23.25 | 2
54250 | N. STD | EL TARRA | 48.31 | 3
54261 | N. STD | EL ZULIA | 17.96 | 1
54313 | N. STD | GRAMALOTE | 17.99 | 1
54344 | N. STD | HACARI | 18.64 | 1
54347 | N. STD | HERRAN | 3.26 | 1
54385 | N. STD | LA ESPERANZA | 31.23 | 2
54398 | N. STD | LA PLAYA | 17.81 | 1
54377 | N. STD | LABATECA | 2.28 | 1
54405 | N. STD | LOS PATIOS | 10.96 | 1
54418 | N. STD | LOURDES | 14.96 | 1
54480 | N. STD | MUTISCUA | 7.93 | 1
54498 | N. STD | OCAÑA | 20.23 | 1
54518 | N. STD | PAMPLONA | 7.02 | 1
54520 | N. STD | PAMPLONITA | 11.82 | 1
54553 | N. STD | PUERTO SANTANDER | 26.42 | 2
54599 | N. STD | RAGONVALIA | 4.71 | 1
54660 | N. STD | SALAZAR | 27.01 | 2
54670 | N. STD | SAN CALIXTO | 29.22 | 2
54673 | N. STD | SAN CAYETANO | 19.14 | 1
54680 | N. STD | SANTIAGO | 20.81 | 1
54720 | N. STD | SARDINATA | 28.98 | 2
54743 | N. STD | SILOS | 3.75 | 1
54800 | N. STD | TEORAMA | 28.15 | 2
54810 | N. STD | TIBU | 50.36 | 3
54820 | N. STD | TOLEDO | 2.02 | 1
54871 | N. STD | VILLA CARO | 10.47 | 1
54874 | N. STD | VILLA DL ROSARIO | 15.27 | 1
86219 | PUTUMAYO | COLON | 2.84 | 1
86001 | PUTUMAYO | MOCOA | 21.7 | 1
86320 | PUTUMAYO | ORITO | 23.41 | 2
86568 | PUTUMAYO | PUERTO ASIS | 24.19 | 2
86569 | PUTUMAYO | PUERTO CAICEDO | 23.97 | 2
86571 | PUTUMAYO | PUERTO GUZMAN | 27.62 | 2
86573 | PUTUMAYO | PUERTO LEGUIZAMO | 14.76 | 1
86755 | PUTUMAYO | SAN FRANCISCO | 7.28 | 1
86757 | PUTUMAYO | SAN MIGUEL | 23.23 | 2
86760 | PUTUMAYO | SANTIAGO | 3.2 | 1
86749 | PUTUMAYO | SIBUNDOY | 2.77 | 1
86865 | PUTUMAYO | VALLE GUAMUEZ | 24.81 | 2
86885 | PUTUMAYO | VILLAGARZON | 35.96 | 2
63001 | QUINDIO | ARMENIA | 27.94 | 2
63111 | QUINDIO | BUENAVISTA | 20.04 | 1
63130 | QUINDIO | CALARCA | 19.92 | 1
63190 | QUINDIO | CIRCASIA | 27.64 | 2
63212 | QUINDIO | CORDOBA | 19.91 | 1
63272 | QUINDIO | FILANDIA | 27.02 | 2
63302 | QUINDIO | GENOVA | 29.52 | 2
63401 | QUINDIO | LA TEBAIDA | 28.05 | 2
63470 | QUINDIO | MONTENEGRO | 28.7 | 2
63548 | QUINDIO | PIJAO | 19.35 | 1
63594 | QUINDIO | QUIMBAYA | 34.51 | 2
63690 | QUINDIO | SALENTO | 29.14 | 2
66045 | RISARALDA | APIA | 28.93 | 2
66075 | RISARALDA | BALBOA | 38.97 | 2
66088 | RISARALDA | BELEN DE UMBRIA | 41.46 | 2
66170 | RISARALDA | DOS QUEBRADAS | 45.55 | 3
66318 | RISARALDA | GUATICA | 39.8 | 2
66383 | RISARALDA | LA CELIA | 39.32 | 2
66400 | RISARALDA | LA VIRGINIA | 41.61 | 2
66440 | RISARALDA | MARSELLA | 45.24 | 3
66456 | RISARALDA | MISTRATO | 30.81 | 2
66001 | RISARALDA | PEREIRA | 41.61 | 2
66572 | RISARALDA | PUEBLO RICO | 31.67 | 2
66594 | RISARALDA | QUINCHIA | 40.2 | 2
66682 | RISARALDA | STA ROSA D CABAL | 38.93 | 2
66687 | RISARALDA | SANTUARIO | 26.12 | 2
68013 | SANTANDER | AGUADA | 34.62 | 2
68020 | SANTANDER | ALBANIA | 54.12 | 3
68051 | SANTANDER | ARATOCA | 10.15 | 1
68077 | SANTANDER | BARBOSA | 44.86 | 2
68079 | SANTANDER | BARICHARA | 20.49 | 1
68081 | SANTANDER | BARRANCABERMEJA | 48.91 | 3
68092 | SANTANDER | BETULIA | 15.8 | 1
68101 | SANTANDER | BOLIVAR | 43.46 | 2
68001 | SANTANDER | BUCARAMANGA | 12.18 | 1
68121 | SANTANDER | CABRERA | 32.05 | 2
68132 | SANTANDER | CALIFORNIA | 7.36 | 1
68147 | SANTANDER | CAPITANEJO | 15.56 | 1
68152 | SANTANDER | CARCASI | 7.51 | 1
68160 | SANTANDER | CEPITA | 9.51 | 1
68162 | SANTANDER | CERRITO | 10.01 | 1
68167 | SANTANDER | CHARALA | 65.47 | 3
68169 | SANTANDER | CHARTA | 7.52 | 1
68176 | SANTANDER | CHIMA | 58.67 | 3
68179 | SANTANDER | CHIPATA | 37.98 | 2
68190 | SANTANDER | CIMITARRA | 72.64 | 3
68207 | SANTANDER | CONCEPCION | 16.38 | 1
68209 | SANTANDER | CONFINES | 41.11 | 2
68211 | SANTANDER | CONTRATACION | 56.75 | 3
68217 | SANTANDER | COROMORO | 41.14 | 2
68229 | SANTANDER | CURITI | 23.75 | 2
68235 | SANTANDER | EL CARMEN | 45.65 | 3
68245 | SANTANDER | EL GUACAMAYO | 55.59 | 3
68250 | SANTANDER | EL PEÑON | 32.86 | 2
68255 | SANTANDER | EL PLAYON | 27.76 | 2
68264 | SANTANDER | ENCINO | 43.16 | 2
68266 | SANTANDER | ENCISO | 10.38 | 1
68271 | SANTANDER | FLORIAN | 46.47 | 3
68276 | SANTANDER | FLORIDABLANCA | 12.2 | 1
68296 | SANTANDER | GALAN | 18.75 | 1
68298 | SANTANDER | GAMBITA | 58.09 | 3
68307 | SANTANDER | GIRON | 12.88 | 1
68318 | SANTANDER | GUACA | 10.93 | 1
68320 | SANTANDER | GUADALUPE | 59.48 | 3
68322 | SANTANDER | GUAPOTA | 50.81 | 3
68324 | SANTANDER | GUAVATA | 56.64 | 3
68327 | SANTANDER | GUEPSA | 43.32 | 2
68344 | SANTANDER | HATO | 24.64 | 2
68368 | SANTANDER | JESUS MARIA | 44.83 | 2
68370 | SANTANDER | JORDAN | 13.8 | 1
68377 | SANTANDER | LA BELLEZA | 34.71 | 2
68397 | SANTANDER | LA PAZ | 36.07 | 2
68385 | SANTANDER | LANDAZURI | 67.69 | 3
68406 | SANTANDER | LEBRIJA | 11.73 | 1
68418 | SANTANDER | LOS SANTOS | 7.98 | 1
68425 | SANTANDER | MACARAVITA | 16.72 | 1
68432 | SANTANDER | MALAGA | 10.3 | 1
68444 | SANTANDER | MATANZA | 14.74 | 1
68464 | SANTANDER | MOGOTES | 52.21 | 3
68468 | SANTANDER | MOLAGAVITA | 11.23 | 1
68498 | SANTANDER | OCAMONTE | 52.72 | 3
68500 | SANTANDER | OIBA | 50.66 | 3
68502 | SANTANDER | ONZAGA | 19.85 | 1
68522 | SANTANDER | PALMAR | 34.88 | 2
68524 | SANTANDER | PALMAS D SOCORRO | 49.51 | 3
68533 | SANTANDER | PARAMO | 23.72 | 2
68547 | SANTANDER | PIEDECUESTA | 12.88 | 1
68549 | SANTANDER | PINCHOTE | 23.95 | 2
68572 | SANTANDER | PUENTE NACIONAL | 44.7 | 2
68573 | SANTANDER | PUERTO PARRA | 56.64 | 3
68575 | SANTANDER | PUERTO WILCHES | 59.25 | 3
68615 | SANTANDER | RIONEGRO | 18.2 | 1
68655 | SANTANDER | SABANA DE TORRES | 48.18 | 3
68669 | SANTANDER | SAN ANDRES | 13.15 | 1
68673 | SANTANDER | SAN BENITO | 36 | 2
68679 | SANTANDER | SAN GIL | 26.63 | 2
68682 | SANTANDER | SAN JOAQUIN | 22.35 | 2
68684 | SANTANDER | SN JSE D MIRANDA | 8.75 | 1
68686 | SANTANDER | SAN MIGUEL | 18.2 | 1
68689 | SANTANDER | SN VTE D CHUCURI | 26.94 | 2
68705 | SANTANDER | SANTA BARBARA | 11.63 | 1
68720 | SANTANDER | STA HELENA OPON | 51.94 | 3
68745 | SANTANDER | SIMACOTA | 42.32 | 2
68755 | SANTANDER | SOCORRO | 34.9 | 2
68770 | SANTANDER | SUAITA | 43.9 | 2
68773 | SANTANDER | SUCRE | 48.32 | 3
68780 | SANTANDER | SURATA | 8.48 | 1
68820 | SANTANDER | TONA | 14.07 | 1
68855 | SANTANDER | VALLE DE SN JOSE | 30.5 | 2
68861 | SANTANDER | VELEZ | 34.32 | 2
68867 | SANTANDER | VETAS | -4.43 | 1
68872 | SANTANDER | VILLANUEVA | 11.35 | 1
68895 | SANTANDER | ZAPATOCA | 19.07 | 1
11001 | BOGOTA D.C. | BOGOTA | 11.96 | 1
70110 | SUCRE | BUENAVISTA | 41.77 | 2
70124 | SUCRE | CAIMITO | 47.34 | 3
70230 | SUCRE | CHALAN | 47.14 | 3
70204 | SUCRE | COLOSO | 45.14 | 3
70215 | SUCRE | COROZAL | 47.42 | 3
70221 | SUCRE | COVEÑAS | 41.26 | 2
70233 | SUCRE | EL ROBLE | 33.38 | 2
70235 | SUCRE | GALERAS | 26.57 | 2
70265 | SUCRE | GUARANDA | 84.3 | 3
70400 | SUCRE | LA UNION | 40.56 | 2
70418 | SUCRE | LOS PALMITOS | 41.27 | 2
70429 | SUCRE | MAJAGUAL | 66 | 3
70473 | SUCRE | MORROA | 47.43 | 3
70508 | SUCRE | OVEJAS | 38.33 | 2
70523 | SUCRE | PALMITO | 40.82 | 2
70670 | SUCRE | SAMPUES | 41.98 | 2
70678 | SUCRE | SAN BENITO ABAD | 43.62 | 2
70702 | SUCRE | SAN JUAN BETULIA | 45.76 | 3
70708 | SUCRE | SAN MARCOS | 49.74 | 3
70713 | SUCRE | SAN ONOFRE | 42.82 | 2
70717 | SUCRE | SAN PEDRO | 36.29 | 2
70742 | SUCRE | SINCE | 47 | 3
70001 | SUCRE | SINCELEJO | 46.48 | 3
70771 | SUCRE | SUCRE | 55.78 | 3
70820 | SUCRE | TOLU | 38.57 | 2
70823 | SUCRE | TOLUVIEJO | 30.28 | 2
73024 | TOLIMA | ALPUJARRA | 15.47 | 1
73026 | TOLIMA | ALVARADO | 27.02 | 2
73030 | TOLIMA | AMBALEMA | 30.81 | 2
73043 | TOLIMA | ANZOATEGUI | 21.16 | 1
73055 | TOLIMA | ARMERO | 34.86 | 2
73067 | TOLIMA | ATACO | 30.35 | 2
73124 | TOLIMA | CAJAMARCA | 21.62 | 1
73148 | TOLIMA | CARMEN DE APICALA | 27.87 | 2
73152 | TOLIMA | CASABIANCA | 35.12 | 2
73168 | TOLIMA | CHAPARRAL | 28.26 | 2
73200 | TOLIMA | COELLO | 31.54 | 2
73217 | TOLIMA | COYAIMA | 26.61 | 2
73226 | TOLIMA | CUNDAY | 29.72 | 2
73236 | TOLIMA | DOLORES | 19.62 | 1
73268 | TOLIMA | ESPINAL | 24.82 | 2
73270 | TOLIMA | FALAN | 42.78 | 2
73275 | TOLIMA | FLANDES | 31.44 | 2
73283 | TOLIMA | FRESNO | 49.73 | 3
73319 | TOLIMA | GUAMO | 23.23 | 2
73347 | TOLIMA | HERVEO | 34.24 | 2
73349 | TOLIMA | HONDA | 33.84 | 2
73001 | TOLIMA | IBAGUE | 32.76 | 2
73352 | TOLIMA | ICONONZO | 26.49 | 2
73408 | TOLIMA | LERIDA | 29.14 | 2
73411 | TOLIMA | LIBANO | 39.17 | 2
73443 | TOLIMA | MARIQUITA | 50.72 | 3
73449 | TOLIMA | MELGAR | 23.94 | 2
73461 | TOLIMA | MURILLO | 13.52 | 1
73483 | TOLIMA | NATAGAIMA | 36.35 | 2
73504 | TOLIMA | ORTEGA | 26.72 | 2
73520 | TOLIMA | PALOCABILDO | 35.99 | 2
73547 | TOLIMA | PIEDRAS | 20.72 | 1
73555 | TOLIMA | PLANADAS | 30.51 | 2
73563 | TOLIMA | PRADO | 39.68 | 2
73585 | TOLIMA | PURIFICACION | 37.29 | 2
73616 | TOLIMA | RIOBLANCO | 27.04 | 2
73622 | TOLIMA | RONCESVALLES | 3.43 | 1
73624 | TOLIMA | ROVIRA | 31.74 | 2
73671 | TOLIMA | SALDAÑA | 26.38 | 2
73675 | TOLIMA | SAN ANTONIO | 27.09 | 2
73678 | TOLIMA | SAN LUIS | 26.44 | 2
73686 | TOLIMA | SANTA ISABEL | 22.42 | 2
73770 | TOLIMA | SUAREZ | 26.77 | 2
73854 | TOLIMA | VALLE DE SN JUAN | 25.76 | 2
73861 | TOLIMA | VENADILLO | 29.87 | 2
73870 | TOLIMA | VILLAHERMOSA | 32.63 | 2
73873 | TOLIMA | VILLARRICA | 32.71 | 2
76020 | VALLE | ALCALA | 29.07 | 2
76036 | VALLE | ANDALUCIA | 21.48 | 1
76041 | VALLE | ANSERMANUEVO | 26.97 | 2
76054 | VALLE | ARGELIA | 16.97 | 1
76100 | VALLE | BOLIVAR | 17.91 | 1
76109 | VALLE | BUENAVENTURA | 62.37 | 3
76111 | VALLE | BUGA | 24.68 | 2
76113 | VALLE | BUGALAGRANDE | 27.43 | 2
76122 | VALLE | CAICEDONIA | 23.65 | 2
76001 | VALLE | CALI | 18.12 | 1
76126 | VALLE | CALIMA | 16.51 | 1
76130 | VALLE | CANDELARIA | 18.41 | 1
76147 | VALLE | CARTAGO | 26.87 | 2
76233 | VALLE | DAGUA | 13.25 | 1
76243 | VALLE | EL AGUILA | 30.1 | 2
76246 | VALLE | EL CAIRO | 13.96 | 1
76248 | VALLE | EL CERRITO | 22.95 | 2
76250 | VALLE | EL DOVIO | 17.64 | 1
76275 | VALLE | FLORIDA | 18.48 | 1
76306 | VALLE | GINEBRA | 22.69 | 2
76318 | VALLE | GUACARI | 17.05 | 1
76364 | VALLE | JAMUNDI | 23.6 | 2
76377 | VALLE | LA CUMBRE | 14.7 | 1
76400 | VALLE | LA UNION | 17.83 | 1
76403 | VALLE | LA VICTORIA | 19.78 | 1
76497 | VALLE | OBANDO | 24.57 | 2
76520 | VALLE | PALMIRA | 18.08 | 1
76563 | VALLE | PRADERA | 18.29 | 1
76606 | VALLE | RESTREPO | 23.4 | 2
76616 | VALLE | RIOFRIO | 27.62 | 2
76622 | VALLE | ROLDANILLO | 17.73 | 1
76670 | VALLE | SAN PEDRO | 22.4 | 2
76736 | VALLE | SEVILLA | 31.6 | 2
76823 | VALLE | TORO | 27.36 | 2
76828 | VALLE | TRUJILLO | 30.86 | 2
76834 | VALLE | TULUA | 21.38 | 1
76845 | VALLE | ULLOA | 34.27 | 2
76863 | VALLE | VERSALLES | 14.27 | 1
76869 | VALLE | VIJES | 15.87 | 1
76890 | VALLE | YOTOCO | 16 | 1
76892 | VALLE | YUMBO | 16.22 | 1
76895 | VALLE | ZARZAL | 27.35 | 2
97161 | VAUPES | CARURU | 26.64 | 2
97001 | VAUPES | MITU | 25.36 | 2
97511 | VAUPES | PACOA | 24.98 | 2
97777 | VAUPES | PAPUNAUA | 26.59 | 2
97666 | VAUPES | TARAIRA | 22.49 | 2
97889 | VAUPES | YAVARATE | 25.69 | 2
99773 | VICHADA | CUMARIBO | 27.88 | 2
99524 | VICHADA | LA PRIMAVERA | 25.65 | 2
99001 | VICHADA | PUERTO CARREÑO | 19.23 | 1
99624 | VICHADA | SANTA ROSALIA | 23 | 2
SinInfo | Sin Datos | Sin Datos | 0 | 1
Note on E1124: Valor dummy para OR sin información

## SAIDI
MES | UTj,m | SAIDI mes
1 | 1611 | 5.11
2 | 1634 | 4.525
3 | 1636 | 4.954
4 | 1626 | 9.8463
5 | 1625 | 8.9746
6 | 1631 | 7.9174
7 | 1629 | 10.6979
8 | 1633 | 6.6829
9 | 1633 | 9.9764
10 | 1630 | 9.135
11 | 1632 | 9.8547
12 | 1636 | 8.9687
Año t |  | 96.6429 | SAIDI año
1. Las columnas TIPOELEMENTO, ELEMENTOID, MES, USUARIO_AP, USUARIOS_SUI y MERCADO son una copia de las mismas columnas de la tabla de la hoja "UsuariosSUI".
2. La columna LLAVE, se calcula para poder cruzar información de usuarios e interrupciones, con la fórmula indicada en cada celda.
3. La columna TOTAL_INDISPONIBILIDAD (min) se cruza con la fórmula indicada en cada celda, a partir de la tabla de la hoja "InterrupcionesD". Los valores están dados en minutos.
4. Las columnas I, J y K tienen cálculos intermedios del indicador SAIFI, y luego se agregan en la tabla de arriba con los resultados.
| TIPOELEMENTO | ELEMENTOID | MES | USUARIO_AP | USUARIOS_SUI | TOTAL_INDISPONIBILIDAD (min) |  |  |  | 9
LLAVE | u_a | u_b | m | ES_USUARIO_AP | NUi,u,m | Du,m | Du,m * NUi,u,m | UT | Du,m * NUi,u,m / UT | MERCADO
T65000491m1 | T | 65000491 | 1 | 0 | 46 | 149.0833 | 6857.8333 | 1611 | 4.2569 | 999
T65000491m1 | T | 65000491 | 1 | 1 | 1 | 149.0833 | 149.0833 | 1611 | 0.092541 | 999
T65000491m2 | T | 65000491 | 2 | 0 | 47 | 45.45 | 2136.15 | 1634 | 1.3073 | 999
T65000491m2 | T | 65000491 | 2 | 1 | 1 | 45.45 | 45.45 | 1634 | 0.027815 | 999
T65000491m3 | T | 65000491 | 3 | 0 | 47 | 21.4 | 1005.8 | 1636 | 0.61479 | 999
T65000491m3 | T | 65000491 | 3 | 1 | 1 | 21.4 | 21.4 | 1636 | 0.013081 | 999
T65000491m4 | T | 65000491 | 4 | 0 | 47 | 4.7667 | 224.0333 | 1626 | 0.13778 | 999
T65000491m4 | T | 65000491 | 4 | 1 | 1 | 4.7667 | 4.7667 | 1626 | 0.0029315 | 999
T65000491m5 | T | 65000491 | 5 | 0 | 48 | 0 | 0 | 1625 | 0 | 999
T65000491m5 | T | 65000491 | 5 | 1 | 1 | 0 | 0 | 1625 | 0 | 999
T65000491m6 | T | 65000491 | 6 | 0 | 48 | 36.6 | 1756.8 | 1631 | 1.0771 | 999
T65000491m6 | T | 65000491 | 6 | 1 | 1 | 36.6 | 36.6 | 1631 | 0.02244 | 999
T65000491m7 | T | 65000491 | 7 | 0 | 48 | 0 | 0 | 1629 | 0 | 999
T65000491m7 | T | 65000491 | 7 | 1 | 1 | 0 | 0 | 1629 | 0 | 999
T65000491m8 | T | 65000491 | 8 | 0 | 48 | 9.0833 | 436 | 1633 | 0.26699 | 999
T65000491m8 | T | 65000491 | 8 | 1 | 1 | 9.0833 | 9.0833 | 1633 | 0.0055624 | 999
T65000491m9 | T | 65000491 | 9 | 0 | 48 | 473.7167 | 22738.4 | 1633 | 13.9243 | 999
T65000491m9 | T | 65000491 | 9 | 1 | 1 | 473.7167 | 473.7167 | 1633 | 0.29009 | 999
T65000491m10 | T | 65000491 | 10 | 0 | 47 | 233.7 | 10983.9 | 1630 | 6.7386 | 999
T65000491m10 | T | 65000491 | 10 | 1 | 1 | 233.7 | 233.7 | 1630 | 0.14337 | 999
T65000491m11 | T | 65000491 | 11 | 0 | 48 | 34.6667 | 1664 | 1632 | 1.0196 | 999
T65000491m11 | T | 65000491 | 11 | 1 | 1 | 34.6667 | 34.6667 | 1632 | 0.021242 | 999
T65000491m12 | T | 65000491 | 12 | 0 | 48 | 21.1667 | 1016 | 1636 | 0.62103 | 999
T65000491m12 | T | 65000491 | 12 | 1 | 1 | 21.1667 | 21.1667 | 1636 | 0.012938 | 999
T65004251m2 | T | 65004251 | 2 | 1 | 1 | 0 | 0 | 1634 | 0 | 999
T65004251m3 | T | 65004251 | 3 | 1 | 1 | 4 | 4 | 1636 | 0.002445 | 999
T65004251m4 | T | 65004251 | 4 | 1 | 1 | 65.2167 | 65.2167 | 1626 | 0.040109 | 999
T65004251m5 | T | 65004251 | 5 | 1 | 1 | 408.1333 | 408.1333 | 1625 | 0.25116 | 999
T65004251m6 | T | 65004251 | 6 | 1 | 1 | 249.4333 | 249.4333 | 1631 | 0.15293 | 999
T65004251m7 | T | 65004251 | 7 | 1 | 1 | 111.3167 | 111.3167 | 1629 | 0.068334 | 999
T65004251m8 | T | 65004251 | 8 | 1 | 1 | 28.95 | 28.95 | 1633 | 0.017728 | 999
T65004251m9 | T | 65004251 | 9 | 1 | 1 | 30.1333 | 30.1333 | 1633 | 0.018453 | 999
T65004251m10 | T | 65004251 | 10 | 1 | 1 | 0 | 0 | 1630 | 0 | 999
T65004251m11 | T | 65004251 | 11 | 1 | 1 | 96.3 | 96.3 | 1632 | 0.059007 | 999
T65004251m12 | T | 65004251 | 12 | 1 | 1 | 0 | 0 | 1636 | 0 | 999
T65004665m1 | T | 65004665 | 1 | 0 | 94 | 0 | 0 | 1611 | 0 | 999
T65004665m2 | T | 65004665 | 2 | 0 | 93 | 0 | 0 | 1634 | 0 | 999
T65004665m3 | T | 65004665 | 3 | 0 | 94 | 0 | 0 | 1636 | 0 | 999
T65004665m4 | T | 65004665 | 4 | 0 | 93 | 0 | 0 | 1626 | 0 | 999
T65004665m5 | T | 65004665 | 5 | 0 | 94 | 0 | 0 | 1625 | 0 | 999
T65004665m6 | T | 65004665 | 6 | 0 | 94 | 0 | 0 | 1631 | 0 | 999
T65004665m7 | T | 65004665 | 7 | 0 | 94 | 0 | 0 | 1629 | 0 | 999
T65004665m8 | T | 65004665 | 8 | 0 | 94 | 0 | 0 | 1633 | 0 | 999
T65004665m9 | T | 65004665 | 9 | 0 | 94 | 0 | 0 | 1633 | 0 | 999
T65004665m10 | T | 65004665 | 10 | 0 | 94 | 0 | 0 | 1630 | 0 | 999
T65004665m11 | T | 65004665 | 11 | 0 | 94 | 0 | 0 | 1632 | 0 | 999
T65004665m12 | T | 65004665 | 12 | 0 | 94 | 0 | 0 | 1636 | 0 | 999
T65009450m1 | T | 65009450 | 1 | 0 | 2 | 0 | 0 | 1611 | 0 | 999
T65009450m1 | T | 65009450 | 1 | 1 | 1 | 0 | 0 | 1611 | 0 | 999
T65009450m2 | T | 65009450 | 2 | 0 | 2 | 0 | 0 | 1634 | 0 | 999
T65009450m2 | T | 65009450 | 2 | 1 | 1 | 0 | 0 | 1634 | 0 | 999
T65009450m3 | T | 65009450 | 3 | 0 | 2 | 0 | 0 | 1636 | 0 | 999
T65009450m3 | T | 65009450 | 3 | 1 | 1 | 0 | 0 | 1636 | 0 | 999
T65009450m4 | T | 65009450 | 4 | 0 | 2 | 0 | 0 | 1626 | 0 | 999
T65009450m4 | T | 65009450 | 4 | 1 | 1 | 0 | 0 | 1626 | 0 | 999
T65009450m5 | T | 65009450 | 5 | 0 | 2 | 0 | 0 | 1625 | 0 | 999
T65009450m6 | T | 65009450 | 6 | 0 | 2 | 0 | 0 | 1631 | 0 | 999
T65009450m7 | T | 65009450 | 7 | 0 | 2 | 0 | 0 | 1629 | 0 | 999
T65009450m8 | T | 65009450 | 8 | 0 | 2 | 0 | 0 | 1633 | 0 | 999
T65009450m9 | T | 65009450 | 9 | 0 | 2 | 0 | 0 | 1633 | 0 | 999
T65009450m10 | T | 65009450 | 10 | 0 | 1 | 0 | 0 | 1630 | 0 | 999
T65009450m11 | T | 65009450 | 11 | 0 | 1 | 0 | 0 | 1632 | 0 | 999
T65009450m12 | T | 65009450 | 12 | 0 | 1 | 0 | 0 | 1636 | 0 | 999
T65011106m1 | T | 65011106 | 1 | 0 | 72 | 689.2333 | 49624.8 | 1611 | 30.8037 | 999
T65011106m1 | T | 65011106 | 1 | 1 | 1 | 689.2333 | 689.2333 | 1611 | 0.42783 | 999
T65011106m2 | T | 65011106 | 2 | 0 | 72 | 1703.3667 | 122642.4 | 1634 | 75.0565 | 999
T65011106m2 | T | 65011106 | 2 | 1 | 1 | 1703.3667 | 1703.3667 | 1634 | 1.0425 | 999
T65011106m3 | T | 65011106 | 3 | 0 | 72 | 1068.6167 | 76940.4 | 1636 | 47.0296 | 999
T65011106m3 | T | 65011106 | 3 | 1 | 1 | 1068.6167 | 1068.6167 | 1636 | 0.65319 | 999
T65011106m4 | T | 65011106 | 4 | 0 | 72 | 1609.5 | 115884 | 1626 | 71.2694 | 999
T65011106m4 | T | 65011106 | 4 | 1 | 1 | 1609.5 | 1609.5 | 1626 | 0.98985 | 999
T65011106m5 | T | 65011106 | 5 | 0 | 72 | 2972.9333 | 214051.2 | 1625 | 131.7238 | 999
T65011106m5 | T | 65011106 | 5 | 1 | 1 | 2972.9333 | 2972.9333 | 1625 | 1.8295 | 999
T65011106m6 | T | 65011106 | 6 | 0 | 72 | 1235.4167 | 88950 | 1631 | 54.5371 | 999
T65011106m6 | T | 65011106 | 6 | 1 | 1 | 1235.4167 | 1235.4167 | 1631 | 0.75746 | 999
T65011106m7 | T | 65011106 | 7 | 0 | 72 | 989.0167 | 71209.2 | 1629 | 43.7134 | 999
T65011106m7 | T | 65011106 | 7 | 1 | 1 | 989.0167 | 989.0167 | 1629 | 0.60713 | 999
T65011106m8 | T | 65011106 | 8 | 0 | 72 | 709.75 | 51102 | 1633 | 31.2933 | 999
T65011106m8 | T | 65011106 | 8 | 1 | 1 | 709.75 | 709.75 | 1633 | 0.43463 | 999
T65011106m9 | T | 65011106 | 9 | 0 | 72 | 2064.15 | 148618.8 | 1633 | 91.0097 | 999
T65011106m9 | T | 65011106 | 9 | 1 | 1 | 2064.15 | 2064.15 | 1633 | 1.264 | 999
T65011106m10 | T | 65011106 | 10 | 0 | 72 | 687.75 | 49518 | 1630 | 30.3791 | 999
T65011106m10 | T | 65011106 | 10 | 1 | 1 | 687.75 | 687.75 | 1630 | 0.42193 | 999
T65011106m11 | T | 65011106 | 11 | 0 | 72 | 2410.1333 | 173529.6 | 1632 | 106.3294 | 999
T65011106m11 | T | 65011106 | 11 | 1 | 1 | 2410.1333 | 2410.1333 | 1632 | 1.4768 | 999
T65011106m12 | T | 65011106 | 12 | 0 | 72 | 2229.3167 | 160510.8 | 1636 | 98.1117 | 999
T65011106m12 | T | 65011106 | 12 | 1 | 1 | 2229.3167 | 2229.3167 | 1636 | 1.3627 | 999
T65012045m1 | T | 65012045 | 1 | 0 | 28 | 473.5667 | 13259.8667 | 1611 | 8.2308 | 999
T65012045m1 | T | 65012045 | 1 | 1 | 1 | 473.5667 | 473.5667 | 1611 | 0.29396 | 999
T65012045m2 | T | 65012045 | 2 | 0 | 32 | 1250.4667 | 40014.9333 | 1634 | 24.4889 | 999
T65012045m2 | T | 65012045 | 2 | 1 | 1 | 1250.4667 | 1250.4667 | 1634 | 0.76528 | 999
T65012045m3 | T | 65012045 | 3 | 0 | 32 | 1382.5667 | 44242.1333 | 1636 | 27.0429 | 999
T65012045m3 | T | 65012045 | 3 | 1 | 1 | 1382.5667 | 1382.5667 | 1636 | 0.84509 | 999
T65012045m4 | T | 65012045 | 4 | 0 | 32 | 1141.15 | 36516.8 | 1626 | 22.4581 | 999
T65012045m4 | T | 65012045 | 4 | 1 | 1 | 1141.15 | 1141.15 | 1626 | 0.70181 | 999
T65012045m5 | T | 65012045 | 5 | 0 | 32 | 1412.4667 | 45198.9333 | 1625 | 27.8147 | 999
T65012045m5 | T | 65012045 | 5 | 1 | 1 | 1412.4667 | 1412.4667 | 1625 | 0.86921 | 999
T65012045m6 | T | 65012045 | 6 | 0 | 32 | 685.1833 | 21925.8667 | 1631 | 13.4432 | 999
T65012045m6 | T | 65012045 | 6 | 1 | 1 | 685.1833 | 685.1833 | 1631 | 0.4201 | 999
T65012045m7 | T | 65012045 | 7 | 0 | 32 | 452.4 | 14476.8 | 1629 | 8.8869 | 999
T65012045m7 | T | 65012045 | 7 | 1 | 1 | 452.4 | 452.4 | 1629 | 0.27772 | 999
T65012045m8 | T | 65012045 | 8 | 0 | 32 | 1261.8833 | 40380.2667 | 1633 | 24.7277 | 999
T65012045m8 | T | 65012045 | 8 | 1 | 1 | 1261.8833 | 1261.8833 | 1633 | 0.77274 | 999
T65012045m9 | T | 65012045 | 9 | 0 | 32 | 2426.0333 | 77633.0667 | 1633 | 47.5402 | 999
T65012045m9 | T | 65012045 | 9 | 1 | 1 | 2426.0333 | 2426.0333 | 1633 | 1.4856 | 999
T65012045m10 | T | 65012045 | 10 | 0 | 32 | 813.8 | 26041.6 | 1630 | 15.9764 | 999
T65012045m10 | T | 65012045 | 10 | 1 | 1 | 813.8 | 813.8 | 1630 | 0.49926 | 999
T65012045m11 | T | 65012045 | 11 | 0 | 32 | 168.3667 | 5387.7333 | 1632 | 3.3013 | 999
T65012045m11 | T | 65012045 | 11 | 1 | 1 | 168.3667 | 168.3667 | 1632 | 0.10317 | 999
T65012045m12 | T | 65012045 | 12 | 0 | 32 | 161.0667 | 5154.1333 | 1636 | 3.1504 | 999
T65012045m12 | T | 65012045 | 12 | 1 | 1 | 161.0667 | 161.0667 | 1636 | 0.098452 | 999
T65012911m1 | T | 65012911 | 1 | 0 | 46 | 0 | 0 | 1611 | 0 | 999
T65012911m2 | T | 65012911 | 2 | 0 | 46 | 0 | 0 | 1634 | 0 | 999
T65012911m3 | T | 65012911 | 3 | 0 | 47 | 0 | 0 | 1636 | 0 | 999
T65012911m4 | T | 65012911 | 4 | 0 | 47 | 0 | 0 | 1626 | 0 | 999
T65012911m5 | T | 65012911 | 5 | 0 | 47 | 0 | 0 | 1625 | 0 | 999
T65012911m6 | T | 65012911 | 6 | 0 | 43 | 0 | 0 | 1631 | 0 | 999
T65012911m7 | T | 65012911 | 7 | 0 | 42 | 0 | 0 | 1629 | 0 | 999
T65012911m8 | T | 65012911 | 8 | 0 | 43 | 0 | 0 | 1633 | 0 | 999
T65012911m9 | T | 65012911 | 9 | 0 | 43 | 0 | 0 | 1633 | 0 | 999
T65012911m10 | T | 65012911 | 10 | 0 | 43 | 0 | 0 | 1630 | 0 | 999
T65012911m11 | T | 65012911 | 11 | 0 | 43 | 0 | 0 | 1632 | 0 | 999
T65012911m12 | T | 65012911 | 12 | 0 | 43 | 0 | 0 | 1636 | 0 | 999
T65015765m1 | T | 65015765 | 1 | 0 | 2 | 982.25 | 1964.5 | 1611 | 1.2194 | 999
T65015765m1 | T | 65015765 | 1 | 1 | 1 | 982.25 | 982.25 | 1611 | 0.60971 | 999
T65015765m2 | T | 65015765 | 2 | 0 | 2 | 623.0167 | 1246.0333 | 1634 | 0.76257 | 999
T65015765m2 | T | 65015765 | 2 | 1 | 1 | 623.0167 | 623.0167 | 1634 | 0.38128 | 999
T65015765m3 | T | 65015765 | 3 | 0 | 2 | 1384.4833 | 2768.9667 | 1636 | 1.6925 | 999
T65015765m3 | T | 65015765 | 3 | 1 | 1 | 1384.4833 | 1384.4833 | 1636 | 0.84626 | 999
T65015765m4 | T | 65015765 | 4 | 0 | 2 | 4435.9667 | 8871.9333 | 1626 | 5.4563 | 999
T65015765m4 | T | 65015765 | 4 | 1 | 1 | 4435.9667 | 4435.9667 | 1626 | 2.7281 | 999
T65015765m5 | T | 65015765 | 5 | 0 | 2 | 3040.0833 | 6080.1667 | 1625 | 3.7416 | 999
T65015765m5 | T | 65015765 | 5 | 1 | 1 | 3040.0833 | 3040.0833 | 1625 | 1.8708 | 999
T65015765m6 | T | 65015765 | 6 | 0 | 2 | 1673.0833 | 3346.1667 | 1631 | 2.0516 | 999
T65015765m6 | T | 65015765 | 6 | 1 | 1 | 1673.0833 | 1673.0833 | 1631 | 1.0258 | 999
T65015765m7 | T | 65015765 | 7 | 0 | 2 | 2215.5333 | 4431.0667 | 1629 | 2.7201 | 999
T65015765m7 | T | 65015765 | 7 | 1 | 1 | 2215.5333 | 2215.5333 | 1629 | 1.3601 | 999
T65015765m8 | T | 65015765 | 8 | 0 | 1 | 4289.75 | 4289.75 | 1633 | 2.6269 | 999
T65015765m8 | T | 65015765 | 8 | 1 | 1 | 4289.75 | 4289.75 | 1633 | 2.6269 | 999
T65015765m9 | T | 65015765 | 9 | 0 | 2 | 3220.6833 | 6441.3667 | 1633 | 3.9445 | 999
T65015765m9 | T | 65015765 | 9 | 1 | 1 | 3220.6833 | 3220.6833 | 1633 | 1.9722 | 999
T65015765m10 | T | 65015765 | 10 | 0 | 2 | 4087.4333 | 8174.8667 | 1630 | 5.0153 | 999
T65015765m10 | T | 65015765 | 10 | 1 | 1 | 4087.4333 | 4087.4333 | 1630 | 2.5076 | 999
T65015765m11 | T | 65015765 | 11 | 0 | 2 | 1285.5 | 2571 | 1632 | 1.5754 | 999
T65015765m11 | T | 65015765 | 11 | 1 | 1 | 1285.5 | 1285.5 | 1632 | 0.78768 | 999
T65015765m12 | T | 65015765 | 12 | 0 | 2 | 205.6833 | 411.3667 | 1636 | 0.25145 | 999
T65015765m12 | T | 65015765 | 12 | 1 | 1 | 205.6833 | 205.6833 | 1636 | 0.12572 | 999
T65204675m2 | T | 65204675 | 2 | 0 | 1 | 0 | 0 | 1634 | 0 | 999
T65204675m3 | T | 65204675 | 3 | 0 | 1 | 0 | 0 | 1636 | 0 | 999
T65204675m4 | T | 65204675 | 4 | 0 | 1 | 0 | 0 | 1626 | 0 | 999
T65204675m5 | T | 65204675 | 5 | 0 | 1 | 0 | 0 | 1625 | 0 | 999
T65204675m6 | T | 65204675 | 6 | 0 | 1 | 0 | 0 | 1631 | 0 | 999
T65204675m7 | T | 65204675 | 7 | 0 | 1 | 0 | 0 | 1629 | 0 | 999
T65204675m8 | T | 65204675 | 8 | 0 | 2 | 0 | 0 | 1633 | 0 | 999
T65204675m9 | T | 65204675 | 9 | 0 | 1 | 0 | 0 | 1633 | 0 | 999
T65204675m12 | T | 65204675 | 12 | 0 | 1 | 0 | 0 | 1636 | 0 | 999
T65204768m1 | T | 65204768 | 1 | 0 | 7 | 0 | 0 | 1611 | 0 | 999
T65204768m1 | T | 65204768 | 1 | 0 | 1 | 0 | 0 | 1611 | 0 | 999
T65204768m2 | T | 65204768 | 2 | 0 | 8 | 0 | 0 | 1634 | 0 | 999
T65204768m2 | T | 65204768 | 2 | 0 | 2 | 0 | 0 | 1634 | 0 | 999
T65204768m3 | T | 65204768 | 3 | 0 | 8 | 0 | 0 | 1636 | 0 | 999
T65204768m3 | T | 65204768 | 3 | 0 | 2 | 0 | 0 | 1636 | 0 | 999
T65204768m4 | T | 65204768 | 4 | 0 | 9 | 0 | 0 | 1626 | 0 | 999
T65204768m4 | T | 65204768 | 4 | 0 | 1 | 0 | 0 | 1626 | 0 | 999
T65204768m5 | T | 65204768 | 5 | 0 | 9 | 0 | 0 | 1625 | 0 | 999
T65204768m5 | T | 65204768 | 5 | 0 | 1 | 0 | 0 | 1625 | 0 | 999
T65204768m6 | T | 65204768 | 6 | 0 | 9 | 0 | 0 | 1631 | 0 | 999
T65204768m6 | T | 65204768 | 6 | 0 | 1 | 0 | 0 | 1631 | 0 | 999
T65204768m7 | T | 65204768 | 7 | 0 | 9 | 0 | 0 | 1629 | 0 | 999
T65204768m7 | T | 65204768 | 7 | 0 | 1 | 0 | 0 | 1629 | 0 | 999
T65204768m8 | T | 65204768 | 8 | 0 | 9 | 0 | 0 | 1633 | 0 | 999
T65204768m8 | T | 65204768 | 8 | 0 | 1 | 0 | 0 | 1633 | 0 | 999
T65204768m9 | T | 65204768 | 9 | 0 | 9 | 0 | 0 | 1633 | 0 | 999
T65204768m9 | T | 65204768 | 9 | 0 | 1 | 0 | 0 | 1633 | 0 | 999
T65204768m10 | T | 65204768 | 10 | 0 | 9 | 0 | 0 | 1630 | 0 | 999
T65204768m10 | T | 65204768 | 10 | 0 | 1 | 0 | 0 | 1630 | 0 | 999
T65204768m11 | T | 65204768 | 11 | 0 | 9 | 0 | 0 | 1632 | 0 | 999
T65204768m11 | T | 65204768 | 11 | 0 | 1 | 0 | 0 | 1632 | 0 | 999
T65204768m12 | T | 65204768 | 12 | 0 | 9 | 0 | 0 | 1636 | 0 | 999
T65204768m12 | T | 65204768 | 12 | 0 | 1 | 0 | 0 | 1636 | 0 | 999
T65210868m1 | T | 65210868 | 1 | 0 | 84 | 10.4 | 873.6 | 1611 | 0.54227 | 999
T65210868m1 | T | 65210868 | 1 | 1 | 1 | 10.4 | 10.4 | 1611 | 0.0064556 | 999
T65210868m2 | T | 65210868 | 2 | 0 | 85 | 94.7 | 8049.5 | 1634 | 4.9263 | 999
T65210868m2 | T | 65210868 | 2 | 1 | 1 | 94.7 | 94.7 | 1634 | 0.057956 | 999
T65210868m3 | T | 65210868 | 3 | 0 | 85 | 570.2167 | 48468.4167 | 1636 | 29.6262 | 999
T65210868m3 | T | 65210868 | 3 | 1 | 1 | 570.2167 | 570.2167 | 1636 | 0.34854 | 999
T65210868m4 | T | 65210868 | 4 | 0 | 85 | 255.3667 | 21706.1667 | 1626 | 13.3494 | 999
T65210868m4 | T | 65210868 | 4 | 1 | 1 | 255.3667 | 255.3667 | 1626 | 0.15705 | 999
T65210868m5 | T | 65210868 | 5 | 0 | 85 | 692.3333 | 58848.3333 | 1625 | 36.2144 | 999
T65210868m5 | T | 65210868 | 5 | 1 | 1 | 692.3333 | 692.3333 | 1625 | 0.42605 | 999
T65210868m6 | T | 65210868 | 6 | 0 | 86 | 171.55 | 14753.3 | 1631 | 9.0456 | 999
T65210868m6 | T | 65210868 | 6 | 1 | 1 | 171.55 | 171.55 | 1631 | 0.10518 | 999
T65210868m7 | T | 65210868 | 7 | 0 | 86 | 29.0333 | 2496.8667 | 1629 | 1.5328 | 999
T65210868m7 | T | 65210868 | 7 | 1 | 1 | 29.0333 | 29.0333 | 1629 | 0.017823 | 999
T65210868m8 | T | 65210868 | 8 | 0 | 86 | 72.95 | 6273.7 | 1633 | 3.8418 | 999
T65210868m8 | T | 65210868 | 8 | 1 | 1 | 72.95 | 72.95 | 1633 | 0.044672 | 999
T65210868m9 | T | 65210868 | 9 | 0 | 86 | 12.4333 | 1069.2667 | 1633 | 0.65479 | 999
T65210868m9 | T | 65210868 | 9 | 1 | 1 | 12.4333 | 12.4333 | 1633 | 0.0076138 | 999
T65210868m10 | T | 65210868 | 10 | 0 | 86 | 0 | 0 | 1630 | 0 | 999
T65210868m10 | T | 65210868 | 10 | 1 | 1 | 0 | 0 | 1630 | 0 | 999
T65210868m11 | T | 65210868 | 11 | 0 | 86 | 56.8167 | 4886.2333 | 1632 | 2.994 | 999
T65210868m11 | T | 65210868 | 11 | 1 | 1 | 56.8167 | 56.8167 | 1632 | 0.034814 | 999
T65210868m12 | T | 65210868 | 12 | 0 | 87 | 16.5 | 1435.5 | 1636 | 0.87744 | 999
T65210868m12 | T | 65210868 | 12 | 1 | 1 | 16.5 | 16.5 | 1636 | 0.010086 | 999
T65212267m1 | T | 65212267 | 1 | 0 | 31 | 0 | 0 | 1611 | 0 | 999
T65212267m1 | T | 65212267 | 1 | 1 | 1 | 0 | 0 | 1611 | 0 | 999
T65212267m2 | T | 65212267 | 2 | 0 | 31 | 73.3667 | 2274.3667 | 1634 | 1.3919 | 999
T65212267m2 | T | 65212267 | 2 | 1 | 1 | 73.3667 | 73.3667 | 1634 | 0.0449 | 999
T65212267m3 | T | 65212267 | 3 | 0 | 31 | 74.05 | 2295.55 | 1636 | 1.4031 | 999
T65212267m3 | T | 65212267 | 3 | 1 | 1 | 74.05 | 74.05 | 1636 | 0.045263 | 999
T65212267m4 | T | 65212267 | 4 | 0 | 31 | 637.8167 | 19772.3167 | 1626 | 12.1601 | 999
T65212267m4 | T | 65212267 | 4 | 1 | 1 | 637.8167 | 637.8167 | 1626 | 0.39226 | 999
T65212267m5 | T | 65212267 | 5 | 0 | 31 | 566.1 | 17549.1 | 1625 | 10.7994 | 999
T65212267m5 | T | 65212267 | 5 | 1 | 1 | 566.1 | 566.1 | 1625 | 0.34837 | 999
T65212267m6 | T | 65212267 | 6 | 0 | 31 | 773.6667 | 23983.6667 | 1631 | 14.7049 | 999
T65212267m6 | T | 65212267 | 6 | 1 | 1 | 773.6667 | 773.6667 | 1631 | 0.47435 | 999
T65212267m7 | T | 65212267 | 7 | 0 | 31 | 178 | 5518 | 1629 | 3.3874 | 999
T65212267m7 | T | 65212267 | 7 | 1 | 1 | 178 | 178 | 1629 | 0.10927 | 999
T65212267m8 | T | 65212267 | 8 | 0 | 31 | 3.1667 | 98.1667 | 1633 | 0.060114 | 999
T65212267m8 | T | 65212267 | 8 | 1 | 1 | 3.1667 | 3.1667 | 1633 | 0.0019392 | 999
T65212267m9 | T | 65212267 | 9 | 0 | 31 | 0 | 0 | 1633 | 0 | 999
T65212267m9 | T | 65212267 | 9 | 1 | 1 | 0 | 0 | 1633 | 0 | 999
T65212267m10 | T | 65212267 | 10 | 0 | 31 | 0 | 0 | 1630 | 0 | 999
T65212267m10 | T | 65212267 | 10 | 1 | 1 | 0 | 0 | 1630 | 0 | 999
T65212267m11 | T | 65212267 | 11 | 0 | 31 | 185.1833 | 5740.6833 | 1632 | 3.5176 | 999
T65212267m11 | T | 65212267 | 11 | 1 | 1 | 185.1833 | 185.1833 | 1632 | 0.11347 | 999
T65212267m12 | T | 65212267 | 12 | 0 | 31 | 0 | 0 | 1636 | 0 | 999
T65212267m12 | T | 65212267 | 12 | 1 | 1 | 0 | 0 | 1636 | 0 | 999
T65218280m1 | T | 65218280 | 1 | 0 | 6 | 0 | 0 | 1611 | 0 | 999
T65218280m1 | T | 65218280 | 1 | 0 | 1 | 0 | 0 | 1611 | 0 | 999
T65218280m2 | T | 65218280 | 2 | 0 | 6 | 0 | 0 | 1634 | 0 | 999
T65218280m2 | T | 65218280 | 2 | 0 | 1 | 0 | 0 | 1634 | 0 | 999
T65218280m3 | T | 65218280 | 3 | 0 | 6 | 0 | 0 | 1636 | 0 | 999
T65218280m3 | T | 65218280 | 3 | 0 | 1 | 0 | 0 | 1636 | 0 | 999
T65218280m4 | T | 65218280 | 4 | 0 | 6 | 0 | 0 | 1626 | 0 | 999
T65218280m4 | T | 65218280 | 4 | 0 | 1 | 0 | 0 | 1626 | 0 | 999
T65218280m5 | T | 65218280 | 5 | 0 | 6 | 0 | 0 | 1625 | 0 | 999
T65218280m5 | T | 65218280 | 5 | 0 | 1 | 0 | 0 | 1625 | 0 | 999
T65218280m6 | T | 65218280 | 6 | 0 | 6 | 0 | 0 | 1631 | 0 | 999
T65218280m6 | T | 65218280 | 6 | 0 | 1 | 0 | 0 | 1631 | 0 | 999
T65218280m7 | T | 65218280 | 7 | 0 | 6 | 0 | 0 | 1629 | 0 | 999
T65218280m7 | T | 65218280 | 7 | 0 | 1 | 0 | 0 | 1629 | 0 | 999
T65218280m8 | T | 65218280 | 8 | 0 | 6 | 0 | 0 | 1633 | 0 | 999
T65218280m8 | T | 65218280 | 8 | 0 | 1 | 0 | 0 | 1633 | 0 | 999
T65218280m9 | T | 65218280 | 9 | 0 | 6 | 0 | 0 | 1633 | 0 | 999
T65218280m9 | T | 65218280 | 9 | 0 | 1 | 0 | 0 | 1633 | 0 | 999
T65218280m10 | T | 65218280 | 10 | 0 | 6 | 0 | 0 | 1630 | 0 | 999
T65218280m10 | T | 65218280 | 10 | 0 | 1 | 0 | 0 | 1630 | 0 | 999
T65218280m11 | T | 65218280 | 11 | 0 | 6 | 0 | 0 | 1632 | 0 | 999
T65218280m11 | T | 65218280 | 11 | 0 | 1 | 0 | 0 | 1632 | 0 | 999
T65218280m12 | T | 65218280 | 12 | 0 | 6 | 0 | 0 | 1636 | 0 | 999
T65218280m12 | T | 65218280 | 12 | 0 | 1 | 0 | 0 | 1636 | 0 | 999
T65226882m1 | T | 65226882 | 1 | 0 | 11 | 25.1833 | 277.0167 | 1611 | 0.17195 | 999
T65226882m2 | T | 65226882 | 2 | 0 | 11 | 193.5667 | 2129.2333 | 1634 | 1.3031 | 999
T65226882m3 | T | 65226882 | 3 | 0 | 11 | 335.6833 | 3692.5167 | 1636 | 2.257 | 999
T65226882m4 | T | 65226882 | 4 | 0 | 11 | 10.3 | 113.3 | 1626 | 0.06968 | 999
T65226882m5 | T | 65226882 | 5 | 0 | 11 | 105.7333 | 1163.0667 | 1625 | 0.71573 | 999
T65226882m6 | T | 65226882 | 6 | 0 | 11 | 0 | 0 | 1631 | 0 | 999
T65226882m7 | T | 65226882 | 7 | 0 | 11 | 94.4 | 1038.4 | 1629 | 0.63745 | 999
T65226882m8 | T | 65226882 | 8 | 0 | 11 | 9.3167 | 102.4833 | 1633 | 0.062758 | 999
T65226882m9 | T | 65226882 | 9 | 0 | 11 | 0 | 0 | 1633 | 0 | 999
T65226882m10 | T | 65226882 | 10 | 0 | 11 | 78.6 | 864.6 | 1630 | 0.53043 | 999
T65226882m11 | T | 65226882 | 11 | 0 | 11 | 145.6167 | 1601.7833 | 1632 | 0.98148 | 999
T65226882m12 | T | 65226882 | 12 | 0 | 11 | 31.0833 | 341.9167 | 1636 | 0.209 | 999
T65230862m1 | T | 65230862 | 1 | 0 | 22 | 0 | 0 | 1611 | 0 | 999
T65230862m2 | T | 65230862 | 2 | 0 | 22 | 0 | 0 | 1634 | 0 | 999
T65230862m3 | T | 65230862 | 3 | 0 | 22 | 0 | 0 | 1636 | 0 | 999
T65230862m4 | T | 65230862 | 4 | 0 | 22 | 0 | 0 | 1626 | 0 | 999
T65230862m5 | T | 65230862 | 5 | 0 | 22 | 0 | 0 | 1625 | 0 | 999
T65230862m6 | T | 65230862 | 6 | 0 | 22 | 0 | 0 | 1631 | 0 | 999
T65230862m7 | T | 65230862 | 7 | 0 | 22 | 0 | 0 | 1629 | 0 | 999
T65230862m8 | T | 65230862 | 8 | 0 | 22 | 0 | 0 | 1633 | 0 | 999
T65230862m9 | T | 65230862 | 9 | 0 | 22 | 0 | 0 | 1633 | 0 | 999
T65230862m10 | T | 65230862 | 10 | 0 | 22 | 0 | 0 | 1630 | 0 | 999
T65230862m11 | T | 65230862 | 11 | 0 | 22 | 0 | 0 | 1632 | 0 | 999
T65230862m12 | T | 65230862 | 12 | 0 | 22 | 0 | 0 | 1636 | 0 | 999
T65303658m1 | T | 65303658 | 1 | 0 | 4 | 41.3333 | 165.3333 | 1611 | 0.10263 | 999
T65303658m2 | T | 65303658 | 2 | 0 | 7 | 72.3 | 506.1 | 1634 | 0.30973 | 999
T65303658m3 | T | 65303658 | 3 | 0 | 7 | 0 | 0 | 1636 | 0 | 999
T65303658m4 | T | 65303658 | 4 | 0 | 4 | 76.5667 | 306.2667 | 1626 | 0.18836 | 999
T65303658m5 | T | 65303658 | 5 | 0 | 4 | 0 | 0 | 1625 | 0 | 999
T65303658m6 | T | 65303658 | 6 | 0 | 7 | 0 | 0 | 1631 | 0 | 999
T65303658m7 | T | 65303658 | 7 | 0 | 7 | 0 | 0 | 1629 | 0 | 999
T65303658m8 | T | 65303658 | 8 | 0 | 7 | 0 | 0 | 1633 | 0 | 999
T65303658m9 | T | 65303658 | 9 | 0 | 7 | 39.3833 | 275.6833 | 1633 | 0.16882 | 999
T65303658m10 | T | 65303658 | 10 | 0 | 7 | 0 | 0 | 1630 | 0 | 999
T65303658m11 | T | 65303658 | 11 | 0 | 7 | 0 | 0 | 1632 | 0 | 999
T65303658m12 | T | 65303658 | 12 | 0 | 7 | 0 | 0 | 1636 | 0 | 999
T65411025m1 | T | 65411025 | 1 | 0 | 55 | 500.4333 | 27523.8333 | 1611 | 17.0849 | 999
T65411025m1 | T | 65411025 | 1 | 1 | 1 | 500.4333 | 500.4333 | 1611 | 0.31064 | 999
T65411025m2 | T | 65411025 | 2 | 0 | 55 | 46.5667 | 2561.1667 | 1634 | 1.5674 | 999
T65411025m2 | T | 65411025 | 2 | 1 | 1 | 46.5667 | 46.5667 | 1634 | 0.028499 | 999
T65411025m3 | T | 65411025 | 3 | 0 | 55 | 68.85 | 3786.75 | 1636 | 2.3146 | 999
T65411025m3 | T | 65411025 | 3 | 1 | 1 | 68.85 | 68.85 | 1636 | 0.042084 | 999
T65411025m4 | T | 65411025 | 4 | 0 | 55 | 57.55 | 3165.25 | 1626 | 1.9466 | 999
T65411025m4 | T | 65411025 | 4 | 1 | 1 | 57.55 | 57.55 | 1626 | 0.035394 | 999
T65411025m5 | T | 65411025 | 5 | 0 | 55 | 212.7833 | 11703.0833 | 1625 | 7.2019 | 999
T65411025m5 | T | 65411025 | 5 | 1 | 1 | 212.7833 | 212.7833 | 1625 | 0.13094 | 999
T65411025m6 | T | 65411025 | 6 | 0 | 57 | 63.6333 | 3627.1 | 1631 | 2.2239 | 999
T65411025m6 | T | 65411025 | 6 | 1 | 1 | 63.6333 | 63.6333 | 1631 | 0.039015 | 999
T65411025m7 | T | 65411025 | 7 | 0 | 57 | 112.0333 | 6385.9 | 1629 | 3.9201 | 999
T65411025m7 | T | 65411025 | 7 | 1 | 1 | 112.0333 | 112.0333 | 1629 | 0.068774 | 999
T65411025m8 | T | 65411025 | 8 | 0 | 57 | 683.45 | 38956.65 | 1633 | 23.8559 | 999
T65411025m8 | T | 65411025 | 8 | 1 | 1 | 683.45 | 683.45 | 1633 | 0.41852 | 999
T65411025m9 | T | 65411025 | 9 | 0 | 57 | 124.05 | 7070.85 | 1633 | 4.33 | 999
T65411025m9 | T | 65411025 | 9 | 1 | 1 | 124.05 | 124.05 | 1633 | 0.075964 | 999
T65411025m10 | T | 65411025 | 10 | 0 | 57 | 1266.4333 | 72186.7 | 1630 | 44.2863 | 999
T65411025m10 | T | 65411025 | 10 | 1 | 1 | 1266.4333 | 1266.4333 | 1630 | 0.77695 | 999
T65411025m11 | T | 65411025 | 11 | 0 | 57 | 1765.35 | 100624.95 | 1632 | 61.6574 | 999
T65411025m11 | T | 65411025 | 11 | 1 | 1 | 1765.35 | 1765.35 | 1632 | 1.0817 | 999
T65411025m12 | T | 65411025 | 12 | 0 | 57 | 948.2667 | 54051.2 | 1636 | 33.0386 | 999
T65411025m12 | T | 65411025 | 12 | 1 | 1 | 948.2667 | 948.2667 | 1636 | 0.57963 | 999
T65411201m1 | T | 65411201 | 1 | 0 | 106 | 1144.9 | 121359.4 | 1611 | 75.3317 | 999
T65411201m1 | T | 65411201 | 1 | 1 | 1 | 1144.9 | 1144.9 | 1611 | 0.71068 | 999
T65411201m2 | T | 65411201 | 2 | 0 | 107 | 294.15 | 31474.05 | 1634 | 19.262 | 999
T65411201m2 | T | 65411201 | 2 | 1 | 1 | 294.15 | 294.15 | 1634 | 0.18002 | 999
T65411201m3 | T | 65411201 | 3 | 0 | 107 | 229.7333 | 24581.4667 | 1636 | 15.0253 | 999
T65411201m3 | T | 65411201 | 3 | 1 | 1 | 229.7333 | 229.7333 | 1636 | 0.14042 | 999
T65411201m4 | T | 65411201 | 4 | 0 | 107 | 1664.5 | 178101.5 | 1626 | 109.5335 | 999
T65411201m4 | T | 65411201 | 4 | 1 | 1 | 1664.5 | 1664.5 | 1626 | 1.0237 | 999
T65411201m5 | T | 65411201 | 5 | 0 | 107 | 1128.1167 | 120708.4833 | 1625 | 74.2821 | 999
T65411201m5 | T | 65411201 | 5 | 1 | 1 | 1128.1167 | 1128.1167 | 1625 | 0.69423 | 999
T65411201m6 | T | 65411201 | 6 | 0 | 106 | 751.15 | 79621.9 | 1631 | 48.8178 | 999
T65411201m6 | T | 65411201 | 6 | 1 | 1 | 751.15 | 751.15 | 1631 | 0.46055 | 999
T65411201m7 | T | 65411201 | 7 | 0 | 107 | 2755.15 | 294801.05 | 1629 | 180.9706 | 999
T65411201m7 | T | 65411201 | 7 | 1 | 1 | 2755.15 | 2755.15 | 1629 | 1.6913 | 999
T65411201m8 | T | 65411201 | 8 | 0 | 107 | 783.1833 | 83800.6167 | 1633 | 51.317 | 999
T65411201m8 | T | 65411201 | 8 | 1 | 1 | 783.1833 | 783.1833 | 1633 | 0.4796 | 999
T65411201m9 | T | 65411201 | 9 | 0 | 107 | 102.9 | 11010.3 | 1633 | 6.7424 | 999
T65411201m9 | T | 65411201 | 9 | 1 | 1 | 102.9 | 102.9 | 1633 | 0.063013 | 999
T65411201m10 | T | 65411201 | 10 | 0 | 107 | 1905.3833 | 203876.0167 | 1630 | 125.0773 | 999
T65411201m10 | T | 65411201 | 10 | 1 | 1 | 1905.3833 | 1905.3833 | 1630 | 1.1689 | 999
T65411201m11 | T | 65411201 | 11 | 0 | 107 | 387.45 | 41457.15 | 1632 | 25.4027 | 999
T65411201m11 | T | 65411201 | 11 | 1 | 1 | 387.45 | 387.45 | 1632 | 0.23741 | 999
T65411201m12 | T | 65411201 | 12 | 0 | 107 | 2219.1833 | 237452.6167 | 1636 | 145.1422 | 999
T65411201m12 | T | 65411201 | 12 | 1 | 1 | 2219.1833 | 2219.1833 | 1636 | 1.3565 | 999
T65411889m1 | T | 65411889 | 1 | 0 | 38 | 504.1167 | 19156.4333 | 1611 | 11.891 | 999
T65411889m1 | T | 65411889 | 1 | 1 | 1 | 504.1167 | 504.1167 | 1611 | 0.31292 | 999
T65411889m2 | T | 65411889 | 2 | 0 | 39 | 142.0833 | 5541.25 | 1634 | 3.3912 | 999
T65411889m2 | T | 65411889 | 2 | 1 | 1 | 142.0833 | 142.0833 | 1634 | 0.086954 | 999
T65411889m3 | T | 65411889 | 3 | 0 | 39 | 468.0333 | 18253.3 | 1636 | 11.1573 | 999
T65411889m3 | T | 65411889 | 3 | 1 | 1 | 468.0333 | 468.0333 | 1636 | 0.28608 | 999
T65411889m4 | T | 65411889 | 4 | 0 | 39 | 155.5833 | 6067.75 | 1626 | 3.7317 | 999
T65411889m4 | T | 65411889 | 4 | 1 | 1 | 155.5833 | 155.5833 | 1626 | 0.095685 | 999
T65411889m5 | T | 65411889 | 5 | 0 | 39 | 482.8 | 18829.2 | 1625 | 11.5872 | 999
T65411889m5 | T | 65411889 | 5 | 1 | 1 | 482.8 | 482.8 | 1625 | 0.29711 | 999
T65411889m6 | T | 65411889 | 6 | 0 | 39 | 1224.7333 | 47764.6 | 1631 | 29.2855 | 999
T65411889m6 | T | 65411889 | 6 | 1 | 1 | 1224.7333 | 1224.7333 | 1631 | 0.75091 | 999
T65411889m7 | T | 65411889 | 7 | 0 | 39 | 961.95 | 37516.05 | 1629 | 23.0301 | 999
T65411889m7 | T | 65411889 | 7 | 1 | 1 | 961.95 | 961.95 | 1629 | 0.59052 | 999
T65411889m8 | T | 65411889 | 8 | 0 | 39 | 140.5667 | 5482.1 | 1633 | 3.3571 | 999
T65411889m8 | T | 65411889 | 8 | 1 | 1 | 140.5667 | 140.5667 | 1633 | 0.086079 | 999
T65411889m9 | T | 65411889 | 9 | 0 | 39 | 1261.45 | 49196.55 | 1633 | 30.1265 | 999
T65411889m9 | T | 65411889 | 9 | 1 | 1 | 1261.45 | 1261.45 | 1633 | 0.77247 | 999
T65411889m10 | T | 65411889 | 10 | 0 | 39 | 738.6167 | 28806.05 | 1630 | 17.6724 | 999
T65411889m10 | T | 65411889 | 10 | 1 | 1 | 738.6167 | 738.6167 | 1630 | 0.45314 | 999
T65411889m11 | T | 65411889 | 11 | 0 | 39 | 1321.75 | 51548.25 | 1632 | 31.5859 | 999
T65411889m11 | T | 65411889 | 11 | 1 | 1 | 1321.75 | 1321.75 | 1632 | 0.8099 | 999
T65411889m12 | T | 65411889 | 12 | 0 | 39 | 691.7667 | 26978.9 | 1636 | 16.4908 | 999
T65411889m12 | T | 65411889 | 12 | 1 | 1 | 691.7667 | 691.7667 | 1636 | 0.42284 | 999
T65420462m1 | T | 65420462 | 1 | 0 | 106 | 83.2 | 8819.2 | 1611 | 5.4744 | 999
T65420462m1 | T | 65420462 | 1 | 1 | 1 | 83.2 | 83.2 | 1611 | 0.051645 | 999
T65420462m2 | T | 65420462 | 2 | 0 | 106 | 654.25 | 69350.5 | 1634 | 42.4422 | 999
T65420462m2 | T | 65420462 | 2 | 1 | 1 | 654.25 | 654.25 | 1634 | 0.4004 | 999
T65420462m3 | T | 65420462 | 3 | 0 | 105 | 197.7667 | 20765.5 | 1636 | 12.6928 | 999
T65420462m3 | T | 65420462 | 3 | 1 | 1 | 197.7667 | 197.7667 | 1636 | 0.12088 | 999
T65420462m4 | T | 65420462 | 4 | 0 | 105 | 532.8833 | 55952.75 | 1626 | 34.4113 | 999
T65420462m4 | T | 65420462 | 4 | 1 | 1 | 532.8833 | 532.8833 | 1626 | 0.32773 | 999
T65420462m5 | T | 65420462 | 5 | 0 | 105 | 464.1167 | 48732.25 | 1625 | 29.9891 | 999
T65420462m5 | T | 65420462 | 5 | 1 | 1 | 464.1167 | 464.1167 | 1625 | 0.28561 | 999
T65420462m6 | T | 65420462 | 6 | 0 | 105 | 944.3 | 99151.5 | 1631 | 60.7918 | 999
T65420462m6 | T | 65420462 | 6 | 1 | 1 | 944.3 | 944.3 | 1631 | 0.57897 | 999
T65420462m7 | T | 65420462 | 7 | 0 | 105 | 1050.95 | 110349.75 | 1629 | 67.7408 | 999
T65420462m7 | T | 65420462 | 7 | 1 | 1 | 1050.95 | 1050.95 | 1629 | 0.64515 | 999
T65420462m8 | T | 65420462 | 8 | 0 | 105 | 513.4 | 53907 | 1633 | 33.011 | 999
T65420462m8 | T | 65420462 | 8 | 1 | 1 | 513.4 | 513.4 | 1633 | 0.31439 | 999
T65420462m9 | T | 65420462 | 9 | 0 | 105 | 1015.4833 | 106625.75 | 1633 | 65.2944 | 999
T65420462m9 | T | 65420462 | 9 | 1 | 1 | 1015.4833 | 1015.4833 | 1633 | 0.62185 | 999
T65420462m10 | T | 65420462 | 10 | 0 | 105 | 169.45 | 17792.25 | 1630 | 10.9155 | 999
T65420462m10 | T | 65420462 | 10 | 1 | 1 | 169.45 | 169.45 | 1630 | 0.10396 | 999
T65420462m11 | T | 65420462 | 11 | 0 | 104 | 801.25 | 83330 | 1632 | 51.06 | 999
T65420462m11 | T | 65420462 | 11 | 1 | 1 | 801.25 | 801.25 | 1632 | 0.49096 | 999
T65420462m12 | T | 65420462 | 12 | 0 | 105 | 740.6 | 77763 | 1636 | 47.5324 | 999
T65420462m12 | T | 65420462 | 12 | 1 | 1 | 740.6 | 740.6 | 1636 | 0.45269 | 999
T65420609m1 | T | 65420609 | 1 | 0 | 9 | 0 | 0 | 1611 | 0 | 999
T65420609m2 | T | 65420609 | 2 | 0 | 9 | 0 | 0 | 1634 | 0 | 999
T65420609m3 | T | 65420609 | 3 | 0 | 9 | 0 | 0 | 1636 | 0 | 999
T65420609m4 | T | 65420609 | 4 | 0 | 9 | 0 | 0 | 1626 | 0 | 999
T65420609m5 | T | 65420609 | 5 | 0 | 9 | 0 | 0 | 1625 | 0 | 999
T65420609m6 | T | 65420609 | 6 | 0 | 9 | 0 | 0 | 1631 | 0 | 999
T65420609m7 | T | 65420609 | 7 | 0 | 9 | 0 | 0 | 1629 | 0 | 999
T65420609m8 | T | 65420609 | 8 | 0 | 9 | 0 | 0 | 1633 | 0 | 999
T65420609m9 | T | 65420609 | 9 | 0 | 9 | 0 | 0 | 1633 | 0 | 999
T65420609m10 | T | 65420609 | 10 | 0 | 9 | 0 | 0 | 1630 | 0 | 999
T65420609m11 | T | 65420609 | 11 | 0 | 9 | 0 | 0 | 1632 | 0 | 999
T65420609m12 | T | 65420609 | 12 | 0 | 9 | 0 | 0 | 1636 | 0 | 999
T65423375m1 | T | 65423375 | 1 | 0 | 77 | 58.8833 | 4534.0167 | 1611 | 2.8144 | 999
T65423375m1 | T | 65423375 | 1 | 1 | 1 | 58.8833 | 58.8833 | 1611 | 0.036551 | 999
T65423375m2 | T | 65423375 | 2 | 0 | 78 | 46.1 | 3595.8 | 1634 | 2.2006 | 999
T65423375m2 | T | 65423375 | 2 | 1 | 1 | 46.1 | 46.1 | 1634 | 0.028213 | 999
T65423375m3 | T | 65423375 | 3 | 0 | 78 | 13.0667 | 1019.2 | 1636 | 0.62298 | 999
T65423375m3 | T | 65423375 | 3 | 1 | 1 | 13.0667 | 13.0667 | 1636 | 0.007987 | 999
T65423375m4 | T | 65423375 | 4 | 0 | 78 | 1977.0167 | 154207.3 | 1626 | 94.8384 | 999
T65423375m4 | T | 65423375 | 4 | 1 | 1 | 1977.0167 | 1977.0167 | 1626 | 1.2159 | 999
T65423375m5 | T | 65423375 | 5 | 0 | 78 | 192.0333 | 14978.6 | 1625 | 9.2176 | 999
T65423375m5 | T | 65423375 | 5 | 1 | 1 | 192.0333 | 192.0333 | 1625 | 0.11817 | 999
T65423375m6 | T | 65423375 | 6 | 0 | 78 | 151.8167 | 11841.7 | 1631 | 7.2604 | 999
T65423375m6 | T | 65423375 | 6 | 1 | 1 | 151.8167 | 151.8167 | 1631 | 0.093082 | 999
T65423375m7 | T | 65423375 | 7 | 0 | 78 | 544.6 | 42478.8 | 1629 | 26.0766 | 999
T65423375m7 | T | 65423375 | 7 | 1 | 1 | 544.6 | 544.6 | 1629 | 0.33432 | 999
T65423375m8 | T | 65423375 | 8 | 0 | 78 | 132.6333 | 10345.4 | 1633 | 6.3352 | 999
T65423375m8 | T | 65423375 | 8 | 1 | 1 | 132.6333 | 132.6333 | 1633 | 0.081221 | 999
T65423375m9 | T | 65423375 | 9 | 0 | 78 | 52.1167 | 4065.1 | 1633 | 2.4893 | 999
T65423375m9 | T | 65423375 | 9 | 1 | 1 | 52.1167 | 52.1167 | 1633 | 0.031915 | 999
T65423375m10 | T | 65423375 | 10 | 0 | 78 | 349.8167 | 27285.7 | 1630 | 16.7397 | 999
T65423375m10 | T | 65423375 | 10 | 1 | 1 | 349.8167 | 349.8167 | 1630 | 0.21461 | 999
T65423375m11 | T | 65423375 | 11 | 0 | 78 | 27.6333 | 2155.4 | 1632 | 1.3207 | 999
T65423375m11 | T | 65423375 | 11 | 1 | 1 | 27.6333 | 27.6333 | 1632 | 0.016932 | 999
T65423375m12 | T | 65423375 | 12 | 0 | 78 | 116.0833 | 9054.5 | 1636 | 5.5345 | 999
T65423375m12 | T | 65423375 | 12 | 1 | 1 | 116.0833 | 116.0833 | 1636 | 0.070956 | 999
T65424348m1 | T | 65424348 | 1 | 0 | 40 | 1351.5833 | 54063.3333 | 1611 | 33.5589 | 999
T65424348m1 | T | 65424348 | 1 | 1 | 1 | 1351.5833 | 1351.5833 | 1611 | 0.83897 | 999
T65424348m2 | T | 65424348 | 2 | 0 | 40 | 340.6167 | 13624.6667 | 1634 | 8.3382 | 999
T65424348m2 | T | 65424348 | 2 | 1 | 1 | 340.6167 | 340.6167 | 1634 | 0.20846 | 999
T65424348m3 | T | 65424348 | 3 | 0 | 40 | 249.7 | 9988 | 1636 | 6.1051 | 999
T65424348m3 | T | 65424348 | 3 | 1 | 1 | 249.7 | 249.7 | 1636 | 0.15263 | 999
T65424348m4 | T | 65424348 | 4 | 0 | 40 | 571.1833 | 22847.3333 | 1626 | 14.0513 | 999
T65424348m4 | T | 65424348 | 4 | 1 | 1 | 571.1833 | 571.1833 | 1626 | 0.35128 | 999
T65424348m5 | T | 65424348 | 5 | 0 | 40 | 0 | 0 | 1625 | 0 | 999
T65424348m5 | T | 65424348 | 5 | 1 | 1 | 0 | 0 | 1625 | 0 | 999
T65424348m6 | T | 65424348 | 6 | 0 | 40 | 126.4833 | 5059.3333 | 1631 | 3.102 | 999
T65424348m6 | T | 65424348 | 6 | 1 | 1 | 126.4833 | 126.4833 | 1631 | 0.07755 | 999
T65424348m7 | T | 65424348 | 7 | 0 | 40 | 29.7333 | 1189.3333 | 1629 | 0.7301 | 999
T65424348m7 | T | 65424348 | 7 | 1 | 1 | 29.7333 | 29.7333 | 1629 | 0.018253 | 999
T65424348m8 | T | 65424348 | 8 | 0 | 40 | 36.7167 | 1468.6667 | 1633 | 0.89937 | 999
T65424348m8 | T | 65424348 | 8 | 1 | 1 | 36.7167 | 36.7167 | 1633 | 0.022484 | 999
T65424348m9 | T | 65424348 | 9 | 0 | 41 | 979.8167 | 40172.4833 | 1633 | 24.6004 | 999
T65424348m9 | T | 65424348 | 9 | 1 | 1 | 979.8167 | 979.8167 | 1633 | 0.60001 | 999
T65424348m10 | T | 65424348 | 10 | 0 | 41 | 248.0667 | 10170.7333 | 1630 | 6.2397 | 999
T65424348m10 | T | 65424348 | 10 | 1 | 1 | 248.0667 | 248.0667 | 1630 | 0.15219 | 999
T65424348m11 | T | 65424348 | 11 | 0 | 41 | 92.55 | 3794.55 | 1632 | 2.3251 | 999
T65424348m11 | T | 65424348 | 11 | 1 | 1 | 92.55 | 92.55 | 1632 | 0.05671 | 999
T65424348m12 | T | 65424348 | 12 | 0 | 41 | 359.9667 | 14758.6333 | 1636 | 9.0212 | 999
T65424348m12 | T | 65424348 | 12 | 1 | 1 | 359.9667 | 359.9667 | 1636 | 0.22003 | 999
T65431635m1 | T | 65431635 | 1 | 0 | 3 | 741.3333 | 2224 | 1611 | 1.3805 | 999
T65431635m2 | T | 65431635 | 2 | 0 | 3 | 248.1 | 744.3 | 1634 | 0.45551 | 999
T65431635m3 | T | 65431635 | 3 | 0 | 3 | 317.15 | 951.45 | 1636 | 0.58157 | 999
T65431635m4 | T | 65431635 | 4 | 0 | 3 | 562.5833 | 1687.75 | 1626 | 1.038 | 999
T65431635m5 | T | 65431635 | 5 | 0 | 3 | 144.7 | 434.1 | 1625 | 0.26714 | 999
T65431635m6 | T | 65431635 | 6 | 0 | 1 | 2449.15 | 2449.15 | 1631 | 1.5016 | 999
T65431635m7 | T | 65431635 | 7 | 0 | 1 | 527.5167 | 527.5167 | 1629 | 0.32383 | 999
T65431635m8 | T | 65431635 | 8 | 0 | 1 | 95.9667 | 95.9667 | 1633 | 0.058767 | 999
T65431635m9 | T | 65431635 | 9 | 0 | 1 | 340.45 | 340.45 | 1633 | 0.20848 | 999
T65431635m10 | T | 65431635 | 10 | 0 | 1 | 81.2833 | 81.2833 | 1630 | 0.049867 | 999
T65431635m11 | T | 65431635 | 11 | 0 | 1 | 455.6833 | 455.6833 | 1632 | 0.27922 | 999
T65431635m12 | T | 65431635 | 12 | 0 | 1 | 0 | 0 | 1636 | 0 | 999
T65500599m1 | T | 65500599 | 1 | 1 | 1 | 27.7833 | 27.7833 | 1611 | 0.017246 | 999
T65500599m2 | T | 65500599 | 2 | 1 | 1 | 29.2833 | 29.2833 | 1634 | 0.017921 | 999
T65500599m3 | T | 65500599 | 3 | 1 | 1 | 0 | 0 | 1636 | 0 | 999
T65500599m4 | T | 65500599 | 4 | 1 | 1 | 516.7333 | 516.7333 | 1626 | 0.31779 | 999
T65500599m5 | T | 65500599 | 5 | 1 | 1 | 413.1 | 413.1 | 1625 | 0.25422 | 999
T65500599m6 | T | 65500599 | 6 | 1 | 1 | 290.15 | 290.15 | 1631 | 0.1779 | 999
T65500599m7 | T | 65500599 | 7 | 1 | 1 | 232.3 | 232.3 | 1629 | 0.1426 | 999
T65500599m8 | T | 65500599 | 8 | 1 | 1 | 70.5333 | 70.5333 | 1633 | 0.043192 | 999
T65500599m9 | T | 65500599 | 9 | 1 | 1 | 0 | 0 | 1633 | 0 | 999
T65500599m10 | T | 65500599 | 10 | 1 | 1 | 0 | 0 | 1630 | 0 | 999
T65500599m11 | T | 65500599 | 11 | 1 | 1 | 44.8667 | 44.8667 | 1632 | 0.027492 | 999
T65500599m12 | T | 65500599 | 12 | 1 | 1 | 102.1833 | 102.1833 | 1636 | 0.062459 | 999
T65702532m1 | T | 65702532 | 1 | 0 | 1 | 0 | 0 | 1611 | 0 | 999
T65702532m2 | T | 65702532 | 2 | 0 | 1 | 0 | 0 | 1634 | 0 | 999
T65702532m3 | T | 65702532 | 3 | 0 | 1 | 0 | 0 | 1636 | 0 | 999
T65702532m4 | T | 65702532 | 4 | 0 | 1 | 0 | 0 | 1626 | 0 | 999
T65702532m5 | T | 65702532 | 5 | 0 | 1 | 0 | 0 | 1625 | 0 | 999
T65702532m6 | T | 65702532 | 6 | 0 | 1 | 0 | 0 | 1631 | 0 | 999
T65702532m7 | T | 65702532 | 7 | 0 | 1 | 0 | 0 | 1629 | 0 | 999
T65702532m8 | T | 65702532 | 8 | 0 | 1 | 0 | 0 | 1633 | 0 | 999
T65702532m9 | T | 65702532 | 9 | 0 | 1 | 0 | 0 | 1633 | 0 | 999
T65702532m10 | T | 65702532 | 10 | 0 | 1 | 0 | 0 | 1630 | 0 | 999
T65702532m11 | T | 65702532 | 11 | 0 | 1 | 0 | 0 | 1632 | 0 | 999
T65702532m12 | T | 65702532 | 12 | 0 | 1 | 0 | 0 | 1636 | 0 | 999
T65703458m1 | T | 65703458 | 1 | 0 | 62 | 0 | 0 | 1611 | 0 | 999
T65703458m1 | T | 65703458 | 1 | 1 | 1 | 0 | 0 | 1611 | 0 | 999
T65703458m2 | T | 65703458 | 2 | 0 | 62 | 0 | 0 | 1634 | 0 | 999
T65703458m2 | T | 65703458 | 2 | 1 | 1 | 0 | 0 | 1634 | 0 | 999
T65703458m3 | T | 65703458 | 3 | 0 | 62 | 0 | 0 | 1636 | 0 | 999
T65703458m3 | T | 65703458 | 3 | 1 | 1 | 0 | 0 | 1636 | 0 | 999
T65703458m4 | T | 65703458 | 4 | 0 | 62 | 85.4 | 5294.8 | 1626 | 3.2563 | 999
T65703458m4 | T | 65703458 | 4 | 1 | 1 | 85.4 | 85.4 | 1626 | 0.052522 | 999
T65703458m5 | T | 65703458 | 5 | 0 | 62 | 41.5 | 2573 | 1625 | 1.5834 | 999
T65703458m5 | T | 65703458 | 5 | 1 | 1 | 41.5 | 41.5 | 1625 | 0.025538 | 999
T65703458m6 | T | 65703458 | 6 | 0 | 63 | 11.4333 | 720.3 | 1631 | 0.44163 | 999
T65703458m6 | T | 65703458 | 6 | 1 | 1 | 11.4333 | 11.4333 | 1631 | 0.00701 | 999
T65703458m7 | T | 65703458 | 7 | 0 | 63 | 713.2833 | 44936.85 | 1629 | 27.5855 | 999
T65703458m7 | T | 65703458 | 7 | 1 | 1 | 713.2833 | 713.2833 | 1629 | 0.43787 | 999
T65703458m8 | T | 65703458 | 8 | 0 | 63 | 234.55 | 14776.65 | 1633 | 9.0488 | 999
T65703458m8 | T | 65703458 | 8 | 1 | 1 | 234.55 | 234.55 | 1633 | 0.14363 | 999
T65703458m9 | T | 65703458 | 9 | 0 | 63 | 32.6167 | 2054.85 | 1633 | 1.2583 | 999
T65703458m9 | T | 65703458 | 9 | 1 | 1 | 32.6167 | 32.6167 | 1633 | 0.019973 | 999
T65703458m10 | T | 65703458 | 10 | 0 | 63 | 72.7833 | 4585.35 | 1630 | 2.8131 | 999
T65703458m10 | T | 65703458 | 10 | 1 | 1 | 72.7833 | 72.7833 | 1630 | 0.044652 | 999
T65703458m11 | T | 65703458 | 11 | 0 | 63 | 0 | 0 | 1632 | 0 | 999
T65703458m11 | T | 65703458 | 11 | 1 | 1 | 0 | 0 | 1632 | 0 | 999
T65703458m12 | T | 65703458 | 12 | 0 | 63 | 18.3667 | 1157.1 | 1636 | 0.70727 | 999
T65703458m12 | T | 65703458 | 12 | 1 | 1 | 18.3667 | 18.3667 | 1636 | 0.011227 | 999
T65704495m1 | T | 65704495 | 1 | 0 | 7 | 101.4167 | 709.9167 | 1611 | 0.44067 | 999
T65704495m1 | T | 65704495 | 1 | 0 | 2 | 101.4167 | 202.8333 | 1611 | 0.12591 | 999
T65704495m1 | T | 65704495 | 1 | 1 | 1 | 101.4167 | 101.4167 | 1611 | 0.062953 | 999
T65704495m2 | T | 65704495 | 2 | 0 | 7 | 55.65 | 389.55 | 1634 | 0.2384 | 999
T65704495m2 | T | 65704495 | 2 | 0 | 2 | 55.65 | 111.3 | 1634 | 0.068115 | 999
T65704495m2 | T | 65704495 | 2 | 1 | 1 | 55.65 | 55.65 | 1634 | 0.034058 | 999
T65704495m3 | T | 65704495 | 3 | 0 | 7 | 574.1167 | 4018.8167 | 1636 | 2.4565 | 999
T65704495m3 | T | 65704495 | 3 | 0 | 2 | 574.1167 | 1148.2333 | 1636 | 0.70185 | 999
T65704495m3 | T | 65704495 | 3 | 1 | 1 | 574.1167 | 574.1167 | 1636 | 0.35093 | 999
T65704495m4 | T | 65704495 | 4 | 0 | 1 | 273.45 | 273.45 | 1626 | 0.16817 | 999
T65704495m4 | T | 65704495 | 4 | 0 | 2 | 273.45 | 546.9 | 1626 | 0.33635 | 999
T65704495m4 | T | 65704495 | 4 | 1 | 1 | 273.45 | 273.45 | 1626 | 0.16817 | 999
T65704495m5 | T | 65704495 | 5 | 0 | 1 | 480.4667 | 480.4667 | 1625 | 0.29567 | 999
T65704495m5 | T | 65704495 | 5 | 0 | 2 | 480.4667 | 960.9333 | 1625 | 0.59134 | 999
T65704495m5 | T | 65704495 | 5 | 1 | 1 | 480.4667 | 480.4667 | 1625 | 0.29567 | 999
T65704495m6 | T | 65704495 | 6 | 0 | 3 | 493.15 | 1479.45 | 1631 | 0.90708 | 999
T65704495m6 | T | 65704495 | 6 | 0 | 2 | 493.15 | 986.3 | 1631 | 0.60472 | 999
T65704495m6 | T | 65704495 | 6 | 1 | 1 | 493.15 | 493.15 | 1631 | 0.30236 | 999
T65704495m7 | T | 65704495 | 7 | 0 | 3 | 428.35 | 1285.05 | 1629 | 0.78886 | 999
T65704495m7 | T | 65704495 | 7 | 0 | 2 | 428.35 | 856.7 | 1629 | 0.52591 | 999
T65704495m7 | T | 65704495 | 7 | 1 | 1 | 428.35 | 428.35 | 1629 | 0.26295 | 999
T65704495m8 | T | 65704495 | 8 | 0 | 3 | 552.8 | 1658.4 | 1633 | 1.0156 | 999
T65704495m8 | T | 65704495 | 8 | 0 | 2 | 552.8 | 1105.6 | 1633 | 0.67704 | 999
T65704495m8 | T | 65704495 | 8 | 1 | 1 | 552.8 | 552.8 | 1633 | 0.33852 | 999
T65704495m9 | T | 65704495 | 9 | 0 | 3 | 196.5167 | 589.55 | 1633 | 0.36102 | 999
T65704495m9 | T | 65704495 | 9 | 0 | 2 | 196.5167 | 393.0333 | 1633 | 0.24068 | 999
T65704495m9 | T | 65704495 | 9 | 1 | 1 | 196.5167 | 196.5167 | 1633 | 0.12034 | 999
T65704495m10 | T | 65704495 | 10 | 0 | 3 | 109.7 | 329.1 | 1630 | 0.2019 | 999
T65704495m10 | T | 65704495 | 10 | 0 | 2 | 109.7 | 219.4 | 1630 | 0.1346 | 999
T65704495m10 | T | 65704495 | 10 | 1 | 1 | 109.7 | 109.7 | 1630 | 0.067301 | 999
T65704495m11 | T | 65704495 | 11 | 0 | 3 | 49.9833 | 149.95 | 1632 | 0.091881 | 999
T65704495m11 | T | 65704495 | 11 | 0 | 2 | 49.9833 | 99.9667 | 1632 | 0.061254 | 999
T65704495m11 | T | 65704495 | 11 | 1 | 1 | 49.9833 | 49.9833 | 1632 | 0.030627 | 999
T65704495m12 | T | 65704495 | 12 | 0 | 3 | 484.65 | 1453.95 | 1636 | 0.88872 | 999
T65704495m12 | T | 65704495 | 12 | 0 | 2 | 484.65 | 969.3 | 1636 | 0.59248 | 999
T65704495m12 | T | 65704495 | 12 | 1 | 1 | 484.65 | 484.65 | 1636 | 0.29624 | 999
T65704731m1 | T | 65704731 | 1 | 0 | 50 | 0 | 0 | 1611 | 0 | 999
T65704731m2 | T | 65704731 | 2 | 0 | 50 | 0 | 0 | 1634 | 0 | 999
T65704731m3 | T | 65704731 | 3 | 0 | 50 | 0 | 0 | 1636 | 0 | 999
T65704731m4 | T | 65704731 | 4 | 0 | 49 | 0 | 0 | 1626 | 0 | 999
T65704731m5 | T | 65704731 | 5 | 0 | 50 | 0 | 0 | 1625 | 0 | 999
T65704731m6 | T | 65704731 | 6 | 0 | 50 | 0 | 0 | 1631 | 0 | 999
T65704731m7 | T | 65704731 | 7 | 0 | 50 | 0 | 0 | 1629 | 0 | 999
T65704731m8 | T | 65704731 | 8 | 0 | 50 | 0 | 0 | 1633 | 0 | 999
T65704731m9 | T | 65704731 | 9 | 0 | 50 | 0 | 0 | 1633 | 0 | 999
T65704731m10 | T | 65704731 | 10 | 0 | 50 | 0 | 0 | 1630 | 0 | 999
T65704731m11 | T | 65704731 | 11 | 0 | 50 | 0 | 0 | 1632 | 0 | 999
T65704731m12 | T | 65704731 | 12 | 0 | 50 | 0 | 0 | 1636 | 0 | 999
T65710627m1 | T | 65710627 | 1 | 0 | 16 | 0 | 0 | 1611 | 0 | 999
T65710627m2 | T | 65710627 | 2 | 0 | 16 | 0 | 0 | 1634 | 0 | 999
T65710627m3 | T | 65710627 | 3 | 0 | 16 | 0 | 0 | 1636 | 0 | 999
T65710627m4 | T | 65710627 | 4 | 0 | 16 | 0 | 0 | 1626 | 0 | 999
T65710627m5 | T | 65710627 | 5 | 0 | 16 | 0 | 0 | 1625 | 0 | 999
T65710627m6 | T | 65710627 | 6 | 0 | 16 | 0 | 0 | 1631 | 0 | 999
T65710627m7 | T | 65710627 | 7 | 0 | 16 | 0 | 0 | 1629 | 0 | 999
T65710627m8 | T | 65710627 | 8 | 0 | 16 | 0 | 0 | 1633 | 0 | 999
T65710627m9 | T | 65710627 | 9 | 0 | 16 | 0 | 0 | 1633 | 0 | 999
T65710627m10 | T | 65710627 | 10 | 0 | 16 | 0 | 0 | 1630 | 0 | 999
T65710627m11 | T | 65710627 | 11 | 0 | 16 | 0 | 0 | 1632 | 0 | 999
T65710627m12 | T | 65710627 | 12 | 0 | 16 | 0 | 0 | 1636 | 0 | 999
T65711298m1 | T | 65711298 | 1 | 0 | 22 | 401.1167 | 8824.5667 | 1611 | 5.4777 | 999
T65711298m1 | T | 65711298 | 1 | 1 | 1 | 401.1167 | 401.1167 | 1611 | 0.24899 | 999
T65711298m2 | T | 65711298 | 2 | 0 | 23 | 159.3 | 3663.9 | 1634 | 2.2423 | 999
T65711298m2 | T | 65711298 | 2 | 1 | 1 | 159.3 | 159.3 | 1634 | 0.097491 | 999
T65711298m3 | T | 65711298 | 3 | 0 | 23 | 187.45 | 4311.35 | 1636 | 2.6353 | 999
T65711298m3 | T | 65711298 | 3 | 1 | 1 | 187.45 | 187.45 | 1636 | 0.11458 | 999
T65711298m4 | T | 65711298 | 4 | 0 | 23 | 22.6667 | 521.3333 | 1626 | 0.32062 | 999
T65711298m4 | T | 65711298 | 4 | 1 | 1 | 22.6667 | 22.6667 | 1626 | 0.01394 | 999
T65711298m5 | T | 65711298 | 5 | 0 | 23 | 91.7667 | 2110.6333 | 1625 | 1.2989 | 999
T65711298m5 | T | 65711298 | 5 | 1 | 1 | 91.7667 | 91.7667 | 1625 | 0.056472 | 999
T65711298m6 | T | 65711298 | 6 | 0 | 23 | 446.5833 | 10271.4167 | 1631 | 6.2976 | 999
T65711298m6 | T | 65711298 | 6 | 1 | 1 | 446.5833 | 446.5833 | 1631 | 0.27381 | 999
T65711298m7 | T | 65711298 | 7 | 0 | 22 | 868.9333 | 19116.5333 | 1629 | 11.7351 | 999
T65711298m7 | T | 65711298 | 7 | 1 | 1 | 868.9333 | 868.9333 | 1629 | 0.53342 | 999
T65711298m8 | T | 65711298 | 8 | 0 | 23 | 795.0833 | 18286.9167 | 1633 | 11.1984 | 999
T65711298m8 | T | 65711298 | 8 | 1 | 1 | 795.0833 | 795.0833 | 1633 | 0.48689 | 999
T65711298m9 | T | 65711298 | 9 | 0 | 23 | 707.05 | 16262.15 | 1633 | 9.9585 | 999
T65711298m9 | T | 65711298 | 9 | 1 | 1 | 707.05 | 707.05 | 1633 | 0.43298 | 999
T65711298m10 | T | 65711298 | 10 | 0 | 23 | 122.6 | 2819.8 | 1630 | 1.7299 | 999
T65711298m10 | T | 65711298 | 10 | 1 | 1 | 122.6 | 122.6 | 1630 | 0.075215 | 999
T65711298m11 | T | 65711298 | 11 | 0 | 23 | 505.9667 | 11637.2333 | 1632 | 7.1307 | 999
T65711298m11 | T | 65711298 | 11 | 1 | 1 | 505.9667 | 505.9667 | 1632 | 0.31003 | 999
T65711298m12 | T | 65711298 | 12 | 0 | 23 | 0 | 0 | 1636 | 0 | 999
T65711298m12 | T | 65711298 | 12 | 1 | 1 | 0 | 0 | 1636 | 0 | 999
T65711493m2 | T | 65711493 | 2 | 0 | 1 | 248.1 | 248.1 | 1634 | 0.15184 | 999
T65711493m3 | T | 65711493 | 3 | 0 | 1 | 29.0333 | 29.0333 | 1636 | 0.017747 | 999
T65711493m4 | T | 65711493 | 4 | 0 | 1 | 562.5833 | 562.5833 | 1626 | 0.34599 | 999
T65711493m5 | T | 65711493 | 5 | 0 | 1 | 144.7 | 144.7 | 1625 | 0.089046 | 999
T65711493m6 | T | 65711493 | 6 | 0 | 1 | 2347.15 | 2347.15 | 1631 | 1.4391 | 999
T65711493m7 | T | 65711493 | 7 | 0 | 1 | 527.5167 | 527.5167 | 1629 | 0.32383 | 999
T65711493m8 | T | 65711493 | 8 | 0 | 1 | 95.9667 | 95.9667 | 1633 | 0.058767 | 999
T65711493m9 | T | 65711493 | 9 | 0 | 1 | 629.2 | 629.2 | 1633 | 0.3853 | 999
T65711493m10 | T | 65711493 | 10 | 0 | 1 | 81.2833 | 81.2833 | 1630 | 0.049867 | 999
T65711493m11 | T | 65711493 | 11 | 0 | 1 | 455.6833 | 455.6833 | 1632 | 0.27922 | 999
T65711493m12 | T | 65711493 | 12 | 0 | 2 | 0 | 0 | 1636 | 0 | 999
T65712236m1 | T | 65712236 | 1 | 0 | 14 | 251.1333 | 3515.8667 | 1611 | 2.1824 | 999
T65712236m1 | T | 65712236 | 1 | 1 | 1 | 251.1333 | 251.1333 | 1611 | 0.15589 | 999
T65712236m2 | T | 65712236 | 2 | 0 | 15 | 194.35 | 2915.25 | 1634 | 1.7841 | 999
T65712236m2 | T | 65712236 | 2 | 1 | 1 | 194.35 | 194.35 | 1634 | 0.11894 | 999
T65712236m3 | T | 65712236 | 3 | 0 | 15 | 1650.8333 | 24762.5 | 1636 | 15.136 | 999
T65712236m3 | T | 65712236 | 3 | 1 | 1 | 1650.8333 | 1650.8333 | 1636 | 1.0091 | 999
T65712236m4 | T | 65712236 | 4 | 0 | 15 | 1387.8833 | 20818.25 | 1626 | 12.8034 | 999
T65712236m4 | T | 65712236 | 4 | 1 | 1 | 1387.8833 | 1387.8833 | 1626 | 0.85356 | 999
T65712236m5 | T | 65712236 | 5 | 0 | 15 | 1202.8833 | 18043.25 | 1625 | 11.1035 | 999
T65712236m5 | T | 65712236 | 5 | 1 | 1 | 1202.8833 | 1202.8833 | 1625 | 0.74024 | 999
T65712236m6 | T | 65712236 | 6 | 0 | 15 | 1023.95 | 15359.25 | 1631 | 9.4171 | 999
T65712236m6 | T | 65712236 | 6 | 1 | 1 | 1023.95 | 1023.95 | 1631 | 0.62781 | 999
T65712236m7 | T | 65712236 | 7 | 0 | 15 | 566.7167 | 8500.75 | 1629 | 5.2184 | 999
T65712236m7 | T | 65712236 | 7 | 1 | 1 | 566.7167 | 566.7167 | 1629 | 0.34789 | 999
T65712236m8 | T | 65712236 | 8 | 0 | 15 | 860.95 | 12914.25 | 1633 | 7.9083 | 999
T65712236m8 | T | 65712236 | 8 | 1 | 1 | 860.95 | 860.95 | 1633 | 0.52722 | 999
T65712236m9 | T | 65712236 | 9 | 0 | 15 | 1622.25 | 24333.75 | 1633 | 14.9013 | 999
T65712236m9 | T | 65712236 | 9 | 1 | 1 | 1622.25 | 1622.25 | 1633 | 0.99342 | 999
T65712236m10 | T | 65712236 | 10 | 0 | 15 | 843.3833 | 12650.75 | 1630 | 7.7612 | 999
T65712236m10 | T | 65712236 | 10 | 1 | 1 | 843.3833 | 843.3833 | 1630 | 0.51741 | 999
T65712236m11 | T | 65712236 | 11 | 0 | 15 | 765.95 | 11489.25 | 1632 | 7.04 | 999
T65712236m11 | T | 65712236 | 11 | 1 | 1 | 765.95 | 765.95 | 1632 | 0.46933 | 999
T65712236m12 | T | 65712236 | 12 | 0 | 15 | 1125.2667 | 16879 | 1636 | 10.3172 | 999
T65712236m12 | T | 65712236 | 12 | 1 | 1 | 1125.2667 | 1125.2667 | 1636 | 0.68782 | 999
T65712992m1 | T | 65712992 | 1 | 0 | 10 | 953.0667 | 9530.6667 | 1611 | 5.916 | 999
T65712992m2 | T | 65712992 | 2 | 0 | 11 | 1856.15 | 20417.65 | 1634 | 12.4955 | 999
T65712992m3 | T | 65712992 | 3 | 0 | 11 | 2069.8167 | 22767.9833 | 1636 | 13.9169 | 999
T65712992m4 | T | 65712992 | 4 | 0 | 11 | 3535.7667 | 38893.4333 | 1626 | 23.9197 | 999
T65712992m5 | T | 65712992 | 5 | 0 | 11 | 2478.75 | 27266.25 | 1625 | 16.7792 | 999
T65712992m6 | T | 65712992 | 6 | 0 | 10 | 462.4667 | 4624.6667 | 1631 | 2.8355 | 999
T65712992m7 | T | 65712992 | 7 | 0 | 10 | 1783.65 | 17836.5 | 1629 | 10.9494 | 999
T65712992m8 | T | 65712992 | 8 | 0 | 10 | 4468.3167 | 44683.1667 | 1633 | 27.3626 | 999
T65712992m9 | T | 65712992 | 9 | 0 | 10 | 2046.9167 | 20469.1667 | 1633 | 12.5347 | 999
T65712992m10 | T | 65712992 | 10 | 0 | 10 | 1066.55 | 10665.5 | 1630 | 6.5433 | 999
T65712992m11 | T | 65712992 | 11 | 0 | 10 | 2544.5667 | 25445.6667 | 1632 | 15.5917 | 999
T65712992m12 | T | 65712992 | 12 | 0 | 10 | 1157.9833 | 11579.8333 | 1636 | 7.0781 | 999
T65716166m1 | T | 65716166 | 1 | 0 | 32 | 0 | 0 | 1611 | 0 | 999
T65716166m2 | T | 65716166 | 2 | 0 | 32 | 0 | 0 | 1634 | 0 | 999
T65716166m3 | T | 65716166 | 3 | 0 | 32 | 0 | 0 | 1636 | 0 | 999
T65716166m4 | T | 65716166 | 4 | 0 | 32 | 0 | 0 | 1626 | 0 | 999
T65716166m5 | T | 65716166 | 5 | 0 | 32 | 0 | 0 | 1625 | 0 | 999
T65716166m6 | T | 65716166 | 6 | 0 | 35 | 0 | 0 | 1631 | 0 | 999
T65716166m7 | T | 65716166 | 7 | 0 | 36 | 0 | 0 | 1629 | 0 | 999
T65716166m8 | T | 65716166 | 8 | 0 | 36 | 0 | 0 | 1633 | 0 | 999
T65716166m9 | T | 65716166 | 9 | 0 | 36 | 0 | 0 | 1633 | 0 | 999
T65716166m10 | T | 65716166 | 10 | 0 | 36 | 0 | 0 | 1630 | 0 | 999
T65716166m11 | T | 65716166 | 11 | 0 | 36 | 0 | 0 | 1632 | 0 | 999
T65716166m12 | T | 65716166 | 12 | 0 | 36 | 0 | 0 | 1636 | 0 | 999
T65716448m1 | T | 65716448 | 1 | 1 | 1 | 499.8333 | 499.8333 | 1611 | 0.31026 | 999
T65716448m2 | T | 65716448 | 2 | 1 | 1 | 622.2667 | 622.2667 | 1634 | 0.38082 | 999
T65716448m3 | T | 65716448 | 3 | 1 | 1 | 677.95 | 677.95 | 1636 | 0.41439 | 999
T65716448m4 | T | 65716448 | 4 | 1 | 1 | 265.35 | 265.35 | 1626 | 0.16319 | 999
T65716448m5 | T | 65716448 | 5 | 1 | 1 | 1678.5 | 1678.5 | 1625 | 1.0329 | 999
T65716448m6 | T | 65716448 | 6 | 1 | 1 | 875.1167 | 875.1167 | 1631 | 0.53655 | 999
T65716448m7 | T | 65716448 | 7 | 1 | 1 | 588.3167 | 588.3167 | 1629 | 0.36115 | 999
T65716448m8 | T | 65716448 | 8 | 1 | 1 | 878.1333 | 878.1333 | 1633 | 0.53774 | 999
T65716448m9 | T | 65716448 | 9 | 1 | 1 | 1039.8667 | 1039.8667 | 1633 | 0.63678 | 999
T65716448m10 | T | 65716448 | 10 | 1 | 1 | 1547.05 | 1547.05 | 1630 | 0.94911 | 999
T65716448m11 | T | 65716448 | 11 | 1 | 1 | 294.4 | 294.4 | 1632 | 0.18039 | 999
T65716448m12 | T | 65716448 | 12 | 1 | 1 | 359.5833 | 359.5833 | 1636 | 0.21979 | 999
T65716657m1 | T | 65716657 | 1 | 0 | 69 | 31.4 | 2166.6 | 1611 | 1.3449 | 999
T65716657m2 | T | 65716657 | 2 | 0 | 70 | 195.5 | 13685 | 1634 | 8.3752 | 999
T65716657m3 | T | 65716657 | 3 | 0 | 70 | 93.6833 | 6557.8333 | 1636 | 4.0085 | 999
T65716657m4 | T | 65716657 | 4 | 0 | 70 | 373.5833 | 26150.8333 | 1626 | 16.0829 | 999
T65716657m5 | T | 65716657 | 5 | 0 | 70 | 146.9667 | 10287.6667 | 1625 | 6.3309 | 999
T65716657m6 | T | 65716657 | 6 | 0 | 72 | 120.4333 | 8671.2 | 1631 | 5.3165 | 999
T65716657m7 | T | 65716657 | 7 | 0 | 72 | 67.1833 | 4837.2 | 1629 | 2.9694 | 999
T65716657m8 | T | 65716657 | 8 | 0 | 72 | 0 | 0 | 1633 | 0 | 999
T65716657m9 | T | 65716657 | 9 | 0 | 72 | 459.4667 | 33081.6 | 1633 | 20.2582 | 999
T65716657m10 | T | 65716657 | 10 | 0 | 72 | 79.3333 | 5712 | 1630 | 3.5043 | 999
T65716657m11 | T | 65716657 | 11 | 0 | 72 | 66.2 | 4766.4 | 1632 | 2.9206 | 999
T65716657m12 | T | 65716657 | 12 | 0 | 72 | 12.1667 | 876 | 1636 | 0.53545 | 999
T65719954m1 | T | 65719954 | 1 | 0 | 26 | 215.9833 | 5615.5667 | 1611 | 3.4858 | 999
T65719954m1 | T | 65719954 | 1 | 0 | 1 | 215.9833 | 215.9833 | 1611 | 0.13407 | 999
T65719954m1 | T | 65719954 | 1 | 1 | 1 | 215.9833 | 215.9833 | 1611 | 0.13407 | 999
T65719954m2 | T | 65719954 | 2 | 0 | 26 | 451.45 | 11737.7 | 1634 | 7.1834 | 999
T65719954m2 | T | 65719954 | 2 | 0 | 2 | 451.45 | 902.9 | 1634 | 0.55257 | 999
T65719954m2 | T | 65719954 | 2 | 1 | 1 | 451.45 | 451.45 | 1634 | 0.27629 | 999
T65719954m3 | T | 65719954 | 3 | 0 | 26 | 872.6667 | 22689.3333 | 1636 | 13.8688 | 999
T65719954m3 | T | 65719954 | 3 | 0 | 2 | 872.6667 | 1745.3333 | 1636 | 1.0668 | 999
T65719954m3 | T | 65719954 | 3 | 1 | 1 | 872.6667 | 872.6667 | 1636 | 0.53341 | 999
T65719954m4 | T | 65719954 | 4 | 0 | 26 | 741.1333 | 19269.4667 | 1626 | 11.8508 | 999
T65719954m4 | T | 65719954 | 4 | 0 | 2 | 741.1333 | 1482.2667 | 1626 | 0.9116 | 999
T65719954m4 | T | 65719954 | 4 | 1 | 1 | 741.1333 | 741.1333 | 1626 | 0.4558 | 999
T65719954m5 | T | 65719954 | 5 | 0 | 26 | 879.8833 | 22876.9667 | 1625 | 14.0781 | 999
T65719954m5 | T | 65719954 | 5 | 0 | 2 | 879.8833 | 1759.7667 | 1625 | 1.0829 | 999
T65719954m5 | T | 65719954 | 5 | 1 | 1 | 879.8833 | 879.8833 | 1625 | 0.54147 | 999
T65719954m6 | T | 65719954 | 6 | 0 | 26 | 1850.5833 | 48115.1667 | 1631 | 29.5004 | 999
T65719954m6 | T | 65719954 | 6 | 0 | 2 | 1850.5833 | 3701.1667 | 1631 | 2.2693 | 999
T65719954m6 | T | 65719954 | 6 | 1 | 1 | 1850.5833 | 1850.5833 | 1631 | 1.1346 | 999
T65719954m7 | T | 65719954 | 7 | 0 | 26 | 2028.5333 | 52741.8667 | 1629 | 32.3768 | 999
T65719954m7 | T | 65719954 | 7 | 0 | 2 | 2028.5333 | 4057.0667 | 1629 | 2.4905 | 999
T65719954m7 | T | 65719954 | 7 | 1 | 1 | 2028.5333 | 2028.5333 | 1629 | 1.2453 | 999
T65719954m8 | T | 65719954 | 8 | 0 | 26 | 1709.1 | 44436.6 | 1633 | 27.2116 | 999
T65719954m8 | T | 65719954 | 8 | 0 | 2 | 1709.1 | 3418.2 | 1633 | 2.0932 | 999
T65719954m8 | T | 65719954 | 8 | 1 | 1 | 1709.1 | 1709.1 | 1633 | 1.0466 | 999
T65719954m9 | T | 65719954 | 9 | 0 | 25 | 2122.9 | 53072.5 | 1633 | 32.5 | 999
T65719954m9 | T | 65719954 | 9 | 0 | 2 | 2122.9 | 4245.8 | 1633 | 2.6 | 999
T65719954m9 | T | 65719954 | 9 | 1 | 1 | 2122.9 | 2122.9 | 1633 | 1.3 | 999
T65719954m10 | T | 65719954 | 10 | 0 | 26 | 2187.8833 | 56884.9667 | 1630 | 34.8988 | 999
T65719954m10 | T | 65719954 | 10 | 0 | 2 | 2187.8833 | 4375.7667 | 1630 | 2.6845 | 999
T65719954m10 | T | 65719954 | 10 | 1 | 1 | 2187.8833 | 2187.8833 | 1630 | 1.3423 | 999
T65719954m11 | T | 65719954 | 11 | 0 | 26 | 946.75 | 24615.5 | 1632 | 15.083 | 999
T65719954m11 | T | 65719954 | 11 | 0 | 2 | 946.75 | 1893.5 | 1632 | 1.1602 | 999
T65719954m11 | T | 65719954 | 11 | 1 | 1 | 946.75 | 946.75 | 1632 | 0.58012 | 999
T65719954m12 | T | 65719954 | 12 | 0 | 26 | 1839.05 | 47815.3 | 1636 | 29.227 | 999
T65719954m12 | T | 65719954 | 12 | 0 | 2 | 1839.05 | 3678.1 | 1636 | 2.2482 | 999
T65719954m12 | T | 65719954 | 12 | 1 | 1 | 1839.05 | 1839.05 | 1636 | 1.1241 | 999
T65720310m1 | T | 65720310 | 1 | 0 | 1 | 36.45 | 36.45 | 1611 | 0.022626 | 999
T65720310m2 | T | 65720310 | 2 | 0 | 1 | 48.2 | 48.2 | 1634 | 0.029498 | 999
T65720310m3 | T | 65720310 | 3 | 0 | 1 | 19.6167 | 19.6167 | 1636 | 0.011991 | 999
T65720310m4 | T | 65720310 | 4 | 0 | 1 | 43.25 | 43.25 | 1626 | 0.026599 | 999
T65720310m5 | T | 65720310 | 5 | 0 | 1 | 1934.0167 | 1934.0167 | 1625 | 1.1902 | 999
T65720310m6 | T | 65720310 | 6 | 0 | 1 | 0 | 0 | 1631 | 0 | 999
T65720310m7 | T | 65720310 | 7 | 0 | 1 | 0 | 0 | 1629 | 0 | 999
T65720310m8 | T | 65720310 | 8 | 0 | 1 | 1095.7667 | 1095.7667 | 1633 | 0.67101 | 999
T65720310m9 | T | 65720310 | 9 | 0 | 1 | 84.3 | 84.3 | 1633 | 0.051623 | 999
T65720310m10 | T | 65720310 | 10 | 0 | 1 | 645.5667 | 645.5667 | 1630 | 0.39605 | 999
T65720310m11 | T | 65720310 | 11 | 0 | 1 | 17.9333 | 17.9333 | 1632 | 0.010989 | 999
T65720310m12 | T | 65720310 | 12 | 0 | 1 | 0 | 0 | 1636 | 0 | 999
T65720884m1 | T | 65720884 | 1 | 0 | 31 | 755.45 | 23418.95 | 1611 | 14.5369 | 999
T65720884m1 | T | 65720884 | 1 | 1 | 1 | 755.45 | 755.45 | 1611 | 0.46893 | 999
T65720884m2 | T | 65720884 | 2 | 0 | 30 | 1073.8333 | 32215 | 1634 | 19.7154 | 999
T65720884m2 | T | 65720884 | 2 | 1 | 1 | 1073.8333 | 1073.8333 | 1634 | 0.65718 | 999
T65720884m3 | T | 65720884 | 3 | 0 | 31 | 1085.2 | 33641.2 | 1636 | 20.5631 | 999
T65720884m3 | T | 65720884 | 3 | 1 | 1 | 1085.2 | 1085.2 | 1636 | 0.66333 | 999
T65720884m4 | T | 65720884 | 4 | 0 | 31 | 975.2333 | 30232.2333 | 1626 | 18.593 | 999
T65720884m4 | T | 65720884 | 4 | 1 | 1 | 975.2333 | 975.2333 | 1626 | 0.59977 | 999
T65720884m5 | T | 65720884 | 5 | 0 | 30 | 1039.7667 | 31193 | 1625 | 19.1957 | 999
T65720884m5 | T | 65720884 | 5 | 1 | 1 | 1039.7667 | 1039.7667 | 1625 | 0.63986 | 999
T65720884m6 | T | 65720884 | 6 | 0 | 31 | 2278.95 | 70647.45 | 1631 | 43.3154 | 999
T65720884m6 | T | 65720884 | 6 | 1 | 1 | 2278.95 | 2278.95 | 1631 | 1.3973 | 999
T65720884m7 | T | 65720884 | 7 | 0 | 29 | 6457.2667 | 187260.7333 | 1629 | 114.9544 | 999
T65720884m7 | T | 65720884 | 7 | 1 | 1 | 6457.2667 | 6457.2667 | 1629 | 3.9639 | 999
T65720884m8 | T | 65720884 | 8 | 0 | 31 | 3517.9167 | 109055.4167 | 1633 | 66.7823 | 999
T65720884m8 | T | 65720884 | 8 | 1 | 1 | 3517.9167 | 3517.9167 | 1633 | 2.1543 | 999
T65720884m9 | T | 65720884 | 9 | 0 | 31 | 3561.3167 | 110400.8167 | 1633 | 67.6061 | 999
T65720884m9 | T | 65720884 | 9 | 1 | 1 | 3561.3167 | 3561.3167 | 1633 | 2.1808 | 999
T65720884m10 | T | 65720884 | 10 | 0 | 31 | 2274.15 | 70498.65 | 1630 | 43.2507 | 999
T65720884m10 | T | 65720884 | 10 | 1 | 1 | 2274.15 | 2274.15 | 1630 | 1.3952 | 999
T65720884m11 | T | 65720884 | 11 | 0 | 31 | 2387.8333 | 74022.8333 | 1632 | 45.3571 | 999
T65720884m11 | T | 65720884 | 11 | 1 | 1 | 2387.8333 | 2387.8333 | 1632 | 1.4631 | 999
T65720884m12 | T | 65720884 | 12 | 0 | 31 | 961.75 | 29814.25 | 1636 | 18.2239 | 999
T65720884m12 | T | 65720884 | 12 | 1 | 1 | 961.75 | 961.75 | 1636 | 0.58787 | 999
T65727020m2 | T | 65727020 | 2 | 0 | 1 | 860.5667 | 860.5667 | 1634 | 0.52666 | 999
T65727020m3 | T | 65727020 | 3 | 0 | 1 | 705.2 | 705.2 | 1636 | 0.43105 | 999
T65727020m4 | T | 65727020 | 4 | 0 | 1 | 25.8833 | 25.8833 | 1626 | 0.015918 | 999
T65727020m5 | T | 65727020 | 5 | 0 | 1 | 359.3667 | 359.3667 | 1625 | 0.22115 | 999
T65727020m6 | T | 65727020 | 6 | 0 | 1 | 768.1167 | 768.1167 | 1631 | 0.47095 | 999
T65727020m7 | T | 65727020 | 7 | 0 | 1 | 24.3667 | 24.3667 | 1629 | 0.014958 | 999
T65727020m8 | T | 65727020 | 8 | 0 | 1 | 123.0833 | 123.0833 | 1633 | 0.075373 | 999
T65727020m9 | T | 65727020 | 9 | 0 | 1 | 87.8 | 87.8 | 1633 | 0.053766 | 999
T65727020m10 | T | 65727020 | 10 | 0 | 1 | 105.2167 | 105.2167 | 1630 | 0.06455 | 999
T65727020m11 | T | 65727020 | 11 | 0 | 1 | 52.45 | 52.45 | 1632 | 0.032138 | 999
T65727020m12 | T | 65727020 | 12 | 0 | 1 | 43.65 | 43.65 | 1636 | 0.026681 | 999
T65728109m1 | T | 65728109 | 1 | 0 | 11 | 857.0333 | 9427.3667 | 1611 | 5.8519 | 999
T65728109m1 | T | 65728109 | 1 | 1 | 1 | 857.0333 | 857.0333 | 1611 | 0.53199 | 999
T65728109m2 | T | 65728109 | 2 | 0 | 11 | 617.2667 | 6789.9333 | 1634 | 4.1554 | 999
T65728109m2 | T | 65728109 | 2 | 1 | 1 | 617.2667 | 617.2667 | 1634 | 0.37776 | 999
T65728109m3 | T | 65728109 | 3 | 0 | 11 | 703.35 | 7736.85 | 1636 | 4.7291 | 999
T65728109m3 | T | 65728109 | 3 | 1 | 1 | 703.35 | 703.35 | 1636 | 0.42992 | 999
T65728109m4 | T | 65728109 | 4 | 0 | 11 | 1167.2667 | 12839.9333 | 1626 | 7.8966 | 999
T65728109m4 | T | 65728109 | 4 | 1 | 1 | 1167.2667 | 1167.2667 | 1626 | 0.71788 | 999
T65728109m5 | T | 65728109 | 5 | 0 | 11 | 731.6333 | 8047.9667 | 1625 | 4.9526 | 999
T65728109m5 | T | 65728109 | 5 | 1 | 1 | 731.6333 | 731.6333 | 1625 | 0.45024 | 999
T65728109m6 | T | 65728109 | 6 | 0 | 11 | 1146.6667 | 12613.3333 | 1631 | 7.7335 | 999
T65728109m6 | T | 65728109 | 6 | 1 | 1 | 1146.6667 | 1146.6667 | 1631 | 0.70305 | 999
T65728109m7 | T | 65728109 | 7 | 0 | 11 | 1678.7 | 18465.7 | 1629 | 11.3356 | 999
T65728109m7 | T | 65728109 | 7 | 1 | 1 | 1678.7 | 1678.7 | 1629 | 1.0305 | 999
T65728109m8 | T | 65728109 | 8 | 0 | 11 | 312.3 | 3435.3 | 1633 | 2.1037 | 999
T65728109m8 | T | 65728109 | 8 | 1 | 1 | 312.3 | 312.3 | 1633 | 0.19124 | 999
T65728109m9 | T | 65728109 | 9 | 0 | 11 | 1077.8167 | 11855.9833 | 1633 | 7.2602 | 999
T65728109m9 | T | 65728109 | 9 | 1 | 1 | 1077.8167 | 1077.8167 | 1633 | 0.66002 | 999
T65728109m10 | T | 65728109 | 10 | 0 | 11 | 2820.5167 | 31025.6833 | 1630 | 19.0342 | 999
T65728109m10 | T | 65728109 | 10 | 1 | 1 | 2820.5167 | 2820.5167 | 1630 | 1.7304 | 999
T65728109m11 | T | 65728109 | 11 | 0 | 11 | 5607.15 | 61678.65 | 1632 | 37.7933 | 999
T65728109m11 | T | 65728109 | 11 | 1 | 1 | 5607.15 | 5607.15 | 1632 | 3.4358 | 999
T65728109m12 | T | 65728109 | 12 | 0 | 11 | 997.8333 | 10976.1667 | 1636 | 6.7091 | 999
T65728109m12 | T | 65728109 | 12 | 1 | 1 | 997.8333 | 997.8333 | 1636 | 0.60992 | 999
T65729525m1 | T | 65729525 | 1 | 0 | 1 | 0 | 0 | 1611 | 0 | 999
T65729525m2 | T | 65729525 | 2 | 0 | 1 | 0 | 0 | 1634 | 0 | 999
T65729525m3 | T | 65729525 | 3 | 0 | 1 | 0 | 0 | 1636 | 0 | 999
T65729525m4 | T | 65729525 | 4 | 0 | 1 | 0 | 0 | 1626 | 0 | 999
T65729525m5 | T | 65729525 | 5 | 0 | 1 | 177.6333 | 177.6333 | 1625 | 0.10931 | 999
T65729525m6 | T | 65729525 | 6 | 0 | 1 | 0 | 0 | 1631 | 0 | 999
T65729525m7 | T | 65729525 | 7 | 0 | 1 | 0 | 0 | 1629 | 0 | 999
T65729525m8 | T | 65729525 | 8 | 0 | 1 | 0 | 0 | 1633 | 0 | 999
T65729525m9 | T | 65729525 | 9 | 0 | 1 | 62.55 | 62.55 | 1633 | 0.038304 | 999
T65729525m10 | T | 65729525 | 10 | 0 | 1 | 30.8 | 30.8 | 1630 | 0.018896 | 999
T65729525m11 | T | 65729525 | 11 | 0 | 1 | 36.35 | 36.35 | 1632 | 0.022273 | 999
T65729525m12 | T | 65729525 | 12 | 0 | 1 | 0 | 0 | 1636 | 0 | 999
T65732185m1 | T | 65732185 | 1 | 0 | 1 | 29.1 | 29.1 | 1611 | 0.018063 | 999
T65732185m1 | T | 65732185 | 1 | 1 | 1 | 29.1 | 29.1 | 1611 | 0.018063 | 999
T65732185m2 | T | 65732185 | 2 | 0 | 1 | 63.8833 | 63.8833 | 1634 | 0.039096 | 999
T65732185m2 | T | 65732185 | 2 | 1 | 1 | 63.8833 | 63.8833 | 1634 | 0.039096 | 999
T65732185m3 | T | 65732185 | 3 | 0 | 1 | 41.5667 | 41.5667 | 1636 | 0.025407 | 999
T65732185m3 | T | 65732185 | 3 | 1 | 1 | 41.5667 | 41.5667 | 1636 | 0.025407 | 999
T65732185m4 | T | 65732185 | 4 | 0 | 1 | 401.8833 | 401.8833 | 1626 | 0.24716 | 999
T65732185m4 | T | 65732185 | 4 | 1 | 1 | 401.8833 | 401.8833 | 1626 | 0.24716 | 999
T65732185m5 | T | 65732185 | 5 | 0 | 1 | 205.65 | 205.65 | 1625 | 0.12655 | 999
T65732185m5 | T | 65732185 | 5 | 1 | 1 | 205.65 | 205.65 | 1625 | 0.12655 | 999
T65732185m6 | T | 65732185 | 6 | 0 | 1 | 865.6167 | 865.6167 | 1631 | 0.53073 | 999
T65732185m6 | T | 65732185 | 6 | 1 | 1 | 865.6167 | 865.6167 | 1631 | 0.53073 | 999
T65732185m7 | T | 65732185 | 7 | 0 | 1 | 617 | 617 | 1629 | 0.37876 | 999
T65732185m7 | T | 65732185 | 7 | 1 | 1 | 617 | 617 | 1629 | 0.37876 | 999
T65732185m8 | T | 65732185 | 8 | 0 | 1 | 448.2667 | 448.2667 | 1633 | 0.27451 | 999
T65732185m8 | T | 65732185 | 8 | 1 | 1 | 448.2667 | 448.2667 | 1633 | 0.27451 | 999
T65732185m9 | T | 65732185 | 9 | 0 | 1 | 578.15 | 578.15 | 1633 | 0.35404 | 999
T65732185m9 | T | 65732185 | 9 | 1 | 1 | 578.15 | 578.15 | 1633 | 0.35404 | 999
T65732185m10 | T | 65732185 | 10 | 0 | 1 | 98.45 | 98.45 | 1630 | 0.060399 | 999
T65732185m10 | T | 65732185 | 10 | 1 | 1 | 98.45 | 98.45 | 1630 | 0.060399 | 999
T65732185m11 | T | 65732185 | 11 | 0 | 1 | 421.45 | 421.45 | 1632 | 0.25824 | 999
T65732185m11 | T | 65732185 | 11 | 1 | 1 | 421.45 | 421.45 | 1632 | 0.25824 | 999
T65732185m12 | T | 65732185 | 12 | 0 | 1 | 220.2333 | 220.2333 | 1636 | 0.13462 | 999
T65732185m12 | T | 65732185 | 12 | 1 | 1 | 220.2333 | 220.2333 | 1636 | 0.13462 | 999
T65732201m1 | T | 65732201 | 1 | 1 | 1 | 0 | 0 | 1611 | 0 | 999
T65732201m2 | T | 65732201 | 2 | 1 | 1 | 0 | 0 | 1634 | 0 | 999
T65732201m3 | T | 65732201 | 3 | 1 | 1 | 0 | 0 | 1636 | 0 | 999
T65732201m4 | T | 65732201 | 4 | 1 | 1 | 0 | 0 | 1626 | 0 | 999
T65732201m5 | T | 65732201 | 5 | 1 | 1 | 0 | 0 | 1625 | 0 | 999
T65732201m6 | T | 65732201 | 6 | 1 | 1 | 0 | 0 | 1631 | 0 | 999
T65732201m7 | T | 65732201 | 7 | 1 | 1 | 0 | 0 | 1629 | 0 | 999
T65732201m8 | T | 65732201 | 8 | 1 | 1 | 0 | 0 | 1633 | 0 | 999
T65732201m9 | T | 65732201 | 9 | 1 | 1 | 0 | 0 | 1633 | 0 | 999
T65732201m10 | T | 65732201 | 10 | 1 | 1 | 0 | 0 | 1630 | 0 | 999
T65732201m11 | T | 65732201 | 11 | 1 | 1 | 0 | 0 | 1632 | 0 | 999
T65732201m12 | T | 65732201 | 12 | 1 | 1 | 0 | 0 | 1636 | 0 | 999
T65733302m1 | T | 65733302 | 1 | 0 | 44 | 1458.4833 | 64173.2667 | 1611 | 39.8344 | 999
T65733302m1 | T | 65733302 | 1 | 1 | 1 | 1458.4833 | 1458.4833 | 1611 | 0.90533 | 999
T65733302m2 | T | 65733302 | 2 | 0 | 44 | 236.5667 | 10408.9333 | 1634 | 6.3702 | 999
T65733302m2 | T | 65733302 | 2 | 1 | 1 | 236.5667 | 236.5667 | 1634 | 0.14478 | 999
T65733302m3 | T | 65733302 | 3 | 0 | 44 | 686.2167 | 30193.5333 | 1636 | 18.4557 | 999
T65733302m3 | T | 65733302 | 3 | 1 | 1 | 686.2167 | 686.2167 | 1636 | 0.41945 | 999
T65733302m4 | T | 65733302 | 4 | 0 | 44 | 486.6833 | 21414.0667 | 1626 | 13.1698 | 999
T65733302m4 | T | 65733302 | 4 | 1 | 1 | 486.6833 | 486.6833 | 1626 | 0.29931 | 999
T65733302m5 | T | 65733302 | 5 | 0 | 44 | 1146.7667 | 50457.7333 | 1625 | 31.0509 | 999
T65733302m5 | T | 65733302 | 5 | 1 | 1 | 1146.7667 | 1146.7667 | 1625 | 0.7057 | 999
T65733302m6 | T | 65733302 | 6 | 0 | 44 | 320.3 | 14093.2 | 1631 | 8.6408 | 999
T65733302m6 | T | 65733302 | 6 | 1 | 1 | 320.3 | 320.3 | 1631 | 0.19638 | 999
T65733302m7 | T | 65733302 | 7 | 0 | 44 | 85.4667 | 3760.5333 | 1629 | 2.3085 | 999
T65733302m7 | T | 65733302 | 7 | 1 | 1 | 85.4667 | 85.4667 | 1629 | 0.052466 | 999
T65733302m8 | T | 65733302 | 8 | 0 | 44 | 175.5333 | 7723.4667 | 1633 | 4.7296 | 999
T65733302m8 | T | 65733302 | 8 | 1 | 1 | 175.5333 | 175.5333 | 1633 | 0.10749 | 999
T65733302m9 | T | 65733302 | 9 | 0 | 43 | 1782.3333 | 76640.3333 | 1633 | 46.9322 | 999
T65733302m9 | T | 65733302 | 9 | 1 | 1 | 1782.3333 | 1782.3333 | 1633 | 1.0914 | 999
T65733302m10 | T | 65733302 | 10 | 0 | 42 | 430.3667 | 18075.4 | 1630 | 11.0892 | 999
T65733302m10 | T | 65733302 | 10 | 1 | 1 | 430.3667 | 430.3667 | 1630 | 0.26403 | 999
T65733302m11 | T | 65733302 | 11 | 0 | 44 | 72.5667 | 3192.9333 | 1632 | 1.9565 | 999
T65733302m11 | T | 65733302 | 11 | 1 | 1 | 72.5667 | 72.5667 | 1632 | 0.044465 | 999
T65733302m12 | T | 65733302 | 12 | 0 | 44 | 55.9 | 2459.6 | 1636 | 1.5034 | 999
T65733302m12 | T | 65733302 | 12 | 1 | 1 | 55.9 | 55.9 | 1636 | 0.034169 | 999
T65737610m1 | T | 65737610 | 1 | 0 | 67 | 294.1833 | 19710.2833 | 1611 | 12.2348 | 999
T65737610m1 | T | 65737610 | 1 | 1 | 1 | 294.1833 | 294.1833 | 1611 | 0.18261 | 999
T65737610m2 | T | 65737610 | 2 | 0 | 68 | 122.9833 | 8362.8667 | 1634 | 5.118 | 999
T65737610m2 | T | 65737610 | 2 | 1 | 1 | 122.9833 | 122.9833 | 1634 | 0.075265 | 999
T65737610m3 | T | 65737610 | 3 | 0 | 68 | 120.8667 | 8218.9333 | 1636 | 5.0238 | 999
T65737610m3 | T | 65737610 | 3 | 1 | 1 | 120.8667 | 120.8667 | 1636 | 0.073879 | 999
T65737610m4 | T | 65737610 | 4 | 0 | 68 | 872.0667 | 59300.5333 | 1626 | 36.4702 | 999
T65737610m4 | T | 65737610 | 4 | 1 | 1 | 872.0667 | 872.0667 | 1626 | 0.53633 | 999
T65737610m5 | T | 65737610 | 5 | 0 | 66 | 775.8167 | 51203.9 | 1625 | 31.5101 | 999
T65737610m5 | T | 65737610 | 5 | 1 | 1 | 775.8167 | 775.8167 | 1625 | 0.47743 | 999
T65737610m6 | T | 65737610 | 6 | 0 | 66 | 417.65 | 27564.9 | 1631 | 16.9006 | 999
T65737610m6 | T | 65737610 | 6 | 1 | 1 | 417.65 | 417.65 | 1631 | 0.25607 | 999
T65737610m7 | T | 65737610 | 7 | 0 | 66 | 206.7667 | 13646.6 | 1629 | 8.3773 | 999
T65737610m7 | T | 65737610 | 7 | 1 | 1 | 206.7667 | 206.7667 | 1629 | 0.12693 | 999
T65737610m8 | T | 65737610 | 8 | 0 | 66 | 535.9 | 35369.4 | 1633 | 21.6592 | 999
T65737610m8 | T | 65737610 | 8 | 1 | 1 | 535.9 | 535.9 | 1633 | 0.32817 | 999
T65737610m9 | T | 65737610 | 9 | 0 | 66 | 364.5333 | 24059.2 | 1633 | 14.7331 | 999
T65737610m9 | T | 65737610 | 9 | 1 | 1 | 364.5333 | 364.5333 | 1633 | 0.22323 | 999
T65737610m10 | T | 65737610 | 10 | 0 | 66 | 108.9167 | 7188.5 | 1630 | 4.4101 | 999
T65737610m10 | T | 65737610 | 10 | 1 | 1 | 108.9167 | 108.9167 | 1630 | 0.06682 | 999
T65737610m11 | T | 65737610 | 11 | 0 | 66 | 872.6333 | 57593.8 | 1632 | 35.2903 | 999
T65737610m11 | T | 65737610 | 11 | 1 | 1 | 872.6333 | 872.6333 | 1632 | 0.5347 | 999
T65737610m12 | T | 65737610 | 12 | 0 | 66 | 656.45 | 43325.7 | 1636 | 26.4827 | 999
T65737610m12 | T | 65737610 | 12 | 1 | 1 | 656.45 | 656.45 | 1636 | 0.40125 | 999
T65742715m1 | T | 65742715 | 1 | 0 | 86 | 210.5667 | 18108.7333 | 1611 | 11.2407 | 999
T65742715m1 | T | 65742715 | 1 | 1 | 1 | 210.5667 | 210.5667 | 1611 | 0.13071 | 999
T65742715m2 | T | 65742715 | 2 | 0 | 87 | 73.85 | 6424.95 | 1634 | 3.932 | 999
T65742715m2 | T | 65742715 | 2 | 1 | 1 | 73.85 | 73.85 | 1634 | 0.045196 | 999
T65742715m3 | T | 65742715 | 3 | 0 | 87 | 355.3333 | 30914 | 1636 | 18.8961 | 999
T65742715m3 | T | 65742715 | 3 | 1 | 1 | 355.3333 | 355.3333 | 1636 | 0.2172 | 999
T65742715m4 | T | 65742715 | 4 | 0 | 88 | 662.55 | 58304.4 | 1626 | 35.8576 | 999
T65742715m4 | T | 65742715 | 4 | 1 | 1 | 662.55 | 662.55 | 1626 | 0.40747 | 999
T65742715m5 | T | 65742715 | 5 | 0 | 88 | 465.3 | 40946.4 | 1625 | 25.1978 | 999
T65742715m5 | T | 65742715 | 5 | 1 | 1 | 465.3 | 465.3 | 1625 | 0.28634 | 999
T65742715m6 | T | 65742715 | 6 | 0 | 87 | 1267.75 | 110294.25 | 1631 | 67.6237 | 999
T65742715m6 | T | 65742715 | 6 | 1 | 1 | 1267.75 | 1267.75 | 1631 | 0.77728 | 999
T65742715m7 | T | 65742715 | 7 | 0 | 87 | 423.25 | 36822.75 | 1629 | 22.6045 | 999
T65742715m7 | T | 65742715 | 7 | 1 | 1 | 423.25 | 423.25 | 1629 | 0.25982 | 999
T65742715m8 | T | 65742715 | 8 | 0 | 87 | 104.95 | 9130.65 | 1633 | 5.5913 | 999
T65742715m8 | T | 65742715 | 8 | 1 | 1 | 104.95 | 104.95 | 1633 | 0.064268 | 999
T65742715m9 | T | 65742715 | 9 | 0 | 87 | 341.7833 | 29735.15 | 1633 | 18.2089 | 999
T65742715m9 | T | 65742715 | 9 | 1 | 1 | 341.7833 | 341.7833 | 1633 | 0.2093 | 999
T65742715m10 | T | 65742715 | 10 | 0 | 87 | 981.9833 | 85432.55 | 1630 | 52.4126 | 999
T65742715m10 | T | 65742715 | 10 | 1 | 1 | 981.9833 | 981.9833 | 1630 | 0.60244 | 999
T65742715m11 | T | 65742715 | 11 | 0 | 87 | 1100.0333 | 95702.9 | 1632 | 58.6415 | 999
T65742715m11 | T | 65742715 | 11 | 1 | 1 | 1100.0333 | 1100.0333 | 1632 | 0.67404 | 999
T65742715m12 | T | 65742715 | 12 | 0 | 87 | 129.5 | 11266.5 | 1636 | 6.8866 | 999
T65742715m12 | T | 65742715 | 12 | 1 | 1 | 129.5 | 129.5 | 1636 | 0.079156 | 999
T65743851m1 | T | 65743851 | 1 | 0 | 1 | 0 | 0 | 1611 | 0 | 999
T65743851m2 | T | 65743851 | 2 | 0 | 1 | 0 | 0 | 1634 | 0 | 999
T65743851m3 | T | 65743851 | 3 | 0 | 1 | 0 | 0 | 1636 | 0 | 999
T65743851m4 | T | 65743851 | 4 | 0 | 1 | 0 | 0 | 1626 | 0 | 999
T65743851m5 | T | 65743851 | 5 | 0 | 1 | 0 | 0 | 1625 | 0 | 999
T65743851m6 | T | 65743851 | 6 | 0 | 1 | 0 | 0 | 1631 | 0 | 999
T65743851m7 | T | 65743851 | 7 | 0 | 1 | 0 | 0 | 1629 | 0 | 999
T65743851m8 | T | 65743851 | 8 | 0 | 1 | 0 | 0 | 1633 | 0 | 999
T65743851m9 | T | 65743851 | 9 | 0 | 1 | 0 | 0 | 1633 | 0 | 999
T65743851m10 | T | 65743851 | 10 | 0 | 1 | 0 | 0 | 1630 | 0 | 999
T65743851m11 | T | 65743851 | 11 | 0 | 1 | 0 | 0 | 1632 | 0 | 999
T65743851m12 | T | 65743851 | 12 | 0 | 1 | 0 | 0 | 1636 | 0 | 999
T65745136m1 | T | 65745136 | 1 | 0 | 1 | 62.0167 | 62.0167 | 1611 | 0.038496 | 999
T65745136m2 | T | 65745136 | 2 | 0 | 1 | 33.8333 | 33.8333 | 1634 | 0.020706 | 999
T65745136m3 | T | 65745136 | 3 | 0 | 1 | 9.5 | 9.5 | 1636 | 0.0058068 | 999
T65745136m4 | T | 65745136 | 4 | 0 | 1 | 5.15 | 5.15 | 1626 | 0.0031673 | 999
T65745136m5 | T | 65745136 | 5 | 0 | 1 | 20.4 | 20.4 | 1625 | 0.012554 | 999
T65745136m6 | T | 65745136 | 6 | 0 | 1 | 36.95 | 36.95 | 1631 | 0.022655 | 999
T65745136m7 | T | 65745136 | 7 | 0 | 1 | 32.1167 | 32.1167 | 1629 | 0.019716 | 999
T65745136m8 | T | 65745136 | 8 | 0 | 1 | 0 | 0 | 1633 | 0 | 999
T65745136m9 | T | 65745136 | 9 | 0 | 1 | 459.6667 | 459.6667 | 1633 | 0.28149 | 999
T65745136m10 | T | 65745136 | 10 | 0 | 1 | 17.6667 | 17.6667 | 1630 | 0.010838 | 999
T65745136m11 | T | 65745136 | 11 | 0 | 1 | 3.4333 | 3.4333 | 1632 | 0.0021038 | 999
T65745136m12 | T | 65745136 | 12 | 0 | 1 | 11.25 | 11.25 | 1636 | 0.0068765 | 999
T65746302m1 | T | 65746302 | 1 | 0 | 1 | 0 | 0 | 1611 | 0 | 999
T65746302m2 | T | 65746302 | 2 | 0 | 1 | 3.0667 | 3.0667 | 1634 | 0.0018768 | 999
T65746302m3 | T | 65746302 | 3 | 0 | 1 | 0 | 0 | 1636 | 0 | 999
T65746302m4 | T | 65746302 | 4 | 0 | 1 | 96.15 | 96.15 | 1626 | 0.059133 | 999
T65746302m5 | T | 65746302 | 5 | 0 | 1 | 0 | 0 | 1625 | 0 | 999
T65746302m6 | T | 65746302 | 6 | 0 | 1 | 69.1333 | 69.1333 | 1631 | 0.042387 | 999
T65746302m7 | T | 65746302 | 7 | 0 | 1 | 0 | 0 | 1629 | 0 | 999
T65746302m8 | T | 65746302 | 8 | 0 | 1 | 15.0833 | 15.0833 | 1633 | 0.0092366 | 999
T65746302m9 | T | 65746302 | 9 | 0 | 1 | 92.3333 | 92.3333 | 1633 | 0.056542 | 999
T65746302m10 | T | 65746302 | 10 | 0 | 1 | 0 | 0 | 1630 | 0 | 999
T65746302m11 | T | 65746302 | 11 | 0 | 1 | 253.9167 | 253.9167 | 1632 | 0.15559 | 999
T65746302m12 | T | 65746302 | 12 | 0 | 1 | 0 | 0 | 1636 | 0 | 999
T65746990m1 | T | 65746990 | 1 | 0 | 3 | 714.5333 | 2143.6 | 1611 | 1.3306 | 999
T65746990m2 | T | 65746990 | 2 | 0 | 3 | 1605.35 | 4816.05 | 1634 | 2.9474 | 999
T65746990m3 | T | 65746990 | 3 | 0 | 3 | 4049.3333 | 12148 | 1636 | 7.4254 | 999
T65746990m4 | T | 65746990 | 4 | 0 | 3 | 2792.3833 | 8377.15 | 1626 | 5.152 | 999
T65746990m5 | T | 65746990 | 5 | 0 | 3 | 4773.8167 | 14321.45 | 1625 | 8.8132 | 999
T65746990m6 | T | 65746990 | 6 | 0 | 3 | 934.25 | 2802.75 | 1631 | 1.7184 | 999
T65746990m7 | T | 65746990 | 7 | 0 | 3 | 2139.1667 | 6417.5 | 1629 | 3.9395 | 999
T65746990m8 | T | 65746990 | 8 | 0 | 3 | 6936.3833 | 20809.15 | 1633 | 12.7429 | 999
T65746990m9 | T | 65746990 | 9 | 0 | 3 | 2039 | 6117 | 1633 | 3.7459 | 999
T65746990m10 | T | 65746990 | 10 | 0 | 3 | 2544.2333 | 7632.7 | 1630 | 4.6826 | 999
T65746990m11 | T | 65746990 | 11 | 0 | 3 | 471.7667 | 1415.3 | 1632 | 0.86722 | 999
T65746990m12 | T | 65746990 | 12 | 0 | 3 | 1026.7667 | 3080.3 | 1636 | 1.8828 | 999
T65747253m1 | T | 65747253 | 1 | 0 | 1 | 982.25 | 982.25 | 1611 | 0.60971 | 999
T65747253m2 | T | 65747253 | 2 | 0 | 1 | 623.0167 | 623.0167 | 1634 | 0.38128 | 999
T65747253m3 | T | 65747253 | 3 | 0 | 1 | 1384.4833 | 1384.4833 | 1636 | 0.84626 | 999
T65747253m4 | T | 65747253 | 4 | 0 | 1 | 4194.4 | 4194.4 | 1626 | 2.5796 | 999
T65747253m5 | T | 65747253 | 5 | 0 | 1 | 4179.9 | 4179.9 | 1625 | 2.5722 | 999
T65747253m6 | T | 65747253 | 6 | 0 | 1 | 2331.5333 | 2331.5333 | 1631 | 1.4295 | 999
T65747253m7 | T | 65747253 | 7 | 0 | 1 | 2225.5333 | 2225.5333 | 1629 | 1.3662 | 999
T65747253m8 | T | 65747253 | 8 | 0 | 1 | 4022.1667 | 4022.1667 | 1633 | 2.4631 | 999
T65747253m9 | T | 65747253 | 9 | 0 | 1 | 3220.6833 | 3220.6833 | 1633 | 1.9722 | 999
T65747253m10 | T | 65747253 | 10 | 0 | 1 | 4168 | 4168 | 1630 | 2.5571 | 999
T65747253m11 | T | 65747253 | 11 | 0 | 1 | 1379.6667 | 1379.6667 | 1632 | 0.84538 | 999
T65747253m12 | T | 65747253 | 12 | 0 | 1 | 205.6833 | 205.6833 | 1636 | 0.12572 | 999
T65751117m1 | T | 65751117 | 1 | 1 | 1 | 0 | 0 | 1611 | 0 | 999
T65751117m2 | T | 65751117 | 2 | 1 | 1 | 0 | 0 | 1634 | 0 | 999
T65751117m3 | T | 65751117 | 3 | 1 | 1 | 0 | 0 | 1636 | 0 | 999
T65751117m4 | T | 65751117 | 4 | 1 | 1 | 0 | 0 | 1626 | 0 | 999
T65751117m5 | T | 65751117 | 5 | 1 | 1 | 0 | 0 | 1625 | 0 | 999
T65751117m6 | T | 65751117 | 6 | 1 | 1 | 0 | 0 | 1631 | 0 | 999
T65751117m7 | T | 65751117 | 7 | 1 | 1 | 0 | 0 | 1629 | 0 | 999
T65751117m8 | T | 65751117 | 8 | 1 | 1 | 0 | 0 | 1633 | 0 | 999
T65751117m9 | T | 65751117 | 9 | 1 | 1 | 0 | 0 | 1633 | 0 | 999
T65751117m10 | T | 65751117 | 10 | 1 | 1 | 0 | 0 | 1630 | 0 | 999
T65751117m11 | T | 65751117 | 11 | 1 | 1 | 0 | 0 | 1632 | 0 | 999
T65751117m12 | T | 65751117 | 12 | 1 | 1 | 0 | 0 | 1636 | 0 | 999
T65754558m1 | T | 65754558 | 1 | 0 | 22 | 92.3 | 2030.6 | 1611 | 1.2605 | 999
T65754558m2 | T | 65754558 | 2 | 0 | 22 | 105.6 | 2323.2 | 1634 | 1.4218 | 999
T65754558m3 | T | 65754558 | 3 | 0 | 22 | 12.9333 | 284.5333 | 1636 | 0.17392 | 999
T65754558m4 | T | 65754558 | 4 | 0 | 22 | 117.8167 | 2591.9667 | 1626 | 1.5941 | 999
T65754558m5 | T | 65754558 | 5 | 0 | 22 | 67.8833 | 1493.4333 | 1625 | 0.91904 | 999
T65754558m6 | T | 65754558 | 6 | 0 | 22 | 490.95 | 10800.9 | 1631 | 6.6223 | 999
T65754558m7 | T | 65754558 | 7 | 0 | 22 | 0 | 0 | 1629 | 0 | 999
T65754558m8 | T | 65754558 | 8 | 0 | 22 | 148.1 | 3258.2 | 1633 | 1.9952 | 999
T65754558m9 | T | 65754558 | 9 | 0 | 22 | 60.5167 | 1331.3667 | 1633 | 0.81529 | 999
T65754558m10 | T | 65754558 | 10 | 0 | 22 | 74.5 | 1639 | 1630 | 1.0055 | 999
T65754558m11 | T | 65754558 | 11 | 0 | 22 | 23.85 | 524.7 | 1632 | 0.32151 | 999
T65754558m12 | T | 65754558 | 12 | 0 | 22 | 0 | 0 | 1636 | 0 | 999
T65755560m1 | T | 65755560 | 1 | 0 | 58 | 0 | 0 | 1611 | 0 | 999
T65755560m2 | T | 65755560 | 2 | 0 | 58 | 0 | 0 | 1634 | 0 | 999
T65755560m3 | T | 65755560 | 3 | 0 | 58 | 0 | 0 | 1636 | 0 | 999
T65755560m4 | T | 65755560 | 4 | 0 | 58 | 0 | 0 | 1626 | 0 | 999
T65755560m5 | T | 65755560 | 5 | 0 | 58 | 0 | 0 | 1625 | 0 | 999
T65755560m6 | T | 65755560 | 6 | 0 | 56 | 0 | 0 | 1631 | 0 | 999
T65755560m7 | T | 65755560 | 7 | 0 | 56 | 0 | 0 | 1629 | 0 | 999
T65755560m8 | T | 65755560 | 8 | 0 | 55 | 0 | 0 | 1633 | 0 | 999
T65755560m9 | T | 65755560 | 9 | 0 | 56 | 0 | 0 | 1633 | 0 | 999
T65755560m10 | T | 65755560 | 10 | 0 | 56 | 0 | 0 | 1630 | 0 | 999
T65755560m11 | T | 65755560 | 11 | 0 | 56 | 0 | 0 | 1632 | 0 | 999
T65755560m12 | T | 65755560 | 12 | 0 | 56 | 0 | 0 | 1636 | 0 | 999
T65758802m1 | T | 65758802 | 1 | 1 | 1 | 82.3167 | 82.3167 | 1611 | 0.051097 | 999
T65758802m2 | T | 65758802 | 2 | 1 | 1 | 155.2167 | 155.2167 | 1634 | 0.094992 | 999
T65758802m3 | T | 65758802 | 3 | 1 | 1 | 156.3167 | 156.3167 | 1636 | 0.095548 | 999
T65758802m4 | T | 65758802 | 4 | 1 | 1 | 707.9333 | 707.9333 | 1626 | 0.43538 | 999
T65758802m5 | T | 65758802 | 5 | 1 | 1 | 1574.6667 | 1574.6667 | 1625 | 0.96903 | 999
T65758802m6 | T | 65758802 | 6 | 0 | 1 | 248.4167 | 248.4167 | 1631 | 0.15231 | 999
T65758802m6 | T | 65758802 | 6 | 1 | 1 | 248.4167 | 248.4167 | 1631 | 0.15231 | 999
T65758802m7 | T | 65758802 | 7 | 0 | 1 | 931.1833 | 931.1833 | 1629 | 0.57163 | 999
T65758802m7 | T | 65758802 | 7 | 1 | 1 | 931.1833 | 931.1833 | 1629 | 0.57163 | 999
T65758802m8 | T | 65758802 | 8 | 0 | 1 | 661.7333 | 661.7333 | 1633 | 0.40523 | 999
T65758802m8 | T | 65758802 | 8 | 1 | 1 | 661.7333 | 661.7333 | 1633 | 0.40523 | 999
T65758802m9 | T | 65758802 | 9 | 0 | 1 | 346.9 | 346.9 | 1633 | 0.21243 | 999
T65758802m9 | T | 65758802 | 9 | 1 | 1 | 346.9 | 346.9 | 1633 | 0.21243 | 999
T65758802m10 | T | 65758802 | 10 | 0 | 1 | 409.1167 | 409.1167 | 1630 | 0.25099 | 999
T65758802m10 | T | 65758802 | 10 | 1 | 1 | 409.1167 | 409.1167 | 1630 | 0.25099 | 999
T65758802m11 | T | 65758802 | 11 | 0 | 1 | 376.9667 | 376.9667 | 1632 | 0.23098 | 999
T65758802m11 | T | 65758802 | 11 | 1 | 1 | 376.9667 | 376.9667 | 1632 | 0.23098 | 999
T65758802m12 | T | 65758802 | 12 | 0 | 1 | 794.85 | 794.85 | 1636 | 0.48585 | 999
T65758802m12 | T | 65758802 | 12 | 1 | 1 | 794.85 | 794.85 | 1636 | 0.48585 | 999
T65761321m1 | T | 65761321 | 1 | 0 | 2 | 0 | 0 | 1611 | 0 | 999
T65761321m2 | T | 65761321 | 2 | 0 | 2 | 0 | 0 | 1634 | 0 | 999
T65761321m3 | T | 65761321 | 3 | 0 | 2 | 0 | 0 | 1636 | 0 | 999
T65761321m4 | T | 65761321 | 4 | 0 | 2 | 340.1833 | 680.3667 | 1626 | 0.41843 | 999
T65761321m5 | T | 65761321 | 5 | 0 | 2 | 117.2167 | 234.4333 | 1625 | 0.14427 | 999
T65761321m6 | T | 65761321 | 6 | 0 | 2 | 6.4833 | 12.9667 | 1631 | 0.0079501 | 999
T65761321m7 | T | 65761321 | 7 | 0 | 2 | 0 | 0 | 1629 | 0 | 999
T65761321m8 | T | 65761321 | 8 | 0 | 2 | 509.85 | 1019.7 | 1633 | 0.62443 | 999
T65761321m9 | T | 65761321 | 9 | 0 | 2 | 0 | 0 | 1633 | 0 | 999
T65761321m10 | T | 65761321 | 10 | 0 | 2 | 0 | 0 | 1630 | 0 | 999
T65761321m11 | T | 65761321 | 11 | 0 | 2 | 0 | 0 | 1632 | 0 | 999
T65761321m12 | T | 65761321 | 12 | 0 | 2 | 9.1333 | 18.2667 | 1636 | 0.011165 | 999
T65761332m1 | T | 65761332 | 1 | 0 | 1 | 0 | 0 | 1611 | 0 | 999
T65761332m2 | T | 65761332 | 2 | 0 | 1 | 120.0167 | 120.0167 | 1634 | 0.07345 | 999
T65761332m3 | T | 65761332 | 3 | 0 | 1 | 560.7 | 560.7 | 1636 | 0.34273 | 999
T65761332m4 | T | 65761332 | 4 | 0 | 1 | 182.5833 | 182.5833 | 1626 | 0.11229 | 999
T65761332m5 | T | 65761332 | 5 | 0 | 1 | 64.1667 | 64.1667 | 1625 | 0.039487 | 999
T65761332m6 | T | 65761332 | 6 | 0 | 1 | 69.2 | 69.2 | 1631 | 0.042428 | 999
T65761332m7 | T | 65761332 | 7 | 0 | 1 | 351.25 | 351.25 | 1629 | 0.21562 | 999
T65761332m8 | T | 65761332 | 8 | 0 | 1 | 895.0667 | 895.0667 | 1633 | 0.54811 | 999
T65761332m9 | T | 65761332 | 9 | 0 | 1 | 344.3667 | 344.3667 | 1633 | 0.21088 | 999
T65761332m10 | T | 65761332 | 10 | 0 | 1 | 409.0333 | 409.0333 | 1630 | 0.25094 | 999
T65761332m11 | T | 65761332 | 11 | 0 | 1 | 0 | 0 | 1632 | 0 | 999
T65761332m12 | T | 65761332 | 12 | 0 | 1 | 30.5 | 30.5 | 1636 | 0.018643 | 999
T65762520m1 | T | 65762520 | 1 | 0 | 39 | 0 | 0 | 1611 | 0 | 999
T65762520m2 | T | 65762520 | 2 | 0 | 39 | 0 | 0 | 1634 | 0 | 999
T65762520m3 | T | 65762520 | 3 | 0 | 39 | 0 | 0 | 1636 | 0 | 999
T65762520m4 | T | 65762520 | 4 | 0 | 39 | 0 | 0 | 1626 | 0 | 999
T65762520m5 | T | 65762520 | 5 | 0 | 39 | 0 | 0 | 1625 | 0 | 999
T65762520m6 | T | 65762520 | 6 | 0 | 40 | 0 | 0 | 1631 | 0 | 999
T65762520m7 | T | 65762520 | 7 | 0 | 40 | 0 | 0 | 1629 | 0 | 999
T65762520m8 | T | 65762520 | 8 | 0 | 41 | 0 | 0 | 1633 | 0 | 999
T65762520m9 | T | 65762520 | 9 | 0 | 41 | 0 | 0 | 1633 | 0 | 999
T65762520m10 | T | 65762520 | 10 | 0 | 41 | 0 | 0 | 1630 | 0 | 999
T65762520m11 | T | 65762520 | 11 | 0 | 41 | 0 | 0 | 1632 | 0 | 999
T65762520m12 | T | 65762520 | 12 | 0 | 41 | 0 | 0 | 1636 | 0 | 999
T65768359m1 | T | 65768359 | 1 | 0 | 4 | 0 | 0 | 1611 | 0 | 999
T65768359m2 | T | 65768359 | 2 | 0 | 4 | 0 | 0 | 1634 | 0 | 999
T65768359m3 | T | 65768359 | 3 | 0 | 4 | 0 | 0 | 1636 | 0 | 999
T65768359m4 | T | 65768359 | 4 | 0 | 4 | 0 | 0 | 1626 | 0 | 999
T65768359m5 | T | 65768359 | 5 | 0 | 4 | 0 | 0 | 1625 | 0 | 999
T65768359m6 | T | 65768359 | 6 | 0 | 4 | 0 | 0 | 1631 | 0 | 999
T65768359m7 | T | 65768359 | 7 | 0 | 4 | 0 | 0 | 1629 | 0 | 999
T65768359m8 | T | 65768359 | 8 | 0 | 4 | 0 | 0 | 1633 | 0 | 999
T65768359m9 | T | 65768359 | 9 | 0 | 4 | 0 | 0 | 1633 | 0 | 999
T65768359m10 | T | 65768359 | 10 | 0 | 4 | 0 | 0 | 1630 | 0 | 999
T65768359m11 | T | 65768359 | 11 | 0 | 4 | 0 | 0 | 1632 | 0 | 999
T65768359m12 | T | 65768359 | 12 | 0 | 4 | 0 | 0 | 1636 | 0 | 999
T65772511m1 | T | 65772511 | 1 | 0 | 1 | 28.3833 | 28.3833 | 1611 | 0.017618 | 999
T65772511m2 | T | 65772511 | 2 | 0 | 1 | 83.5 | 83.5 | 1634 | 0.051102 | 999
T65772511m3 | T | 65772511 | 3 | 0 | 1 | 0 | 0 | 1636 | 0 | 999
T65772511m4 | T | 65772511 | 4 | 0 | 1 | 79.2 | 79.2 | 1626 | 0.048708 | 999
T65772511m5 | T | 65772511 | 5 | 0 | 1 | 241.9667 | 241.9667 | 1625 | 0.1489 | 999
T65772511m6 | T | 65772511 | 6 | 0 | 1 | 466.3167 | 466.3167 | 1631 | 0.28591 | 999
T65772511m7 | T | 65772511 | 7 | 0 | 1 | 18.6167 | 18.6167 | 1629 | 0.011428 | 999
T65772511m8 | T | 65772511 | 8 | 0 | 1 | 0 | 0 | 1633 | 0 | 999
T65772511m9 | T | 65772511 | 9 | 0 | 1 | 0 | 0 | 1633 | 0 | 999
T65772511m10 | T | 65772511 | 10 | 0 | 1 | 10.6333 | 10.6333 | 1630 | 0.0065235 | 999
T65772511m11 | T | 65772511 | 11 | 0 | 1 | 0 | 0 | 1632 | 0 | 999
T65772511m12 | T | 65772511 | 12 | 0 | 1 | 0 | 0 | 1636 | 0 | 999
T65778276m1 | T | 65778276 | 1 | 0 | 1 | 501.45 | 501.45 | 1611 | 0.31127 | 999
T65778276m2 | T | 65778276 | 2 | 0 | 1 | 343.2167 | 343.2167 | 1634 | 0.21005 | 999
T65778276m3 | T | 65778276 | 3 | 0 | 1 | 41.5 | 41.5 | 1636 | 0.025367 | 999
T65778276m4 | T | 65778276 | 4 | 0 | 1 | 201.9 | 201.9 | 1626 | 0.12417 | 999
T65778276m5 | T | 65778276 | 5 | 0 | 1 | 999.8167 | 999.8167 | 1625 | 0.61527 | 999
T65778276m6 | T | 65778276 | 6 | 0 | 1 | 429.05 | 429.05 | 1631 | 0.26306 | 999
T65778276m7 | T | 65778276 | 7 | 0 | 1 | 411.5 | 411.5 | 1629 | 0.25261 | 999
T65778276m8 | T | 65778276 | 8 | 0 | 1 | 33.2833 | 33.2833 | 1633 | 0.020382 | 999
T65778276m9 | T | 65778276 | 9 | 0 | 1 | 27365.35 | 27365.35 | 1633 | 16.7577 | 999
T65778276m10 | T | 65778276 | 10 | 0 | 1 | 44650.6667 | 44650.6667 | 1630 | 27.393 | 999
T65778276m11 | T | 65778276 | 11 | 0 | 1 | 43269.2 | 43269.2 | 1632 | 26.513 | 999
T65778276m12 | T | 65778276 | 12 | 0 | 1 | 44659.6833 | 44659.6833 | 1636 | 27.2981 | 999
T65778375m1 | T | 65778375 | 1 | 1 | 1 | 501.45 | 501.45 | 1611 | 0.31127 | 999
T65778375m2 | T | 65778375 | 2 | 1 | 1 | 343.2167 | 343.2167 | 1634 | 0.21005 | 999
T65778375m3 | T | 65778375 | 3 | 1 | 1 | 41.5 | 41.5 | 1636 | 0.025367 | 999
T65778375m4 | T | 65778375 | 4 | 1 | 1 | 201.9 | 201.9 | 1626 | 0.12417 | 999
T65778375m5 | T | 65778375 | 5 | 1 | 1 | 999.8167 | 999.8167 | 1625 | 0.61527 | 999
T65778375m6 | T | 65778375 | 6 | 1 | 1 | 429.05 | 429.05 | 1631 | 0.26306 | 999
T65778375m7 | T | 65778375 | 7 | 1 | 1 | 411.5 | 411.5 | 1629 | 0.25261 | 999
T65778375m8 | T | 65778375 | 8 | 1 | 1 | 33.2833 | 33.2833 | 1633 | 0.020382 | 999
T65778375m9 | T | 65778375 | 9 | 1 | 1 | 27365.35 | 27365.35 | 1633 | 16.7577 | 999
T65778375m10 | T | 65778375 | 10 | 1 | 1 | 44650.6667 | 44650.6667 | 1630 | 27.393 | 999
T65778375m11 | T | 65778375 | 11 | 1 | 1 | 43269.2 | 43269.2 | 1632 | 26.513 | 999
T65778375m12 | T | 65778375 | 12 | 1 | 1 | 44659.6833 | 44659.6833 | 1636 | 27.2981 | 999
T65781278m1 | T | 65781278 | 1 | 0 | 1 | 159.5333 | 159.5333 | 1611 | 0.099028 | 999
T65781278m2 | T | 65781278 | 2 | 0 | 1 | 638.3833 | 638.3833 | 1634 | 0.39069 | 999
T65781278m3 | T | 65781278 | 3 | 0 | 1 | 707 | 707 | 1636 | 0.43215 | 999
T65781278m4 | T | 65781278 | 4 | 0 | 1 | 518.1833 | 518.1833 | 1626 | 0.31869 | 999
T65781278m5 | T | 65781278 | 5 | 0 | 1 | 864.2667 | 864.2667 | 1625 | 0.53186 | 999
T65781278m6 | T | 65781278 | 6 | 0 | 1 | 125.4 | 125.4 | 1631 | 0.076885 | 999
T65781278m7 | T | 65781278 | 7 | 0 | 1 | 1844.6167 | 1844.6167 | 1629 | 1.1324 | 999
T65781278m8 | T | 65781278 | 8 | 0 | 1 | 23.0667 | 23.0667 | 1633 | 0.014125 | 999
T65781278m9 | T | 65781278 | 9 | 0 | 1 | 1409.9167 | 1409.9167 | 1633 | 0.86339 | 999
T65781278m10 | T | 65781278 | 10 | 0 | 1 | 103.6167 | 103.6167 | 1630 | 0.063569 | 999
T65781278m11 | T | 65781278 | 11 | 0 | 1 | 385.15 | 385.15 | 1632 | 0.236 | 999
T65781278m12 | T | 65781278 | 12 | 0 | 1 | 4.5667 | 4.5667 | 1636 | 0.0027914 | 999

## SAIFI_MAIFI
MES | UTj,m | SAIFI mes |  |  |  | MES | SAIFI mes
1 | 1611 | 4.4755 |  |  |  | 1 | 3.581
2 | 1634 | 4.4614 |  |  |  | 2 | 2.3586
3 | 1636 | 5.0275 |  |  |  | 3 | 3.2518
4 | 1626 | 6.9151 |  |  |  | 4 | 4.3831
5 | 1625 | 6.9415 |  |  |  | 5 | 5.4092
6 | 1631 | 6.6953 |  |  |  | 6 | 4.4874
7 | 1629 | 6.7502 |  |  |  | 7 | 5.6096
8 | 1633 | 5.8034 |  |  |  | 8 | 4.5187
9 | 1633 | 6.3019 |  |  |  | 9 | 5.8377
10 | 1630 | 5.981 |  |  |  | 10 | 5.2233
11 | 1632 | 6.231 |  |  |  | 11 | 3.5729
12 | 1636 | 5.7097 |  |  |  | 12 | 3.1711
Año t |  | 71.2935 | SAIFI año |  |  | Año t | 51.4046 | MAIFI año
1. Las columnas TIPOELEMENTO, ELEMENTOID, MES, USUARIO_AP, USUARIOS_SUI y MERCADO son una copia de las mismas columnas de la tabla de la hoja "UsuariosSUI". | [9 empty] | 5. Para calcular el MAIFI, en la columna L se cruza la cantidad de interrupciones momentáneas (menores a 3 minutos), con la fórmula indicada en cada celda.
2. La columna LLAVE, se calcula para poder cruzar información de usuarios e interrupciones, con la fórmula indicada en cada celda. | [9 empty] | 6. Las columnas M y N replican el cálculo intermedio de las columnas I y K, pero con las interrupciones momentáneas.
3. La columna FRECUENCIA (veces) se cruza con la fórmula indicada en cada celda, a partir de la tabla de la hoja "InterrupcionesF". Los valores están dados en veces.
4. Las columnas I, J y K tienen cálculos intermedios del indicador SAIFI, y luego se agregan en la tabla de arriba con los resultados.
| TIPOELEMENTO | ELEMENTOID | MES | USUARIO_AP | USUARIOS_SUI | FRECUENCIA (veces) |  |  |  | MAIFI |  |  | 9
LLAVE | u_a | u_b | m | ES_USUARIO_AP | NUi,u,m | i | i * NUi,u,m | UT | NUu,m / UT | i_mom (<= 3min) | i_mom * NUi,u,m | NUu,m / UT | MERCADO
T65000491m1 | T | 65000491 | 1 | 0 | 46 | 1 | 46 | 1611 | 0.028554 | 0 | 0 | 0 | 999
T65000491m1 | T | 65000491 | 1 | 1 | 1 | 1 | 1 | 1611 | 0.00062073 | 0 | 0 | 0 | 999
T65000491m2 | T | 65000491 | 2 | 0 | 47 | 2 | 94 | 1634 | 0.057528 | 0 | 0 | 0 | 999
T65000491m2 | T | 65000491 | 2 | 1 | 1 | 2 | 2 | 1634 | 0.001224 | 0 | 0 | 0 | 999
T65000491m3 | T | 65000491 | 3 | 0 | 47 | 1 | 47 | 1636 | 0.028729 | 0 | 0 | 0 | 999
T65000491m3 | T | 65000491 | 3 | 1 | 1 | 1 | 1 | 1636 | 0.00061125 | 0 | 0 | 0 | 999
T65000491m4 | T | 65000491 | 4 | 0 | 47 | 1 | 47 | 1626 | 0.028905 | 2 | 94 | 0.057811 | 999
T65000491m4 | T | 65000491 | 4 | 1 | 1 | 1 | 1 | 1626 | 0.00061501 | 2 | 2 | 0.00123 | 999
T65000491m5 | T | 65000491 | 5 | 0 | 48 | 0 | 0 | 1625 | 0 | 3 | 144 | 0.088615 | 999
T65000491m5 | T | 65000491 | 5 | 1 | 1 | 0 | 0 | 1625 | 0 | 3 | 3 | 0.0018462 | 999
T65000491m6 | T | 65000491 | 6 | 0 | 48 | 1 | 48 | 1631 | 0.02943 | 0 | 0 | 0 | 999
T65000491m6 | T | 65000491 | 6 | 1 | 1 | 1 | 1 | 1631 | 0.00061312 | 0 | 0 | 0 | 999
T65000491m7 | T | 65000491 | 7 | 0 | 48 | 0 | 0 | 1629 | 0 | 0 | 0 | 0 | 999
T65000491m7 | T | 65000491 | 7 | 1 | 1 | 0 | 0 | 1629 | 0 | 0 | 0 | 0 | 999
T65000491m8 | T | 65000491 | 8 | 0 | 48 | 1 | 48 | 1633 | 0.029394 | 2 | 96 | 0.058788 | 999
T65000491m8 | T | 65000491 | 8 | 1 | 1 | 1 | 1 | 1633 | 0.00061237 | 2 | 2 | 0.0012247 | 999
T65000491m9 | T | 65000491 | 9 | 0 | 48 | 1 | 48 | 1633 | 0.029394 | 2 | 96 | 0.058788 | 999
T65000491m9 | T | 65000491 | 9 | 1 | 1 | 1 | 1 | 1633 | 0.00061237 | 2 | 2 | 0.0012247 | 999
T65000491m10 | T | 65000491 | 10 | 0 | 47 | 8 | 376 | 1630 | 0.23067 | 4 | 188 | 0.11534 | 999
T65000491m10 | T | 65000491 | 10 | 1 | 1 | 8 | 8 | 1630 | 0.004908 | 4 | 4 | 0.002454 | 999
T65000491m11 | T | 65000491 | 11 | 0 | 48 | 2 | 96 | 1632 | 0.058824 | 1 | 48 | 0.029412 | 999
T65000491m11 | T | 65000491 | 11 | 1 | 1 | 2 | 2 | 1632 | 0.0012255 | 1 | 1 | 0.00061275 | 999
T65000491m12 | T | 65000491 | 12 | 0 | 48 | 2 | 96 | 1636 | 0.05868 | 2 | 96 | 0.05868 | 999
T65000491m12 | T | 65000491 | 12 | 1 | 1 | 2 | 2 | 1636 | 0.0012225 | 2 | 2 | 0.0012225 | 999
T65004251m2 | T | 65004251 | 2 | 1 | 1 | 0 | 0 | 1634 | 0 | 0 | 0 | 0 | 999
T65004251m3 | T | 65004251 | 3 | 1 | 1 | 1 | 1 | 1636 | 0.00061125 | 1 | 1 | 0.00061125 | 999
T65004251m4 | T | 65004251 | 4 | 1 | 1 | 3 | 3 | 1626 | 0.001845 | 1 | 1 | 0.00061501 | 999
T65004251m5 | T | 65004251 | 5 | 1 | 1 | 13 | 13 | 1625 | 0.008 | 1 | 1 | 0.00061538 | 999
T65004251m6 | T | 65004251 | 6 | 1 | 1 | 5 | 5 | 1631 | 0.0030656 | 2 | 2 | 0.0012262 | 999
T65004251m7 | T | 65004251 | 7 | 1 | 1 | 4 | 4 | 1629 | 0.0024555 | 8 | 8 | 0.004911 | 999
T65004251m8 | T | 65004251 | 8 | 1 | 1 | 3 | 3 | 1633 | 0.0018371 | 5 | 5 | 0.0030618 | 999
T65004251m9 | T | 65004251 | 9 | 1 | 1 | 3 | 3 | 1633 | 0.0018371 | 4 | 4 | 0.0024495 | 999
T65004251m10 | T | 65004251 | 10 | 1 | 1 | 0 | 0 | 1630 | 0 | 0 | 0 | 0 | 999
T65004251m11 | T | 65004251 | 11 | 1 | 1 | 2 | 2 | 1632 | 0.0012255 | 1 | 1 | 0.00061275 | 999
T65004251m12 | T | 65004251 | 12 | 1 | 1 | 0 | 0 | 1636 | 0 | 1 | 1 | 0.00061125 | 999
T65004665m1 | T | 65004665 | 1 | 0 | 94 | 0 | 0 | 1611 | 0 | 0 | 0 | 0 | 999
T65004665m2 | T | 65004665 | 2 | 0 | 93 | 0 | 0 | 1634 | 0 | 0 | 0 | 0 | 999
T65004665m3 | T | 65004665 | 3 | 0 | 94 | 0 | 0 | 1636 | 0 | 0 | 0 | 0 | 999
T65004665m4 | T | 65004665 | 4 | 0 | 93 | 0 | 0 | 1626 | 0 | 0 | 0 | 0 | 999
T65004665m5 | T | 65004665 | 5 | 0 | 94 | 0 | 0 | 1625 | 0 | 0 | 0 | 0 | 999
T65004665m6 | T | 65004665 | 6 | 0 | 94 | 0 | 0 | 1631 | 0 | 0 | 0 | 0 | 999
T65004665m7 | T | 65004665 | 7 | 0 | 94 | 0 | 0 | 1629 | 0 | 0 | 0 | 0 | 999
T65004665m8 | T | 65004665 | 8 | 0 | 94 | 0 | 0 | 1633 | 0 | 0 | 0 | 0 | 999
T65004665m9 | T | 65004665 | 9 | 0 | 94 | 0 | 0 | 1633 | 0 | 0 | 0 | 0 | 999
T65004665m10 | T | 65004665 | 10 | 0 | 94 | 0 | 0 | 1630 | 0 | 0 | 0 | 0 | 999
T65004665m11 | T | 65004665 | 11 | 0 | 94 | 0 | 0 | 1632 | 0 | 0 | 0 | 0 | 999
T65004665m12 | T | 65004665 | 12 | 0 | 94 | 0 | 0 | 1636 | 0 | 0 | 0 | 0 | 999
T65009450m1 | T | 65009450 | 1 | 0 | 2 | 0 | 0 | 1611 | 0 | 0 | 0 | 0 | 999
T65009450m1 | T | 65009450 | 1 | 1 | 1 | 0 | 0 | 1611 | 0 | 0 | 0 | 0 | 999
T65009450m2 | T | 65009450 | 2 | 0 | 2 | 0 | 0 | 1634 | 0 | 0 | 0 | 0 | 999
T65009450m2 | T | 65009450 | 2 | 1 | 1 | 0 | 0 | 1634 | 0 | 0 | 0 | 0 | 999
T65009450m3 | T | 65009450 | 3 | 0 | 2 | 0 | 0 | 1636 | 0 | 0 | 0 | 0 | 999
T65009450m3 | T | 65009450 | 3 | 1 | 1 | 0 | 0 | 1636 | 0 | 0 | 0 | 0 | 999
T65009450m4 | T | 65009450 | 4 | 0 | 2 | 0 | 0 | 1626 | 0 | 0 | 0 | 0 | 999
T65009450m4 | T | 65009450 | 4 | 1 | 1 | 0 | 0 | 1626 | 0 | 0 | 0 | 0 | 999
T65009450m5 | T | 65009450 | 5 | 0 | 2 | 0 | 0 | 1625 | 0 | 0 | 0 | 0 | 999
T65009450m6 | T | 65009450 | 6 | 0 | 2 | 0 | 0 | 1631 | 0 | 0 | 0 | 0 | 999
T65009450m7 | T | 65009450 | 7 | 0 | 2 | 0 | 0 | 1629 | 0 | 0 | 0 | 0 | 999
T65009450m8 | T | 65009450 | 8 | 0 | 2 | 0 | 0 | 1633 | 0 | 0 | 0 | 0 | 999
T65009450m9 | T | 65009450 | 9 | 0 | 2 | 0 | 0 | 1633 | 0 | 0 | 0 | 0 | 999
T65009450m10 | T | 65009450 | 10 | 0 | 1 | 0 | 0 | 1630 | 0 | 0 | 0 | 0 | 999
T65009450m11 | T | 65009450 | 11 | 0 | 1 | 0 | 0 | 1632 | 0 | 0 | 0 | 0 | 999
T65009450m12 | T | 65009450 | 12 | 0 | 1 | 0 | 0 | 1636 | 0 | 0 | 0 | 0 | 999
T65011106m1 | T | 65011106 | 1 | 0 | 72 | 12 | 864 | 1611 | 0.53631 | 5 | 360 | 0.22346 | 999
T65011106m1 | T | 65011106 | 1 | 1 | 1 | 12 | 12 | 1611 | 0.0074488 | 5 | 5 | 0.0031037 | 999
T65011106m2 | T | 65011106 | 2 | 0 | 72 | 8 | 576 | 1634 | 0.35251 | 5 | 360 | 0.22032 | 999
T65011106m2 | T | 65011106 | 2 | 1 | 1 | 8 | 8 | 1634 | 0.004896 | 5 | 5 | 0.00306 | 999
T65011106m3 | T | 65011106 | 3 | 0 | 72 | 8 | 576 | 1636 | 0.35208 | 5 | 360 | 0.22005 | 999
T65011106m3 | T | 65011106 | 3 | 1 | 1 | 8 | 8 | 1636 | 0.00489 | 5 | 5 | 0.0030562 | 999
T65011106m4 | T | 65011106 | 4 | 0 | 72 | 10 | 720 | 1626 | 0.4428 | 2 | 144 | 0.088561 | 999
T65011106m4 | T | 65011106 | 4 | 1 | 1 | 10 | 10 | 1626 | 0.0061501 | 2 | 2 | 0.00123 | 999
T65011106m5 | T | 65011106 | 5 | 0 | 72 | 11 | 792 | 1625 | 0.48738 | 17 | 1224 | 0.75323 | 999
T65011106m5 | T | 65011106 | 5 | 1 | 1 | 11 | 11 | 1625 | 0.0067692 | 17 | 17 | 0.010462 | 999
T65011106m6 | T | 65011106 | 6 | 0 | 72 | 7 | 504 | 1631 | 0.30901 | 1 | 72 | 0.044145 | 999
T65011106m6 | T | 65011106 | 6 | 1 | 1 | 7 | 7 | 1631 | 0.0042918 | 1 | 1 | 0.00061312 | 999
T65011106m7 | T | 65011106 | 7 | 0 | 72 | 8 | 576 | 1629 | 0.35359 | 6 | 432 | 0.26519 | 999
T65011106m7 | T | 65011106 | 7 | 1 | 1 | 8 | 8 | 1629 | 0.004911 | 6 | 6 | 0.0036832 | 999
T65011106m8 | T | 65011106 | 8 | 0 | 72 | 5 | 360 | 1633 | 0.22045 | 0 | 0 | 0 | 999
T65011106m8 | T | 65011106 | 8 | 1 | 1 | 5 | 5 | 1633 | 0.0030618 | 0 | 0 | 0 | 999
T65011106m9 | T | 65011106 | 9 | 0 | 72 | 10 | 720 | 1633 | 0.44091 | 15 | 1080 | 0.66136 | 999
T65011106m9 | T | 65011106 | 9 | 1 | 1 | 10 | 10 | 1633 | 0.0061237 | 15 | 15 | 0.0091855 | 999
T65011106m10 | T | 65011106 | 10 | 0 | 72 | 8 | 576 | 1630 | 0.35337 | 14 | 1008 | 0.6184 | 999
T65011106m10 | T | 65011106 | 10 | 1 | 1 | 8 | 8 | 1630 | 0.004908 | 14 | 14 | 0.008589 | 999
T65011106m11 | T | 65011106 | 11 | 0 | 72 | 22 | 1584 | 1632 | 0.97059 | 7 | 504 | 0.30882 | 999
T65011106m11 | T | 65011106 | 11 | 1 | 1 | 22 | 22 | 1632 | 0.01348 | 7 | 7 | 0.0042892 | 999
T65011106m12 | T | 65011106 | 12 | 0 | 72 | 10 | 720 | 1636 | 0.4401 | 3 | 216 | 0.13203 | 999
T65011106m12 | T | 65011106 | 12 | 1 | 1 | 10 | 10 | 1636 | 0.0061125 | 3 | 3 | 0.0018337 | 999
T65012045m1 | T | 65012045 | 1 | 0 | 28 | 10 | 280 | 1611 | 0.17381 | 2 | 56 | 0.034761 | 999
T65012045m1 | T | 65012045 | 1 | 1 | 1 | 10 | 10 | 1611 | 0.0062073 | 2 | 2 | 0.0012415 | 999
T65012045m2 | T | 65012045 | 2 | 0 | 32 | 12 | 384 | 1634 | 0.23501 | 12 | 384 | 0.23501 | 999
T65012045m2 | T | 65012045 | 2 | 1 | 1 | 12 | 12 | 1634 | 0.0073439 | 12 | 12 | 0.0073439 | 999
T65012045m3 | T | 65012045 | 3 | 0 | 32 | 13 | 416 | 1636 | 0.25428 | 14 | 448 | 0.27384 | 999
T65012045m3 | T | 65012045 | 3 | 1 | 1 | 13 | 13 | 1636 | 0.0079462 | 14 | 14 | 0.0085575 | 999
T65012045m4 | T | 65012045 | 4 | 0 | 32 | 11 | 352 | 1626 | 0.21648 | 5 | 160 | 0.098401 | 999
T65012045m4 | T | 65012045 | 4 | 1 | 1 | 11 | 11 | 1626 | 0.0067651 | 5 | 5 | 0.003075 | 999
T65012045m5 | T | 65012045 | 5 | 0 | 32 | 7 | 224 | 1625 | 0.13785 | 10 | 320 | 0.19692 | 999
T65012045m5 | T | 65012045 | 5 | 1 | 1 | 7 | 7 | 1625 | 0.0043077 | 10 | 10 | 0.0061538 | 999
T65012045m6 | T | 65012045 | 6 | 0 | 32 | 5 | 160 | 1631 | 0.098099 | 7 | 224 | 0.13734 | 999
T65012045m6 | T | 65012045 | 6 | 1 | 1 | 5 | 5 | 1631 | 0.0030656 | 7 | 7 | 0.0042918 | 999
T65012045m7 | T | 65012045 | 7 | 0 | 32 | 11 | 352 | 1629 | 0.21608 | 8 | 256 | 0.15715 | 999
T65012045m7 | T | 65012045 | 7 | 1 | 1 | 11 | 11 | 1629 | 0.0067526 | 8 | 8 | 0.004911 | 999
T65012045m8 | T | 65012045 | 8 | 0 | 32 | 18 | 576 | 1633 | 0.35273 | 2 | 64 | 0.039192 | 999
T65012045m8 | T | 65012045 | 8 | 1 | 1 | 18 | 18 | 1633 | 0.011023 | 2 | 2 | 0.0012247 | 999
T65012045m9 | T | 65012045 | 9 | 0 | 32 | 11 | 352 | 1633 | 0.21555 | 2 | 64 | 0.039192 | 999
T65012045m9 | T | 65012045 | 9 | 1 | 1 | 11 | 11 | 1633 | 0.0067361 | 2 | 2 | 0.0012247 | 999
T65012045m10 | T | 65012045 | 10 | 0 | 32 | 20 | 640 | 1630 | 0.39264 | 14 | 448 | 0.27485 | 999
T65012045m10 | T | 65012045 | 10 | 1 | 1 | 20 | 20 | 1630 | 0.01227 | 14 | 14 | 0.008589 | 999
T65012045m11 | T | 65012045 | 11 | 0 | 32 | 8 | 256 | 1632 | 0.15686 | 2 | 64 | 0.039216 | 999
T65012045m11 | T | 65012045 | 11 | 1 | 1 | 8 | 8 | 1632 | 0.004902 | 2 | 2 | 0.0012255 | 999
T65012045m12 | T | 65012045 | 12 | 0 | 32 | 9 | 288 | 1636 | 0.17604 | 3 | 96 | 0.05868 | 999
T65012045m12 | T | 65012045 | 12 | 1 | 1 | 9 | 9 | 1636 | 0.0055012 | 3 | 3 | 0.0018337 | 999
T65012911m1 | T | 65012911 | 1 | 0 | 46 | 0 | 0 | 1611 | 0 | 0 | 0 | 0 | 999
T65012911m2 | T | 65012911 | 2 | 0 | 46 | 0 | 0 | 1634 | 0 | 0 | 0 | 0 | 999
T65012911m3 | T | 65012911 | 3 | 0 | 47 | 0 | 0 | 1636 | 0 | 0 | 0 | 0 | 999
T65012911m4 | T | 65012911 | 4 | 0 | 47 | 0 | 0 | 1626 | 0 | 0 | 0 | 0 | 999
T65012911m5 | T | 65012911 | 5 | 0 | 47 | 0 | 0 | 1625 | 0 | 0 | 0 | 0 | 999
T65012911m6 | T | 65012911 | 6 | 0 | 43 | 0 | 0 | 1631 | 0 | 0 | 0 | 0 | 999
T65012911m7 | T | 65012911 | 7 | 0 | 42 | 0 | 0 | 1629 | 0 | 0 | 0 | 0 | 999
T65012911m8 | T | 65012911 | 8 | 0 | 43 | 0 | 0 | 1633 | 0 | 0 | 0 | 0 | 999
T65012911m9 | T | 65012911 | 9 | 0 | 43 | 0 | 0 | 1633 | 0 | 0 | 0 | 0 | 999
T65012911m10 | T | 65012911 | 10 | 0 | 43 | 0 | 0 | 1630 | 0 | 0 | 0 | 0 | 999
T65012911m11 | T | 65012911 | 11 | 0 | 43 | 0 | 0 | 1632 | 0 | 0 | 0 | 0 | 999
T65012911m12 | T | 65012911 | 12 | 0 | 43 | 0 | 0 | 1636 | 0 | 0 | 0 | 0 | 999
T65015765m1 | T | 65015765 | 1 | 0 | 2 | 24 | 48 | 1611 | 0.029795 | 4 | 8 | 0.0049659 | 999
T65015765m1 | T | 65015765 | 1 | 1 | 1 | 24 | 24 | 1611 | 0.014898 | 4 | 4 | 0.0024829 | 999
T65015765m2 | T | 65015765 | 2 | 0 | 2 | 17 | 34 | 1634 | 0.020808 | 16 | 32 | 0.019584 | 999
T65015765m2 | T | 65015765 | 2 | 1 | 1 | 17 | 17 | 1634 | 0.010404 | 16 | 16 | 0.0097919 | 999
T65015765m3 | T | 65015765 | 3 | 0 | 2 | 23 | 46 | 1636 | 0.028117 | 16 | 32 | 0.01956 | 999
T65015765m3 | T | 65015765 | 3 | 1 | 1 | 23 | 23 | 1636 | 0.014059 | 16 | 16 | 0.00978 | 999
T65015765m4 | T | 65015765 | 4 | 0 | 2 | 54 | 108 | 1626 | 0.066421 | 32 | 64 | 0.03936 | 999
T65015765m4 | T | 65015765 | 4 | 1 | 1 | 54 | 54 | 1626 | 0.03321 | 32 | 32 | 0.01968 | 999
T65015765m5 | T | 65015765 | 5 | 0 | 2 | 43 | 86 | 1625 | 0.052923 | 48 | 96 | 0.059077 | 999
T65015765m5 | T | 65015765 | 5 | 1 | 1 | 43 | 43 | 1625 | 0.026462 | 48 | 48 | 0.029538 | 999
T65015765m6 | T | 65015765 | 6 | 0 | 2 | 25 | 50 | 1631 | 0.030656 | 43 | 86 | 0.052728 | 999
T65015765m6 | T | 65015765 | 6 | 1 | 1 | 25 | 25 | 1631 | 0.015328 | 43 | 43 | 0.026364 | 999
T65015765m7 | T | 65015765 | 7 | 0 | 2 | 34 | 68 | 1629 | 0.041743 | 32 | 64 | 0.039288 | 999
T65015765m7 | T | 65015765 | 7 | 1 | 1 | 34 | 34 | 1629 | 0.020872 | 32 | 32 | 0.019644 | 999
T65015765m8 | T | 65015765 | 8 | 0 | 1 | 41 | 41 | 1633 | 0.025107 | 35 | 35 | 0.021433 | 999
T65015765m8 | T | 65015765 | 8 | 1 | 1 | 41 | 41 | 1633 | 0.025107 | 35 | 35 | 0.021433 | 999
T65015765m9 | T | 65015765 | 9 | 0 | 2 | 48 | 96 | 1633 | 0.058788 | 80 | 160 | 0.097979 | 999
T65015765m9 | T | 65015765 | 9 | 1 | 1 | 48 | 48 | 1633 | 0.029394 | 80 | 80 | 0.04899 | 999
T65015765m10 | T | 65015765 | 10 | 0 | 2 | 39 | 78 | 1630 | 0.047853 | 75 | 150 | 0.092025 | 999
T65015765m10 | T | 65015765 | 10 | 1 | 1 | 39 | 39 | 1630 | 0.023926 | 75 | 75 | 0.046012 | 999
T65015765m11 | T | 65015765 | 11 | 0 | 2 | 22 | 44 | 1632 | 0.026961 | 42 | 84 | 0.051471 | 999
T65015765m11 | T | 65015765 | 11 | 1 | 1 | 22 | 22 | 1632 | 0.01348 | 42 | 42 | 0.025735 | 999
T65015765m12 | T | 65015765 | 12 | 0 | 2 | 8 | 16 | 1636 | 0.00978 | 18 | 36 | 0.022005 | 999
T65015765m12 | T | 65015765 | 12 | 1 | 1 | 8 | 8 | 1636 | 0.00489 | 18 | 18 | 0.011002 | 999
T65204675m2 | T | 65204675 | 2 | 0 | 1 | 0 | 0 | 1634 | 0 | 0 | 0 | 0 | 999
T65204675m3 | T | 65204675 | 3 | 0 | 1 | 0 | 0 | 1636 | 0 | 0 | 0 | 0 | 999
T65204675m4 | T | 65204675 | 4 | 0 | 1 | 0 | 0 | 1626 | 0 | 0 | 0 | 0 | 999
T65204675m5 | T | 65204675 | 5 | 0 | 1 | 0 | 0 | 1625 | 0 | 0 | 0 | 0 | 999
T65204675m6 | T | 65204675 | 6 | 0 | 1 | 0 | 0 | 1631 | 0 | 0 | 0 | 0 | 999
T65204675m7 | T | 65204675 | 7 | 0 | 1 | 0 | 0 | 1629 | 0 | 0 | 0 | 0 | 999
T65204675m8 | T | 65204675 | 8 | 0 | 2 | 0 | 0 | 1633 | 0 | 0 | 0 | 0 | 999
T65204675m9 | T | 65204675 | 9 | 0 | 1 | 0 | 0 | 1633 | 0 | 0 | 0 | 0 | 999
T65204675m12 | T | 65204675 | 12 | 0 | 1 | 0 | 0 | 1636 | 0 | 0 | 0 | 0 | 999
T65204768m1 | T | 65204768 | 1 | 0 | 7 | 0 | 0 | 1611 | 0 | 0 | 0 | 0 | 999
T65204768m1 | T | 65204768 | 1 | 0 | 1 | 0 | 0 | 1611 | 0 | 0 | 0 | 0 | 999
T65204768m2 | T | 65204768 | 2 | 0 | 8 | 0 | 0 | 1634 | 0 | 0 | 0 | 0 | 999
T65204768m2 | T | 65204768 | 2 | 0 | 2 | 0 | 0 | 1634 | 0 | 0 | 0 | 0 | 999
T65204768m3 | T | 65204768 | 3 | 0 | 8 | 0 | 0 | 1636 | 0 | 0 | 0 | 0 | 999
T65204768m3 | T | 65204768 | 3 | 0 | 2 | 0 | 0 | 1636 | 0 | 0 | 0 | 0 | 999
T65204768m4 | T | 65204768 | 4 | 0 | 9 | 0 | 0 | 1626 | 0 | 0 | 0 | 0 | 999
T65204768m4 | T | 65204768 | 4 | 0 | 1 | 0 | 0 | 1626 | 0 | 0 | 0 | 0 | 999
T65204768m5 | T | 65204768 | 5 | 0 | 9 | 0 | 0 | 1625 | 0 | 0 | 0 | 0 | 999
T65204768m5 | T | 65204768 | 5 | 0 | 1 | 0 | 0 | 1625 | 0 | 0 | 0 | 0 | 999
T65204768m6 | T | 65204768 | 6 | 0 | 9 | 0 | 0 | 1631 | 0 | 0 | 0 | 0 | 999
T65204768m6 | T | 65204768 | 6 | 0 | 1 | 0 | 0 | 1631 | 0 | 0 | 0 | 0 | 999
T65204768m7 | T | 65204768 | 7 | 0 | 9 | 0 | 0 | 1629 | 0 | 0 | 0 | 0 | 999
T65204768m7 | T | 65204768 | 7 | 0 | 1 | 0 | 0 | 1629 | 0 | 0 | 0 | 0 | 999
T65204768m8 | T | 65204768 | 8 | 0 | 9 | 0 | 0 | 1633 | 0 | 0 | 0 | 0 | 999
T65204768m8 | T | 65204768 | 8 | 0 | 1 | 0 | 0 | 1633 | 0 | 0 | 0 | 0 | 999
T65204768m9 | T | 65204768 | 9 | 0 | 9 | 0 | 0 | 1633 | 0 | 0 | 0 | 0 | 999
T65204768m9 | T | 65204768 | 9 | 0 | 1 | 0 | 0 | 1633 | 0 | 0 | 0 | 0 | 999
T65204768m10 | T | 65204768 | 10 | 0 | 9 | 0 | 0 | 1630 | 0 | 0 | 0 | 0 | 999
T65204768m10 | T | 65204768 | 10 | 0 | 1 | 0 | 0 | 1630 | 0 | 0 | 0 | 0 | 999
T65204768m11 | T | 65204768 | 11 | 0 | 9 | 0 | 0 | 1632 | 0 | 0 | 0 | 0 | 999
T65204768m11 | T | 65204768 | 11 | 0 | 1 | 0 | 0 | 1632 | 0 | 0 | 0 | 0 | 999
T65204768m12 | T | 65204768 | 12 | 0 | 9 | 0 | 0 | 1636 | 0 | 0 | 0 | 0 | 999
T65204768m12 | T | 65204768 | 12 | 0 | 1 | 0 | 0 | 1636 | 0 | 0 | 0 | 0 | 999
T65210868m1 | T | 65210868 | 1 | 0 | 84 | 1 | 84 | 1611 | 0.052142 | 0 | 0 | 0 | 999
T65210868m1 | T | 65210868 | 1 | 1 | 1 | 1 | 1 | 1611 | 0.00062073 | 0 | 0 | 0 | 999
T65210868m2 | T | 65210868 | 2 | 0 | 85 | 3 | 255 | 1634 | 0.15606 | 0 | 0 | 0 | 999
T65210868m2 | T | 65210868 | 2 | 1 | 1 | 3 | 3 | 1634 | 0.001836 | 0 | 0 | 0 | 999
T65210868m3 | T | 65210868 | 3 | 0 | 85 | 10 | 850 | 1636 | 0.51956 | 2 | 170 | 0.10391 | 999
T65210868m3 | T | 65210868 | 3 | 1 | 1 | 10 | 10 | 1636 | 0.0061125 | 2 | 2 | 0.0012225 | 999
T65210868m4 | T | 65210868 | 4 | 0 | 85 | 4 | 340 | 1626 | 0.2091 | 0 | 0 | 0 | 999
T65210868m4 | T | 65210868 | 4 | 1 | 1 | 4 | 4 | 1626 | 0.00246 | 0 | 0 | 0 | 999
T65210868m5 | T | 65210868 | 5 | 0 | 85 | 9 | 765 | 1625 | 0.47077 | 3 | 255 | 0.15692 | 999
T65210868m5 | T | 65210868 | 5 | 1 | 1 | 9 | 9 | 1625 | 0.0055385 | 3 | 3 | 0.0018462 | 999
T65210868m6 | T | 65210868 | 6 | 0 | 86 | 5 | 430 | 1631 | 0.26364 | 4 | 344 | 0.21091 | 999
T65210868m6 | T | 65210868 | 6 | 1 | 1 | 5 | 5 | 1631 | 0.0030656 | 4 | 4 | 0.0024525 | 999
T65210868m7 | T | 65210868 | 7 | 0 | 86 | 1 | 86 | 1629 | 0.052793 | 0 | 0 | 0 | 999
T65210868m7 | T | 65210868 | 7 | 1 | 1 | 1 | 1 | 1629 | 0.00061387 | 0 | 0 | 0 | 999
T65210868m8 | T | 65210868 | 8 | 0 | 86 | 1 | 86 | 1633 | 0.052664 | 0 | 0 | 0 | 999
T65210868m8 | T | 65210868 | 8 | 1 | 1 | 1 | 1 | 1633 | 0.00061237 | 0 | 0 | 0 | 999
T65210868m9 | T | 65210868 | 9 | 0 | 86 | 1 | 86 | 1633 | 0.052664 | 0 | 0 | 0 | 999
T65210868m9 | T | 65210868 | 9 | 1 | 1 | 1 | 1 | 1633 | 0.00061237 | 0 | 0 | 0 | 999
T65210868m10 | T | 65210868 | 10 | 0 | 86 | 0 | 0 | 1630 | 0 | 1 | 86 | 0.052761 | 999
T65210868m10 | T | 65210868 | 10 | 1 | 1 | 0 | 0 | 1630 | 0 | 1 | 1 | 0.0006135 | 999
T65210868m11 | T | 65210868 | 11 | 0 | 86 | 1 | 86 | 1632 | 0.052696 | 1 | 86 | 0.052696 | 999
T65210868m11 | T | 65210868 | 11 | 1 | 1 | 1 | 1 | 1632 | 0.00061275 | 1 | 1 | 0.00061275 | 999
T65210868m12 | T | 65210868 | 12 | 0 | 87 | 2 | 174 | 1636 | 0.10636 | 0 | 0 | 0 | 999
T65210868m12 | T | 65210868 | 12 | 1 | 1 | 2 | 2 | 1636 | 0.0012225 | 0 | 0 | 0 | 999
T65212267m1 | T | 65212267 | 1 | 0 | 31 | 0 | 0 | 1611 | 0 | 1 | 31 | 0.019243 | 999
T65212267m1 | T | 65212267 | 1 | 1 | 1 | 0 | 0 | 1611 | 0 | 1 | 1 | 0.00062073 | 999
T65212267m2 | T | 65212267 | 2 | 0 | 31 | 3 | 93 | 1634 | 0.056916 | 1 | 31 | 0.018972 | 999
T65212267m2 | T | 65212267 | 2 | 1 | 1 | 3 | 3 | 1634 | 0.001836 | 1 | 1 | 0.000612 | 999
T65212267m3 | T | 65212267 | 3 | 0 | 31 | 4 | 124 | 1636 | 0.075795 | 0 | 0 | 0 | 999
T65212267m3 | T | 65212267 | 3 | 1 | 1 | 4 | 4 | 1636 | 0.002445 | 0 | 0 | 0 | 999
T65212267m4 | T | 65212267 | 4 | 0 | 31 | 5 | 155 | 1626 | 0.095326 | 1 | 31 | 0.019065 | 999
T65212267m4 | T | 65212267 | 4 | 1 | 1 | 5 | 5 | 1626 | 0.003075 | 1 | 1 | 0.00061501 | 999
T65212267m5 | T | 65212267 | 5 | 0 | 31 | 5 | 155 | 1625 | 0.095385 | 3 | 93 | 0.057231 | 999
T65212267m5 | T | 65212267 | 5 | 1 | 1 | 5 | 5 | 1625 | 0.0030769 | 3 | 3 | 0.0018462 | 999
T65212267m6 | T | 65212267 | 6 | 0 | 31 | 5 | 155 | 1631 | 0.095034 | 0 | 0 | 0 | 999
T65212267m6 | T | 65212267 | 6 | 1 | 1 | 5 | 5 | 1631 | 0.0030656 | 0 | 0 | 0 | 999
T65212267m7 | T | 65212267 | 7 | 0 | 31 | 1 | 31 | 1629 | 0.01903 | 3 | 93 | 0.05709 | 999
T65212267m7 | T | 65212267 | 7 | 1 | 1 | 1 | 1 | 1629 | 0.00061387 | 3 | 3 | 0.0018416 | 999
T65212267m8 | T | 65212267 | 8 | 0 | 31 | 1 | 31 | 1633 | 0.018983 | 2 | 62 | 0.037967 | 999
T65212267m8 | T | 65212267 | 8 | 1 | 1 | 1 | 1 | 1633 | 0.00061237 | 2 | 2 | 0.0012247 | 999
T65212267m9 | T | 65212267 | 9 | 0 | 31 | 0 | 0 | 1633 | 0 | 1 | 31 | 0.018983 | 999
T65212267m9 | T | 65212267 | 9 | 1 | 1 | 0 | 0 | 1633 | 0 | 1 | 1 | 0.00061237 | 999
T65212267m10 | T | 65212267 | 10 | 0 | 31 | 0 | 0 | 1630 | 0 | 1 | 31 | 0.019018 | 999
T65212267m10 | T | 65212267 | 10 | 1 | 1 | 0 | 0 | 1630 | 0 | 1 | 1 | 0.0006135 | 999
T65212267m11 | T | 65212267 | 11 | 0 | 31 | 3 | 93 | 1632 | 0.056985 | 1 | 31 | 0.018995 | 999
T65212267m11 | T | 65212267 | 11 | 1 | 1 | 3 | 3 | 1632 | 0.0018382 | 1 | 1 | 0.00061275 | 999
T65212267m12 | T | 65212267 | 12 | 0 | 31 | 0 | 0 | 1636 | 0 | 0 | 0 | 0 | 999
T65212267m12 | T | 65212267 | 12 | 1 | 1 | 0 | 0 | 1636 | 0 | 0 | 0 | 0 | 999
T65218280m1 | T | 65218280 | 1 | 0 | 6 | 0 | 0 | 1611 | 0 | 0 | 0 | 0 | 999
T65218280m1 | T | 65218280 | 1 | 0 | 1 | 0 | 0 | 1611 | 0 | 0 | 0 | 0 | 999
T65218280m2 | T | 65218280 | 2 | 0 | 6 | 0 | 0 | 1634 | 0 | 0 | 0 | 0 | 999
T65218280m2 | T | 65218280 | 2 | 0 | 1 | 0 | 0 | 1634 | 0 | 0 | 0 | 0 | 999
T65218280m3 | T | 65218280 | 3 | 0 | 6 | 0 | 0 | 1636 | 0 | 0 | 0 | 0 | 999
T65218280m3 | T | 65218280 | 3 | 0 | 1 | 0 | 0 | 1636 | 0 | 0 | 0 | 0 | 999
T65218280m4 | T | 65218280 | 4 | 0 | 6 | 0 | 0 | 1626 | 0 | 0 | 0 | 0 | 999
T65218280m4 | T | 65218280 | 4 | 0 | 1 | 0 | 0 | 1626 | 0 | 0 | 0 | 0 | 999
T65218280m5 | T | 65218280 | 5 | 0 | 6 | 0 | 0 | 1625 | 0 | 0 | 0 | 0 | 999
T65218280m5 | T | 65218280 | 5 | 0 | 1 | 0 | 0 | 1625 | 0 | 0 | 0 | 0 | 999
T65218280m6 | T | 65218280 | 6 | 0 | 6 | 0 | 0 | 1631 | 0 | 0 | 0 | 0 | 999
T65218280m6 | T | 65218280 | 6 | 0 | 1 | 0 | 0 | 1631 | 0 | 0 | 0 | 0 | 999
T65218280m7 | T | 65218280 | 7 | 0 | 6 | 0 | 0 | 1629 | 0 | 0 | 0 | 0 | 999
T65218280m7 | T | 65218280 | 7 | 0 | 1 | 0 | 0 | 1629 | 0 | 0 | 0 | 0 | 999
T65218280m8 | T | 65218280 | 8 | 0 | 6 | 0 | 0 | 1633 | 0 | 0 | 0 | 0 | 999
T65218280m8 | T | 65218280 | 8 | 0 | 1 | 0 | 0 | 1633 | 0 | 0 | 0 | 0 | 999
T65218280m9 | T | 65218280 | 9 | 0 | 6 | 0 | 0 | 1633 | 0 | 0 | 0 | 0 | 999
T65218280m9 | T | 65218280 | 9 | 0 | 1 | 0 | 0 | 1633 | 0 | 0 | 0 | 0 | 999
T65218280m10 | T | 65218280 | 10 | 0 | 6 | 0 | 0 | 1630 | 0 | 0 | 0 | 0 | 999
T65218280m10 | T | 65218280 | 10 | 0 | 1 | 0 | 0 | 1630 | 0 | 0 | 0 | 0 | 999
T65218280m11 | T | 65218280 | 11 | 0 | 6 | 0 | 0 | 1632 | 0 | 0 | 0 | 0 | 999
T65218280m11 | T | 65218280 | 11 | 0 | 1 | 0 | 0 | 1632 | 0 | 0 | 0 | 0 | 999
T65218280m12 | T | 65218280 | 12 | 0 | 6 | 0 | 0 | 1636 | 0 | 0 | 0 | 0 | 999
T65218280m12 | T | 65218280 | 12 | 0 | 1 | 0 | 0 | 1636 | 0 | 0 | 0 | 0 | 999
T65226882m1 | T | 65226882 | 1 | 0 | 11 | 3 | 33 | 1611 | 0.020484 | 4 | 44 | 0.027312 | 999
T65226882m2 | T | 65226882 | 2 | 0 | 11 | 5 | 55 | 1634 | 0.03366 | 4 | 44 | 0.026928 | 999
T65226882m3 | T | 65226882 | 3 | 0 | 11 | 6 | 66 | 1636 | 0.040342 | 2 | 22 | 0.013447 | 999
T65226882m4 | T | 65226882 | 4 | 0 | 11 | 1 | 11 | 1626 | 0.0067651 | 0 | 0 | 0 | 999
T65226882m5 | T | 65226882 | 5 | 0 | 11 | 4 | 44 | 1625 | 0.027077 | 4 | 44 | 0.027077 | 999
T65226882m6 | T | 65226882 | 6 | 0 | 11 | 0 | 0 | 1631 | 0 | 5 | 55 | 0.033722 | 999
T65226882m7 | T | 65226882 | 7 | 0 | 11 | 3 | 33 | 1629 | 0.020258 | 1 | 11 | 0.0067526 | 999
T65226882m8 | T | 65226882 | 8 | 0 | 11 | 1 | 11 | 1633 | 0.0067361 | 1 | 11 | 0.0067361 | 999
T65226882m9 | T | 65226882 | 9 | 0 | 11 | 0 | 0 | 1633 | 0 | 0 | 0 | 0 | 999
T65226882m10 | T | 65226882 | 10 | 0 | 11 | 3 | 33 | 1630 | 0.020245 | 2 | 22 | 0.013497 | 999
T65226882m11 | T | 65226882 | 11 | 0 | 11 | 2 | 22 | 1632 | 0.01348 | 3 | 33 | 0.020221 | 999
T65226882m12 | T | 65226882 | 12 | 0 | 11 | 2 | 22 | 1636 | 0.013447 | 4 | 44 | 0.026895 | 999
T65230862m1 | T | 65230862 | 1 | 0 | 22 | 0 | 0 | 1611 | 0 | 0 | 0 | 0 | 999
T65230862m2 | T | 65230862 | 2 | 0 | 22 | 0 | 0 | 1634 | 0 | 0 | 0 | 0 | 999
T65230862m3 | T | 65230862 | 3 | 0 | 22 | 0 | 0 | 1636 | 0 | 0 | 0 | 0 | 999
T65230862m4 | T | 65230862 | 4 | 0 | 22 | 0 | 0 | 1626 | 0 | 0 | 0 | 0 | 999
T65230862m5 | T | 65230862 | 5 | 0 | 22 | 0 | 0 | 1625 | 0 | 0 | 0 | 0 | 999
T65230862m6 | T | 65230862 | 6 | 0 | 22 | 0 | 0 | 1631 | 0 | 0 | 0 | 0 | 999
T65230862m7 | T | 65230862 | 7 | 0 | 22 | 0 | 0 | 1629 | 0 | 0 | 0 | 0 | 999
T65230862m8 | T | 65230862 | 8 | 0 | 22 | 0 | 0 | 1633 | 0 | 0 | 0 | 0 | 999
T65230862m9 | T | 65230862 | 9 | 0 | 22 | 0 | 0 | 1633 | 0 | 0 | 0 | 0 | 999
T65230862m10 | T | 65230862 | 10 | 0 | 22 | 0 | 0 | 1630 | 0 | 0 | 0 | 0 | 999
T65230862m11 | T | 65230862 | 11 | 0 | 22 | 0 | 0 | 1632 | 0 | 0 | 0 | 0 | 999
T65230862m12 | T | 65230862 | 12 | 0 | 22 | 0 | 0 | 1636 | 0 | 0 | 0 | 0 | 999
T65303658m1 | T | 65303658 | 1 | 0 | 4 | 1 | 4 | 1611 | 0.0024829 | 0 | 0 | 0 | 999
T65303658m2 | T | 65303658 | 2 | 0 | 7 | 3 | 21 | 1634 | 0.012852 | 0 | 0 | 0 | 999
T65303658m3 | T | 65303658 | 3 | 0 | 7 | 0 | 0 | 1636 | 0 | 0 | 0 | 0 | 999
T65303658m4 | T | 65303658 | 4 | 0 | 4 | 1 | 4 | 1626 | 0.00246 | 0 | 0 | 0 | 999
T65303658m5 | T | 65303658 | 5 | 0 | 4 | 0 | 0 | 1625 | 0 | 0 | 0 | 0 | 999
T65303658m6 | T | 65303658 | 6 | 0 | 7 | 0 | 0 | 1631 | 0 | 3 | 21 | 0.012876 | 999
T65303658m7 | T | 65303658 | 7 | 0 | 7 | 0 | 0 | 1629 | 0 | 2 | 14 | 0.0085942 | 999
T65303658m8 | T | 65303658 | 8 | 0 | 7 | 0 | 0 | 1633 | 0 | 0 | 0 | 0 | 999
T65303658m9 | T | 65303658 | 9 | 0 | 7 | 1 | 7 | 1633 | 0.0042866 | 0 | 0 | 0 | 999
T65303658m10 | T | 65303658 | 10 | 0 | 7 | 0 | 0 | 1630 | 0 | 0 | 0 | 0 | 999
T65303658m11 | T | 65303658 | 11 | 0 | 7 | 0 | 0 | 1632 | 0 | 0 | 0 | 0 | 999
T65303658m12 | T | 65303658 | 12 | 0 | 7 | 0 | 0 | 1636 | 0 | 2 | 14 | 0.0085575 | 999
T65411025m1 | T | 65411025 | 1 | 0 | 55 | 3 | 165 | 1611 | 0.10242 | 0 | 0 | 0 | 999
T65411025m1 | T | 65411025 | 1 | 1 | 1 | 3 | 3 | 1611 | 0.0018622 | 0 | 0 | 0 | 999
T65411025m2 | T | 65411025 | 2 | 0 | 55 | 1 | 55 | 1634 | 0.03366 | 1 | 55 | 0.03366 | 999
T65411025m2 | T | 65411025 | 2 | 1 | 1 | 1 | 1 | 1634 | 0.000612 | 1 | 1 | 0.000612 | 999
T65411025m3 | T | 65411025 | 3 | 0 | 55 | 1 | 55 | 1636 | 0.033619 | 1 | 55 | 0.033619 | 999
T65411025m3 | T | 65411025 | 3 | 1 | 1 | 1 | 1 | 1636 | 0.00061125 | 1 | 1 | 0.00061125 | 999
T65411025m4 | T | 65411025 | 4 | 0 | 55 | 3 | 165 | 1626 | 0.10148 | 3 | 165 | 0.10148 | 999
T65411025m4 | T | 65411025 | 4 | 1 | 1 | 3 | 3 | 1626 | 0.001845 | 3 | 3 | 0.001845 | 999
T65411025m5 | T | 65411025 | 5 | 0 | 55 | 4 | 220 | 1625 | 0.13538 | 2 | 110 | 0.067692 | 999
T65411025m5 | T | 65411025 | 5 | 1 | 1 | 4 | 4 | 1625 | 0.0024615 | 2 | 2 | 0.0012308 | 999
T65411025m6 | T | 65411025 | 6 | 0 | 57 | 1 | 57 | 1631 | 0.034948 | 0 | 0 | 0 | 999
T65411025m6 | T | 65411025 | 6 | 1 | 1 | 1 | 1 | 1631 | 0.00061312 | 0 | 0 | 0 | 999
T65411025m7 | T | 65411025 | 7 | 0 | 57 | 3 | 171 | 1629 | 0.10497 | 3 | 171 | 0.10497 | 999
T65411025m7 | T | 65411025 | 7 | 1 | 1 | 3 | 3 | 1629 | 0.0018416 | 3 | 3 | 0.0018416 | 999
T65411025m8 | T | 65411025 | 8 | 0 | 57 | 9 | 513 | 1633 | 0.31415 | 8 | 456 | 0.27924 | 999
T65411025m8 | T | 65411025 | 8 | 1 | 1 | 9 | 9 | 1633 | 0.0055113 | 8 | 8 | 0.004899 | 999
T65411025m9 | T | 65411025 | 9 | 0 | 57 | 5 | 285 | 1633 | 0.17453 | 1 | 57 | 0.034905 | 999
T65411025m9 | T | 65411025 | 9 | 1 | 1 | 5 | 5 | 1633 | 0.0030618 | 1 | 1 | 0.00061237 | 999
T65411025m10 | T | 65411025 | 10 | 0 | 57 | 4 | 228 | 1630 | 0.13988 | 1 | 57 | 0.034969 | 999
T65411025m10 | T | 65411025 | 10 | 1 | 1 | 4 | 4 | 1630 | 0.002454 | 1 | 1 | 0.0006135 | 999
T65411025m11 | T | 65411025 | 11 | 0 | 57 | 10 | 570 | 1632 | 0.34926 | 4 | 228 | 0.13971 | 999
T65411025m11 | T | 65411025 | 11 | 1 | 1 | 10 | 10 | 1632 | 0.0061275 | 4 | 4 | 0.002451 | 999
T65411025m12 | T | 65411025 | 12 | 0 | 57 | 5 | 285 | 1636 | 0.17421 | 5 | 285 | 0.17421 | 999
T65411025m12 | T | 65411025 | 12 | 1 | 1 | 5 | 5 | 1636 | 0.0030562 | 5 | 5 | 0.0030562 | 999
T65411201m1 | T | 65411201 | 1 | 0 | 106 | 11 | 1166 | 1611 | 0.72377 | 19 | 2014 | 1.2502 | 999
T65411201m1 | T | 65411201 | 1 | 1 | 1 | 11 | 11 | 1611 | 0.0068281 | 19 | 19 | 0.011794 | 999
T65411201m2 | T | 65411201 | 2 | 0 | 107 | 2 | 214 | 1634 | 0.13097 | 6 | 642 | 0.3929 | 999
T65411201m2 | T | 65411201 | 2 | 1 | 1 | 2 | 2 | 1634 | 0.001224 | 6 | 6 | 0.003672 | 999
T65411201m3 | T | 65411201 | 3 | 0 | 107 | 4 | 428 | 1636 | 0.26161 | 5 | 535 | 0.32702 | 999
T65411201m3 | T | 65411201 | 3 | 1 | 1 | 4 | 4 | 1636 | 0.002445 | 5 | 5 | 0.0030562 | 999
T65411201m4 | T | 65411201 | 4 | 0 | 107 | 9 | 963 | 1626 | 0.59225 | 10 | 1070 | 0.65806 | 999
T65411201m4 | T | 65411201 | 4 | 1 | 1 | 9 | 9 | 1626 | 0.0055351 | 10 | 10 | 0.0061501 | 999
T65411201m5 | T | 65411201 | 5 | 0 | 107 | 18 | 1926 | 1625 | 1.1852 | 21 | 2247 | 1.3828 | 999
T65411201m5 | T | 65411201 | 5 | 1 | 1 | 18 | 18 | 1625 | 0.011077 | 21 | 21 | 0.012923 | 999
T65411201m6 | T | 65411201 | 6 | 0 | 106 | 6 | 636 | 1631 | 0.38994 | 16 | 1696 | 1.0399 | 999
T65411201m6 | T | 65411201 | 6 | 1 | 1 | 6 | 6 | 1631 | 0.0036787 | 16 | 16 | 0.0098099 | 999
T65411201m7 | T | 65411201 | 7 | 0 | 107 | 14 | 1498 | 1629 | 0.91958 | 19 | 2033 | 1.248 | 999
T65411201m7 | T | 65411201 | 7 | 1 | 1 | 14 | 14 | 1629 | 0.0085942 | 19 | 19 | 0.011664 | 999
T65411201m8 | T | 65411201 | 8 | 0 | 107 | 9 | 963 | 1633 | 0.58971 | 15 | 1605 | 0.98285 | 999
T65411201m8 | T | 65411201 | 8 | 1 | 1 | 9 | 9 | 1633 | 0.0055113 | 15 | 15 | 0.0091855 | 999
T65411201m9 | T | 65411201 | 9 | 0 | 107 | 4 | 428 | 1633 | 0.26209 | 11 | 1177 | 0.72076 | 999
T65411201m9 | T | 65411201 | 9 | 1 | 1 | 4 | 4 | 1633 | 0.0024495 | 11 | 11 | 0.0067361 | 999
T65411201m10 | T | 65411201 | 10 | 0 | 107 | 20 | 2140 | 1630 | 1.3129 | 18 | 1926 | 1.1816 | 999
T65411201m10 | T | 65411201 | 10 | 1 | 1 | 20 | 20 | 1630 | 0.01227 | 18 | 18 | 0.011043 | 999
T65411201m11 | T | 65411201 | 11 | 0 | 107 | 12 | 1284 | 1632 | 0.78676 | 8 | 856 | 0.52451 | 999
T65411201m11 | T | 65411201 | 11 | 1 | 1 | 12 | 12 | 1632 | 0.0073529 | 8 | 8 | 0.004902 | 999
T65411201m12 | T | 65411201 | 12 | 0 | 107 | 23 | 2461 | 1636 | 1.5043 | 9 | 963 | 0.58863 | 999
T65411201m12 | T | 65411201 | 12 | 1 | 1 | 23 | 23 | 1636 | 0.014059 | 9 | 9 | 0.0055012 | 999
T65411889m1 | T | 65411889 | 1 | 0 | 38 | 4 | 152 | 1611 | 0.094351 | 10 | 380 | 0.23588 | 999
T65411889m1 | T | 65411889 | 1 | 1 | 1 | 4 | 4 | 1611 | 0.0024829 | 10 | 10 | 0.0062073 | 999
T65411889m2 | T | 65411889 | 2 | 0 | 39 | 2 | 78 | 1634 | 0.047736 | 0 | 0 | 0 | 999
T65411889m2 | T | 65411889 | 2 | 1 | 1 | 2 | 2 | 1634 | 0.001224 | 0 | 0 | 0 | 999
T65411889m3 | T | 65411889 | 3 | 0 | 39 | 2 | 78 | 1636 | 0.047677 | 7 | 273 | 0.16687 | 999
T65411889m3 | T | 65411889 | 3 | 1 | 1 | 2 | 2 | 1636 | 0.0012225 | 7 | 7 | 0.0042787 | 999
T65411889m4 | T | 65411889 | 4 | 0 | 39 | 4 | 156 | 1626 | 0.095941 | 16 | 624 | 0.38376 | 999
T65411889m4 | T | 65411889 | 4 | 1 | 1 | 4 | 4 | 1626 | 0.00246 | 16 | 16 | 0.0098401 | 999
T65411889m5 | T | 65411889 | 5 | 0 | 39 | 9 | 351 | 1625 | 0.216 | 20 | 780 | 0.48 | 999
T65411889m5 | T | 65411889 | 5 | 1 | 1 | 9 | 9 | 1625 | 0.0055385 | 20 | 20 | 0.012308 | 999
T65411889m6 | T | 65411889 | 6 | 0 | 39 | 14 | 546 | 1631 | 0.33476 | 26 | 1014 | 0.6217 | 999
T65411889m6 | T | 65411889 | 6 | 1 | 1 | 14 | 14 | 1631 | 0.0085837 | 26 | 26 | 0.015941 | 999
T65411889m7 | T | 65411889 | 7 | 0 | 39 | 21 | 819 | 1629 | 0.50276 | 57 | 2223 | 1.3646 | 999
T65411889m7 | T | 65411889 | 7 | 1 | 1 | 21 | 21 | 1629 | 0.012891 | 57 | 57 | 0.034991 | 999
T65411889m8 | T | 65411889 | 8 | 0 | 39 | 4 | 156 | 1633 | 0.09553 | 32 | 1248 | 0.76424 | 999
T65411889m8 | T | 65411889 | 8 | 1 | 1 | 4 | 4 | 1633 | 0.0024495 | 32 | 32 | 0.019596 | 999
T65411889m9 | T | 65411889 | 9 | 0 | 39 | 24 | 936 | 1633 | 0.57318 | 39 | 1521 | 0.93141 | 999
T65411889m9 | T | 65411889 | 9 | 1 | 1 | 24 | 24 | 1633 | 0.014697 | 39 | 39 | 0.023882 | 999
T65411889m10 | T | 65411889 | 10 | 0 | 39 | 7 | 273 | 1630 | 0.16748 | 17 | 663 | 0.40675 | 999
T65411889m10 | T | 65411889 | 10 | 1 | 1 | 7 | 7 | 1630 | 0.0042945 | 17 | 17 | 0.010429 | 999
T65411889m11 | T | 65411889 | 11 | 0 | 39 | 10 | 390 | 1632 | 0.23897 | 27 | 1053 | 0.64522 | 999
T65411889m11 | T | 65411889 | 11 | 1 | 1 | 10 | 10 | 1632 | 0.0061275 | 27 | 27 | 0.016544 | 999
T65411889m12 | T | 65411889 | 12 | 0 | 39 | 4 | 156 | 1636 | 0.095355 | 9 | 351 | 0.21455 | 999
T65411889m12 | T | 65411889 | 12 | 1 | 1 | 4 | 4 | 1636 | 0.002445 | 9 | 9 | 0.0055012 | 999
T65420462m1 | T | 65420462 | 1 | 0 | 106 | 4 | 424 | 1611 | 0.26319 | 7 | 742 | 0.46058 | 999
T65420462m1 | T | 65420462 | 1 | 1 | 1 | 4 | 4 | 1611 | 0.0024829 | 7 | 7 | 0.0043451 | 999
T65420462m2 | T | 65420462 | 2 | 0 | 106 | 11 | 1166 | 1634 | 0.71359 | 5 | 530 | 0.32436 | 999
T65420462m2 | T | 65420462 | 2 | 1 | 1 | 11 | 11 | 1634 | 0.0067319 | 5 | 5 | 0.00306 | 999
T65420462m3 | T | 65420462 | 3 | 0 | 105 | 10 | 1050 | 1636 | 0.64181 | 6 | 630 | 0.38509 | 999
T65420462m3 | T | 65420462 | 3 | 1 | 1 | 10 | 10 | 1636 | 0.0061125 | 6 | 6 | 0.0036675 | 999
T65420462m4 | T | 65420462 | 4 | 0 | 105 | 15 | 1575 | 1626 | 0.96863 | 7 | 735 | 0.45203 | 999
T65420462m4 | T | 65420462 | 4 | 1 | 1 | 15 | 15 | 1626 | 0.0092251 | 7 | 7 | 0.004305 | 999
T65420462m5 | T | 65420462 | 5 | 0 | 105 | 14 | 1470 | 1625 | 0.90462 | 5 | 525 | 0.32308 | 999
T65420462m5 | T | 65420462 | 5 | 1 | 1 | 14 | 14 | 1625 | 0.0086154 | 5 | 5 | 0.0030769 | 999
T65420462m6 | T | 65420462 | 6 | 0 | 105 | 22 | 2310 | 1631 | 1.4163 | 6 | 630 | 0.38627 | 999
T65420462m6 | T | 65420462 | 6 | 1 | 1 | 22 | 22 | 1631 | 0.013489 | 6 | 6 | 0.0036787 | 999
T65420462m7 | T | 65420462 | 7 | 0 | 105 | 17 | 1785 | 1629 | 1.0958 | 9 | 945 | 0.58011 | 999
T65420462m7 | T | 65420462 | 7 | 1 | 1 | 17 | 17 | 1629 | 0.010436 | 9 | 9 | 0.0055249 | 999
T65420462m8 | T | 65420462 | 8 | 0 | 105 | 13 | 1365 | 1633 | 0.83588 | 8 | 840 | 0.51439 | 999
T65420462m8 | T | 65420462 | 8 | 1 | 1 | 13 | 13 | 1633 | 0.0079608 | 8 | 8 | 0.004899 | 999
T65420462m9 | T | 65420462 | 9 | 0 | 105 | 14 | 1470 | 1633 | 0.90018 | 9 | 945 | 0.57869 | 999
T65420462m9 | T | 65420462 | 9 | 1 | 1 | 14 | 14 | 1633 | 0.0085732 | 9 | 9 | 0.0055113 | 999
T65420462m10 | T | 65420462 | 10 | 0 | 105 | 5 | 525 | 1630 | 0.32209 | 4 | 420 | 0.25767 | 999
T65420462m10 | T | 65420462 | 10 | 1 | 1 | 5 | 5 | 1630 | 0.0030675 | 4 | 4 | 0.002454 | 999
T65420462m11 | T | 65420462 | 11 | 0 | 104 | 8 | 832 | 1632 | 0.5098 | 3 | 312 | 0.19118 | 999
T65420462m11 | T | 65420462 | 11 | 1 | 1 | 8 | 8 | 1632 | 0.004902 | 3 | 3 | 0.0018382 | 999
T65420462m12 | T | 65420462 | 12 | 0 | 105 | 19 | 1995 | 1636 | 1.2194 | 7 | 735 | 0.44927 | 999
T65420462m12 | T | 65420462 | 12 | 1 | 1 | 19 | 19 | 1636 | 0.011614 | 7 | 7 | 0.0042787 | 999
T65420609m1 | T | 65420609 | 1 | 0 | 9 | 0 | 0 | 1611 | 0 | 0 | 0 | 0 | 999
T65420609m2 | T | 65420609 | 2 | 0 | 9 | 0 | 0 | 1634 | 0 | 0 | 0 | 0 | 999
T65420609m3 | T | 65420609 | 3 | 0 | 9 | 0 | 0 | 1636 | 0 | 0 | 0 | 0 | 999
T65420609m4 | T | 65420609 | 4 | 0 | 9 | 0 | 0 | 1626 | 0 | 0 | 0 | 0 | 999
T65420609m5 | T | 65420609 | 5 | 0 | 9 | 0 | 0 | 1625 | 0 | 0 | 0 | 0 | 999
T65420609m6 | T | 65420609 | 6 | 0 | 9 | 0 | 0 | 1631 | 0 | 0 | 0 | 0 | 999
T65420609m7 | T | 65420609 | 7 | 0 | 9 | 0 | 0 | 1629 | 0 | 0 | 0 | 0 | 999
T65420609m8 | T | 65420609 | 8 | 0 | 9 | 0 | 0 | 1633 | 0 | 0 | 0 | 0 | 999
T65420609m9 | T | 65420609 | 9 | 0 | 9 | 0 | 0 | 1633 | 0 | 0 | 0 | 0 | 999
T65420609m10 | T | 65420609 | 10 | 0 | 9 | 0 | 0 | 1630 | 0 | 0 | 0 | 0 | 999
T65420609m11 | T | 65420609 | 11 | 0 | 9 | 0 | 0 | 1632 | 0 | 0 | 0 | 0 | 999
T65420609m12 | T | 65420609 | 12 | 0 | 9 | 0 | 0 | 1636 | 0 | 0 | 0 | 0 | 999
T65423375m1 | T | 65423375 | 1 | 0 | 77 | 1 | 77 | 1611 | 0.047796 | 0 | 0 | 0 | 999
T65423375m1 | T | 65423375 | 1 | 1 | 1 | 1 | 1 | 1611 | 0.00062073 | 0 | 0 | 0 | 999
T65423375m2 | T | 65423375 | 2 | 0 | 78 | 4 | 312 | 1634 | 0.19094 | 3 | 234 | 0.14321 | 999
T65423375m2 | T | 65423375 | 2 | 1 | 1 | 4 | 4 | 1634 | 0.002448 | 3 | 3 | 0.001836 | 999
T65423375m3 | T | 65423375 | 3 | 0 | 78 | 1 | 78 | 1636 | 0.047677 | 0 | 0 | 0 | 999
T65423375m3 | T | 65423375 | 3 | 1 | 1 | 1 | 1 | 1636 | 0.00061125 | 0 | 0 | 0 | 999
T65423375m4 | T | 65423375 | 4 | 0 | 78 | 13 | 1014 | 1626 | 0.62362 | 7 | 546 | 0.33579 | 999
T65423375m4 | T | 65423375 | 4 | 1 | 1 | 13 | 13 | 1626 | 0.0079951 | 7 | 7 | 0.004305 | 999
T65423375m5 | T | 65423375 | 5 | 0 | 78 | 6 | 468 | 1625 | 0.288 | 2 | 156 | 0.096 | 999
T65423375m5 | T | 65423375 | 5 | 1 | 1 | 6 | 6 | 1625 | 0.0036923 | 2 | 2 | 0.0012308 | 999
T65423375m6 | T | 65423375 | 6 | 0 | 78 | 4 | 312 | 1631 | 0.19129 | 0 | 0 | 0 | 999
T65423375m6 | T | 65423375 | 6 | 1 | 1 | 4 | 4 | 1631 | 0.0024525 | 0 | 0 | 0 | 999
T65423375m7 | T | 65423375 | 7 | 0 | 78 | 13 | 1014 | 1629 | 0.62247 | 2 | 156 | 0.095764 | 999
T65423375m7 | T | 65423375 | 7 | 1 | 1 | 13 | 13 | 1629 | 0.0079804 | 2 | 2 | 0.0012277 | 999
T65423375m8 | T | 65423375 | 8 | 0 | 78 | 6 | 468 | 1633 | 0.28659 | 0 | 0 | 0 | 999
T65423375m8 | T | 65423375 | 8 | 1 | 1 | 6 | 6 | 1633 | 0.0036742 | 0 | 0 | 0 | 999
T65423375m9 | T | 65423375 | 9 | 0 | 78 | 4 | 312 | 1633 | 0.19106 | 1 | 78 | 0.047765 | 999
T65423375m9 | T | 65423375 | 9 | 1 | 1 | 4 | 4 | 1633 | 0.0024495 | 1 | 1 | 0.00061237 | 999
T65423375m10 | T | 65423375 | 10 | 0 | 78 | 2 | 156 | 1630 | 0.095706 | 3 | 234 | 0.14356 | 999
T65423375m10 | T | 65423375 | 10 | 1 | 1 | 2 | 2 | 1630 | 0.001227 | 3 | 3 | 0.0018405 | 999
T65423375m11 | T | 65423375 | 11 | 0 | 78 | 2 | 156 | 1632 | 0.095588 | 2 | 156 | 0.095588 | 999
T65423375m11 | T | 65423375 | 11 | 1 | 1 | 2 | 2 | 1632 | 0.0012255 | 2 | 2 | 0.0012255 | 999
T65423375m12 | T | 65423375 | 12 | 0 | 78 | 5 | 390 | 1636 | 0.23839 | 2 | 156 | 0.095355 | 999
T65423375m12 | T | 65423375 | 12 | 1 | 1 | 5 | 5 | 1636 | 0.0030562 | 2 | 2 | 0.0012225 | 999
T65424348m1 | T | 65424348 | 1 | 0 | 40 | 15 | 600 | 1611 | 0.37244 | 5 | 200 | 0.12415 | 999
T65424348m1 | T | 65424348 | 1 | 1 | 1 | 15 | 15 | 1611 | 0.009311 | 5 | 5 | 0.0031037 | 999
T65424348m2 | T | 65424348 | 2 | 0 | 40 | 6 | 240 | 1634 | 0.14688 | 4 | 160 | 0.097919 | 999
T65424348m2 | T | 65424348 | 2 | 1 | 1 | 6 | 6 | 1634 | 0.003672 | 4 | 4 | 0.002448 | 999
T65424348m3 | T | 65424348 | 3 | 0 | 40 | 3 | 120 | 1636 | 0.07335 | 1 | 40 | 0.02445 | 999
T65424348m3 | T | 65424348 | 3 | 1 | 1 | 3 | 3 | 1636 | 0.0018337 | 1 | 1 | 0.00061125 | 999
T65424348m4 | T | 65424348 | 4 | 0 | 40 | 4 | 160 | 1626 | 0.098401 | 2 | 80 | 0.0492 | 999
T65424348m4 | T | 65424348 | 4 | 1 | 1 | 4 | 4 | 1626 | 0.00246 | 2 | 2 | 0.00123 | 999
T65424348m5 | T | 65424348 | 5 | 0 | 40 | 0 | 0 | 1625 | 0 | 5 | 200 | 0.12308 | 999
T65424348m5 | T | 65424348 | 5 | 1 | 1 | 0 | 0 | 1625 | 0 | 5 | 5 | 0.0030769 | 999
T65424348m6 | T | 65424348 | 6 | 0 | 40 | 3 | 120 | 1631 | 0.073574 | 7 | 280 | 0.17167 | 999
T65424348m6 | T | 65424348 | 6 | 1 | 1 | 3 | 3 | 1631 | 0.0018394 | 7 | 7 | 0.0042918 | 999
T65424348m7 | T | 65424348 | 7 | 0 | 40 | 2 | 80 | 1629 | 0.04911 | 2 | 80 | 0.04911 | 999
T65424348m7 | T | 65424348 | 7 | 1 | 1 | 2 | 2 | 1629 | 0.0012277 | 2 | 2 | 0.0012277 | 999
T65424348m8 | T | 65424348 | 8 | 0 | 40 | 2 | 80 | 1633 | 0.04899 | 3 | 120 | 0.073484 | 999
T65424348m8 | T | 65424348 | 8 | 1 | 1 | 2 | 2 | 1633 | 0.0012247 | 3 | 3 | 0.0018371 | 999
T65424348m9 | T | 65424348 | 9 | 0 | 41 | 5 | 205 | 1633 | 0.12554 | 4 | 164 | 0.10043 | 999
T65424348m9 | T | 65424348 | 9 | 1 | 1 | 5 | 5 | 1633 | 0.0030618 | 4 | 4 | 0.0024495 | 999
T65424348m10 | T | 65424348 | 10 | 0 | 41 | 3 | 123 | 1630 | 0.07546 | 5 | 205 | 0.12577 | 999
T65424348m10 | T | 65424348 | 10 | 1 | 1 | 3 | 3 | 1630 | 0.0018405 | 5 | 5 | 0.0030675 | 999
T65424348m11 | T | 65424348 | 11 | 0 | 41 | 2 | 82 | 1632 | 0.050245 | 3 | 123 | 0.075368 | 999
T65424348m11 | T | 65424348 | 11 | 1 | 1 | 2 | 2 | 1632 | 0.0012255 | 3 | 3 | 0.0018382 | 999
T65424348m12 | T | 65424348 | 12 | 0 | 41 | 1 | 41 | 1636 | 0.025061 | 2 | 82 | 0.050122 | 999
T65424348m12 | T | 65424348 | 12 | 1 | 1 | 1 | 1 | 1636 | 0.00061125 | 2 | 2 | 0.0012225 | 999
T65431635m1 | T | 65431635 | 1 | 0 | 3 | 9 | 27 | 1611 | 0.01676 | 3 | 9 | 0.0055866 | 999
T65431635m2 | T | 65431635 | 2 | 0 | 3 | 3 | 9 | 1634 | 0.005508 | 2 | 6 | 0.003672 | 999
T65431635m3 | T | 65431635 | 3 | 0 | 3 | 4 | 12 | 1636 | 0.007335 | 0 | 0 | 0 | 999
T65431635m4 | T | 65431635 | 4 | 0 | 3 | 9 | 27 | 1626 | 0.016605 | 5 | 15 | 0.0092251 | 999
T65431635m5 | T | 65431635 | 5 | 0 | 3 | 3 | 9 | 1625 | 0.0055385 | 1 | 3 | 0.0018462 | 999
T65431635m6 | T | 65431635 | 6 | 0 | 1 | 8 | 8 | 1631 | 0.004905 | 3 | 3 | 0.0018394 | 999
T65431635m7 | T | 65431635 | 7 | 0 | 1 | 8 | 8 | 1629 | 0.004911 | 7 | 7 | 0.0042971 | 999
T65431635m8 | T | 65431635 | 8 | 0 | 1 | 1 | 1 | 1633 | 0.00061237 | 0 | 0 | 0 | 999
T65431635m9 | T | 65431635 | 9 | 0 | 1 | 3 | 3 | 1633 | 0.0018371 | 2 | 2 | 0.0012247 | 999
T65431635m10 | T | 65431635 | 10 | 0 | 1 | 5 | 5 | 1630 | 0.0030675 | 0 | 0 | 0 | 999
T65431635m11 | T | 65431635 | 11 | 0 | 1 | 6 | 6 | 1632 | 0.0036765 | 0 | 0 | 0 | 999
T65431635m12 | T | 65431635 | 12 | 0 | 1 | 0 | 0 | 1636 | 0 | 5 | 5 | 0.0030562 | 999
T65500599m1 | T | 65500599 | 1 | 1 | 1 | 1 | 1 | 1611 | 0.00062073 | 2 | 2 | 0.0012415 | 999
T65500599m2 | T | 65500599 | 2 | 1 | 1 | 2 | 2 | 1634 | 0.001224 | 3 | 3 | 0.001836 | 999
T65500599m3 | T | 65500599 | 3 | 1 | 1 | 0 | 0 | 1636 | 0 | 4 | 4 | 0.002445 | 999
T65500599m4 | T | 65500599 | 4 | 1 | 1 | 14 | 14 | 1626 | 0.0086101 | 10 | 10 | 0.0061501 | 999
T65500599m5 | T | 65500599 | 5 | 1 | 1 | 5 | 5 | 1625 | 0.0030769 | 8 | 8 | 0.0049231 | 999
T65500599m6 | T | 65500599 | 6 | 1 | 1 | 8 | 8 | 1631 | 0.004905 | 0 | 0 | 0 | 999
T65500599m7 | T | 65500599 | 7 | 1 | 1 | 3 | 3 | 1629 | 0.0018416 | 1 | 1 | 0.00061387 | 999
T65500599m8 | T | 65500599 | 8 | 1 | 1 | 1 | 1 | 1633 | 0.00061237 | 3 | 3 | 0.0018371 | 999
T65500599m9 | T | 65500599 | 9 | 1 | 1 | 0 | 0 | 1633 | 0 | 2 | 2 | 0.0012247 | 999
T65500599m10 | T | 65500599 | 10 | 1 | 1 | 0 | 0 | 1630 | 0 | 2 | 2 | 0.001227 | 999
T65500599m11 | T | 65500599 | 11 | 1 | 1 | 5 | 5 | 1632 | 0.0030637 | 8 | 8 | 0.004902 | 999
T65500599m12 | T | 65500599 | 12 | 1 | 1 | 2 | 2 | 1636 | 0.0012225 | 3 | 3 | 0.0018337 | 999
T65702532m1 | T | 65702532 | 1 | 0 | 1 | 0 | 0 | 1611 | 0 | 0 | 0 | 0 | 999
T65702532m2 | T | 65702532 | 2 | 0 | 1 | 0 | 0 | 1634 | 0 | 0 | 0 | 0 | 999
T65702532m3 | T | 65702532 | 3 | 0 | 1 | 0 | 0 | 1636 | 0 | 0 | 0 | 0 | 999
T65702532m4 | T | 65702532 | 4 | 0 | 1 | 0 | 0 | 1626 | 0 | 0 | 0 | 0 | 999
T65702532m5 | T | 65702532 | 5 | 0 | 1 | 0 | 0 | 1625 | 0 | 0 | 0 | 0 | 999
T65702532m6 | T | 65702532 | 6 | 0 | 1 | 0 | 0 | 1631 | 0 | 0 | 0 | 0 | 999
T65702532m7 | T | 65702532 | 7 | 0 | 1 | 0 | 0 | 1629 | 0 | 0 | 0 | 0 | 999
T65702532m8 | T | 65702532 | 8 | 0 | 1 | 0 | 0 | 1633 | 0 | 0 | 0 | 0 | 999
T65702532m9 | T | 65702532 | 9 | 0 | 1 | 0 | 0 | 1633 | 0 | 0 | 0 | 0 | 999
T65702532m10 | T | 65702532 | 10 | 0 | 1 | 0 | 0 | 1630 | 0 | 0 | 0 | 0 | 999
T65702532m11 | T | 65702532 | 11 | 0 | 1 | 0 | 0 | 1632 | 0 | 0 | 0 | 0 | 999
T65702532m12 | T | 65702532 | 12 | 0 | 1 | 0 | 0 | 1636 | 0 | 0 | 0 | 0 | 999
T65703458m1 | T | 65703458 | 1 | 0 | 62 | 0 | 0 | 1611 | 0 | 1 | 62 | 0.038485 | 999
T65703458m1 | T | 65703458 | 1 | 1 | 1 | 0 | 0 | 1611 | 0 | 1 | 1 | 0.00062073 | 999
T65703458m2 | T | 65703458 | 2 | 0 | 62 | 0 | 0 | 1634 | 0 | 0 | 0 | 0 | 999
T65703458m2 | T | 65703458 | 2 | 1 | 1 | 0 | 0 | 1634 | 0 | 0 | 0 | 0 | 999
T65703458m3 | T | 65703458 | 3 | 0 | 62 | 0 | 0 | 1636 | 0 | 1 | 62 | 0.037897 | 999
T65703458m3 | T | 65703458 | 3 | 1 | 1 | 0 | 0 | 1636 | 0 | 1 | 1 | 0.00061125 | 999
T65703458m4 | T | 65703458 | 4 | 0 | 62 | 3 | 186 | 1626 | 0.11439 | 0 | 0 | 0 | 999
T65703458m4 | T | 65703458 | 4 | 1 | 1 | 3 | 3 | 1626 | 0.001845 | 0 | 0 | 0 | 999
T65703458m5 | T | 65703458 | 5 | 0 | 62 | 4 | 248 | 1625 | 0.15262 | 0 | 0 | 0 | 999
T65703458m5 | T | 65703458 | 5 | 1 | 1 | 4 | 4 | 1625 | 0.0024615 | 0 | 0 | 0 | 999
T65703458m6 | T | 65703458 | 6 | 0 | 63 | 2 | 126 | 1631 | 0.077253 | 0 | 0 | 0 | 999
T65703458m6 | T | 65703458 | 6 | 1 | 1 | 2 | 2 | 1631 | 0.0012262 | 0 | 0 | 0 | 999
T65703458m7 | T | 65703458 | 7 | 0 | 63 | 3 | 189 | 1629 | 0.11602 | 0 | 0 | 0 | 999
T65703458m7 | T | 65703458 | 7 | 1 | 1 | 3 | 3 | 1629 | 0.0018416 | 0 | 0 | 0 | 999
T65703458m8 | T | 65703458 | 8 | 0 | 63 | 4 | 252 | 1633 | 0.15432 | 3 | 189 | 0.11574 | 999
T65703458m8 | T | 65703458 | 8 | 1 | 1 | 4 | 4 | 1633 | 0.0024495 | 3 | 3 | 0.0018371 | 999
T65703458m9 | T | 65703458 | 9 | 0 | 63 | 2 | 126 | 1633 | 0.077159 | 2 | 126 | 0.077159 | 999
T65703458m9 | T | 65703458 | 9 | 1 | 1 | 2 | 2 | 1633 | 0.0012247 | 2 | 2 | 0.0012247 | 999
T65703458m10 | T | 65703458 | 10 | 0 | 63 | 2 | 126 | 1630 | 0.077301 | 0 | 0 | 0 | 999
T65703458m10 | T | 65703458 | 10 | 1 | 1 | 2 | 2 | 1630 | 0.001227 | 0 | 0 | 0 | 999
T65703458m11 | T | 65703458 | 11 | 0 | 63 | 0 | 0 | 1632 | 0 | 0 | 0 | 0 | 999
T65703458m11 | T | 65703458 | 11 | 1 | 1 | 0 | 0 | 1632 | 0 | 0 | 0 | 0 | 999
T65703458m12 | T | 65703458 | 12 | 0 | 63 | 1 | 63 | 1636 | 0.038509 | 1 | 63 | 0.038509 | 999
T65703458m12 | T | 65703458 | 12 | 1 | 1 | 1 | 1 | 1636 | 0.00061125 | 1 | 1 | 0.00061125 | 999
T65704495m1 | T | 65704495 | 1 | 0 | 7 | 5 | 35 | 1611 | 0.021726 | 6 | 42 | 0.026071 | 999
T65704495m1 | T | 65704495 | 1 | 0 | 2 | 5 | 10 | 1611 | 0.0062073 | 6 | 12 | 0.0074488 | 999
T65704495m1 | T | 65704495 | 1 | 1 | 1 | 5 | 5 | 1611 | 0.0031037 | 6 | 6 | 0.0037244 | 999
T65704495m2 | T | 65704495 | 2 | 0 | 7 | 4 | 28 | 1634 | 0.017136 | 1 | 7 | 0.004284 | 999
T65704495m2 | T | 65704495 | 2 | 0 | 2 | 4 | 8 | 1634 | 0.004896 | 1 | 2 | 0.001224 | 999
T65704495m2 | T | 65704495 | 2 | 1 | 1 | 4 | 4 | 1634 | 0.002448 | 1 | 1 | 0.000612 | 999
T65704495m3 | T | 65704495 | 3 | 0 | 7 | 6 | 42 | 1636 | 0.025672 | 3 | 21 | 0.012836 | 999
T65704495m3 | T | 65704495 | 3 | 0 | 2 | 6 | 12 | 1636 | 0.007335 | 3 | 6 | 0.0036675 | 999
T65704495m3 | T | 65704495 | 3 | 1 | 1 | 6 | 6 | 1636 | 0.0036675 | 3 | 3 | 0.0018337 | 999
T65704495m4 | T | 65704495 | 4 | 0 | 1 | 4 | 4 | 1626 | 0.00246 | 1 | 1 | 0.00061501 | 999
T65704495m4 | T | 65704495 | 4 | 0 | 2 | 4 | 8 | 1626 | 0.00492 | 1 | 2 | 0.00123 | 999
T65704495m4 | T | 65704495 | 4 | 1 | 1 | 4 | 4 | 1626 | 0.00246 | 1 | 1 | 0.00061501 | 999
T65704495m5 | T | 65704495 | 5 | 0 | 1 | 11 | 11 | 1625 | 0.0067692 | 8 | 8 | 0.0049231 | 999
T65704495m5 | T | 65704495 | 5 | 0 | 2 | 11 | 22 | 1625 | 0.013538 | 8 | 16 | 0.0098462 | 999
T65704495m5 | T | 65704495 | 5 | 1 | 1 | 11 | 11 | 1625 | 0.0067692 | 8 | 8 | 0.0049231 | 999
T65704495m6 | T | 65704495 | 6 | 0 | 3 | 7 | 21 | 1631 | 0.012876 | 10 | 30 | 0.018394 | 999
T65704495m6 | T | 65704495 | 6 | 0 | 2 | 7 | 14 | 1631 | 0.0085837 | 10 | 20 | 0.012262 | 999
T65704495m6 | T | 65704495 | 6 | 1 | 1 | 7 | 7 | 1631 | 0.0042918 | 10 | 10 | 0.0061312 | 999
T65704495m7 | T | 65704495 | 7 | 0 | 3 | 8 | 24 | 1629 | 0.014733 | 16 | 48 | 0.029466 | 999
T65704495m7 | T | 65704495 | 7 | 0 | 2 | 8 | 16 | 1629 | 0.009822 | 16 | 32 | 0.019644 | 999
T65704495m7 | T | 65704495 | 7 | 1 | 1 | 8 | 8 | 1629 | 0.004911 | 16 | 16 | 0.009822 | 999
T65704495m8 | T | 65704495 | 8 | 0 | 3 | 5 | 15 | 1633 | 0.0091855 | 16 | 48 | 0.029394 | 999
T65704495m8 | T | 65704495 | 8 | 0 | 2 | 5 | 10 | 1633 | 0.0061237 | 16 | 32 | 0.019596 | 999
T65704495m8 | T | 65704495 | 8 | 1 | 1 | 5 | 5 | 1633 | 0.0030618 | 16 | 16 | 0.0097979 | 999
T65704495m9 | T | 65704495 | 9 | 0 | 3 | 5 | 15 | 1633 | 0.0091855 | 12 | 36 | 0.022045 | 999
T65704495m9 | T | 65704495 | 9 | 0 | 2 | 5 | 10 | 1633 | 0.0061237 | 12 | 24 | 0.014697 | 999
T65704495m9 | T | 65704495 | 9 | 1 | 1 | 5 | 5 | 1633 | 0.0030618 | 12 | 12 | 0.0073484 | 999
T65704495m10 | T | 65704495 | 10 | 0 | 3 | 4 | 12 | 1630 | 0.007362 | 10 | 30 | 0.018405 | 999
T65704495m10 | T | 65704495 | 10 | 0 | 2 | 4 | 8 | 1630 | 0.004908 | 10 | 20 | 0.01227 | 999
T65704495m10 | T | 65704495 | 10 | 1 | 1 | 4 | 4 | 1630 | 0.002454 | 10 | 10 | 0.006135 | 999
T65704495m11 | T | 65704495 | 11 | 0 | 3 | 5 | 15 | 1632 | 0.0091912 | 4 | 12 | 0.0073529 | 999
T65704495m11 | T | 65704495 | 11 | 0 | 2 | 5 | 10 | 1632 | 0.0061275 | 4 | 8 | 0.004902 | 999
T65704495m11 | T | 65704495 | 11 | 1 | 1 | 5 | 5 | 1632 | 0.0030637 | 4 | 4 | 0.002451 | 999
T65704495m12 | T | 65704495 | 12 | 0 | 3 | 6 | 18 | 1636 | 0.011002 | 14 | 42 | 0.025672 | 999
T65704495m12 | T | 65704495 | 12 | 0 | 2 | 6 | 12 | 1636 | 0.007335 | 14 | 28 | 0.017115 | 999
T65704495m12 | T | 65704495 | 12 | 1 | 1 | 6 | 6 | 1636 | 0.0036675 | 14 | 14 | 0.0085575 | 999
T65704731m1 | T | 65704731 | 1 | 0 | 50 | 0 | 0 | 1611 | 0 | 0 | 0 | 0 | 999
T65704731m2 | T | 65704731 | 2 | 0 | 50 | 0 | 0 | 1634 | 0 | 0 | 0 | 0 | 999
T65704731m3 | T | 65704731 | 3 | 0 | 50 | 0 | 0 | 1636 | 0 | 0 | 0 | 0 | 999
T65704731m4 | T | 65704731 | 4 | 0 | 49 | 0 | 0 | 1626 | 0 | 0 | 0 | 0 | 999
T65704731m5 | T | 65704731 | 5 | 0 | 50 | 0 | 0 | 1625 | 0 | 0 | 0 | 0 | 999
T65704731m6 | T | 65704731 | 6 | 0 | 50 | 0 | 0 | 1631 | 0 | 0 | 0 | 0 | 999
T65704731m7 | T | 65704731 | 7 | 0 | 50 | 0 | 0 | 1629 | 0 | 0 | 0 | 0 | 999
T65704731m8 | T | 65704731 | 8 | 0 | 50 | 0 | 0 | 1633 | 0 | 0 | 0 | 0 | 999
T65704731m9 | T | 65704731 | 9 | 0 | 50 | 0 | 0 | 1633 | 0 | 0 | 0 | 0 | 999
T65704731m10 | T | 65704731 | 10 | 0 | 50 | 0 | 0 | 1630 | 0 | 0 | 0 | 0 | 999
T65704731m11 | T | 65704731 | 11 | 0 | 50 | 0 | 0 | 1632 | 0 | 0 | 0 | 0 | 999
T65704731m12 | T | 65704731 | 12 | 0 | 50 | 0 | 0 | 1636 | 0 | 0 | 0 | 0 | 999
T65710627m1 | T | 65710627 | 1 | 0 | 16 | 0 | 0 | 1611 | 0 | 0 | 0 | 0 | 999
T65710627m2 | T | 65710627 | 2 | 0 | 16 | 0 | 0 | 1634 | 0 | 0 | 0 | 0 | 999
T65710627m3 | T | 65710627 | 3 | 0 | 16 | 0 | 0 | 1636 | 0 | 0 | 0 | 0 | 999
T65710627m4 | T | 65710627 | 4 | 0 | 16 | 0 | 0 | 1626 | 0 | 0 | 0 | 0 | 999
T65710627m5 | T | 65710627 | 5 | 0 | 16 | 0 | 0 | 1625 | 0 | 0 | 0 | 0 | 999
T65710627m6 | T | 65710627 | 6 | 0 | 16 | 0 | 0 | 1631 | 0 | 0 | 0 | 0 | 999
T65710627m7 | T | 65710627 | 7 | 0 | 16 | 0 | 0 | 1629 | 0 | 0 | 0 | 0 | 999
T65710627m8 | T | 65710627 | 8 | 0 | 16 | 0 | 0 | 1633 | 0 | 0 | 0 | 0 | 999
T65710627m9 | T | 65710627 | 9 | 0 | 16 | 0 | 0 | 1633 | 0 | 0 | 0 | 0 | 999
T65710627m10 | T | 65710627 | 10 | 0 | 16 | 0 | 0 | 1630 | 0 | 0 | 0 | 0 | 999
T65710627m11 | T | 65710627 | 11 | 0 | 16 | 0 | 0 | 1632 | 0 | 0 | 0 | 0 | 999
T65710627m12 | T | 65710627 | 12 | 0 | 16 | 0 | 0 | 1636 | 0 | 0 | 0 | 0 | 999
T65711298m1 | T | 65711298 | 1 | 0 | 22 | 7 | 154 | 1611 | 0.095593 | 9 | 198 | 0.12291 | 999
T65711298m1 | T | 65711298 | 1 | 1 | 1 | 7 | 7 | 1611 | 0.0043451 | 9 | 9 | 0.0055866 | 999
T65711298m2 | T | 65711298 | 2 | 0 | 23 | 5 | 115 | 1634 | 0.070379 | 2 | 46 | 0.028152 | 999
T65711298m2 | T | 65711298 | 2 | 1 | 1 | 5 | 5 | 1634 | 0.00306 | 2 | 2 | 0.001224 | 999
T65711298m3 | T | 65711298 | 3 | 0 | 23 | 6 | 138 | 1636 | 0.084352 | 8 | 184 | 0.11247 | 999
T65711298m3 | T | 65711298 | 3 | 1 | 1 | 6 | 6 | 1636 | 0.0036675 | 8 | 8 | 0.00489 | 999
T65711298m4 | T | 65711298 | 4 | 0 | 23 | 1 | 23 | 1626 | 0.014145 | 4 | 92 | 0.056581 | 999
T65711298m4 | T | 65711298 | 4 | 1 | 1 | 1 | 1 | 1626 | 0.00061501 | 4 | 4 | 0.00246 | 999
T65711298m5 | T | 65711298 | 5 | 0 | 23 | 2 | 46 | 1625 | 0.028308 | 3 | 69 | 0.042462 | 999
T65711298m5 | T | 65711298 | 5 | 1 | 1 | 2 | 2 | 1625 | 0.0012308 | 3 | 3 | 0.0018462 | 999
T65711298m6 | T | 65711298 | 6 | 0 | 23 | 9 | 207 | 1631 | 0.12692 | 6 | 138 | 0.084611 | 999
T65711298m6 | T | 65711298 | 6 | 1 | 1 | 9 | 9 | 1631 | 0.0055181 | 6 | 6 | 0.0036787 | 999
T65711298m7 | T | 65711298 | 7 | 0 | 22 | 7 | 154 | 1629 | 0.094537 | 7 | 154 | 0.094537 | 999
T65711298m7 | T | 65711298 | 7 | 1 | 1 | 7 | 7 | 1629 | 0.0042971 | 7 | 7 | 0.0042971 | 999
T65711298m8 | T | 65711298 | 8 | 0 | 23 | 4 | 92 | 1633 | 0.056338 | 7 | 161 | 0.098592 | 999
T65711298m8 | T | 65711298 | 8 | 1 | 1 | 4 | 4 | 1633 | 0.0024495 | 7 | 7 | 0.0042866 | 999
T65711298m9 | T | 65711298 | 9 | 0 | 23 | 10 | 230 | 1633 | 0.14085 | 25 | 575 | 0.35211 | 999
T65711298m9 | T | 65711298 | 9 | 1 | 1 | 10 | 10 | 1633 | 0.0061237 | 25 | 25 | 0.015309 | 999
T65711298m10 | T | 65711298 | 10 | 0 | 23 | 2 | 46 | 1630 | 0.028221 | 10 | 230 | 0.1411 | 999
T65711298m10 | T | 65711298 | 10 | 1 | 1 | 2 | 2 | 1630 | 0.001227 | 10 | 10 | 0.006135 | 999
T65711298m11 | T | 65711298 | 11 | 0 | 23 | 2 | 46 | 1632 | 0.028186 | 9 | 207 | 0.12684 | 999
T65711298m11 | T | 65711298 | 11 | 1 | 1 | 2 | 2 | 1632 | 0.0012255 | 9 | 9 | 0.0055147 | 999
T65711298m12 | T | 65711298 | 12 | 0 | 23 | 0 | 0 | 1636 | 0 | 2 | 46 | 0.028117 | 999
T65711298m12 | T | 65711298 | 12 | 1 | 1 | 0 | 0 | 1636 | 0 | 2 | 2 | 0.0012225 | 999
T65711493m2 | T | 65711493 | 2 | 0 | 1 | 3 | 3 | 1634 | 0.001836 | 2 | 2 | 0.001224 | 999
T65711493m3 | T | 65711493 | 3 | 0 | 1 | 4 | 4 | 1636 | 0.002445 | 0 | 0 | 0 | 999
T65711493m4 | T | 65711493 | 4 | 0 | 1 | 9 | 9 | 1626 | 0.0055351 | 5 | 5 | 0.003075 | 999
T65711493m5 | T | 65711493 | 5 | 0 | 1 | 3 | 3 | 1625 | 0.0018462 | 1 | 1 | 0.00061538 | 999
T65711493m6 | T | 65711493 | 6 | 0 | 1 | 7 | 7 | 1631 | 0.0042918 | 3 | 3 | 0.0018394 | 999
T65711493m7 | T | 65711493 | 7 | 0 | 1 | 8 | 8 | 1629 | 0.004911 | 7 | 7 | 0.0042971 | 999
T65711493m8 | T | 65711493 | 8 | 0 | 1 | 1 | 1 | 1633 | 0.00061237 | 0 | 0 | 0 | 999
T65711493m9 | T | 65711493 | 9 | 0 | 1 | 4 | 4 | 1633 | 0.0024495 | 2 | 2 | 0.0012247 | 999
T65711493m10 | T | 65711493 | 10 | 0 | 1 | 5 | 5 | 1630 | 0.0030675 | 0 | 0 | 0 | 999
T65711493m11 | T | 65711493 | 11 | 0 | 1 | 6 | 6 | 1632 | 0.0036765 | 0 | 0 | 0 | 999
T65711493m12 | T | 65711493 | 12 | 0 | 2 | 0 | 0 | 1636 | 0 | 5 | 10 | 0.0061125 | 999
T65712236m1 | T | 65712236 | 1 | 0 | 14 | 10 | 140 | 1611 | 0.086903 | 17 | 238 | 0.14773 | 999
T65712236m1 | T | 65712236 | 1 | 1 | 1 | 10 | 10 | 1611 | 0.0062073 | 17 | 17 | 0.010552 | 999
T65712236m2 | T | 65712236 | 2 | 0 | 15 | 10 | 150 | 1634 | 0.091799 | 12 | 180 | 0.11016 | 999
T65712236m2 | T | 65712236 | 2 | 1 | 1 | 10 | 10 | 1634 | 0.00612 | 12 | 12 | 0.0073439 | 999
T65712236m3 | T | 65712236 | 3 | 0 | 15 | 23 | 345 | 1636 | 0.21088 | 27 | 405 | 0.24756 | 999
T65712236m3 | T | 65712236 | 3 | 1 | 1 | 23 | 23 | 1636 | 0.014059 | 27 | 27 | 0.016504 | 999
T65712236m4 | T | 65712236 | 4 | 0 | 15 | 16 | 240 | 1626 | 0.1476 | 7 | 105 | 0.064576 | 999
T65712236m4 | T | 65712236 | 4 | 1 | 1 | 16 | 16 | 1626 | 0.0098401 | 7 | 7 | 0.004305 | 999
T65712236m5 | T | 65712236 | 5 | 0 | 15 | 21 | 315 | 1625 | 0.19385 | 25 | 375 | 0.23077 | 999
T65712236m5 | T | 65712236 | 5 | 1 | 1 | 21 | 21 | 1625 | 0.012923 | 25 | 25 | 0.015385 | 999
T65712236m6 | T | 65712236 | 6 | 0 | 15 | 30 | 450 | 1631 | 0.2759 | 37 | 555 | 0.34028 | 999
T65712236m6 | T | 65712236 | 6 | 1 | 1 | 30 | 30 | 1631 | 0.018394 | 37 | 37 | 0.022685 | 999
T65712236m7 | T | 65712236 | 7 | 0 | 15 | 13 | 195 | 1629 | 0.11971 | 7 | 105 | 0.064457 | 999
T65712236m7 | T | 65712236 | 7 | 1 | 1 | 13 | 13 | 1629 | 0.0079804 | 7 | 7 | 0.0042971 | 999
T65712236m8 | T | 65712236 | 8 | 0 | 15 | 18 | 270 | 1633 | 0.16534 | 15 | 225 | 0.13778 | 999
T65712236m8 | T | 65712236 | 8 | 1 | 1 | 18 | 18 | 1633 | 0.011023 | 15 | 15 | 0.0091855 | 999
T65712236m9 | T | 65712236 | 9 | 0 | 15 | 30 | 450 | 1633 | 0.27557 | 28 | 420 | 0.2572 | 999
T65712236m9 | T | 65712236 | 9 | 1 | 1 | 30 | 30 | 1633 | 0.018371 | 28 | 28 | 0.017146 | 999
T65712236m10 | T | 65712236 | 10 | 0 | 15 | 13 | 195 | 1630 | 0.11963 | 11 | 165 | 0.10123 | 999
T65712236m10 | T | 65712236 | 10 | 1 | 1 | 13 | 13 | 1630 | 0.0079755 | 11 | 11 | 0.0067485 | 999
T65712236m11 | T | 65712236 | 11 | 0 | 15 | 8 | 120 | 1632 | 0.073529 | 17 | 255 | 0.15625 | 999
T65712236m11 | T | 65712236 | 11 | 1 | 1 | 8 | 8 | 1632 | 0.004902 | 17 | 17 | 0.010417 | 999
T65712236m12 | T | 65712236 | 12 | 0 | 15 | 17 | 255 | 1636 | 0.15587 | 15 | 225 | 0.13753 | 999
T65712236m12 | T | 65712236 | 12 | 1 | 1 | 17 | 17 | 1636 | 0.010391 | 15 | 15 | 0.0091687 | 999
T65712992m1 | T | 65712992 | 1 | 0 | 10 | 25 | 250 | 1611 | 0.15518 | 23 | 230 | 0.14277 | 999
T65712992m2 | T | 65712992 | 2 | 0 | 11 | 14 | 154 | 1634 | 0.094247 | 8 | 88 | 0.053856 | 999
T65712992m3 | T | 65712992 | 3 | 0 | 11 | 30 | 330 | 1636 | 0.20171 | 16 | 176 | 0.10758 | 999
T65712992m4 | T | 65712992 | 4 | 0 | 11 | 50 | 550 | 1626 | 0.33825 | 31 | 341 | 0.20972 | 999
T65712992m5 | T | 65712992 | 5 | 0 | 11 | 16 | 176 | 1625 | 0.10831 | 12 | 132 | 0.081231 | 999
T65712992m6 | T | 65712992 | 6 | 0 | 10 | 19 | 190 | 1631 | 0.11649 | 21 | 210 | 0.12876 | 999
T65712992m7 | T | 65712992 | 7 | 0 | 10 | 27 | 270 | 1629 | 0.16575 | 22 | 220 | 0.13505 | 999
T65712992m8 | T | 65712992 | 8 | 0 | 10 | 29 | 290 | 1633 | 0.17759 | 38 | 380 | 0.2327 | 999
T65712992m9 | T | 65712992 | 9 | 0 | 10 | 35 | 350 | 1633 | 0.21433 | 26 | 260 | 0.15922 | 999
T65712992m10 | T | 65712992 | 10 | 0 | 10 | 24 | 240 | 1630 | 0.14724 | 16 | 160 | 0.09816 | 999
T65712992m11 | T | 65712992 | 11 | 0 | 10 | 23 | 230 | 1632 | 0.14093 | 12 | 120 | 0.073529 | 999
T65712992m12 | T | 65712992 | 12 | 0 | 10 | 23 | 230 | 1636 | 0.14059 | 21 | 210 | 0.12836 | 999
T65716166m1 | T | 65716166 | 1 | 0 | 32 | 0 | 0 | 1611 | 0 | 0 | 0 | 0 | 999
T65716166m2 | T | 65716166 | 2 | 0 | 32 | 0 | 0 | 1634 | 0 | 0 | 0 | 0 | 999
T65716166m3 | T | 65716166 | 3 | 0 | 32 | 0 | 0 | 1636 | 0 | 0 | 0 | 0 | 999
T65716166m4 | T | 65716166 | 4 | 0 | 32 | 0 | 0 | 1626 | 0 | 0 | 0 | 0 | 999
T65716166m5 | T | 65716166 | 5 | 0 | 32 | 0 | 0 | 1625 | 0 | 0 | 0 | 0 | 999
T65716166m6 | T | 65716166 | 6 | 0 | 35 | 0 | 0 | 1631 | 0 | 0 | 0 | 0 | 999
T65716166m7 | T | 65716166 | 7 | 0 | 36 | 0 | 0 | 1629 | 0 | 0 | 0 | 0 | 999
T65716166m8 | T | 65716166 | 8 | 0 | 36 | 0 | 0 | 1633 | 0 | 0 | 0 | 0 | 999
T65716166m9 | T | 65716166 | 9 | 0 | 36 | 0 | 0 | 1633 | 0 | 0 | 0 | 0 | 999
T65716166m10 | T | 65716166 | 10 | 0 | 36 | 0 | 0 | 1630 | 0 | 0 | 0 | 0 | 999
T65716166m11 | T | 65716166 | 11 | 0 | 36 | 0 | 0 | 1632 | 0 | 0 | 0 | 0 | 999
T65716166m12 | T | 65716166 | 12 | 0 | 36 | 0 | 0 | 1636 | 0 | 0 | 0 | 0 | 999
T65716448m1 | T | 65716448 | 1 | 1 | 1 | 5 | 5 | 1611 | 0.0031037 | 4 | 4 | 0.0024829 | 999
T65716448m2 | T | 65716448 | 2 | 1 | 1 | 9 | 9 | 1634 | 0.005508 | 5 | 5 | 0.00306 | 999
T65716448m3 | T | 65716448 | 3 | 1 | 1 | 3 | 3 | 1636 | 0.0018337 | 1 | 1 | 0.00061125 | 999
T65716448m4 | T | 65716448 | 4 | 1 | 1 | 6 | 6 | 1626 | 0.00369 | 9 | 9 | 0.0055351 | 999
T65716448m5 | T | 65716448 | 5 | 1 | 1 | 8 | 8 | 1625 | 0.0049231 | 12 | 12 | 0.0073846 | 999
T65716448m6 | T | 65716448 | 6 | 1 | 1 | 9 | 9 | 1631 | 0.0055181 | 4 | 4 | 0.0024525 | 999
T65716448m7 | T | 65716448 | 7 | 1 | 1 | 7 | 7 | 1629 | 0.0042971 | 5 | 5 | 0.0030694 | 999
T65716448m8 | T | 65716448 | 8 | 1 | 1 | 4 | 4 | 1633 | 0.0024495 | 0 | 0 | 0 | 999
T65716448m9 | T | 65716448 | 9 | 1 | 1 | 9 | 9 | 1633 | 0.0055113 | 5 | 5 | 0.0030618 | 999
T65716448m10 | T | 65716448 | 10 | 1 | 1 | 14 | 14 | 1630 | 0.008589 | 15 | 15 | 0.0092025 | 999
T65716448m11 | T | 65716448 | 11 | 1 | 1 | 5 | 5 | 1632 | 0.0030637 | 1 | 1 | 0.00061275 | 999
T65716448m12 | T | 65716448 | 12 | 1 | 1 | 5 | 5 | 1636 | 0.0030562 | 1 | 1 | 0.00061125 | 999
T65716657m1 | T | 65716657 | 1 | 0 | 69 | 1 | 69 | 1611 | 0.042831 | 0 | 0 | 0 | 999
T65716657m2 | T | 65716657 | 2 | 0 | 70 | 5 | 350 | 1634 | 0.2142 | 4 | 280 | 0.17136 | 999
T65716657m3 | T | 65716657 | 3 | 0 | 70 | 2 | 140 | 1636 | 0.085575 | 1 | 70 | 0.042787 | 999
T65716657m4 | T | 65716657 | 4 | 0 | 70 | 7 | 490 | 1626 | 0.30135 | 7 | 490 | 0.30135 | 999
T65716657m5 | T | 65716657 | 5 | 0 | 70 | 2 | 140 | 1625 | 0.086154 | 1 | 70 | 0.043077 | 999
T65716657m6 | T | 65716657 | 6 | 0 | 72 | 3 | 216 | 1631 | 0.13243 | 2 | 144 | 0.088289 | 999
T65716657m7 | T | 65716657 | 7 | 0 | 72 | 1 | 72 | 1629 | 0.044199 | 2 | 144 | 0.088398 | 999
T65716657m8 | T | 65716657 | 8 | 0 | 72 | 0 | 0 | 1633 | 0 | 0 | 0 | 0 | 999
T65716657m9 | T | 65716657 | 9 | 0 | 72 | 1 | 72 | 1633 | 0.044091 | 1 | 72 | 0.044091 | 999
T65716657m10 | T | 65716657 | 10 | 0 | 72 | 4 | 288 | 1630 | 0.17669 | 0 | 0 | 0 | 999
T65716657m11 | T | 65716657 | 11 | 0 | 72 | 3 | 216 | 1632 | 0.13235 | 0 | 0 | 0 | 999
T65716657m12 | T | 65716657 | 12 | 0 | 72 | 1 | 72 | 1636 | 0.04401 | 4 | 288 | 0.17604 | 999
T65719954m1 | T | 65719954 | 1 | 0 | 26 | 9 | 234 | 1611 | 0.14525 | 0 | 0 | 0 | 999
T65719954m1 | T | 65719954 | 1 | 0 | 1 | 9 | 9 | 1611 | 0.0055866 | 0 | 0 | 0 | 999
T65719954m1 | T | 65719954 | 1 | 1 | 1 | 9 | 9 | 1611 | 0.0055866 | 0 | 0 | 0 | 999
T65719954m2 | T | 65719954 | 2 | 0 | 26 | 12 | 312 | 1634 | 0.19094 | 2 | 52 | 0.031824 | 999
T65719954m2 | T | 65719954 | 2 | 0 | 2 | 12 | 24 | 1634 | 0.014688 | 2 | 4 | 0.002448 | 999
T65719954m2 | T | 65719954 | 2 | 1 | 1 | 12 | 12 | 1634 | 0.0073439 | 2 | 2 | 0.001224 | 999
T65719954m3 | T | 65719954 | 3 | 0 | 26 | 8 | 208 | 1636 | 0.12714 | 3 | 78 | 0.047677 | 999
T65719954m3 | T | 65719954 | 3 | 0 | 2 | 8 | 16 | 1636 | 0.00978 | 3 | 6 | 0.0036675 | 999
T65719954m3 | T | 65719954 | 3 | 1 | 1 | 8 | 8 | 1636 | 0.00489 | 3 | 3 | 0.0018337 | 999
T65719954m4 | T | 65719954 | 4 | 0 | 26 | 15 | 390 | 1626 | 0.23985 | 1 | 26 | 0.01599 | 999
T65719954m4 | T | 65719954 | 4 | 0 | 2 | 15 | 30 | 1626 | 0.01845 | 1 | 2 | 0.00123 | 999
T65719954m4 | T | 65719954 | 4 | 1 | 1 | 15 | 15 | 1626 | 0.0092251 | 1 | 1 | 0.00061501 | 999
T65719954m5 | T | 65719954 | 5 | 0 | 26 | 15 | 390 | 1625 | 0.24 | 3 | 78 | 0.048 | 999
T65719954m5 | T | 65719954 | 5 | 0 | 2 | 15 | 30 | 1625 | 0.018462 | 3 | 6 | 0.0036923 | 999
T65719954m5 | T | 65719954 | 5 | 1 | 1 | 15 | 15 | 1625 | 0.0092308 | 3 | 3 | 0.0018462 | 999
T65719954m6 | T | 65719954 | 6 | 0 | 26 | 12 | 312 | 1631 | 0.19129 | 4 | 104 | 0.063765 | 999
T65719954m6 | T | 65719954 | 6 | 0 | 2 | 12 | 24 | 1631 | 0.014715 | 4 | 8 | 0.004905 | 999
T65719954m6 | T | 65719954 | 6 | 1 | 1 | 12 | 12 | 1631 | 0.0073574 | 4 | 4 | 0.0024525 | 999
T65719954m7 | T | 65719954 | 7 | 0 | 26 | 19 | 494 | 1629 | 0.30325 | 4 | 104 | 0.063843 | 999
T65719954m7 | T | 65719954 | 7 | 0 | 2 | 19 | 38 | 1629 | 0.023327 | 4 | 8 | 0.004911 | 999
T65719954m7 | T | 65719954 | 7 | 1 | 1 | 19 | 19 | 1629 | 0.011664 | 4 | 4 | 0.0024555 | 999
T65719954m8 | T | 65719954 | 8 | 0 | 26 | 18 | 468 | 1633 | 0.28659 | 5 | 130 | 0.079608 | 999
T65719954m8 | T | 65719954 | 8 | 0 | 2 | 18 | 36 | 1633 | 0.022045 | 5 | 10 | 0.0061237 | 999
T65719954m8 | T | 65719954 | 8 | 1 | 1 | 18 | 18 | 1633 | 0.011023 | 5 | 5 | 0.0030618 | 999
T65719954m9 | T | 65719954 | 9 | 0 | 25 | 17 | 425 | 1633 | 0.26026 | 5 | 125 | 0.076546 | 999
T65719954m9 | T | 65719954 | 9 | 0 | 2 | 17 | 34 | 1633 | 0.020821 | 5 | 10 | 0.0061237 | 999
T65719954m9 | T | 65719954 | 9 | 1 | 1 | 17 | 17 | 1633 | 0.01041 | 5 | 5 | 0.0030618 | 999
T65719954m10 | T | 65719954 | 10 | 0 | 26 | 10 | 260 | 1630 | 0.15951 | 2 | 52 | 0.031902 | 999
T65719954m10 | T | 65719954 | 10 | 0 | 2 | 10 | 20 | 1630 | 0.01227 | 2 | 4 | 0.002454 | 999
T65719954m10 | T | 65719954 | 10 | 1 | 1 | 10 | 10 | 1630 | 0.006135 | 2 | 2 | 0.001227 | 999
T65719954m11 | T | 65719954 | 11 | 0 | 26 | 5 | 130 | 1632 | 0.079657 | 2 | 52 | 0.031863 | 999
T65719954m11 | T | 65719954 | 11 | 0 | 2 | 5 | 10 | 1632 | 0.0061275 | 2 | 4 | 0.002451 | 999
T65719954m11 | T | 65719954 | 11 | 1 | 1 | 5 | 5 | 1632 | 0.0030637 | 2 | 2 | 0.0012255 | 999
T65719954m12 | T | 65719954 | 12 | 0 | 26 | 9 | 234 | 1636 | 0.14303 | 1 | 26 | 0.015892 | 999
T65719954m12 | T | 65719954 | 12 | 0 | 2 | 9 | 18 | 1636 | 0.011002 | 1 | 2 | 0.0012225 | 999
T65719954m12 | T | 65719954 | 12 | 1 | 1 | 9 | 9 | 1636 | 0.0055012 | 1 | 1 | 0.00061125 | 999
T65720310m1 | T | 65720310 | 1 | 0 | 1 | 2 | 2 | 1611 | 0.0012415 | 2 | 2 | 0.0012415 | 999
T65720310m2 | T | 65720310 | 2 | 0 | 1 | 4 | 4 | 1634 | 0.002448 | 3 | 3 | 0.001836 | 999
T65720310m3 | T | 65720310 | 3 | 0 | 1 | 3 | 3 | 1636 | 0.0018337 | 1 | 1 | 0.00061125 | 999
T65720310m4 | T | 65720310 | 4 | 0 | 1 | 2 | 2 | 1626 | 0.00123 | 2 | 2 | 0.00123 | 999
T65720310m5 | T | 65720310 | 5 | 0 | 1 | 7 | 7 | 1625 | 0.0043077 | 4 | 4 | 0.0024615 | 999
T65720310m6 | T | 65720310 | 6 | 0 | 1 | 0 | 0 | 1631 | 0 | 0 | 0 | 0 | 999
T65720310m7 | T | 65720310 | 7 | 0 | 1 | 0 | 0 | 1629 | 0 | 1 | 1 | 0.00061387 | 999
T65720310m8 | T | 65720310 | 8 | 0 | 1 | 6 | 6 | 1633 | 0.0036742 | 2 | 2 | 0.0012247 | 999
T65720310m9 | T | 65720310 | 9 | 0 | 1 | 2 | 2 | 1633 | 0.0012247 | 1 | 1 | 0.00061237 | 999
T65720310m10 | T | 65720310 | 10 | 0 | 1 | 2 | 2 | 1630 | 0.001227 | 1 | 1 | 0.0006135 | 999
T65720310m11 | T | 65720310 | 11 | 0 | 1 | 3 | 3 | 1632 | 0.0018382 | 3 | 3 | 0.0018382 | 999
T65720310m12 | T | 65720310 | 12 | 0 | 1 | 0 | 0 | 1636 | 0 | 1 | 1 | 0.00061125 | 999
T65720884m1 | T | 65720884 | 1 | 0 | 31 | 15 | 465 | 1611 | 0.28864 | 17 | 527 | 0.32713 | 999
T65720884m1 | T | 65720884 | 1 | 1 | 1 | 15 | 15 | 1611 | 0.009311 | 17 | 17 | 0.010552 | 999
T65720884m2 | T | 65720884 | 2 | 0 | 30 | 21 | 630 | 1634 | 0.38556 | 10 | 300 | 0.1836 | 999
T65720884m2 | T | 65720884 | 2 | 1 | 1 | 21 | 21 | 1634 | 0.012852 | 10 | 10 | 0.00612 | 999
T65720884m3 | T | 65720884 | 3 | 0 | 31 | 26 | 806 | 1636 | 0.49267 | 35 | 1085 | 0.6632 | 999
T65720884m3 | T | 65720884 | 3 | 1 | 1 | 26 | 26 | 1636 | 0.015892 | 35 | 35 | 0.021394 | 999
T65720884m4 | T | 65720884 | 4 | 0 | 31 | 24 | 744 | 1626 | 0.45756 | 46 | 1426 | 0.877 | 999
T65720884m4 | T | 65720884 | 4 | 1 | 1 | 24 | 24 | 1626 | 0.01476 | 46 | 46 | 0.02829 | 999
T65720884m5 | T | 65720884 | 5 | 0 | 30 | 19 | 570 | 1625 | 0.35077 | 31 | 930 | 0.57231 | 999
T65720884m5 | T | 65720884 | 5 | 1 | 1 | 19 | 19 | 1625 | 0.011692 | 31 | 31 | 0.019077 | 999
T65720884m6 | T | 65720884 | 6 | 0 | 31 | 34 | 1054 | 1631 | 0.64623 | 29 | 899 | 0.5512 | 999
T65720884m6 | T | 65720884 | 6 | 1 | 1 | 34 | 34 | 1631 | 0.020846 | 29 | 29 | 0.017781 | 999
T65720884m7 | T | 65720884 | 7 | 0 | 29 | 36 | 1044 | 1629 | 0.64088 | 38 | 1102 | 0.67649 | 999
T65720884m7 | T | 65720884 | 7 | 1 | 1 | 36 | 36 | 1629 | 0.022099 | 38 | 38 | 0.023327 | 999
T65720884m8 | T | 65720884 | 8 | 0 | 31 | 50 | 1550 | 1633 | 0.94917 | 28 | 868 | 0.53154 | 999
T65720884m8 | T | 65720884 | 8 | 1 | 1 | 50 | 50 | 1633 | 0.030618 | 28 | 28 | 0.017146 | 999
T65720884m9 | T | 65720884 | 9 | 0 | 31 | 44 | 1364 | 1633 | 0.83527 | 56 | 1736 | 1.0631 | 999
T65720884m9 | T | 65720884 | 9 | 1 | 1 | 44 | 44 | 1633 | 0.026944 | 56 | 56 | 0.034293 | 999
T65720884m10 | T | 65720884 | 10 | 0 | 31 | 36 | 1116 | 1630 | 0.68466 | 46 | 1426 | 0.87485 | 999
T65720884m10 | T | 65720884 | 10 | 1 | 1 | 36 | 36 | 1630 | 0.022086 | 46 | 46 | 0.028221 | 999
T65720884m11 | T | 65720884 | 11 | 0 | 31 | 32 | 992 | 1632 | 0.60784 | 28 | 868 | 0.53186 | 999
T65720884m11 | T | 65720884 | 11 | 1 | 1 | 32 | 32 | 1632 | 0.019608 | 28 | 28 | 0.017157 | 999
T65720884m12 | T | 65720884 | 12 | 0 | 31 | 14 | 434 | 1636 | 0.26528 | 22 | 682 | 0.41687 | 999
T65720884m12 | T | 65720884 | 12 | 1 | 1 | 14 | 14 | 1636 | 0.0085575 | 22 | 22 | 0.013447 | 999
T65727020m2 | T | 65727020 | 2 | 0 | 1 | 10 | 10 | 1634 | 0.00612 | 13 | 13 | 0.0079559 | 999
T65727020m3 | T | 65727020 | 3 | 0 | 1 | 4 | 4 | 1636 | 0.002445 | 2 | 2 | 0.0012225 | 999
T65727020m4 | T | 65727020 | 4 | 0 | 1 | 3 | 3 | 1626 | 0.001845 | 0 | 0 | 0 | 999
T65727020m5 | T | 65727020 | 5 | 0 | 1 | 14 | 14 | 1625 | 0.0086154 | 6 | 6 | 0.0036923 | 999
T65727020m6 | T | 65727020 | 6 | 0 | 1 | 7 | 7 | 1631 | 0.0042918 | 3 | 3 | 0.0018394 | 999
T65727020m7 | T | 65727020 | 7 | 0 | 1 | 4 | 4 | 1629 | 0.0024555 | 3 | 3 | 0.0018416 | 999
T65727020m8 | T | 65727020 | 8 | 0 | 1 | 7 | 7 | 1633 | 0.0042866 | 0 | 0 | 0 | 999
T65727020m9 | T | 65727020 | 9 | 0 | 1 | 4 | 4 | 1633 | 0.0024495 | 3 | 3 | 0.0018371 | 999
T65727020m10 | T | 65727020 | 10 | 0 | 1 | 6 | 6 | 1630 | 0.003681 | 4 | 4 | 0.002454 | 999
T65727020m11 | T | 65727020 | 11 | 0 | 1 | 4 | 4 | 1632 | 0.002451 | 0 | 0 | 0 | 999
T65727020m12 | T | 65727020 | 12 | 0 | 1 | 5 | 5 | 1636 | 0.0030562 | 2 | 2 | 0.0012225 | 999
T65728109m1 | T | 65728109 | 1 | 0 | 11 | 18 | 198 | 1611 | 0.12291 | 4 | 44 | 0.027312 | 999
T65728109m1 | T | 65728109 | 1 | 1 | 1 | 18 | 18 | 1611 | 0.011173 | 4 | 4 | 0.0024829 | 999
T65728109m2 | T | 65728109 | 2 | 0 | 11 | 9 | 99 | 1634 | 0.060588 | 0 | 0 | 0 | 999
T65728109m2 | T | 65728109 | 2 | 1 | 1 | 9 | 9 | 1634 | 0.005508 | 0 | 0 | 0 | 999
T65728109m3 | T | 65728109 | 3 | 0 | 11 | 14 | 154 | 1636 | 0.094132 | 1 | 11 | 0.0067237 | 999
T65728109m3 | T | 65728109 | 3 | 1 | 1 | 14 | 14 | 1636 | 0.0085575 | 1 | 1 | 0.00061125 | 999
T65728109m4 | T | 65728109 | 4 | 0 | 11 | 21 | 231 | 1626 | 0.14207 | 2 | 22 | 0.01353 | 999
T65728109m4 | T | 65728109 | 4 | 1 | 1 | 21 | 21 | 1626 | 0.012915 | 2 | 2 | 0.00123 | 999
T65728109m5 | T | 65728109 | 5 | 0 | 11 | 23 | 253 | 1625 | 0.15569 | 0 | 0 | 0 | 999
T65728109m5 | T | 65728109 | 5 | 1 | 1 | 23 | 23 | 1625 | 0.014154 | 0 | 0 | 0 | 999
T65728109m6 | T | 65728109 | 6 | 0 | 11 | 24 | 264 | 1631 | 0.16186 | 3 | 33 | 0.020233 | 999
T65728109m6 | T | 65728109 | 6 | 1 | 1 | 24 | 24 | 1631 | 0.014715 | 3 | 3 | 0.0018394 | 999
T65728109m7 | T | 65728109 | 7 | 0 | 11 | 19 | 209 | 1629 | 0.1283 | 0 | 0 | 0 | 999
T65728109m7 | T | 65728109 | 7 | 1 | 1 | 19 | 19 | 1629 | 0.011664 | 0 | 0 | 0 | 999
T65728109m8 | T | 65728109 | 8 | 0 | 11 | 14 | 154 | 1633 | 0.094305 | 2 | 22 | 0.013472 | 999
T65728109m8 | T | 65728109 | 8 | 1 | 1 | 14 | 14 | 1633 | 0.0085732 | 2 | 2 | 0.0012247 | 999
T65728109m9 | T | 65728109 | 9 | 0 | 11 | 16 | 176 | 1633 | 0.10778 | 2 | 22 | 0.013472 | 999
T65728109m9 | T | 65728109 | 9 | 1 | 1 | 16 | 16 | 1633 | 0.0097979 | 2 | 2 | 0.0012247 | 999
T65728109m10 | T | 65728109 | 10 | 0 | 11 | 23 | 253 | 1630 | 0.15521 | 3 | 33 | 0.020245 | 999
T65728109m10 | T | 65728109 | 10 | 1 | 1 | 23 | 23 | 1630 | 0.01411 | 3 | 3 | 0.0018405 | 999
T65728109m11 | T | 65728109 | 11 | 0 | 11 | 12 | 132 | 1632 | 0.080882 | 1 | 11 | 0.0067402 | 999
T65728109m11 | T | 65728109 | 11 | 1 | 1 | 12 | 12 | 1632 | 0.0073529 | 1 | 1 | 0.00061275 | 999
T65728109m12 | T | 65728109 | 12 | 0 | 11 | 8 | 88 | 1636 | 0.05379 | 1 | 11 | 0.0067237 | 999
T65728109m12 | T | 65728109 | 12 | 1 | 1 | 8 | 8 | 1636 | 0.00489 | 1 | 1 | 0.00061125 | 999
T65729525m1 | T | 65729525 | 1 | 0 | 1 | 0 | 0 | 1611 | 0 | 0 | 0 | 0 | 999
T65729525m2 | T | 65729525 | 2 | 0 | 1 | 0 | 0 | 1634 | 0 | 1 | 1 | 0.000612 | 999
T65729525m3 | T | 65729525 | 3 | 0 | 1 | 0 | 0 | 1636 | 0 | 0 | 0 | 0 | 999
T65729525m4 | T | 65729525 | 4 | 0 | 1 | 0 | 0 | 1626 | 0 | 0 | 0 | 0 | 999
T65729525m5 | T | 65729525 | 5 | 0 | 1 | 1 | 1 | 1625 | 0.00061538 | 2 | 2 | 0.0012308 | 999
T65729525m6 | T | 65729525 | 6 | 0 | 1 | 0 | 0 | 1631 | 0 | 0 | 0 | 0 | 999
T65729525m7 | T | 65729525 | 7 | 0 | 1 | 0 | 0 | 1629 | 0 | 0 | 0 | 0 | 999
T65729525m8 | T | 65729525 | 8 | 0 | 1 | 0 | 0 | 1633 | 0 | 0 | 0 | 0 | 999
T65729525m9 | T | 65729525 | 9 | 0 | 1 | 1 | 1 | 1633 | 0.00061237 | 0 | 0 | 0 | 999
T65729525m10 | T | 65729525 | 10 | 0 | 1 | 1 | 1 | 1630 | 0.0006135 | 0 | 0 | 0 | 999
T65729525m11 | T | 65729525 | 11 | 0 | 1 | 1 | 1 | 1632 | 0.00061275 | 2 | 2 | 0.0012255 | 999
T65729525m12 | T | 65729525 | 12 | 0 | 1 | 0 | 0 | 1636 | 0 | 0 | 0 | 0 | 999
T65732185m1 | T | 65732185 | 1 | 0 | 1 | 3 | 3 | 1611 | 0.0018622 | 4 | 4 | 0.0024829 | 999
T65732185m1 | T | 65732185 | 1 | 1 | 1 | 3 | 3 | 1611 | 0.0018622 | 4 | 4 | 0.0024829 | 999
T65732185m2 | T | 65732185 | 2 | 0 | 1 | 3 | 3 | 1634 | 0.001836 | 7 | 7 | 0.004284 | 999
T65732185m2 | T | 65732185 | 2 | 1 | 1 | 3 | 3 | 1634 | 0.001836 | 7 | 7 | 0.004284 | 999
T65732185m3 | T | 65732185 | 3 | 0 | 1 | 4 | 4 | 1636 | 0.002445 | 9 | 9 | 0.0055012 | 999
T65732185m3 | T | 65732185 | 3 | 1 | 1 | 4 | 4 | 1636 | 0.002445 | 9 | 9 | 0.0055012 | 999
T65732185m4 | T | 65732185 | 4 | 0 | 1 | 8 | 8 | 1626 | 0.00492 | 16 | 16 | 0.0098401 | 999
T65732185m4 | T | 65732185 | 4 | 1 | 1 | 8 | 8 | 1626 | 0.00492 | 16 | 16 | 0.0098401 | 999
T65732185m5 | T | 65732185 | 5 | 0 | 1 | 4 | 4 | 1625 | 0.0024615 | 12 | 12 | 0.0073846 | 999
T65732185m5 | T | 65732185 | 5 | 1 | 1 | 4 | 4 | 1625 | 0.0024615 | 12 | 12 | 0.0073846 | 999
T65732185m6 | T | 65732185 | 6 | 0 | 1 | 7 | 7 | 1631 | 0.0042918 | 16 | 16 | 0.0098099 | 999
T65732185m6 | T | 65732185 | 6 | 1 | 1 | 7 | 7 | 1631 | 0.0042918 | 16 | 16 | 0.0098099 | 999
T65732185m7 | T | 65732185 | 7 | 0 | 1 | 6 | 6 | 1629 | 0.0036832 | 7 | 7 | 0.0042971 | 999
T65732185m7 | T | 65732185 | 7 | 1 | 1 | 6 | 6 | 1629 | 0.0036832 | 7 | 7 | 0.0042971 | 999
T65732185m8 | T | 65732185 | 8 | 0 | 1 | 8 | 8 | 1633 | 0.004899 | 24 | 24 | 0.014697 | 999
T65732185m8 | T | 65732185 | 8 | 1 | 1 | 8 | 8 | 1633 | 0.004899 | 24 | 24 | 0.014697 | 999
T65732185m9 | T | 65732185 | 9 | 0 | 1 | 7 | 7 | 1633 | 0.0042866 | 8 | 8 | 0.004899 | 999
T65732185m9 | T | 65732185 | 9 | 1 | 1 | 7 | 7 | 1633 | 0.0042866 | 8 | 8 | 0.004899 | 999
T65732185m10 | T | 65732185 | 10 | 0 | 1 | 3 | 3 | 1630 | 0.0018405 | 3 | 3 | 0.0018405 | 999
T65732185m10 | T | 65732185 | 10 | 1 | 1 | 3 | 3 | 1630 | 0.0018405 | 3 | 3 | 0.0018405 | 999
T65732185m11 | T | 65732185 | 11 | 0 | 1 | 6 | 6 | 1632 | 0.0036765 | 6 | 6 | 0.0036765 | 999
T65732185m11 | T | 65732185 | 11 | 1 | 1 | 6 | 6 | 1632 | 0.0036765 | 6 | 6 | 0.0036765 | 999
T65732185m12 | T | 65732185 | 12 | 0 | 1 | 4 | 4 | 1636 | 0.002445 | 8 | 8 | 0.00489 | 999
T65732185m12 | T | 65732185 | 12 | 1 | 1 | 4 | 4 | 1636 | 0.002445 | 8 | 8 | 0.00489 | 999
T65732201m1 | T | 65732201 | 1 | 1 | 1 | 0 | 0 | 1611 | 0 | 0 | 0 | 0 | 999
T65732201m2 | T | 65732201 | 2 | 1 | 1 | 0 | 0 | 1634 | 0 | 0 | 0 | 0 | 999
T65732201m3 | T | 65732201 | 3 | 1 | 1 | 0 | 0 | 1636 | 0 | 0 | 0 | 0 | 999
T65732201m4 | T | 65732201 | 4 | 1 | 1 | 0 | 0 | 1626 | 0 | 0 | 0 | 0 | 999
T65732201m5 | T | 65732201 | 5 | 1 | 1 | 0 | 0 | 1625 | 0 | 0 | 0 | 0 | 999
T65732201m6 | T | 65732201 | 6 | 1 | 1 | 0 | 0 | 1631 | 0 | 0 | 0 | 0 | 999
T65732201m7 | T | 65732201 | 7 | 1 | 1 | 0 | 0 | 1629 | 0 | 0 | 0 | 0 | 999
T65732201m8 | T | 65732201 | 8 | 1 | 1 | 0 | 0 | 1633 | 0 | 0 | 0 | 0 | 999
T65732201m9 | T | 65732201 | 9 | 1 | 1 | 0 | 0 | 1633 | 0 | 0 | 0 | 0 | 999
T65732201m10 | T | 65732201 | 10 | 1 | 1 | 0 | 0 | 1630 | 0 | 0 | 0 | 0 | 999
T65732201m11 | T | 65732201 | 11 | 1 | 1 | 0 | 0 | 1632 | 0 | 0 | 0 | 0 | 999
T65732201m12 | T | 65732201 | 12 | 1 | 1 | 0 | 0 | 1636 | 0 | 0 | 0 | 0 | 999
T65733302m1 | T | 65733302 | 1 | 0 | 44 | 11 | 484 | 1611 | 0.30043 | 7 | 308 | 0.19119 | 999
T65733302m1 | T | 65733302 | 1 | 1 | 1 | 11 | 11 | 1611 | 0.0068281 | 7 | 7 | 0.0043451 | 999
T65733302m2 | T | 65733302 | 2 | 0 | 44 | 9 | 396 | 1634 | 0.24235 | 1 | 44 | 0.026928 | 999
T65733302m2 | T | 65733302 | 2 | 1 | 1 | 9 | 9 | 1634 | 0.005508 | 1 | 1 | 0.000612 | 999
T65733302m3 | T | 65733302 | 3 | 0 | 44 | 13 | 572 | 1636 | 0.34963 | 5 | 220 | 0.13447 | 999
T65733302m3 | T | 65733302 | 3 | 1 | 1 | 13 | 13 | 1636 | 0.0079462 | 5 | 5 | 0.0030562 | 999
T65733302m4 | T | 65733302 | 4 | 0 | 44 | 10 | 440 | 1626 | 0.2706 | 5 | 220 | 0.1353 | 999
T65733302m4 | T | 65733302 | 4 | 1 | 1 | 10 | 10 | 1626 | 0.0061501 | 5 | 5 | 0.003075 | 999
T65733302m5 | T | 65733302 | 5 | 0 | 44 | 5 | 220 | 1625 | 0.13538 | 4 | 176 | 0.10831 | 999
T65733302m5 | T | 65733302 | 5 | 1 | 1 | 5 | 5 | 1625 | 0.0030769 | 4 | 4 | 0.0024615 | 999
T65733302m6 | T | 65733302 | 6 | 0 | 44 | 4 | 176 | 1631 | 0.10791 | 0 | 0 | 0 | 999
T65733302m6 | T | 65733302 | 6 | 1 | 1 | 4 | 4 | 1631 | 0.0024525 | 0 | 0 | 0 | 999
T65733302m7 | T | 65733302 | 7 | 0 | 44 | 1 | 44 | 1629 | 0.02701 | 8 | 352 | 0.21608 | 999
T65733302m7 | T | 65733302 | 7 | 1 | 1 | 1 | 1 | 1629 | 0.00061387 | 8 | 8 | 0.004911 | 999
T65733302m8 | T | 65733302 | 8 | 0 | 44 | 9 | 396 | 1633 | 0.2425 | 6 | 264 | 0.16167 | 999
T65733302m8 | T | 65733302 | 8 | 1 | 1 | 9 | 9 | 1633 | 0.0055113 | 6 | 6 | 0.0036742 | 999
T65733302m9 | T | 65733302 | 9 | 0 | 43 | 11 | 473 | 1633 | 0.28965 | 5 | 215 | 0.13166 | 999
T65733302m9 | T | 65733302 | 9 | 1 | 1 | 11 | 11 | 1633 | 0.0067361 | 5 | 5 | 0.0030618 | 999
T65733302m10 | T | 65733302 | 10 | 0 | 42 | 2 | 84 | 1630 | 0.051534 | 6 | 252 | 0.1546 | 999
T65733302m10 | T | 65733302 | 10 | 1 | 1 | 2 | 2 | 1630 | 0.001227 | 6 | 6 | 0.003681 | 999
T65733302m11 | T | 65733302 | 11 | 0 | 44 | 3 | 132 | 1632 | 0.080882 | 3 | 132 | 0.080882 | 999
T65733302m11 | T | 65733302 | 11 | 1 | 1 | 3 | 3 | 1632 | 0.0018382 | 3 | 3 | 0.0018382 | 999
T65733302m12 | T | 65733302 | 12 | 0 | 44 | 2 | 88 | 1636 | 0.05379 | 4 | 176 | 0.10758 | 999
T65733302m12 | T | 65733302 | 12 | 1 | 1 | 2 | 2 | 1636 | 0.0012225 | 4 | 4 | 0.002445 | 999
T65737610m1 | T | 65737610 | 1 | 0 | 67 | 5 | 335 | 1611 | 0.20795 | 0 | 0 | 0 | 999
T65737610m1 | T | 65737610 | 1 | 1 | 1 | 5 | 5 | 1611 | 0.0031037 | 0 | 0 | 0 | 999
T65737610m2 | T | 65737610 | 2 | 0 | 68 | 4 | 272 | 1634 | 0.16646 | 2 | 136 | 0.083231 | 999
T65737610m2 | T | 65737610 | 2 | 1 | 1 | 4 | 4 | 1634 | 0.002448 | 2 | 2 | 0.001224 | 999
T65737610m3 | T | 65737610 | 3 | 0 | 68 | 4 | 272 | 1636 | 0.16626 | 2 | 136 | 0.08313 | 999
T65737610m3 | T | 65737610 | 3 | 1 | 1 | 4 | 4 | 1636 | 0.002445 | 2 | 2 | 0.0012225 | 999
T65737610m4 | T | 65737610 | 4 | 0 | 68 | 9 | 612 | 1626 | 0.37638 | 5 | 340 | 0.2091 | 999
T65737610m4 | T | 65737610 | 4 | 1 | 1 | 9 | 9 | 1626 | 0.0055351 | 5 | 5 | 0.003075 | 999
T65737610m5 | T | 65737610 | 5 | 0 | 66 | 13 | 858 | 1625 | 0.528 | 3 | 198 | 0.12185 | 999
T65737610m5 | T | 65737610 | 5 | 1 | 1 | 13 | 13 | 1625 | 0.008 | 3 | 3 | 0.0018462 | 999
T65737610m6 | T | 65737610 | 6 | 0 | 66 | 7 | 462 | 1631 | 0.28326 | 1 | 66 | 0.040466 | 999
T65737610m6 | T | 65737610 | 6 | 1 | 1 | 7 | 7 | 1631 | 0.0042918 | 1 | 1 | 0.00061312 | 999
T65737610m7 | T | 65737610 | 7 | 0 | 66 | 6 | 396 | 1629 | 0.24309 | 0 | 0 | 0 | 999
T65737610m7 | T | 65737610 | 7 | 1 | 1 | 6 | 6 | 1629 | 0.0036832 | 0 | 0 | 0 | 999
T65737610m8 | T | 65737610 | 8 | 0 | 66 | 5 | 330 | 1633 | 0.20208 | 1 | 66 | 0.040416 | 999
T65737610m8 | T | 65737610 | 8 | 1 | 1 | 5 | 5 | 1633 | 0.0030618 | 1 | 1 | 0.00061237 | 999
T65737610m9 | T | 65737610 | 9 | 0 | 66 | 10 | 660 | 1633 | 0.40416 | 0 | 0 | 0 | 999
T65737610m9 | T | 65737610 | 9 | 1 | 1 | 10 | 10 | 1633 | 0.0061237 | 0 | 0 | 0 | 999
T65737610m10 | T | 65737610 | 10 | 0 | 66 | 5 | 330 | 1630 | 0.20245 | 3 | 198 | 0.12147 | 999
T65737610m10 | T | 65737610 | 10 | 1 | 1 | 5 | 5 | 1630 | 0.0030675 | 3 | 3 | 0.0018405 | 999
T65737610m11 | T | 65737610 | 11 | 0 | 66 | 12 | 792 | 1632 | 0.48529 | 2 | 132 | 0.080882 | 999
T65737610m11 | T | 65737610 | 11 | 1 | 1 | 12 | 12 | 1632 | 0.0073529 | 2 | 2 | 0.0012255 | 999
T65737610m12 | T | 65737610 | 12 | 0 | 66 | 6 | 396 | 1636 | 0.24205 | 1 | 66 | 0.040342 | 999
T65737610m12 | T | 65737610 | 12 | 1 | 1 | 6 | 6 | 1636 | 0.0036675 | 1 | 1 | 0.00061125 | 999
T65742715m1 | T | 65742715 | 1 | 0 | 86 | 6 | 516 | 1611 | 0.3203 | 1 | 86 | 0.053383 | 999
T65742715m1 | T | 65742715 | 1 | 1 | 1 | 6 | 6 | 1611 | 0.0037244 | 1 | 1 | 0.00062073 | 999
T65742715m2 | T | 65742715 | 2 | 0 | 87 | 9 | 783 | 1634 | 0.47919 | 0 | 0 | 0 | 999
T65742715m2 | T | 65742715 | 2 | 1 | 1 | 9 | 9 | 1634 | 0.005508 | 0 | 0 | 0 | 999
T65742715m3 | T | 65742715 | 3 | 0 | 87 | 10 | 870 | 1636 | 0.53178 | 0 | 0 | 0 | 999
T65742715m3 | T | 65742715 | 3 | 1 | 1 | 10 | 10 | 1636 | 0.0061125 | 0 | 0 | 0 | 999
T65742715m4 | T | 65742715 | 4 | 0 | 88 | 11 | 968 | 1626 | 0.59533 | 0 | 0 | 0 | 999
T65742715m4 | T | 65742715 | 4 | 1 | 1 | 11 | 11 | 1626 | 0.0067651 | 0 | 0 | 0 | 999
T65742715m5 | T | 65742715 | 5 | 0 | 88 | 10 | 880 | 1625 | 0.54154 | 0 | 0 | 0 | 999
T65742715m5 | T | 65742715 | 5 | 1 | 1 | 10 | 10 | 1625 | 0.0061538 | 0 | 0 | 0 | 999
T65742715m6 | T | 65742715 | 6 | 0 | 87 | 18 | 1566 | 1631 | 0.96015 | 4 | 348 | 0.21337 | 999
T65742715m6 | T | 65742715 | 6 | 1 | 1 | 18 | 18 | 1631 | 0.011036 | 4 | 4 | 0.0024525 | 999
T65742715m7 | T | 65742715 | 7 | 0 | 87 | 10 | 870 | 1629 | 0.53407 | 0 | 0 | 0 | 999
T65742715m7 | T | 65742715 | 7 | 1 | 1 | 10 | 10 | 1629 | 0.0061387 | 0 | 0 | 0 | 999
T65742715m8 | T | 65742715 | 8 | 0 | 87 | 4 | 348 | 1633 | 0.2131 | 0 | 0 | 0 | 999
T65742715m8 | T | 65742715 | 8 | 1 | 1 | 4 | 4 | 1633 | 0.0024495 | 0 | 0 | 0 | 999
T65742715m9 | T | 65742715 | 9 | 0 | 87 | 5 | 435 | 1633 | 0.26638 | 0 | 0 | 0 | 999
T65742715m9 | T | 65742715 | 9 | 1 | 1 | 5 | 5 | 1633 | 0.0030618 | 0 | 0 | 0 | 999
T65742715m10 | T | 65742715 | 10 | 0 | 87 | 13 | 1131 | 1630 | 0.69387 | 0 | 0 | 0 | 999
T65742715m10 | T | 65742715 | 10 | 1 | 1 | 13 | 13 | 1630 | 0.0079755 | 0 | 0 | 0 | 999
T65742715m11 | T | 65742715 | 11 | 0 | 87 | 17 | 1479 | 1632 | 0.90625 | 2 | 174 | 0.10662 | 999
T65742715m11 | T | 65742715 | 11 | 1 | 1 | 17 | 17 | 1632 | 0.010417 | 2 | 2 | 0.0012255 | 999
T65742715m12 | T | 65742715 | 12 | 0 | 87 | 6 | 522 | 1636 | 0.31907 | 0 | 0 | 0 | 999
T65742715m12 | T | 65742715 | 12 | 1 | 1 | 6 | 6 | 1636 | 0.0036675 | 0 | 0 | 0 | 999
T65743851m1 | T | 65743851 | 1 | 0 | 1 | 0 | 0 | 1611 | 0 | 0 | 0 | 0 | 999
T65743851m2 | T | 65743851 | 2 | 0 | 1 | 0 | 0 | 1634 | 0 | 0 | 0 | 0 | 999
T65743851m3 | T | 65743851 | 3 | 0 | 1 | 0 | 0 | 1636 | 0 | 0 | 0 | 0 | 999
T65743851m4 | T | 65743851 | 4 | 0 | 1 | 0 | 0 | 1626 | 0 | 0 | 0 | 0 | 999
T65743851m5 | T | 65743851 | 5 | 0 | 1 | 0 | 0 | 1625 | 0 | 0 | 0 | 0 | 999
T65743851m6 | T | 65743851 | 6 | 0 | 1 | 0 | 0 | 1631 | 0 | 0 | 0 | 0 | 999
T65743851m7 | T | 65743851 | 7 | 0 | 1 | 0 | 0 | 1629 | 0 | 0 | 0 | 0 | 999
T65743851m8 | T | 65743851 | 8 | 0 | 1 | 0 | 0 | 1633 | 0 | 0 | 0 | 0 | 999
T65743851m9 | T | 65743851 | 9 | 0 | 1 | 0 | 0 | 1633 | 0 | 0 | 0 | 0 | 999
T65743851m10 | T | 65743851 | 10 | 0 | 1 | 0 | 0 | 1630 | 0 | 0 | 0 | 0 | 999
T65743851m11 | T | 65743851 | 11 | 0 | 1 | 0 | 0 | 1632 | 0 | 0 | 0 | 0 | 999
T65743851m12 | T | 65743851 | 12 | 0 | 1 | 0 | 0 | 1636 | 0 | 0 | 0 | 0 | 999
T65745136m1 | T | 65745136 | 1 | 0 | 1 | 2 | 2 | 1611 | 0.0012415 | 3 | 3 | 0.0018622 | 999
T65745136m2 | T | 65745136 | 2 | 0 | 1 | 1 | 1 | 1634 | 0.000612 | 0 | 0 | 0 | 999
T65745136m3 | T | 65745136 | 3 | 0 | 1 | 1 | 1 | 1636 | 0.00061125 | 0 | 0 | 0 | 999
T65745136m4 | T | 65745136 | 4 | 0 | 1 | 1 | 1 | 1626 | 0.00061501 | 2 | 2 | 0.00123 | 999
T65745136m5 | T | 65745136 | 5 | 0 | 1 | 1 | 1 | 1625 | 0.00061538 | 0 | 0 | 0 | 999
T65745136m6 | T | 65745136 | 6 | 0 | 1 | 1 | 1 | 1631 | 0.00061312 | 2 | 2 | 0.0012262 | 999
T65745136m7 | T | 65745136 | 7 | 0 | 1 | 2 | 2 | 1629 | 0.0012277 | 1 | 1 | 0.00061387 | 999
T65745136m8 | T | 65745136 | 8 | 0 | 1 | 0 | 0 | 1633 | 0 | 1 | 1 | 0.00061237 | 999
T65745136m9 | T | 65745136 | 9 | 0 | 1 | 1 | 1 | 1633 | 0.00061237 | 1 | 1 | 0.00061237 | 999
T65745136m10 | T | 65745136 | 10 | 0 | 1 | 1 | 1 | 1630 | 0.0006135 | 0 | 0 | 0 | 999
T65745136m11 | T | 65745136 | 11 | 0 | 1 | 1 | 1 | 1632 | 0.00061275 | 0 | 0 | 0 | 999
T65745136m12 | T | 65745136 | 12 | 0 | 1 | 1 | 1 | 1636 | 0.00061125 | 0 | 0 | 0 | 999
T65746302m1 | T | 65746302 | 1 | 0 | 1 | 0 | 0 | 1611 | 0 | 0 | 0 | 0 | 999
T65746302m2 | T | 65746302 | 2 | 0 | 1 | 1 | 1 | 1634 | 0.000612 | 0 | 0 | 0 | 999
T65746302m3 | T | 65746302 | 3 | 0 | 1 | 0 | 0 | 1636 | 0 | 0 | 0 | 0 | 999
T65746302m4 | T | 65746302 | 4 | 0 | 1 | 1 | 1 | 1626 | 0.00061501 | 0 | 0 | 0 | 999
T65746302m5 | T | 65746302 | 5 | 0 | 1 | 0 | 0 | 1625 | 0 | 0 | 0 | 0 | 999
T65746302m6 | T | 65746302 | 6 | 0 | 1 | 1 | 1 | 1631 | 0.00061312 | 0 | 0 | 0 | 999
T65746302m7 | T | 65746302 | 7 | 0 | 1 | 0 | 0 | 1629 | 0 | 0 | 0 | 0 | 999
T65746302m8 | T | 65746302 | 8 | 0 | 1 | 1 | 1 | 1633 | 0.00061237 | 0 | 0 | 0 | 999
T65746302m9 | T | 65746302 | 9 | 0 | 1 | 2 | 2 | 1633 | 0.0012247 | 0 | 0 | 0 | 999
T65746302m10 | T | 65746302 | 10 | 0 | 1 | 0 | 0 | 1630 | 0 | 0 | 0 | 0 | 999
T65746302m11 | T | 65746302 | 11 | 0 | 1 | 1 | 1 | 1632 | 0.00061275 | 0 | 0 | 0 | 999
T65746302m12 | T | 65746302 | 12 | 0 | 1 | 0 | 0 | 1636 | 0 | 0 | 0 | 0 | 999
T65746990m1 | T | 65746990 | 1 | 0 | 3 | 14 | 42 | 1611 | 0.026071 | 13 | 39 | 0.024209 | 999
T65746990m2 | T | 65746990 | 2 | 0 | 3 | 20 | 60 | 1634 | 0.03672 | 25 | 75 | 0.0459 | 999
T65746990m3 | T | 65746990 | 3 | 0 | 3 | 29 | 87 | 1636 | 0.053178 | 28 | 84 | 0.051345 | 999
T65746990m4 | T | 65746990 | 4 | 0 | 3 | 36 | 108 | 1626 | 0.066421 | 25 | 75 | 0.046125 | 999
T65746990m5 | T | 65746990 | 5 | 0 | 3 | 37 | 111 | 1625 | 0.068308 | 47 | 141 | 0.086769 | 999
T65746990m6 | T | 65746990 | 6 | 0 | 3 | 21 | 63 | 1631 | 0.038627 | 15 | 45 | 0.02759 | 999
T65746990m7 | T | 65746990 | 7 | 0 | 3 | 26 | 78 | 1629 | 0.047882 | 23 | 69 | 0.042357 | 999
T65746990m8 | T | 65746990 | 8 | 0 | 3 | 49 | 147 | 1633 | 0.090018 | 50 | 150 | 0.091855 | 999
T65746990m9 | T | 65746990 | 9 | 0 | 3 | 23 | 69 | 1633 | 0.042254 | 25 | 75 | 0.045928 | 999
T65746990m10 | T | 65746990 | 10 | 0 | 3 | 29 | 87 | 1630 | 0.053374 | 33 | 99 | 0.060736 | 999
T65746990m11 | T | 65746990 | 11 | 0 | 3 | 14 | 42 | 1632 | 0.025735 | 10 | 30 | 0.018382 | 999
T65746990m12 | T | 65746990 | 12 | 0 | 3 | 23 | 69 | 1636 | 0.042176 | 23 | 69 | 0.042176 | 999
T65747253m1 | T | 65747253 | 1 | 0 | 1 | 24 | 24 | 1611 | 0.014898 | 4 | 4 | 0.0024829 | 999
T65747253m2 | T | 65747253 | 2 | 0 | 1 | 17 | 17 | 1634 | 0.010404 | 16 | 16 | 0.0097919 | 999
T65747253m3 | T | 65747253 | 3 | 0 | 1 | 23 | 23 | 1636 | 0.014059 | 16 | 16 | 0.00978 | 999
T65747253m4 | T | 65747253 | 4 | 0 | 1 | 58 | 58 | 1626 | 0.03567 | 30 | 30 | 0.01845 | 999
T65747253m5 | T | 65747253 | 5 | 0 | 1 | 41 | 41 | 1625 | 0.025231 | 46 | 46 | 0.028308 | 999
T65747253m6 | T | 65747253 | 6 | 0 | 1 | 26 | 26 | 1631 | 0.015941 | 42 | 42 | 0.025751 | 999
T65747253m7 | T | 65747253 | 7 | 0 | 1 | 35 | 35 | 1629 | 0.021486 | 32 | 32 | 0.019644 | 999
T65747253m8 | T | 65747253 | 8 | 0 | 1 | 41 | 41 | 1633 | 0.025107 | 36 | 36 | 0.022045 | 999
T65747253m9 | T | 65747253 | 9 | 0 | 1 | 48 | 48 | 1633 | 0.029394 | 80 | 80 | 0.04899 | 999
T65747253m10 | T | 65747253 | 10 | 0 | 1 | 40 | 40 | 1630 | 0.02454 | 75 | 75 | 0.046012 | 999
T65747253m11 | T | 65747253 | 11 | 0 | 1 | 23 | 23 | 1632 | 0.014093 | 42 | 42 | 0.025735 | 999
T65747253m12 | T | 65747253 | 12 | 0 | 1 | 8 | 8 | 1636 | 0.00489 | 18 | 18 | 0.011002 | 999
T65751117m1 | T | 65751117 | 1 | 1 | 1 | 0 | 0 | 1611 | 0 | 0 | 0 | 0 | 999
T65751117m2 | T | 65751117 | 2 | 1 | 1 | 0 | 0 | 1634 | 0 | 0 | 0 | 0 | 999
T65751117m3 | T | 65751117 | 3 | 1 | 1 | 0 | 0 | 1636 | 0 | 0 | 0 | 0 | 999
T65751117m4 | T | 65751117 | 4 | 1 | 1 | 0 | 0 | 1626 | 0 | 0 | 0 | 0 | 999
T65751117m5 | T | 65751117 | 5 | 1 | 1 | 0 | 0 | 1625 | 0 | 0 | 0 | 0 | 999
T65751117m6 | T | 65751117 | 6 | 1 | 1 | 0 | 0 | 1631 | 0 | 0 | 0 | 0 | 999
T65751117m7 | T | 65751117 | 7 | 1 | 1 | 0 | 0 | 1629 | 0 | 0 | 0 | 0 | 999
T65751117m8 | T | 65751117 | 8 | 1 | 1 | 0 | 0 | 1633 | 0 | 0 | 0 | 0 | 999
T65751117m9 | T | 65751117 | 9 | 1 | 1 | 0 | 0 | 1633 | 0 | 0 | 0 | 0 | 999
T65751117m10 | T | 65751117 | 10 | 1 | 1 | 0 | 0 | 1630 | 0 | 0 | 0 | 0 | 999
T65751117m11 | T | 65751117 | 11 | 1 | 1 | 0 | 0 | 1632 | 0 | 0 | 0 | 0 | 999
T65751117m12 | T | 65751117 | 12 | 1 | 1 | 0 | 0 | 1636 | 0 | 0 | 0 | 0 | 999
T65754558m1 | T | 65754558 | 1 | 0 | 22 | 2 | 44 | 1611 | 0.027312 | 0 | 0 | 0 | 999
T65754558m2 | T | 65754558 | 2 | 0 | 22 | 3 | 66 | 1634 | 0.040392 | 1 | 22 | 0.013464 | 999
T65754558m3 | T | 65754558 | 3 | 0 | 22 | 1 | 22 | 1636 | 0.013447 | 1 | 22 | 0.013447 | 999
T65754558m4 | T | 65754558 | 4 | 0 | 22 | 1 | 22 | 1626 | 0.01353 | 0 | 0 | 0 | 999
T65754558m5 | T | 65754558 | 5 | 0 | 22 | 4 | 88 | 1625 | 0.054154 | 3 | 66 | 0.040615 | 999
T65754558m6 | T | 65754558 | 6 | 0 | 22 | 3 | 66 | 1631 | 0.040466 | 0 | 0 | 0 | 999
T65754558m7 | T | 65754558 | 7 | 0 | 22 | 0 | 0 | 1629 | 0 | 0 | 0 | 0 | 999
T65754558m8 | T | 65754558 | 8 | 0 | 22 | 3 | 66 | 1633 | 0.040416 | 0 | 0 | 0 | 999
T65754558m9 | T | 65754558 | 9 | 0 | 22 | 2 | 44 | 1633 | 0.026944 | 2 | 44 | 0.026944 | 999
T65754558m10 | T | 65754558 | 10 | 0 | 22 | 3 | 66 | 1630 | 0.040491 | 2 | 44 | 0.026994 | 999
T65754558m11 | T | 65754558 | 11 | 0 | 22 | 1 | 22 | 1632 | 0.01348 | 0 | 0 | 0 | 999
T65754558m12 | T | 65754558 | 12 | 0 | 22 | 0 | 0 | 1636 | 0 | 0 | 0 | 0 | 999
T65755560m1 | T | 65755560 | 1 | 0 | 58 | 0 | 0 | 1611 | 0 | 0 | 0 | 0 | 999
T65755560m2 | T | 65755560 | 2 | 0 | 58 | 0 | 0 | 1634 | 0 | 0 | 0 | 0 | 999
T65755560m3 | T | 65755560 | 3 | 0 | 58 | 0 | 0 | 1636 | 0 | 0 | 0 | 0 | 999
T65755560m4 | T | 65755560 | 4 | 0 | 58 | 0 | 0 | 1626 | 0 | 0 | 0 | 0 | 999
T65755560m5 | T | 65755560 | 5 | 0 | 58 | 0 | 0 | 1625 | 0 | 0 | 0 | 0 | 999
T65755560m6 | T | 65755560 | 6 | 0 | 56 | 0 | 0 | 1631 | 0 | 0 | 0 | 0 | 999
T65755560m7 | T | 65755560 | 7 | 0 | 56 | 0 | 0 | 1629 | 0 | 0 | 0 | 0 | 999
T65755560m8 | T | 65755560 | 8 | 0 | 55 | 0 | 0 | 1633 | 0 | 0 | 0 | 0 | 999
T65755560m9 | T | 65755560 | 9 | 0 | 56 | 0 | 0 | 1633 | 0 | 0 | 0 | 0 | 999
T65755560m10 | T | 65755560 | 10 | 0 | 56 | 0 | 0 | 1630 | 0 | 0 | 0 | 0 | 999
T65755560m11 | T | 65755560 | 11 | 0 | 56 | 0 | 0 | 1632 | 0 | 0 | 0 | 0 | 999
T65755560m12 | T | 65755560 | 12 | 0 | 56 | 0 | 0 | 1636 | 0 | 0 | 0 | 0 | 999
T65758802m1 | T | 65758802 | 1 | 1 | 1 | 2 | 2 | 1611 | 0.0012415 | 1 | 1 | 0.00062073 | 999
T65758802m2 | T | 65758802 | 2 | 1 | 1 | 4 | 4 | 1634 | 0.002448 | 0 | 0 | 0 | 999
T65758802m3 | T | 65758802 | 3 | 1 | 1 | 4 | 4 | 1636 | 0.002445 | 4 | 4 | 0.002445 | 999
T65758802m4 | T | 65758802 | 4 | 1 | 1 | 14 | 14 | 1626 | 0.0086101 | 8 | 8 | 0.00492 | 999
T65758802m5 | T | 65758802 | 5 | 1 | 1 | 21 | 21 | 1625 | 0.012923 | 8 | 8 | 0.0049231 | 999
T65758802m6 | T | 65758802 | 6 | 0 | 1 | 8 | 8 | 1631 | 0.004905 | 1 | 1 | 0.00061312 | 999
T65758802m6 | T | 65758802 | 6 | 1 | 1 | 8 | 8 | 1631 | 0.004905 | 1 | 1 | 0.00061312 | 999
T65758802m7 | T | 65758802 | 7 | 0 | 1 | 11 | 11 | 1629 | 0.0067526 | 11 | 11 | 0.0067526 | 999
T65758802m7 | T | 65758802 | 7 | 1 | 1 | 11 | 11 | 1629 | 0.0067526 | 11 | 11 | 0.0067526 | 999
T65758802m8 | T | 65758802 | 8 | 0 | 1 | 9 | 9 | 1633 | 0.0055113 | 6 | 6 | 0.0036742 | 999
T65758802m8 | T | 65758802 | 8 | 1 | 1 | 9 | 9 | 1633 | 0.0055113 | 6 | 6 | 0.0036742 | 999
T65758802m9 | T | 65758802 | 9 | 0 | 1 | 6 | 6 | 1633 | 0.0036742 | 2 | 2 | 0.0012247 | 999
T65758802m9 | T | 65758802 | 9 | 1 | 1 | 6 | 6 | 1633 | 0.0036742 | 2 | 2 | 0.0012247 | 999
T65758802m10 | T | 65758802 | 10 | 0 | 1 | 7 | 7 | 1630 | 0.0042945 | 6 | 6 | 0.003681 | 999
T65758802m10 | T | 65758802 | 10 | 1 | 1 | 7 | 7 | 1630 | 0.0042945 | 6 | 6 | 0.003681 | 999
T65758802m11 | T | 65758802 | 11 | 0 | 1 | 9 | 9 | 1632 | 0.0055147 | 5 | 5 | 0.0030637 | 999
T65758802m11 | T | 65758802 | 11 | 1 | 1 | 9 | 9 | 1632 | 0.0055147 | 5 | 5 | 0.0030637 | 999
T65758802m12 | T | 65758802 | 12 | 0 | 1 | 1 | 1 | 1636 | 0.00061125 | 1 | 1 | 0.00061125 | 999
T65758802m12 | T | 65758802 | 12 | 1 | 1 | 1 | 1 | 1636 | 0.00061125 | 1 | 1 | 0.00061125 | 999
T65761321m1 | T | 65761321 | 1 | 0 | 2 | 0 | 0 | 1611 | 0 | 0 | 0 | 0 | 999
T65761321m2 | T | 65761321 | 2 | 0 | 2 | 0 | 0 | 1634 | 0 | 0 | 0 | 0 | 999
T65761321m3 | T | 65761321 | 3 | 0 | 2 | 0 | 0 | 1636 | 0 | 0 | 0 | 0 | 999
T65761321m4 | T | 65761321 | 4 | 0 | 2 | 2 | 4 | 1626 | 0.00246 | 1 | 2 | 0.00123 | 999
T65761321m5 | T | 65761321 | 5 | 0 | 2 | 1 | 2 | 1625 | 0.0012308 | 0 | 0 | 0 | 999
T65761321m6 | T | 65761321 | 6 | 0 | 2 | 1 | 2 | 1631 | 0.0012262 | 0 | 0 | 0 | 999
T65761321m7 | T | 65761321 | 7 | 0 | 2 | 0 | 0 | 1629 | 0 | 0 | 0 | 0 | 999
T65761321m8 | T | 65761321 | 8 | 0 | 2 | 1 | 2 | 1633 | 0.0012247 | 0 | 0 | 0 | 999
T65761321m9 | T | 65761321 | 9 | 0 | 2 | 0 | 0 | 1633 | 0 | 0 | 0 | 0 | 999
T65761321m10 | T | 65761321 | 10 | 0 | 2 | 0 | 0 | 1630 | 0 | 1 | 2 | 0.001227 | 999
T65761321m11 | T | 65761321 | 11 | 0 | 2 | 0 | 0 | 1632 | 0 | 0 | 0 | 0 | 999
T65761321m12 | T | 65761321 | 12 | 0 | 2 | 1 | 2 | 1636 | 0.0012225 | 0 | 0 | 0 | 999
T65761332m1 | T | 65761332 | 1 | 0 | 1 | 0 | 0 | 1611 | 0 | 0 | 0 | 0 | 999
T65761332m2 | T | 65761332 | 2 | 0 | 1 | 2 | 2 | 1634 | 0.001224 | 0 | 0 | 0 | 999
T65761332m3 | T | 65761332 | 3 | 0 | 1 | 4 | 4 | 1636 | 0.002445 | 2 | 2 | 0.0012225 | 999
T65761332m4 | T | 65761332 | 4 | 0 | 1 | 4 | 4 | 1626 | 0.00246 | 1 | 1 | 0.00061501 | 999
T65761332m5 | T | 65761332 | 5 | 0 | 1 | 2 | 2 | 1625 | 0.0012308 | 0 | 0 | 0 | 999
T65761332m6 | T | 65761332 | 6 | 0 | 1 | 1 | 1 | 1631 | 0.00061312 | 0 | 0 | 0 | 999
T65761332m7 | T | 65761332 | 7 | 0 | 1 | 4 | 4 | 1629 | 0.0024555 | 4 | 4 | 0.0024555 | 999
T65761332m8 | T | 65761332 | 8 | 0 | 1 | 7 | 7 | 1633 | 0.0042866 | 2 | 2 | 0.0012247 | 999
T65761332m9 | T | 65761332 | 9 | 0 | 1 | 7 | 7 | 1633 | 0.0042866 | 3 | 3 | 0.0018371 | 999
T65761332m10 | T | 65761332 | 10 | 0 | 1 | 9 | 9 | 1630 | 0.0055215 | 1 | 1 | 0.0006135 | 999
T65761332m11 | T | 65761332 | 11 | 0 | 1 | 0 | 0 | 1632 | 0 | 1 | 1 | 0.00061275 | 999
T65761332m12 | T | 65761332 | 12 | 0 | 1 | 3 | 3 | 1636 | 0.0018337 | 1 | 1 | 0.00061125 | 999
T65762520m1 | T | 65762520 | 1 | 0 | 39 | 0 | 0 | 1611 | 0 | 0 | 0 | 0 | 999
T65762520m2 | T | 65762520 | 2 | 0 | 39 | 0 | 0 | 1634 | 0 | 0 | 0 | 0 | 999
T65762520m3 | T | 65762520 | 3 | 0 | 39 | 0 | 0 | 1636 | 0 | 0 | 0 | 0 | 999
T65762520m4 | T | 65762520 | 4 | 0 | 39 | 0 | 0 | 1626 | 0 | 0 | 0 | 0 | 999
T65762520m5 | T | 65762520 | 5 | 0 | 39 | 0 | 0 | 1625 | 0 | 0 | 0 | 0 | 999
T65762520m6 | T | 65762520 | 6 | 0 | 40 | 0 | 0 | 1631 | 0 | 0 | 0 | 0 | 999
T65762520m7 | T | 65762520 | 7 | 0 | 40 | 0 | 0 | 1629 | 0 | 0 | 0 | 0 | 999
T65762520m8 | T | 65762520 | 8 | 0 | 41 | 0 | 0 | 1633 | 0 | 0 | 0 | 0 | 999
T65762520m9 | T | 65762520 | 9 | 0 | 41 | 0 | 0 | 1633 | 0 | 0 | 0 | 0 | 999
T65762520m10 | T | 65762520 | 10 | 0 | 41 | 0 | 0 | 1630 | 0 | 0 | 0 | 0 | 999
T65762520m11 | T | 65762520 | 11 | 0 | 41 | 0 | 0 | 1632 | 0 | 0 | 0 | 0 | 999
T65762520m12 | T | 65762520 | 12 | 0 | 41 | 0 | 0 | 1636 | 0 | 0 | 0 | 0 | 999
T65768359m1 | T | 65768359 | 1 | 0 | 4 | 0 | 0 | 1611 | 0 | 0 | 0 | 0 | 999
T65768359m2 | T | 65768359 | 2 | 0 | 4 | 0 | 0 | 1634 | 0 | 0 | 0 | 0 | 999
T65768359m3 | T | 65768359 | 3 | 0 | 4 | 0 | 0 | 1636 | 0 | 0 | 0 | 0 | 999
T65768359m4 | T | 65768359 | 4 | 0 | 4 | 0 | 0 | 1626 | 0 | 0 | 0 | 0 | 999
T65768359m5 | T | 65768359 | 5 | 0 | 4 | 0 | 0 | 1625 | 0 | 0 | 0 | 0 | 999
T65768359m6 | T | 65768359 | 6 | 0 | 4 | 0 | 0 | 1631 | 0 | 0 | 0 | 0 | 999
T65768359m7 | T | 65768359 | 7 | 0 | 4 | 0 | 0 | 1629 | 0 | 0 | 0 | 0 | 999
T65768359m8 | T | 65768359 | 8 | 0 | 4 | 0 | 0 | 1633 | 0 | 0 | 0 | 0 | 999
T65768359m9 | T | 65768359 | 9 | 0 | 4 | 0 | 0 | 1633 | 0 | 0 | 0 | 0 | 999
T65768359m10 | T | 65768359 | 10 | 0 | 4 | 0 | 0 | 1630 | 0 | 0 | 0 | 0 | 999
T65768359m11 | T | 65768359 | 11 | 0 | 4 | 0 | 0 | 1632 | 0 | 0 | 0 | 0 | 999
T65768359m12 | T | 65768359 | 12 | 0 | 4 | 0 | 0 | 1636 | 0 | 0 | 0 | 0 | 999
T65772511m1 | T | 65772511 | 1 | 0 | 1 | 1 | 1 | 1611 | 0.00062073 | 0 | 0 | 0 | 999
T65772511m2 | T | 65772511 | 2 | 0 | 1 | 2 | 2 | 1634 | 0.001224 | 2 | 2 | 0.001224 | 999
T65772511m3 | T | 65772511 | 3 | 0 | 1 | 0 | 0 | 1636 | 0 | 0 | 0 | 0 | 999
T65772511m4 | T | 65772511 | 4 | 0 | 1 | 1 | 1 | 1626 | 0.00061501 | 0 | 0 | 0 | 999
T65772511m5 | T | 65772511 | 5 | 0 | 1 | 4 | 4 | 1625 | 0.0024615 | 0 | 0 | 0 | 999
T65772511m6 | T | 65772511 | 6 | 0 | 1 | 6 | 6 | 1631 | 0.0036787 | 6 | 6 | 0.0036787 | 999
T65772511m7 | T | 65772511 | 7 | 0 | 1 | 2 | 2 | 1629 | 0.0012277 | 0 | 0 | 0 | 999
T65772511m8 | T | 65772511 | 8 | 0 | 1 | 0 | 0 | 1633 | 0 | 2 | 2 | 0.0012247 | 999
T65772511m9 | T | 65772511 | 9 | 0 | 1 | 0 | 0 | 1633 | 0 | 0 | 0 | 0 | 999
T65772511m10 | T | 65772511 | 10 | 0 | 1 | 1 | 1 | 1630 | 0.0006135 | 0 | 0 | 0 | 999
T65772511m11 | T | 65772511 | 11 | 0 | 1 | 0 | 0 | 1632 | 0 | 0 | 0 | 0 | 999
T65772511m12 | T | 65772511 | 12 | 0 | 1 | 0 | 0 | 1636 | 0 | 1 | 1 | 0.00061125 | 999
T65778276m1 | T | 65778276 | 1 | 0 | 1 | 17 | 17 | 1611 | 0.010552 | 2 | 2 | 0.0012415 | 999
T65778276m2 | T | 65778276 | 2 | 0 | 1 | 15 | 15 | 1634 | 0.0091799 | 5 | 5 | 0.00306 | 999
T65778276m3 | T | 65778276 | 3 | 0 | 1 | 4 | 4 | 1636 | 0.002445 | 2 | 2 | 0.0012225 | 999
T65778276m4 | T | 65778276 | 4 | 0 | 1 | 4 | 4 | 1626 | 0.00246 | 3 | 3 | 0.001845 | 999
T65778276m5 | T | 65778276 | 5 | 0 | 1 | 10 | 10 | 1625 | 0.0061538 | 5 | 5 | 0.0030769 | 999
T65778276m6 | T | 65778276 | 6 | 0 | 1 | 10 | 10 | 1631 | 0.0061312 | 5 | 5 | 0.0030656 | 999
T65778276m7 | T | 65778276 | 7 | 0 | 1 | 7 | 7 | 1629 | 0.0042971 | 9 | 9 | 0.0055249 | 999
T65778276m8 | T | 65778276 | 8 | 0 | 1 | 2 | 2 | 1633 | 0.0012247 | 1 | 1 | 0.00061237 | 999
T65778276m9 | T | 65778276 | 9 | 0 | 1 | 7 | 7 | 1633 | 0.0042866 | 2 | 2 | 0.0012247 | 999
T65778276m10 | T | 65778276 | 10 | 0 | 1 | 1 | 1 | 1630 | 0.0006135 | 0 | 0 | 0 | 999
T65778276m11 | T | 65778276 | 11 | 0 | 1 | 4 | 4 | 1632 | 0.002451 | 3 | 3 | 0.0018382 | 999
T65778276m12 | T | 65778276 | 12 | 0 | 1 | 2 | 2 | 1636 | 0.0012225 | 2 | 2 | 0.0012225 | 999
T65778375m1 | T | 65778375 | 1 | 1 | 1 | 17 | 17 | 1611 | 0.010552 | 2 | 2 | 0.0012415 | 999
T65778375m2 | T | 65778375 | 2 | 1 | 1 | 15 | 15 | 1634 | 0.0091799 | 5 | 5 | 0.00306 | 999
T65778375m3 | T | 65778375 | 3 | 1 | 1 | 4 | 4 | 1636 | 0.002445 | 2 | 2 | 0.0012225 | 999
T65778375m4 | T | 65778375 | 4 | 1 | 1 | 4 | 4 | 1626 | 0.00246 | 3 | 3 | 0.001845 | 999
T65778375m5 | T | 65778375 | 5 | 1 | 1 | 10 | 10 | 1625 | 0.0061538 | 5 | 5 | 0.0030769 | 999
T65778375m6 | T | 65778375 | 6 | 1 | 1 | 10 | 10 | 1631 | 0.0061312 | 5 | 5 | 0.0030656 | 999
T65778375m7 | T | 65778375 | 7 | 1 | 1 | 7 | 7 | 1629 | 0.0042971 | 9 | 9 | 0.0055249 | 999
T65778375m8 | T | 65778375 | 8 | 1 | 1 | 2 | 2 | 1633 | 0.0012247 | 1 | 1 | 0.00061237 | 999
T65778375m9 | T | 65778375 | 9 | 1 | 1 | 7 | 7 | 1633 | 0.0042866 | 2 | 2 | 0.0012247 | 999
T65778375m10 | T | 65778375 | 10 | 1 | 1 | 1 | 1 | 1630 | 0.0006135 | 0 | 0 | 0 | 999
T65778375m11 | T | 65778375 | 11 | 1 | 1 | 4 | 4 | 1632 | 0.002451 | 3 | 3 | 0.0018382 | 999
T65778375m12 | T | 65778375 | 12 | 1 | 1 | 2 | 2 | 1636 | 0.0012225 | 2 | 2 | 0.0012225 | 999
T65781278m1 | T | 65781278 | 1 | 0 | 1 | 6 | 6 | 1611 | 0.0037244 | 17 | 17 | 0.010552 | 999
T65781278m2 | T | 65781278 | 2 | 0 | 1 | 12 | 12 | 1634 | 0.0073439 | 7 | 7 | 0.004284 | 999
T65781278m3 | T | 65781278 | 3 | 0 | 1 | 12 | 12 | 1636 | 0.007335 | 11 | 11 | 0.0067237 | 999
T65781278m4 | T | 65781278 | 4 | 0 | 1 | 10 | 10 | 1626 | 0.0061501 | 18 | 18 | 0.01107 | 999
T65781278m5 | T | 65781278 | 5 | 0 | 1 | 13 | 13 | 1625 | 0.008 | 19 | 19 | 0.011692 | 999
T65781278m6 | T | 65781278 | 6 | 0 | 1 | 5 | 5 | 1631 | 0.0030656 | 7 | 7 | 0.0042918 | 999
T65781278m7 | T | 65781278 | 7 | 0 | 1 | 18 | 18 | 1629 | 0.01105 | 21 | 21 | 0.012891 | 999
T65781278m8 | T | 65781278 | 8 | 0 | 1 | 2 | 2 | 1633 | 0.0012247 | 11 | 11 | 0.0067361 | 999
T65781278m9 | T | 65781278 | 9 | 0 | 1 | 12 | 12 | 1633 | 0.0073484 | 5 | 5 | 0.0030618 | 999
T65781278m10 | T | 65781278 | 10 | 0 | 1 | 7 | 7 | 1630 | 0.0042945 | 8 | 8 | 0.004908 | 999
T65781278m11 | T | 65781278 | 11 | 0 | 1 | 13 | 13 | 1632 | 0.0079657 | 12 | 12 | 0.0073529 | 999
T65781278m12 | T | 65781278 | 12 | 0 | 1 | 1 | 1 | 1636 | 0.00061125 | 2 | 2 | 0.0012225 | 999
Note on I34: Suma para todos los eventos que afectaron un elemento durante un mes
Note on M34: Suma para todos los eventos que afectaron un elemento durante un mes

## CAIDI
MES | SAIDIj,m | SAIFIj,m | CAIDIj,m
1 | 5.11 | 4.4755 | 1.1418
2 | 4.525 | 4.4614 | 1.0143
3 | 4.954 | 5.0275 | 0.98537
4 | 9.8463 | 6.9151 | 1.4239
5 | 8.9746 | 6.9415 | 1.2929
6 | 7.9174 | 6.6953 | 1.1825
7 | 10.6979 | 6.7502 | 1.5848
8 | 6.6829 | 5.8034 | 1.1515
9 | 9.9764 | 6.3019 | 1.5831
10 | 9.135 | 5.981 | 1.5273
11 | 9.8547 | 6.231 | 1.5816
12 | 8.9687 | 5.7097 | 1.5708
Año t | 96.6429 | 71.2935 | 1.3556
El Indicador de duración promedio de eventos por usuario, CAIDI
Se calcula utilizando los resultados obtenidos para los indicadores SAIDI y SAIFI en las hojas "SAIDI" y "SAIFI_MAIFI".

## DIU_elemento
Valor DIU por grupo de calidad (horas/año), mes de Diciembre
La información de indicadores de calidad individual garantizados, se obtiene de la resolución particular de aprobación de ingresos de cada empresa.
[5 empty] | 50% | 85%
Llave GrupoCalidad | NT | GC | Grupo calidad | Promedio | P50 | P85 | Usuarios (Dic) |  |  |  | Grupo calidad | P85
111 | 1 | 11 | DIU1,11 | 19.0231 | 16.4836 | 36.4671 | 120 |  |  |  | DIUG1,11 | 25
112 | 1 | 12 | DIU1,12 | 1.599 | 0.20722 | 3.2583 | 458 |  |  |  | DIUG1,12 | 5
113 | 1 | 13 | DIU1,13 | 4.2516 | 1.9347 | 8.172 | 107 |  |  |  | DIUG1,13 | 8.52
121 | 1 | 21 | DIU1,21 | - | - | - | 0 |  |  |  | DIUG1,21 | -
122 | 1 | 22 | DIU1,22 | 9.4913 | 5.9222 | 20.0481 | 488 |  |  |  | DIUG1,22 | 22.4
123 | 1 | 23 | DIU1,23 | 9.8708 | 3.8289 | 18.8019 | 452 |  |  |  | DIUG1,23 | 16
131 | 1 | 31 | DIU1,31 | - | - | - | 0 |  |  |  | DIUG1,31 | -
132 | 1 | 32 | DIU1,32 | 117.8405 | 7.7542 | 264.6837 | 4 |  |  |  | DIUG1,32 | 150.63
133 | 1 | 33 | DIU1,33 | - | - | - | 2 |  |  |  | DIUG1,33 | -
2311 | 23 | 11 | DIU23,11 | 4.7814 | 1.7536 | 12.2776 | 1 |  |  |  | DIUG23,11 | 11.63
2312 | 23 | 12 | DIU23,12 | 0 | 0 | 0 | 2 |  |  |  | DIUG23,12 | 0
2313 | 23 | 13 | DIU23,13 | 0 | 0 | 0 | 1 |  |  |  | DIUG23,13 | 0
2321 | 23 | 21 | DIU23,21 | - | - | - | 0 |  |  |  | DIUG23,21 | -
2322 | 23 | 22 | DIU23,22 | 0 | 0 | 0 | 1 |  |  |  | DIUG23,22 | 0
2323 | 23 | 23 | DIU23,23 | - | - | - | 0 |  |  |  | DIUG23,23 | -
2331 | 23 | 31 | DIU23,31 | - | - | - | 0 |  |  |  | DIUG23,31 | -
2332 | 23 | 32 | DIU23,32 | - | - | - | 0 |  |  |  | DIUG23,32 | -
2333 | 23 | 33 | DIU23,33 | - | - | - | 0 |  |  |  | DIUG23,33 | -
1. Se toman las columnas sombreadas con morado pastel de la tabla UsuariosSUI, utilizando las fórmulas mostradas en la tabla siguiente.
2. Se cruza esta tabla con la información INDICA para obtener la duración de interrupciones asociada, en horas/mes, y el valor queda en la columna L, sombreada con amarillo pastel.
3. Se calculan el valor promedio y los percentiles 50 y 85 por grupo de calidad, con la tabla expandida que tiene una fila por usuario (como se muestra en la hoja "DIU_desagregar_x_usuario")
4. Se calculan las columnas adicionales M, N, O, P, Q, R y S para graficar los indicadores por municipio.
Indicadores de calidad indidual - Duración - Por elemento
La siguiente tabla (columnas D a la L) se copia en la hoja "DIU_x_usuario", en esta se explica el procedimiento para desagregar la tabla de ejemplo en excel.
|  |  |  | TIPOELEMENTO | ELEMENTOID | MES | USUARIO_AP | USUARIOS_SUI | 7 | 8 |  | 10 | 4 | 5 |  |  |  | 9
|  |  | LLAVE | u_a | u_b | m | ES_USUARIO_AP | NUi,u,m | NT | GC | Du,m | DANE | DEPARTAMENTO | MUNICIPIO | DIU acumulado | DIUG | Cumple calidad garantizada | MERCADO
|  |  | T65000491m1 | T | 65000491 | 1 | 0 | 46 | 1 | 12 | 149.0833 | 20001 | CESAR | VALLEDUPAR | 2.4847 | 5 | TRUE | 999
|  |  | T65000491m1 | T | 65000491 | 1 | 1 | 1 | 1 | 12 | 0 | 20001 | CESAR | VALLEDUPAR | 2.4847 | 5 | TRUE | 999
|  |  | T65000491m2 | T | 65000491 | 2 | 0 | 47 | 1 | 12 | 45.45 | 20001 | CESAR | VALLEDUPAR | 3.8375 | 5 | TRUE | 999
|  |  | T65000491m2 | T | 65000491 | 2 | 1 | 1 | 1 | 12 | 35.7167 | 20001 | CESAR | VALLEDUPAR | 3.8375 | 5 | TRUE | 999
|  |  | T65000491m3 | T | 65000491 | 3 | 0 | 47 | 1 | 12 | 21.4 | 20001 | CESAR | VALLEDUPAR | 4.1942 | 5 | TRUE | 999
|  |  | T65000491m3 | T | 65000491 | 3 | 1 | 1 | 1 | 12 | 0 | 20001 | CESAR | VALLEDUPAR | 4.1942 | 5 | TRUE | 999
|  |  | T65000491m4 | T | 65000491 | 4 | 0 | 47 | 1 | 12 | 4.7667 | 20001 | CESAR | VALLEDUPAR | 4.2736 | 5 | TRUE | 999
|  |  | T65000491m4 | T | 65000491 | 4 | 1 | 1 | 1 | 12 | 0 | 20001 | CESAR | VALLEDUPAR | 4.2736 | 5 | TRUE | 999
|  |  | T65000491m5 | T | 65000491 | 5 | 0 | 48 | 1 | 12 | 0 | 20001 | CESAR | VALLEDUPAR | 4.2736 | 5 | TRUE | 999
|  |  | T65000491m5 | T | 65000491 | 5 | 1 | 1 | 1 | 12 | 0 | 20001 | CESAR | VALLEDUPAR | 4.2736 | 5 | TRUE | 999
|  |  | T65000491m6 | T | 65000491 | 6 | 0 | 48 | 1 | 12 | 36.6 | 20001 | CESAR | VALLEDUPAR | 4.8836 | 5 | TRUE | 999
|  |  | T65000491m6 | T | 65000491 | 6 | 1 | 1 | 1 | 12 | 0 | 20001 | CESAR | VALLEDUPAR | 4.8836 | 5 | TRUE | 999
|  |  | T65000491m7 | T | 65000491 | 7 | 0 | 48 | 1 | 12 | 0 | 20001 | CESAR | VALLEDUPAR | 4.8836 | 5 | TRUE | 999
|  |  | T65000491m7 | T | 65000491 | 7 | 1 | 1 | 1 | 12 | 0 | 20001 | CESAR | VALLEDUPAR | 4.8836 | 5 | TRUE | 999
|  |  | T65000491m8 | T | 65000491 | 8 | 0 | 48 | 1 | 12 | 9.0833 | 20001 | CESAR | VALLEDUPAR | 5.035 | 5 | FALSE | 999
|  |  | T65000491m8 | T | 65000491 | 8 | 1 | 1 | 1 | 12 | 0 | 20001 | CESAR | VALLEDUPAR | 5.035 | 5 | FALSE | 999
|  |  | T65000491m9 | T | 65000491 | 9 | 0 | 48 | 1 | 12 | 473.7167 | 20001 | CESAR | VALLEDUPAR | 12.9303 | 5 | FALSE | 999
|  |  | T65000491m9 | T | 65000491 | 9 | 1 | 1 | 1 | 12 | 0 | 20001 | CESAR | VALLEDUPAR | 12.9303 | 5 | FALSE | 999
|  |  | T65000491m10 | T | 65000491 | 10 | 0 | 47 | 1 | 12 | 233.7 | 20001 | CESAR | VALLEDUPAR | 19.8508 | 5 | FALSE | 999
|  |  | T65000491m10 | T | 65000491 | 10 | 1 | 1 | 1 | 12 | 181.5333 | 20001 | CESAR | VALLEDUPAR | 19.8508 | 5 | FALSE | 999
|  |  | T65000491m11 | T | 65000491 | 11 | 0 | 48 | 1 | 12 | 34.6667 | 20001 | CESAR | VALLEDUPAR | 20.5703 | 5 | FALSE | 999
|  |  | T65000491m11 | T | 65000491 | 11 | 1 | 1 | 1 | 12 | 8.5 | 20001 | CESAR | VALLEDUPAR | 20.5703 | 5 | FALSE | 999
|  |  | T65000491m12 | T | 65000491 | 12 | 0 | 48 | 1 | 12 | 21.1667 | 20001 | CESAR | VALLEDUPAR | 21.1144 | 5 | FALSE | 999
|  |  | T65000491m12 | T | 65000491 | 12 | 1 | 1 | 1 | 12 | 11.4833 | 20001 | CESAR | VALLEDUPAR | 21.1144 | 5 | FALSE | 999
|  |  | T65004251m2 | T | 65004251 | 2 | 1 | 1 | 1 | 11 | 0 | 47001 | MAGDALENA | SANTA MARTA | 0 | 25 | TRUE | 999
|  |  | T65004251m3 | T | 65004251 | 3 | 1 | 1 | 1 | 11 | 4 | 47001 | MAGDALENA | SANTA MARTA | 0.066667 | 25 | TRUE | 999
|  |  | T65004251m4 | T | 65004251 | 4 | 1 | 1 | 1 | 11 | 6.5167 | 47001 | MAGDALENA | SANTA MARTA | 0.17528 | 25 | TRUE | 999
|  |  | T65004251m5 | T | 65004251 | 5 | 1 | 1 | 1 | 11 | 268.1833 | 47001 | MAGDALENA | SANTA MARTA | 4.645 | 25 | TRUE | 999
|  |  | T65004251m6 | T | 65004251 | 6 | 1 | 1 | 1 | 11 | 16.9333 | 47001 | MAGDALENA | SANTA MARTA | 4.9272 | 25 | TRUE | 999
|  |  | T65004251m7 | T | 65004251 | 7 | 1 | 1 | 1 | 11 | 42.8333 | 47001 | MAGDALENA | SANTA MARTA | 5.6411 | 25 | TRUE | 999
|  |  | T65004251m8 | T | 65004251 | 8 | 1 | 1 | 1 | 11 | 25.7667 | 47001 | MAGDALENA | SANTA MARTA | 6.0706 | 25 | TRUE | 999
|  |  | T65004251m9 | T | 65004251 | 9 | 1 | 1 | 1 | 11 | 11.2667 | 47001 | MAGDALENA | SANTA MARTA | 6.2583 | 25 | TRUE | 999
|  |  | T65004251m10 | T | 65004251 | 10 | 1 | 1 | 1 | 11 | 0 | 47001 | MAGDALENA | SANTA MARTA | 6.2583 | 25 | TRUE | 999
|  |  | T65004251m11 | T | 65004251 | 11 | 1 | 1 | 1 | 11 | 52.7833 | 47001 | MAGDALENA | SANTA MARTA | 7.1381 | 25 | TRUE | 999
|  |  | T65004251m12 | T | 65004251 | 12 | 1 | 1 | 1 | 11 | 0 | 47001 | MAGDALENA | SANTA MARTA | 7.1381 | 25 | TRUE | 999
|  |  | T65004665m1 | T | 65004665 | 1 | 0 | 94 | 1 | 23 | 0 | 47245 | MAGDALENA | EL BANCO | 0 | 16 | TRUE | 999
|  |  | T65004665m2 | T | 65004665 | 2 | 0 | 93 | 1 | 23 | 0 | 47245 | MAGDALENA | EL BANCO | 0 | 16 | TRUE | 999
|  |  | T65004665m3 | T | 65004665 | 3 | 0 | 94 | 1 | 23 | 0 | 47245 | MAGDALENA | EL BANCO | 0 | 16 | TRUE | 999
|  |  | T65004665m4 | T | 65004665 | 4 | 0 | 93 | 1 | 23 | 0 | 47245 | MAGDALENA | EL BANCO | 0 | 16 | TRUE | 999
|  |  | T65004665m5 | T | 65004665 | 5 | 0 | 94 | 1 | 23 | 0 | 47245 | MAGDALENA | EL BANCO | 0 | 16 | TRUE | 999
|  |  | T65004665m6 | T | 65004665 | 6 | 0 | 94 | 1 | 23 | 0 | 47245 | MAGDALENA | EL BANCO | 0 | 16 | TRUE | 999
|  |  | T65004665m7 | T | 65004665 | 7 | 0 | 94 | 1 | 23 | 0 | 47245 | MAGDALENA | EL BANCO | 0 | 16 | TRUE | 999
|  |  | T65004665m8 | T | 65004665 | 8 | 0 | 94 | 1 | 23 | 0 | 47245 | MAGDALENA | EL BANCO | 0 | 16 | TRUE | 999
|  |  | T65004665m9 | T | 65004665 | 9 | 0 | 94 | 1 | 23 | 0 | 47245 | MAGDALENA | EL BANCO | 0 | 16 | TRUE | 999
|  |  | T65004665m10 | T | 65004665 | 10 | 0 | 94 | 1 | 23 | 0 | 47245 | MAGDALENA | EL BANCO | 0 | 16 | TRUE | 999
|  |  | T65004665m11 | T | 65004665 | 11 | 0 | 94 | 1 | 23 | 0 | 47245 | MAGDALENA | EL BANCO | 0 | 16 | TRUE | 999
|  |  | T65004665m12 | T | 65004665 | 12 | 0 | 94 | 1 | 23 | 0 | 47245 | MAGDALENA | EL BANCO | 0 | 16 | TRUE | 999
|  |  | T65009450m1 | T | 65009450 | 1 | 0 | 2 | 1 | 22 | 0 | 47058 | MAGDALENA | ARIGUANÍ | 0 | 22.4 | TRUE | 999
|  |  | T65009450m1 | T | 65009450 | 1 | 1 | 1 | 1 | 22 | 0 | 47058 | MAGDALENA | ARIGUANÍ | 0 | 22.4 | TRUE | 999
|  |  | T65009450m2 | T | 65009450 | 2 | 0 | 2 | 1 | 22 | 0 | 47058 | MAGDALENA | ARIGUANÍ | 0 | 22.4 | TRUE | 999
|  |  | T65009450m2 | T | 65009450 | 2 | 1 | 1 | 1 | 22 | 0 | 47058 | MAGDALENA | ARIGUANÍ | 0 | 22.4 | TRUE | 999
|  |  | T65009450m3 | T | 65009450 | 3 | 0 | 2 | 1 | 22 | 0 | 47058 | MAGDALENA | ARIGUANÍ | 0 | 22.4 | TRUE | 999
|  |  | T65009450m3 | T | 65009450 | 3 | 1 | 1 | 1 | 22 | 0 | 47058 | MAGDALENA | ARIGUANÍ | 0 | 22.4 | TRUE | 999
|  |  | T65009450m4 | T | 65009450 | 4 | 0 | 2 | 1 | 22 | 0 | 47058 | MAGDALENA | ARIGUANÍ | 0 | 22.4 | TRUE | 999
|  |  | T65009450m4 | T | 65009450 | 4 | 1 | 1 | 1 | 22 | 0 | 47058 | MAGDALENA | ARIGUANÍ | 0 | 22.4 | TRUE | 999
|  |  | T65009450m5 | T | 65009450 | 5 | 0 | 2 | 1 | 22 | 0 | 47058 | MAGDALENA | ARIGUANÍ | 0 | 22.4 | TRUE | 999
|  |  | T65009450m6 | T | 65009450 | 6 | 0 | 2 | 1 | 22 | 0 | 47058 | MAGDALENA | ARIGUANÍ | 0 | 22.4 | TRUE | 999
|  |  | T65009450m7 | T | 65009450 | 7 | 0 | 2 | 1 | 22 | 0 | 47058 | MAGDALENA | ARIGUANÍ | 0 | 22.4 | TRUE | 999
|  |  | T65009450m8 | T | 65009450 | 8 | 0 | 2 | 1 | 22 | 0 | 47058 | MAGDALENA | ARIGUANÍ | 0 | 22.4 | TRUE | 999
|  |  | T65009450m9 | T | 65009450 | 9 | 0 | 2 | 1 | 22 | 0 | 47058 | MAGDALENA | ARIGUANÍ | 0 | 22.4 | TRUE | 999
|  |  | T65009450m10 | T | 65009450 | 10 | 0 | 1 | 1 | 22 | 0 | 47058 | MAGDALENA | ARIGUANÍ | 0 | 22.4 | TRUE | 999
|  |  | T65009450m11 | T | 65009450 | 11 | 0 | 1 | 1 | 22 | 0 | 47058 | MAGDALENA | ARIGUANÍ | 0 | 22.4 | TRUE | 999
|  |  | T65009450m12 | T | 65009450 | 12 | 0 | 1 | 1 | 22 | 0 | 47058 | MAGDALENA | ARIGUANÍ | 0 | 22.4 | TRUE | 999
|  |  | T65011106m1 | T | 65011106 | 1 | 0 | 72 | 1 | 11 | 689.2333 | 44560 | LA GUAJIRA | MANAURE | 12.4617 | 25 | TRUE | 999
|  |  | T65011106m1 | T | 65011106 | 1 | 1 | 1 | 1 | 11 | 58.4667 | 44560 | LA GUAJIRA | MANAURE | 12.4617 | 25 | TRUE | 999
|  |  | T65011106m2 | T | 65011106 | 2 | 0 | 72 | 1 | 11 | 1703.3667 | 44560 | LA GUAJIRA | MANAURE | 57.5511 | 25 | FALSE | 999
|  |  | T65011106m2 | T | 65011106 | 2 | 1 | 1 | 1 | 11 | 1002 | 44560 | LA GUAJIRA | MANAURE | 57.5511 | 25 | FALSE | 999
|  |  | T65011106m3 | T | 65011106 | 3 | 0 | 72 | 1 | 11 | 1068.6167 | 44560 | LA GUAJIRA | MANAURE | 82.9869 | 25 | FALSE | 999
|  |  | T65011106m3 | T | 65011106 | 3 | 1 | 1 | 1 | 11 | 457.5333 | 44560 | LA GUAJIRA | MANAURE | 82.9869 | 25 | FALSE | 999
|  |  | T65011106m4 | T | 65011106 | 4 | 0 | 72 | 1 | 11 | 1609.5 | 44560 | LA GUAJIRA | MANAURE | 120.7453 | 25 | FALSE | 999
|  |  | T65011106m4 | T | 65011106 | 4 | 1 | 1 | 1 | 11 | 656 | 44560 | LA GUAJIRA | MANAURE | 120.7453 | 25 | FALSE | 999
|  |  | T65011106m5 | T | 65011106 | 5 | 0 | 72 | 1 | 11 | 2972.9333 | 44560 | LA GUAJIRA | MANAURE | 203.3314 | 25 | FALSE | 999
|  |  | T65011106m5 | T | 65011106 | 5 | 1 | 1 | 1 | 11 | 1982.2333 | 44560 | LA GUAJIRA | MANAURE | 203.3314 | 25 | FALSE | 999
|  |  | T65011106m6 | T | 65011106 | 6 | 0 | 72 | 1 | 11 | 1235.4167 | 44560 | LA GUAJIRA | MANAURE | 233.5831 | 25 | FALSE | 999
|  |  | T65011106m6 | T | 65011106 | 6 | 1 | 1 | 1 | 11 | 579.6833 | 44560 | LA GUAJIRA | MANAURE | 233.5831 | 25 | FALSE | 999
|  |  | T65011106m7 | T | 65011106 | 7 | 0 | 72 | 1 | 11 | 989.0167 | 44560 | LA GUAJIRA | MANAURE | 255.0314 | 25 | FALSE | 999
|  |  | T65011106m7 | T | 65011106 | 7 | 1 | 1 | 1 | 11 | 297.8833 | 44560 | LA GUAJIRA | MANAURE | 255.0314 | 25 | FALSE | 999
|  |  | T65011106m8 | T | 65011106 | 8 | 0 | 72 | 1 | 11 | 709.75 | 44560 | LA GUAJIRA | MANAURE | 268.2306 | 25 | FALSE | 999
|  |  | T65011106m8 | T | 65011106 | 8 | 1 | 1 | 1 | 11 | 82.2 | 44560 | LA GUAJIRA | MANAURE | 268.2306 | 25 | FALSE | 999
|  |  | T65011106m9 | T | 65011106 | 9 | 0 | 72 | 1 | 11 | 2064.15 | 44560 | LA GUAJIRA | MANAURE | 304.1042 | 25 | FALSE | 999
|  |  | T65011106m9 | T | 65011106 | 9 | 1 | 1 | 1 | 11 | 88.2667 | 44560 | LA GUAJIRA | MANAURE | 304.1042 | 25 | FALSE | 999
|  |  | T65011106m10 | T | 65011106 | 10 | 0 | 72 | 1 | 11 | 687.75 | 44560 | LA GUAJIRA | MANAURE | 315.6681 | 25 | FALSE | 999
|  |  | T65011106m10 | T | 65011106 | 10 | 1 | 1 | 1 | 11 | 6.0833 | 44560 | LA GUAJIRA | MANAURE | 315.6681 | 25 | FALSE | 999
|  |  | T65011106m11 | T | 65011106 | 11 | 0 | 72 | 1 | 11 | 2410.1333 | 44560 | LA GUAJIRA | MANAURE | 364.24 | 25 | FALSE | 999
|  |  | T65011106m11 | T | 65011106 | 11 | 1 | 1 | 1 | 11 | 504.1833 | 44560 | LA GUAJIRA | MANAURE | 364.24 | 25 | FALSE | 999
|  |  | T65011106m12 | T | 65011106 | 12 | 0 | 72 | 1 | 11 | 2229.3167 | 44560 | LA GUAJIRA | MANAURE | 402.8333 | 25 | FALSE | 999
|  |  | T65011106m12 | T | 65011106 | 12 | 1 | 1 | 1 | 11 | 86.2833 | 44560 | LA GUAJIRA | MANAURE | 402.8333 | 25 | FALSE | 999
|  |  | T65012045m1 | T | 65012045 | 1 | 0 | 28 | 1 | 22 | 473.5667 | 47605 | MAGDALENA | REMOLINO | 8.8944 | 22.4 | TRUE | 999
|  |  | T65012045m1 | T | 65012045 | 1 | 1 | 1 | 1 | 22 | 60.1 | 47605 | MAGDALENA | REMOLINO | 8.8944 | 22.4 | TRUE | 999
|  |  | T65012045m2 | T | 65012045 | 2 | 0 | 32 | 1 | 22 | 1250.4667 | 47605 | MAGDALENA | REMOLINO | 30.4853 | 22.4 | FALSE | 999
|  |  | T65012045m2 | T | 65012045 | 2 | 1 | 1 | 1 | 22 | 44.9833 | 47605 | MAGDALENA | REMOLINO | 30.4853 | 22.4 | FALSE | 999
|  |  | T65012045m3 | T | 65012045 | 3 | 0 | 32 | 1 | 22 | 1382.5667 | 47605 | MAGDALENA | REMOLINO | 65.1103 | 22.4 | FALSE | 999
|  |  | T65012045m3 | T | 65012045 | 3 | 1 | 1 | 1 | 22 | 694.9333 | 47605 | MAGDALENA | REMOLINO | 65.1103 | 22.4 | FALSE | 999
|  |  | T65012045m4 | T | 65012045 | 4 | 0 | 32 | 1 | 22 | 1141.15 | 47605 | MAGDALENA | REMOLINO | 90.1056 | 22.4 | FALSE | 999
|  |  | T65012045m4 | T | 65012045 | 4 | 1 | 1 | 1 | 22 | 358.5667 | 47605 | MAGDALENA | REMOLINO | 90.1056 | 22.4 | FALSE | 999
|  |  | T65012045m5 | T | 65012045 | 5 | 0 | 32 | 1 | 22 | 1412.4667 | 47605 | MAGDALENA | REMOLINO | 125.2736 | 22.4 | FALSE | 999
|  |  | T65012045m5 | T | 65012045 | 5 | 1 | 1 | 1 | 22 | 697.6167 | 47605 | MAGDALENA | REMOLINO | 125.2736 | 22.4 | FALSE | 999
|  |  | T65012045m6 | T | 65012045 | 6 | 0 | 32 | 1 | 22 | 685.1833 | 47605 | MAGDALENA | REMOLINO | 137.7067 | 22.4 | FALSE | 999
|  |  | T65012045m6 | T | 65012045 | 6 | 1 | 1 | 1 | 22 | 60.8 | 47605 | MAGDALENA | REMOLINO | 137.7067 | 22.4 | FALSE | 999
|  |  | T65012045m7 | T | 65012045 | 7 | 0 | 32 | 1 | 22 | 452.4 | 47605 | MAGDALENA | REMOLINO | 147.5019 | 22.4 | FALSE | 999
|  |  | T65012045m7 | T | 65012045 | 7 | 1 | 1 | 1 | 22 | 135.3167 | 47605 | MAGDALENA | REMOLINO | 147.5019 | 22.4 | FALSE | 999
|  |  | T65012045m8 | T | 65012045 | 8 | 0 | 32 | 1 | 22 | 1261.8833 | 47605 | MAGDALENA | REMOLINO | 175.5411 | 22.4 | FALSE | 999
|  |  | T65012045m8 | T | 65012045 | 8 | 1 | 1 | 1 | 22 | 420.4667 | 47605 | MAGDALENA | REMOLINO | 175.5411 | 22.4 | FALSE | 999
|  |  | T65012045m9 | T | 65012045 | 9 | 0 | 32 | 1 | 22 | 2426.0333 | 47605 | MAGDALENA | REMOLINO | 236.9928 | 22.4 | FALSE | 999
|  |  | T65012045m9 | T | 65012045 | 9 | 1 | 1 | 1 | 22 | 1261.0667 | 47605 | MAGDALENA | REMOLINO | 236.9928 | 22.4 | FALSE | 999
|  |  | T65012045m10 | T | 65012045 | 10 | 0 | 32 | 1 | 22 | 813.8 | 47605 | MAGDALENA | REMOLINO | 251.5903 | 22.4 | FALSE | 999
|  |  | T65012045m10 | T | 65012045 | 10 | 1 | 1 | 1 | 22 | 62.05 | 47605 | MAGDALENA | REMOLINO | 251.5903 | 22.4 | FALSE | 999
|  |  | T65012045m11 | T | 65012045 | 11 | 0 | 32 | 1 | 22 | 168.3667 | 47605 | MAGDALENA | REMOLINO | 255.5442 | 22.4 | FALSE | 999
|  |  | T65012045m11 | T | 65012045 | 11 | 1 | 1 | 1 | 22 | 68.8667 | 47605 | MAGDALENA | REMOLINO | 255.5442 | 22.4 | FALSE | 999
|  |  | T65012045m12 | T | 65012045 | 12 | 0 | 32 | 1 | 22 | 161.0667 | 47605 | MAGDALENA | REMOLINO | 258.57 | 22.4 | FALSE | 999
|  |  | T65012045m12 | T | 65012045 | 12 | 1 | 1 | 1 | 22 | 20.4833 | 47605 | MAGDALENA | REMOLINO | 258.57 | 22.4 | FALSE | 999
|  |  | T65012911m1 | T | 65012911 | 1 | 0 | 46 | 1 | 22 | 0 | 44090 | LA GUAJIRA | DIBULLA | 0 | 22.4 | TRUE | 999
|  |  | T65012911m2 | T | 65012911 | 2 | 0 | 46 | 1 | 22 | 0 | 44090 | LA GUAJIRA | DIBULLA | 0 | 22.4 | TRUE | 999
|  |  | T65012911m3 | T | 65012911 | 3 | 0 | 47 | 1 | 22 | 0 | 44090 | LA GUAJIRA | DIBULLA | 0 | 22.4 | TRUE | 999
|  |  | T65012911m4 | T | 65012911 | 4 | 0 | 47 | 1 | 22 | 0 | 44090 | LA GUAJIRA | DIBULLA | 0 | 22.4 | TRUE | 999
|  |  | T65012911m5 | T | 65012911 | 5 | 0 | 47 | 1 | 22 | 0 | 44090 | LA GUAJIRA | DIBULLA | 0 | 22.4 | TRUE | 999
|  |  | T65012911m6 | T | 65012911 | 6 | 0 | 43 | 1 | 22 | 0 | 44090 | LA GUAJIRA | DIBULLA | 0 | 22.4 | TRUE | 999
|  |  | T65012911m7 | T | 65012911 | 7 | 0 | 42 | 1 | 22 | 0 | 44090 | LA GUAJIRA | DIBULLA | 0 | 22.4 | TRUE | 999
|  |  | T65012911m8 | T | 65012911 | 8 | 0 | 43 | 1 | 22 | 0 | 44090 | LA GUAJIRA | DIBULLA | 0 | 22.4 | TRUE | 999
|  |  | T65012911m9 | T | 65012911 | 9 | 0 | 43 | 1 | 22 | 0 | 44090 | LA GUAJIRA | DIBULLA | 0 | 22.4 | TRUE | 999
|  |  | T65012911m10 | T | 65012911 | 10 | 0 | 43 | 1 | 22 | 0 | 44090 | LA GUAJIRA | DIBULLA | 0 | 22.4 | TRUE | 999
|  |  | T65012911m11 | T | 65012911 | 11 | 0 | 43 | 1 | 22 | 0 | 44090 | LA GUAJIRA | DIBULLA | 0 | 22.4 | TRUE | 999
|  |  | T65012911m12 | T | 65012911 | 12 | 0 | 43 | 1 | 22 | 0 | 44090 | LA GUAJIRA | DIBULLA | 0 | 22.4 | TRUE | 999
|  |  | T65015765m1 | T | 65015765 | 1 | 0 | 2 | 1 | 23 | 982.25 | 20032 | CESAR | ASTREA | 21.7931 | 16 | FALSE | 999
|  |  | T65015765m1 | T | 65015765 | 1 | 1 | 1 | 1 | 23 | 325.3333 | 20032 | CESAR | ASTREA | 21.7931 | 16 | FALSE | 999
|  |  | T65015765m2 | T | 65015765 | 2 | 0 | 2 | 1 | 23 | 623.0167 | 20032 | CESAR | ASTREA | 37.1731 | 16 | FALSE | 999
|  |  | T65015765m2 | T | 65015765 | 2 | 1 | 1 | 1 | 23 | 299.7833 | 20032 | CESAR | ASTREA | 37.1731 | 16 | FALSE | 999
|  |  | T65015765m3 | T | 65015765 | 3 | 0 | 2 | 1 | 23 | 1384.4833 | 20032 | CESAR | ASTREA | 73.3881 | 16 | FALSE | 999
|  |  | T65015765m3 | T | 65015765 | 3 | 1 | 1 | 1 | 23 | 788.4167 | 20032 | CESAR | ASTREA | 73.3881 | 16 | FALSE | 999
|  |  | T65015765m4 | T | 65015765 | 4 | 0 | 2 | 1 | 23 | 4435.9667 | 20032 | CESAR | ASTREA | 180.2411 | 16 | FALSE | 999
|  |  | T65015765m4 | T | 65015765 | 4 | 1 | 1 | 1 | 23 | 1975.2167 | 20032 | CESAR | ASTREA | 180.2411 | 16 | FALSE | 999
|  |  | T65015765m5 | T | 65015765 | 5 | 0 | 2 | 1 | 23 | 3040.0833 | 20032 | CESAR | ASTREA | 259.8911 | 16 | FALSE | 999
|  |  | T65015765m5 | T | 65015765 | 5 | 1 | 1 | 1 | 23 | 1738.9167 | 20032 | CESAR | ASTREA | 259.8911 | 16 | FALSE | 999
|  |  | T65015765m6 | T | 65015765 | 6 | 0 | 2 | 1 | 23 | 1673.0833 | 20032 | CESAR | ASTREA | 307.4514 | 16 | FALSE | 999
|  |  | T65015765m6 | T | 65015765 | 6 | 1 | 1 | 1 | 23 | 1180.5333 | 20032 | CESAR | ASTREA | 307.4514 | 16 | FALSE | 999
|  |  | T65015765m7 | T | 65015765 | 7 | 0 | 2 | 1 | 23 | 2215.5333 | 20032 | CESAR | ASTREA | 369.2583 | 16 | FALSE | 999
|  |  | T65015765m7 | T | 65015765 | 7 | 1 | 1 | 1 | 23 | 1492.8833 | 20032 | CESAR | ASTREA | 369.2583 | 16 | FALSE | 999
|  |  | T65015765m8 | T | 65015765 | 8 | 0 | 1 | 1 | 23 | 4289.75 | 20032 | CESAR | ASTREA | 477.6111 | 16 | FALSE | 999
|  |  | T65015765m8 | T | 65015765 | 8 | 1 | 1 | 1 | 23 | 2211.4167 | 20032 | CESAR | ASTREA | 477.6111 | 16 | FALSE | 999
|  |  | T65015765m9 | T | 65015765 | 9 | 0 | 2 | 1 | 23 | 3220.6833 | 20032 | CESAR | ASTREA | 550.5056 | 16 | FALSE | 999
|  |  | T65015765m9 | T | 65015765 | 9 | 1 | 1 | 1 | 23 | 1152.9833 | 20032 | CESAR | ASTREA | 550.5056 | 16 | FALSE | 999
|  |  | T65015765m10 | T | 65015765 | 10 | 0 | 2 | 1 | 23 | 4087.4333 | 20032 | CESAR | ASTREA | 662.2969 | 16 | FALSE | 999
|  |  | T65015765m10 | T | 65015765 | 10 | 1 | 1 | 1 | 23 | 2620.05 | 20032 | CESAR | ASTREA | 662.2969 | 16 | FALSE | 999
|  |  | T65015765m11 | T | 65015765 | 11 | 0 | 2 | 1 | 23 | 1285.5 | 20032 | CESAR | ASTREA | 694.8286 | 16 | FALSE | 999
|  |  | T65015765m11 | T | 65015765 | 11 | 1 | 1 | 1 | 23 | 666.4 | 20032 | CESAR | ASTREA | 694.8286 | 16 | FALSE | 999
|  |  | T65015765m12 | T | 65015765 | 12 | 0 | 2 | 1 | 23 | 205.6833 | 20032 | CESAR | ASTREA | 699.6414 | 16 | FALSE | 999
|  |  | T65015765m12 | T | 65015765 | 12 | 1 | 1 | 1 | 23 | 83.0833 | 20032 | CESAR | ASTREA | 699.6414 | 16 | FALSE | 999
|  |  | T65204675m2 | T | 65204675 | 2 | 0 | 1 | 23 | 12 | 0 | 08001 | ATLÁNTICO | BARRANQUILLA | 0 | 0 | TRUE | 999
|  |  | T65204675m3 | T | 65204675 | 3 | 0 | 1 | 23 | 12 | 0 | 08001 | ATLÁNTICO | BARRANQUILLA | 0 | 0 | TRUE | 999
|  |  | T65204675m4 | T | 65204675 | 4 | 0 | 1 | 23 | 12 | 0 | 08001 | ATLÁNTICO | BARRANQUILLA | 0 | 0 | TRUE | 999
|  |  | T65204675m5 | T | 65204675 | 5 | 0 | 1 | 23 | 12 | 0 | 08001 | ATLÁNTICO | BARRANQUILLA | 0 | 0 | TRUE | 999
|  |  | T65204675m6 | T | 65204675 | 6 | 0 | 1 | 23 | 12 | 0 | 08001 | ATLÁNTICO | BARRANQUILLA | 0 | 0 | TRUE | 999
|  |  | T65204675m7 | T | 65204675 | 7 | 0 | 1 | 23 | 12 | 0 | 08001 | ATLÁNTICO | BARRANQUILLA | 0 | 0 | TRUE | 999
|  |  | T65204675m8 | T | 65204675 | 8 | 0 | 2 | 23 | 12 | 0 | 08001 | ATLÁNTICO | BARRANQUILLA | 0 | 0 | TRUE | 999
|  |  | T65204675m9 | T | 65204675 | 9 | 0 | 1 | 23 | 12 | 0 | 08001 | ATLÁNTICO | BARRANQUILLA | 0 | 0 | TRUE | 999
|  |  | T65204675m12 | T | 65204675 | 12 | 0 | 1 | 23 | 12 | 0 | 08001 | ATLÁNTICO | BARRANQUILLA | 0 | 0 | TRUE | 999
|  |  | T65204768m1 | T | 65204768 | 1 | 0 | 7 | 1 | 22 | 0 | 08573 | ATLÁNTICO | PUERTO COLOMBIA | 0 | 22.4 | TRUE | 999
|  |  | T65204768m1 | T | 65204768 | 1 | 0 | 1 | 23 | 22 | 0 | 08573 | ATLÁNTICO | PUERTO COLOMBIA | 0 | 0 | TRUE | 999
|  |  | T65204768m2 | T | 65204768 | 2 | 0 | 8 | 1 | 22 | 0 | 08573 | ATLÁNTICO | PUERTO COLOMBIA | 0 | 22.4 | TRUE | 999
|  |  | T65204768m2 | T | 65204768 | 2 | 0 | 2 | 23 | 22 | 0 | 08573 | ATLÁNTICO | PUERTO COLOMBIA | 0 | 0 | TRUE | 999
|  |  | T65204768m3 | T | 65204768 | 3 | 0 | 8 | 1 | 22 | 0 | 08573 | ATLÁNTICO | PUERTO COLOMBIA | 0 | 22.4 | TRUE | 999
|  |  | T65204768m3 | T | 65204768 | 3 | 0 | 2 | 23 | 22 | 0 | 08573 | ATLÁNTICO | PUERTO COLOMBIA | 0 | 0 | TRUE | 999
|  |  | T65204768m4 | T | 65204768 | 4 | 0 | 9 | 1 | 22 | 0 | 08573 | ATLÁNTICO | PUERTO COLOMBIA | 0 | 22.4 | TRUE | 999
|  |  | T65204768m4 | T | 65204768 | 4 | 0 | 1 | 23 | 22 | 0 | 08573 | ATLÁNTICO | PUERTO COLOMBIA | 0 | 0 | TRUE | 999
|  |  | T65204768m5 | T | 65204768 | 5 | 0 | 9 | 1 | 22 | 0 | 08573 | ATLÁNTICO | PUERTO COLOMBIA | 0 | 22.4 | TRUE | 999
|  |  | T65204768m5 | T | 65204768 | 5 | 0 | 1 | 23 | 22 | 0 | 08573 | ATLÁNTICO | PUERTO COLOMBIA | 0 | 0 | TRUE | 999
|  |  | T65204768m6 | T | 65204768 | 6 | 0 | 9 | 1 | 22 | 0 | 08573 | ATLÁNTICO | PUERTO COLOMBIA | 0 | 22.4 | TRUE | 999
|  |  | T65204768m6 | T | 65204768 | 6 | 0 | 1 | 23 | 22 | 0 | 08573 | ATLÁNTICO | PUERTO COLOMBIA | 0 | 0 | TRUE | 999
|  |  | T65204768m7 | T | 65204768 | 7 | 0 | 9 | 1 | 22 | 0 | 08573 | ATLÁNTICO | PUERTO COLOMBIA | 0 | 22.4 | TRUE | 999
|  |  | T65204768m7 | T | 65204768 | 7 | 0 | 1 | 23 | 22 | 0 | 08573 | ATLÁNTICO | PUERTO COLOMBIA | 0 | 0 | TRUE | 999
|  |  | T65204768m8 | T | 65204768 | 8 | 0 | 9 | 1 | 22 | 0 | 08573 | ATLÁNTICO | PUERTO COLOMBIA | 0 | 22.4 | TRUE | 999
|  |  | T65204768m8 | T | 65204768 | 8 | 0 | 1 | 23 | 22 | 0 | 08573 | ATLÁNTICO | PUERTO COLOMBIA | 0 | 0 | TRUE | 999
|  |  | T65204768m9 | T | 65204768 | 9 | 0 | 9 | 1 | 22 | 0 | 08573 | ATLÁNTICO | PUERTO COLOMBIA | 0 | 22.4 | TRUE | 999
|  |  | T65204768m9 | T | 65204768 | 9 | 0 | 1 | 23 | 22 | 0 | 08573 | ATLÁNTICO | PUERTO COLOMBIA | 0 | 0 | TRUE | 999
|  |  | T65204768m10 | T | 65204768 | 10 | 0 | 9 | 1 | 22 | 0 | 08573 | ATLÁNTICO | PUERTO COLOMBIA | 0 | 22.4 | TRUE | 999
|  |  | T65204768m10 | T | 65204768 | 10 | 0 | 1 | 23 | 22 | 0 | 08573 | ATLÁNTICO | PUERTO COLOMBIA | 0 | 0 | TRUE | 999
|  |  | T65204768m11 | T | 65204768 | 11 | 0 | 9 | 1 | 22 | 0 | 08573 | ATLÁNTICO | PUERTO COLOMBIA | 0 | 22.4 | TRUE | 999
|  |  | T65204768m11 | T | 65204768 | 11 | 0 | 1 | 23 | 22 | 0 | 08573 | ATLÁNTICO | PUERTO COLOMBIA | 0 | 0 | TRUE | 999
|  |  | T65204768m12 | T | 65204768 | 12 | 0 | 9 | 1 | 22 | 0 | 08573 | ATLÁNTICO | PUERTO COLOMBIA | 0 | 22.4 | TRUE | 999
|  |  | T65204768m12 | T | 65204768 | 12 | 0 | 1 | 23 | 22 | 0 | 08573 | ATLÁNTICO | PUERTO COLOMBIA | 0 | 0 | TRUE | 999
|  |  | T65210868m1 | T | 65210868 | 1 | 0 | 84 | 1 | 12 | 10.4 | 08001 | ATLÁNTICO | BARRANQUILLA | 0.34667 | 5 | TRUE | 999
|  |  | T65210868m1 | T | 65210868 | 1 | 1 | 1 | 1 | 12 | 10.4 | 08001 | ATLÁNTICO | BARRANQUILLA | 0.34667 | 5 | TRUE | 999
|  |  | T65210868m2 | T | 65210868 | 2 | 0 | 85 | 1 | 12 | 94.7 | 08001 | ATLÁNTICO | BARRANQUILLA | 1.925 | 5 | TRUE | 999
|  |  | T65210868m2 | T | 65210868 | 2 | 1 | 1 | 1 | 12 | 0 | 08001 | ATLÁNTICO | BARRANQUILLA | 1.925 | 5 | TRUE | 999
|  |  | T65210868m3 | T | 65210868 | 3 | 0 | 85 | 1 | 12 | 570.2167 | 08001 | ATLÁNTICO | BARRANQUILLA | 20.7744 | 5 | FALSE | 999
|  |  | T65210868m3 | T | 65210868 | 3 | 1 | 1 | 1 | 12 | 560.75 | 08001 | ATLÁNTICO | BARRANQUILLA | 20.7744 | 5 | FALSE | 999
|  |  | T65210868m4 | T | 65210868 | 4 | 0 | 85 | 1 | 12 | 255.3667 | 08001 | ATLÁNTICO | BARRANQUILLA | 27.0531 | 5 | FALSE | 999
|  |  | T65210868m4 | T | 65210868 | 4 | 1 | 1 | 1 | 12 | 121.35 | 08001 | ATLÁNTICO | BARRANQUILLA | 27.0531 | 5 | FALSE | 999
|  |  | T65210868m5 | T | 65210868 | 5 | 0 | 85 | 1 | 12 | 692.3333 | 08001 | ATLÁNTICO | BARRANQUILLA | 43.2419 | 5 | FALSE | 999
|  |  | T65210868m5 | T | 65210868 | 5 | 1 | 1 | 1 | 12 | 279 | 08001 | ATLÁNTICO | BARRANQUILLA | 43.2419 | 5 | FALSE | 999
|  |  | T65210868m6 | T | 65210868 | 6 | 0 | 86 | 1 | 12 | 171.55 | 08001 | ATLÁNTICO | BARRANQUILLA | 47.9911 | 5 | FALSE | 999
|  |  | T65210868m6 | T | 65210868 | 6 | 1 | 1 | 1 | 12 | 113.4 | 08001 | ATLÁNTICO | BARRANQUILLA | 47.9911 | 5 | FALSE | 999
|  |  | T65210868m7 | T | 65210868 | 7 | 0 | 86 | 1 | 12 | 29.0333 | 08001 | ATLÁNTICO | BARRANQUILLA | 48.475 | 5 | FALSE | 999
|  |  | T65210868m7 | T | 65210868 | 7 | 1 | 1 | 1 | 12 | 0 | 08001 | ATLÁNTICO | BARRANQUILLA | 48.475 | 5 | FALSE | 999
|  |  | T65210868m8 | T | 65210868 | 8 | 0 | 86 | 1 | 12 | 72.95 | 08001 | ATLÁNTICO | BARRANQUILLA | 49.6908 | 5 | FALSE | 999
|  |  | T65210868m8 | T | 65210868 | 8 | 1 | 1 | 1 | 12 | 0 | 08001 | ATLÁNTICO | BARRANQUILLA | 49.6908 | 5 | FALSE | 999
|  |  | T65210868m9 | T | 65210868 | 9 | 0 | 86 | 1 | 12 | 12.4333 | 08001 | ATLÁNTICO | BARRANQUILLA | 50.1053 | 5 | FALSE | 999
|  |  | T65210868m9 | T | 65210868 | 9 | 1 | 1 | 1 | 12 | 12.4333 | 08001 | ATLÁNTICO | BARRANQUILLA | 50.1053 | 5 | FALSE | 999
|  |  | T65210868m10 | T | 65210868 | 10 | 0 | 86 | 1 | 12 | 0 | 08001 | ATLÁNTICO | BARRANQUILLA | 50.1053 | 5 | FALSE | 999
|  |  | T65210868m10 | T | 65210868 | 10 | 1 | 1 | 1 | 12 | 0 | 08001 | ATLÁNTICO | BARRANQUILLA | 50.1053 | 5 | FALSE | 999
|  |  | T65210868m11 | T | 65210868 | 11 | 0 | 86 | 1 | 12 | 56.8167 | 08001 | ATLÁNTICO | BARRANQUILLA | 51.0522 | 5 | FALSE | 999
|  |  | T65210868m11 | T | 65210868 | 11 | 1 | 1 | 1 | 12 | 0 | 08001 | ATLÁNTICO | BARRANQUILLA | 51.0522 | 5 | FALSE | 999
|  |  | T65210868m12 | T | 65210868 | 12 | 0 | 87 | 1 | 12 | 16.5 | 08001 | ATLÁNTICO | BARRANQUILLA | 51.4258 | 5 | FALSE | 999
|  |  | T65210868m12 | T | 65210868 | 12 | 1 | 1 | 1 | 12 | 5.9167 | 08001 | ATLÁNTICO | BARRANQUILLA | 51.4258 | 5 | FALSE | 999
|  |  | T65212267m1 | T | 65212267 | 1 | 0 | 31 | 1 | 12 | 0 | 08758 | ATLÁNTICO | SOLEDAD | 0 | 5 | TRUE | 999
|  |  | T65212267m1 | T | 65212267 | 1 | 1 | 1 | 1 | 12 | 0 | 08758 | ATLÁNTICO | SOLEDAD | 0 | 5 | TRUE | 999
|  |  | T65212267m2 | T | 65212267 | 2 | 0 | 31 | 1 | 12 | 73.3667 | 08758 | ATLÁNTICO | SOLEDAD | 1.4086 | 5 | TRUE | 999
|  |  | T65212267m2 | T | 65212267 | 2 | 1 | 1 | 1 | 12 | 11.15 | 08758 | ATLÁNTICO | SOLEDAD | 1.4086 | 5 | TRUE | 999
|  |  | T65212267m3 | T | 65212267 | 3 | 0 | 31 | 1 | 12 | 74.05 | 08758 | ATLÁNTICO | SOLEDAD | 3.8769 | 5 | TRUE | 999
|  |  | T65212267m3 | T | 65212267 | 3 | 1 | 1 | 1 | 12 | 74.05 | 08758 | ATLÁNTICO | SOLEDAD | 3.8769 | 5 | TRUE | 999
|  |  | T65212267m4 | T | 65212267 | 4 | 0 | 31 | 1 | 12 | 637.8167 | 08758 | ATLÁNTICO | SOLEDAD | 19.1436 | 5 | FALSE | 999
|  |  | T65212267m4 | T | 65212267 | 4 | 1 | 1 | 1 | 12 | 278.1833 | 08758 | ATLÁNTICO | SOLEDAD | 19.1436 | 5 | FALSE | 999
|  |  | T65212267m5 | T | 65212267 | 5 | 0 | 31 | 1 | 12 | 566.1 | 08758 | ATLÁNTICO | SOLEDAD | 33.0922 | 5 | FALSE | 999
|  |  | T65212267m5 | T | 65212267 | 5 | 1 | 1 | 1 | 12 | 270.8167 | 08758 | ATLÁNTICO | SOLEDAD | 33.0922 | 5 | FALSE | 999
|  |  | T65212267m6 | T | 65212267 | 6 | 0 | 31 | 1 | 12 | 773.6667 | 08758 | ATLÁNTICO | SOLEDAD | 48.1992 | 5 | FALSE | 999
|  |  | T65212267m6 | T | 65212267 | 6 | 1 | 1 | 1 | 12 | 132.75 | 08758 | ATLÁNTICO | SOLEDAD | 48.1992 | 5 | FALSE | 999
|  |  | T65212267m7 | T | 65212267 | 7 | 0 | 31 | 1 | 12 | 178 | 08758 | ATLÁNTICO | SOLEDAD | 54.1325 | 5 | FALSE | 999
|  |  | T65212267m7 | T | 65212267 | 7 | 1 | 1 | 1 | 12 | 178 | 08758 | ATLÁNTICO | SOLEDAD | 54.1325 | 5 | FALSE | 999
|  |  | T65212267m8 | T | 65212267 | 8 | 0 | 31 | 1 | 12 | 3.1667 | 08758 | ATLÁNTICO | SOLEDAD | 54.1853 | 5 | FALSE | 999
|  |  | T65212267m8 | T | 65212267 | 8 | 1 | 1 | 1 | 12 | 0 | 08758 | ATLÁNTICO | SOLEDAD | 54.1853 | 5 | FALSE | 999
|  |  | T65212267m9 | T | 65212267 | 9 | 0 | 31 | 1 | 12 | 0 | 08758 | ATLÁNTICO | SOLEDAD | 54.1853 | 5 | FALSE | 999
|  |  | T65212267m9 | T | 65212267 | 9 | 1 | 1 | 1 | 12 | 0 | 08758 | ATLÁNTICO | SOLEDAD | 54.1853 | 5 | FALSE | 999
|  |  | T65212267m10 | T | 65212267 | 10 | 0 | 31 | 1 | 12 | 0 | 08758 | ATLÁNTICO | SOLEDAD | 54.1853 | 5 | FALSE | 999
|  |  | T65212267m10 | T | 65212267 | 10 | 1 | 1 | 1 | 12 | 0 | 08758 | ATLÁNTICO | SOLEDAD | 54.1853 | 5 | FALSE | 999
|  |  | T65212267m11 | T | 65212267 | 11 | 0 | 31 | 1 | 12 | 185.1833 | 08758 | ATLÁNTICO | SOLEDAD | 58.0731 | 5 | FALSE | 999
|  |  | T65212267m11 | T | 65212267 | 11 | 1 | 1 | 1 | 12 | 48.0833 | 08758 | ATLÁNTICO | SOLEDAD | 58.0731 | 5 | FALSE | 999
|  |  | T65212267m12 | T | 65212267 | 12 | 0 | 31 | 1 | 12 | 0 | 08758 | ATLÁNTICO | SOLEDAD | 58.0731 | 5 | FALSE | 999
|  |  | T65212267m12 | T | 65212267 | 12 | 1 | 1 | 1 | 12 | 0 | 08758 | ATLÁNTICO | SOLEDAD | 58.0731 | 5 | FALSE | 999
|  |  | T65218280m1 | T | 65218280 | 1 | 0 | 6 | 1 | 12 | 0 | 08001 | ATLÁNTICO | BARRANQUILLA | 0 | 5 | TRUE | 999
|  |  | T65218280m1 | T | 65218280 | 1 | 0 | 1 | 23 | 12 | 0 | 08001 | ATLÁNTICO | BARRANQUILLA | 0 | 0 | TRUE | 999
|  |  | T65218280m2 | T | 65218280 | 2 | 0 | 6 | 1 | 12 | 0 | 08001 | ATLÁNTICO | BARRANQUILLA | 0 | 5 | TRUE | 999
|  |  | T65218280m2 | T | 65218280 | 2 | 0 | 1 | 23 | 12 | 0 | 08001 | ATLÁNTICO | BARRANQUILLA | 0 | 0 | TRUE | 999
|  |  | T65218280m3 | T | 65218280 | 3 | 0 | 6 | 1 | 12 | 0 | 08001 | ATLÁNTICO | BARRANQUILLA | 0 | 5 | TRUE | 999
|  |  | T65218280m3 | T | 65218280 | 3 | 0 | 1 | 23 | 12 | 0 | 08001 | ATLÁNTICO | BARRANQUILLA | 0 | 0 | TRUE | 999
|  |  | T65218280m4 | T | 65218280 | 4 | 0 | 6 | 1 | 12 | 0 | 08001 | ATLÁNTICO | BARRANQUILLA | 0 | 5 | TRUE | 999
|  |  | T65218280m4 | T | 65218280 | 4 | 0 | 1 | 23 | 12 | 0 | 08001 | ATLÁNTICO | BARRANQUILLA | 0 | 0 | TRUE | 999
|  |  | T65218280m5 | T | 65218280 | 5 | 0 | 6 | 1 | 12 | 0 | 08001 | ATLÁNTICO | BARRANQUILLA | 0 | 5 | TRUE | 999
|  |  | T65218280m5 | T | 65218280 | 5 | 0 | 1 | 23 | 12 | 0 | 08001 | ATLÁNTICO | BARRANQUILLA | 0 | 0 | TRUE | 999
|  |  | T65218280m6 | T | 65218280 | 6 | 0 | 6 | 1 | 12 | 0 | 08001 | ATLÁNTICO | BARRANQUILLA | 0 | 5 | TRUE | 999
|  |  | T65218280m6 | T | 65218280 | 6 | 0 | 1 | 23 | 12 | 0 | 08001 | ATLÁNTICO | BARRANQUILLA | 0 | 0 | TRUE | 999
|  |  | T65218280m7 | T | 65218280 | 7 | 0 | 6 | 1 | 12 | 0 | 08001 | ATLÁNTICO | BARRANQUILLA | 0 | 5 | TRUE | 999
|  |  | T65218280m7 | T | 65218280 | 7 | 0 | 1 | 23 | 12 | 0 | 08001 | ATLÁNTICO | BARRANQUILLA | 0 | 0 | TRUE | 999
|  |  | T65218280m8 | T | 65218280 | 8 | 0 | 6 | 1 | 12 | 0 | 08001 | ATLÁNTICO | BARRANQUILLA | 0 | 5 | TRUE | 999
|  |  | T65218280m8 | T | 65218280 | 8 | 0 | 1 | 23 | 12 | 0 | 08001 | ATLÁNTICO | BARRANQUILLA | 0 | 0 | TRUE | 999
|  |  | T65218280m9 | T | 65218280 | 9 | 0 | 6 | 1 | 12 | 0 | 08001 | ATLÁNTICO | BARRANQUILLA | 0 | 5 | TRUE | 999
|  |  | T65218280m9 | T | 65218280 | 9 | 0 | 1 | 23 | 12 | 0 | 08001 | ATLÁNTICO | BARRANQUILLA | 0 | 0 | TRUE | 999
|  |  | T65218280m10 | T | 65218280 | 10 | 0 | 6 | 1 | 12 | 0 | 08001 | ATLÁNTICO | BARRANQUILLA | 0 | 5 | TRUE | 999
|  |  | T65218280m10 | T | 65218280 | 10 | 0 | 1 | 23 | 12 | 0 | 08001 | ATLÁNTICO | BARRANQUILLA | 0 | 0 | TRUE | 999
|  |  | T65218280m11 | T | 65218280 | 11 | 0 | 6 | 1 | 12 | 0 | 08001 | ATLÁNTICO | BARRANQUILLA | 0 | 5 | TRUE | 999
|  |  | T65218280m11 | T | 65218280 | 11 | 0 | 1 | 23 | 12 | 0 | 08001 | ATLÁNTICO | BARRANQUILLA | 0 | 0 | TRUE | 999
|  |  | T65218280m12 | T | 65218280 | 12 | 0 | 6 | 1 | 12 | 0 | 08001 | ATLÁNTICO | BARRANQUILLA | 0 | 5 | TRUE | 999
|  |  | T65218280m12 | T | 65218280 | 12 | 0 | 1 | 23 | 12 | 0 | 08001 | ATLÁNTICO | BARRANQUILLA | 0 | 0 | TRUE | 999
|  |  | T65226882m1 | T | 65226882 | 1 | 0 | 11 | 1 | 12 | 25.1833 | 08001 | ATLÁNTICO | BARRANQUILLA | 0.41972 | 5 | TRUE | 999
|  |  | T65226882m2 | T | 65226882 | 2 | 0 | 11 | 1 | 12 | 193.5667 | 08001 | ATLÁNTICO | BARRANQUILLA | 3.6458 | 5 | TRUE | 999
|  |  | T65226882m3 | T | 65226882 | 3 | 0 | 11 | 1 | 12 | 335.6833 | 08001 | ATLÁNTICO | BARRANQUILLA | 9.2406 | 5 | FALSE | 999
|  |  | T65226882m4 | T | 65226882 | 4 | 0 | 11 | 1 | 12 | 10.3 | 08001 | ATLÁNTICO | BARRANQUILLA | 9.4122 | 5 | FALSE | 999
|  |  | T65226882m5 | T | 65226882 | 5 | 0 | 11 | 1 | 12 | 105.7333 | 08001 | ATLÁNTICO | BARRANQUILLA | 11.1744 | 5 | FALSE | 999
|  |  | T65226882m6 | T | 65226882 | 6 | 0 | 11 | 1 | 12 | 0 | 08001 | ATLÁNTICO | BARRANQUILLA | 11.1744 | 5 | FALSE | 999
|  |  | T65226882m7 | T | 65226882 | 7 | 0 | 11 | 1 | 12 | 94.4 | 08001 | ATLÁNTICO | BARRANQUILLA | 12.7478 | 5 | FALSE | 999
|  |  | T65226882m8 | T | 65226882 | 8 | 0 | 11 | 1 | 12 | 9.3167 | 08001 | ATLÁNTICO | BARRANQUILLA | 12.9031 | 5 | FALSE | 999
|  |  | T65226882m9 | T | 65226882 | 9 | 0 | 11 | 1 | 12 | 0 | 08001 | ATLÁNTICO | BARRANQUILLA | 12.9031 | 5 | FALSE | 999
|  |  | T65226882m10 | T | 65226882 | 10 | 0 | 11 | 1 | 12 | 78.6 | 08001 | ATLÁNTICO | BARRANQUILLA | 14.2131 | 5 | FALSE | 999
|  |  | T65226882m11 | T | 65226882 | 11 | 0 | 11 | 1 | 12 | 145.6167 | 08001 | ATLÁNTICO | BARRANQUILLA | 16.64 | 5 | FALSE | 999
|  |  | T65226882m12 | T | 65226882 | 12 | 0 | 11 | 1 | 12 | 31.0833 | 08001 | ATLÁNTICO | BARRANQUILLA | 17.1581 | 5 | FALSE | 999
|  |  | T65230862m1 | T | 65230862 | 1 | 0 | 22 | 1 | 12 | 0 | 08001 | ATLÁNTICO | BARRANQUILLA | 0 | 5 | TRUE | 999
|  |  | T65230862m2 | T | 65230862 | 2 | 0 | 22 | 1 | 12 | 0 | 08001 | ATLÁNTICO | BARRANQUILLA | 0 | 5 | TRUE | 999
|  |  | T65230862m3 | T | 65230862 | 3 | 0 | 22 | 1 | 12 | 0 | 08001 | ATLÁNTICO | BARRANQUILLA | 0 | 5 | TRUE | 999
|  |  | T65230862m4 | T | 65230862 | 4 | 0 | 22 | 1 | 12 | 0 | 08001 | ATLÁNTICO | BARRANQUILLA | 0 | 5 | TRUE | 999
|  |  | T65230862m5 | T | 65230862 | 5 | 0 | 22 | 1 | 12 | 0 | 08001 | ATLÁNTICO | BARRANQUILLA | 0 | 5 | TRUE | 999
|  |  | T65230862m6 | T | 65230862 | 6 | 0 | 22 | 1 | 12 | 0 | 08001 | ATLÁNTICO | BARRANQUILLA | 0 | 5 | TRUE | 999
|  |  | T65230862m7 | T | 65230862 | 7 | 0 | 22 | 1 | 12 | 0 | 08001 | ATLÁNTICO | BARRANQUILLA | 0 | 5 | TRUE | 999
|  |  | T65230862m8 | T | 65230862 | 8 | 0 | 22 | 1 | 12 | 0 | 08001 | ATLÁNTICO | BARRANQUILLA | 0 | 5 | TRUE | 999
|  |  | T65230862m9 | T | 65230862 | 9 | 0 | 22 | 1 | 12 | 0 | 08001 | ATLÁNTICO | BARRANQUILLA | 0 | 5 | TRUE | 999
|  |  | T65230862m10 | T | 65230862 | 10 | 0 | 22 | 1 | 12 | 0 | 08001 | ATLÁNTICO | BARRANQUILLA | 0 | 5 | TRUE | 999
|  |  | T65230862m11 | T | 65230862 | 11 | 0 | 22 | 1 | 12 | 0 | 08001 | ATLÁNTICO | BARRANQUILLA | 0 | 5 | TRUE | 999
|  |  | T65230862m12 | T | 65230862 | 12 | 0 | 22 | 1 | 12 | 0 | 08001 | ATLÁNTICO | BARRANQUILLA | 0 | 5 | TRUE | 999
|  |  | T65303658m1 | T | 65303658 | 1 | 0 | 4 | 1 | 12 | 41.3333 | 13001 | BOLÍVAR | CARTAGENA DE INDIAS | 0.68889 | 5 | TRUE | 999
|  |  | T65303658m2 | T | 65303658 | 2 | 0 | 7 | 1 | 12 | 72.3 | 13001 | BOLÍVAR | CARTAGENA DE INDIAS | 1.8939 | 5 | TRUE | 999
|  |  | T65303658m3 | T | 65303658 | 3 | 0 | 7 | 1 | 12 | 0 | 13001 | BOLÍVAR | CARTAGENA DE INDIAS | 1.8939 | 5 | TRUE | 999
|  |  | T65303658m4 | T | 65303658 | 4 | 0 | 4 | 1 | 12 | 76.5667 | 13001 | BOLÍVAR | CARTAGENA DE INDIAS | 3.17 | 5 | TRUE | 999
|  |  | T65303658m5 | T | 65303658 | 5 | 0 | 4 | 1 | 12 | 0 | 13001 | BOLÍVAR | CARTAGENA DE INDIAS | 3.17 | 5 | TRUE | 999
|  |  | T65303658m6 | T | 65303658 | 6 | 0 | 7 | 1 | 12 | 0 | 13001 | BOLÍVAR | CARTAGENA DE INDIAS | 3.17 | 5 | TRUE | 999
|  |  | T65303658m7 | T | 65303658 | 7 | 0 | 7 | 1 | 12 | 0 | 13001 | BOLÍVAR | CARTAGENA DE INDIAS | 3.17 | 5 | TRUE | 999
|  |  | T65303658m8 | T | 65303658 | 8 | 0 | 7 | 1 | 12 | 0 | 13001 | BOLÍVAR | CARTAGENA DE INDIAS | 3.17 | 5 | TRUE | 999
|  |  | T65303658m9 | T | 65303658 | 9 | 0 | 7 | 1 | 12 | 39.3833 | 13001 | BOLÍVAR | CARTAGENA DE INDIAS | 3.8264 | 5 | TRUE | 999
|  |  | T65303658m10 | T | 65303658 | 10 | 0 | 7 | 1 | 12 | 0 | 13001 | BOLÍVAR | CARTAGENA DE INDIAS | 3.8264 | 5 | TRUE | 999
|  |  | T65303658m11 | T | 65303658 | 11 | 0 | 7 | 1 | 12 | 0 | 13001 | BOLÍVAR | CARTAGENA DE INDIAS | 3.8264 | 5 | TRUE | 999
|  |  | T65303658m12 | T | 65303658 | 12 | 0 | 7 | 1 | 12 | 0 | 13001 | BOLÍVAR | CARTAGENA DE INDIAS | 3.8264 | 5 | TRUE | 999
|  |  | T65411025m1 | T | 65411025 | 1 | 0 | 55 | 1 | 22 | 500.4333 | 13244 | BOLÍVAR | EL CARMEN DE BOLÍVAR | 9.0303 | 22.4 | TRUE | 999
|  |  | T65411025m1 | T | 65411025 | 1 | 1 | 1 | 1 | 22 | 41.3833 | 13244 | BOLÍVAR | EL CARMEN DE BOLÍVAR | 9.0303 | 22.4 | TRUE | 999
|  |  | T65411025m2 | T | 65411025 | 2 | 0 | 55 | 1 | 22 | 46.5667 | 13244 | BOLÍVAR | EL CARMEN DE BOLÍVAR | 9.8064 | 22.4 | TRUE | 999
|  |  | T65411025m2 | T | 65411025 | 2 | 1 | 1 | 1 | 22 | 0 | 13244 | BOLÍVAR | EL CARMEN DE BOLÍVAR | 9.8064 | 22.4 | TRUE | 999
|  |  | T65411025m3 | T | 65411025 | 3 | 0 | 55 | 1 | 22 | 68.85 | 13244 | BOLÍVAR | EL CARMEN DE BOLÍVAR | 10.9539 | 22.4 | TRUE | 999
|  |  | T65411025m3 | T | 65411025 | 3 | 1 | 1 | 1 | 22 | 0 | 13244 | BOLÍVAR | EL CARMEN DE BOLÍVAR | 10.9539 | 22.4 | TRUE | 999
|  |  | T65411025m4 | T | 65411025 | 4 | 0 | 55 | 1 | 22 | 57.55 | 13244 | BOLÍVAR | EL CARMEN DE BOLÍVAR | 12.1186 | 22.4 | TRUE | 999
|  |  | T65411025m4 | T | 65411025 | 4 | 1 | 1 | 1 | 22 | 12.3333 | 13244 | BOLÍVAR | EL CARMEN DE BOLÍVAR | 12.1186 | 22.4 | TRUE | 999
|  |  | T65411025m5 | T | 65411025 | 5 | 0 | 55 | 1 | 22 | 212.7833 | 13244 | BOLÍVAR | EL CARMEN DE BOLÍVAR | 15.665 | 22.4 | TRUE | 999
|  |  | T65411025m5 | T | 65411025 | 5 | 1 | 1 | 1 | 22 | 0 | 13244 | BOLÍVAR | EL CARMEN DE BOLÍVAR | 15.665 | 22.4 | TRUE | 999
|  |  | T65411025m6 | T | 65411025 | 6 | 0 | 57 | 1 | 22 | 63.6333 | 13244 | BOLÍVAR | EL CARMEN DE BOLÍVAR | 17.7861 | 22.4 | TRUE | 999
|  |  | T65411025m6 | T | 65411025 | 6 | 1 | 1 | 1 | 22 | 63.6333 | 13244 | BOLÍVAR | EL CARMEN DE BOLÍVAR | 17.7861 | 22.4 | TRUE | 999
|  |  | T65411025m7 | T | 65411025 | 7 | 0 | 57 | 1 | 22 | 112.0333 | 13244 | BOLÍVAR | EL CARMEN DE BOLÍVAR | 19.6533 | 22.4 | TRUE | 999
|  |  | T65411025m7 | T | 65411025 | 7 | 1 | 1 | 1 | 22 | 0 | 13244 | BOLÍVAR | EL CARMEN DE BOLÍVAR | 19.6533 | 22.4 | TRUE | 999
|  |  | T65411025m8 | T | 65411025 | 8 | 0 | 57 | 1 | 22 | 683.45 | 13244 | BOLÍVAR | EL CARMEN DE BOLÍVAR | 33.0392 | 22.4 | FALSE | 999
|  |  | T65411025m8 | T | 65411025 | 8 | 1 | 1 | 1 | 22 | 119.7 | 13244 | BOLÍVAR | EL CARMEN DE BOLÍVAR | 33.0392 | 22.4 | FALSE | 999
|  |  | T65411025m9 | T | 65411025 | 9 | 0 | 57 | 1 | 22 | 124.05 | 13244 | BOLÍVAR | EL CARMEN DE BOLÍVAR | 35.2081 | 22.4 | FALSE | 999
|  |  | T65411025m9 | T | 65411025 | 9 | 1 | 1 | 1 | 22 | 6.0833 | 13244 | BOLÍVAR | EL CARMEN DE BOLÍVAR | 35.2081 | 22.4 | FALSE | 999
|  |  | T65411025m10 | T | 65411025 | 10 | 0 | 57 | 1 | 22 | 1266.4333 | 13244 | BOLÍVAR | EL CARMEN DE BOLÍVAR | 56.3153 | 22.4 | FALSE | 999
|  |  | T65411025m10 | T | 65411025 | 10 | 1 | 1 | 1 | 22 | 0 | 13244 | BOLÍVAR | EL CARMEN DE BOLÍVAR | 56.3153 | 22.4 | FALSE | 999
|  |  | T65411025m11 | T | 65411025 | 11 | 0 | 57 | 1 | 22 | 1765.35 | 13244 | BOLÍVAR | EL CARMEN DE BOLÍVAR | 85.8031 | 22.4 | FALSE | 999
|  |  | T65411025m11 | T | 65411025 | 11 | 1 | 1 | 1 | 22 | 3.9167 | 13244 | BOLÍVAR | EL CARMEN DE BOLÍVAR | 85.8031 | 22.4 | FALSE | 999
|  |  | T65411025m12 | T | 65411025 | 12 | 0 | 57 | 1 | 22 | 948.2667 | 13244 | BOLÍVAR | EL CARMEN DE BOLÍVAR | 101.6833 | 22.4 | FALSE | 999
|  |  | T65411025m12 | T | 65411025 | 12 | 1 | 1 | 1 | 22 | 4.55 | 13244 | BOLÍVAR | EL CARMEN DE BOLÍVAR | 101.6833 | 22.4 | FALSE | 999
|  |  | T65411201m1 | T | 65411201 | 1 | 0 | 106 | 1 | 23 | 1144.9 | 13052 | BOLÍVAR | ARJONA | 26.9808 | 16 | FALSE | 999
|  |  | T65411201m1 | T | 65411201 | 1 | 1 | 1 | 1 | 23 | 473.95 | 13052 | BOLÍVAR | ARJONA | 26.9808 | 16 | FALSE | 999
|  |  | T65411201m2 | T | 65411201 | 2 | 0 | 107 | 1 | 23 | 294.15 | 13052 | BOLÍVAR | ARJONA | 31.8833 | 16 | FALSE | 999
|  |  | T65411201m2 | T | 65411201 | 2 | 1 | 1 | 1 | 23 | 0 | 13052 | BOLÍVAR | ARJONA | 31.8833 | 16 | FALSE | 999
|  |  | T65411201m3 | T | 65411201 | 3 | 0 | 107 | 1 | 23 | 229.7333 | 13052 | BOLÍVAR | ARJONA | 36.9289 | 16 | FALSE | 999
|  |  | T65411201m3 | T | 65411201 | 3 | 1 | 1 | 1 | 23 | 73 | 13052 | BOLÍVAR | ARJONA | 36.9289 | 16 | FALSE | 999
|  |  | T65411201m4 | T | 65411201 | 4 | 0 | 107 | 1 | 23 | 1664.5 | 13052 | BOLÍVAR | ARJONA | 72.42 | 16 | FALSE | 999
|  |  | T65411201m4 | T | 65411201 | 4 | 1 | 1 | 1 | 23 | 464.9667 | 13052 | BOLÍVAR | ARJONA | 72.42 | 16 | FALSE | 999
|  |  | T65411201m5 | T | 65411201 | 5 | 0 | 107 | 1 | 23 | 1128.1167 | 13052 | BOLÍVAR | ARJONA | 95.6283 | 16 | FALSE | 999
|  |  | T65411201m5 | T | 65411201 | 5 | 1 | 1 | 1 | 23 | 264.3833 | 13052 | BOLÍVAR | ARJONA | 95.6283 | 16 | FALSE | 999
|  |  | T65411201m6 | T | 65411201 | 6 | 0 | 106 | 1 | 23 | 751.15 | 13052 | BOLÍVAR | ARJONA | 117.8106 | 16 | FALSE | 999
|  |  | T65411201m6 | T | 65411201 | 6 | 1 | 1 | 1 | 23 | 579.7833 | 13052 | BOLÍVAR | ARJONA | 117.8106 | 16 | FALSE | 999
|  |  | T65411201m7 | T | 65411201 | 7 | 0 | 107 | 1 | 23 | 2755.15 | 13052 | BOLÍVAR | ARJONA | 181.1383 | 16 | FALSE | 999
|  |  | T65411201m7 | T | 65411201 | 7 | 1 | 1 | 1 | 23 | 1044.5167 | 13052 | BOLÍVAR | ARJONA | 181.1383 | 16 | FALSE | 999
|  |  | T65411201m8 | T | 65411201 | 8 | 0 | 107 | 1 | 23 | 783.1833 | 13052 | BOLÍVAR | ARJONA | 200.4086 | 16 | FALSE | 999
|  |  | T65411201m8 | T | 65411201 | 8 | 1 | 1 | 1 | 23 | 373.0333 | 13052 | BOLÍVAR | ARJONA | 200.4086 | 16 | FALSE | 999
|  |  | T65411201m9 | T | 65411201 | 9 | 0 | 107 | 1 | 23 | 102.9 | 13052 | BOLÍVAR | ARJONA | 202.3619 | 16 | FALSE | 999
|  |  | T65411201m9 | T | 65411201 | 9 | 1 | 1 | 1 | 23 | 14.3 | 13052 | BOLÍVAR | ARJONA | 202.3619 | 16 | FALSE | 999
|  |  | T65411201m10 | T | 65411201 | 10 | 0 | 107 | 1 | 23 | 1905.3833 | 13052 | BOLÍVAR | ARJONA | 247.5514 | 16 | FALSE | 999
|  |  | T65411201m10 | T | 65411201 | 10 | 1 | 1 | 1 | 23 | 805.9833 | 13052 | BOLÍVAR | ARJONA | 247.5514 | 16 | FALSE | 999
|  |  | T65411201m11 | T | 65411201 | 11 | 0 | 107 | 1 | 23 | 387.45 | 13052 | BOLÍVAR | ARJONA | 258.4378 | 16 | FALSE | 999
|  |  | T65411201m11 | T | 65411201 | 11 | 1 | 1 | 1 | 23 | 265.7333 | 13052 | BOLÍVAR | ARJONA | 258.4378 | 16 | FALSE | 999
|  |  | T65411201m12 | T | 65411201 | 12 | 0 | 107 | 1 | 23 | 2219.1833 | 13052 | BOLÍVAR | ARJONA | 307.9667 | 16 | FALSE | 999
|  |  | T65411201m12 | T | 65411201 | 12 | 1 | 1 | 1 | 23 | 752.55 | 13052 | BOLÍVAR | ARJONA | 307.9667 | 16 | FALSE | 999
|  |  | T65411889m1 | T | 65411889 | 1 | 0 | 38 | 1 | 22 | 504.1167 | 13212 | BOLÍVAR | CÓRDOBA | 8.4589 | 22.4 | TRUE | 999
|  |  | T65411889m1 | T | 65411889 | 1 | 1 | 1 | 1 | 22 | 3.4167 | 13212 | BOLÍVAR | CÓRDOBA | 8.4589 | 22.4 | TRUE | 999
|  |  | T65411889m2 | T | 65411889 | 2 | 0 | 39 | 1 | 22 | 142.0833 | 13212 | BOLÍVAR | CÓRDOBA | 11.3081 | 22.4 | TRUE | 999
|  |  | T65411889m2 | T | 65411889 | 2 | 1 | 1 | 1 | 22 | 28.8667 | 13212 | BOLÍVAR | CÓRDOBA | 11.3081 | 22.4 | TRUE | 999
|  |  | T65411889m3 | T | 65411889 | 3 | 0 | 39 | 1 | 22 | 468.0333 | 13212 | BOLÍVAR | CÓRDOBA | 20.3958 | 22.4 | TRUE | 999
|  |  | T65411889m3 | T | 65411889 | 3 | 1 | 1 | 1 | 22 | 77.2333 | 13212 | BOLÍVAR | CÓRDOBA | 20.3958 | 22.4 | TRUE | 999
|  |  | T65411889m4 | T | 65411889 | 4 | 0 | 39 | 1 | 22 | 155.5833 | 13212 | BOLÍVAR | CÓRDOBA | 24.0056 | 22.4 | FALSE | 999
|  |  | T65411889m4 | T | 65411889 | 4 | 1 | 1 | 1 | 22 | 61 | 13212 | BOLÍVAR | CÓRDOBA | 24.0056 | 22.4 | FALSE | 999
|  |  | T65411889m5 | T | 65411889 | 5 | 0 | 39 | 1 | 22 | 482.8 | 13212 | BOLÍVAR | CÓRDOBA | 34.3594 | 22.4 | FALSE | 999
|  |  | T65411889m5 | T | 65411889 | 5 | 1 | 1 | 1 | 22 | 138.4333 | 13212 | BOLÍVAR | CÓRDOBA | 34.3594 | 22.4 | FALSE | 999
|  |  | T65411889m6 | T | 65411889 | 6 | 0 | 39 | 1 | 22 | 1224.7333 | 13212 | BOLÍVAR | CÓRDOBA | 63.6803 | 22.4 | FALSE | 999
|  |  | T65411889m6 | T | 65411889 | 6 | 1 | 1 | 1 | 22 | 534.5167 | 13212 | BOLÍVAR | CÓRDOBA | 63.6803 | 22.4 | FALSE | 999
|  |  | T65411889m7 | T | 65411889 | 7 | 0 | 39 | 1 | 22 | 961.95 | 13212 | BOLÍVAR | CÓRDOBA | 91.5222 | 22.4 | FALSE | 999
|  |  | T65411889m7 | T | 65411889 | 7 | 1 | 1 | 1 | 22 | 708.5667 | 13212 | BOLÍVAR | CÓRDOBA | 91.5222 | 22.4 | FALSE | 999
|  |  | T65411889m8 | T | 65411889 | 8 | 0 | 39 | 1 | 22 | 140.5667 | 13212 | BOLÍVAR | CÓRDOBA | 95.8594 | 22.4 | FALSE | 999
|  |  | T65411889m8 | T | 65411889 | 8 | 1 | 1 | 1 | 22 | 119.6667 | 13212 | BOLÍVAR | CÓRDOBA | 95.8594 | 22.4 | FALSE | 999
|  |  | T65411889m9 | T | 65411889 | 9 | 0 | 39 | 1 | 22 | 1261.45 | 13212 | BOLÍVAR | CÓRDOBA | 118.4417 | 22.4 | FALSE | 999
|  |  | T65411889m9 | T | 65411889 | 9 | 1 | 1 | 1 | 22 | 93.4833 | 13212 | BOLÍVAR | CÓRDOBA | 118.4417 | 22.4 | FALSE | 999
|  |  | T65411889m10 | T | 65411889 | 10 | 0 | 39 | 1 | 22 | 738.6167 | 13212 | BOLÍVAR | CÓRDOBA | 134.6861 | 22.4 | FALSE | 999
|  |  | T65411889m10 | T | 65411889 | 10 | 1 | 1 | 1 | 22 | 236.05 | 13212 | BOLÍVAR | CÓRDOBA | 134.6861 | 22.4 | FALSE | 999
|  |  | T65411889m11 | T | 65411889 | 11 | 0 | 39 | 1 | 22 | 1321.75 | 13212 | BOLÍVAR | CÓRDOBA | 162.5681 | 22.4 | FALSE | 999
|  |  | T65411889m11 | T | 65411889 | 11 | 1 | 1 | 1 | 22 | 351.1667 | 13212 | BOLÍVAR | CÓRDOBA | 162.5681 | 22.4 | FALSE | 999
|  |  | T65411889m12 | T | 65411889 | 12 | 0 | 39 | 1 | 22 | 691.7667 | 13212 | BOLÍVAR | CÓRDOBA | 175.0872 | 22.4 | FALSE | 999
|  |  | T65411889m12 | T | 65411889 | 12 | 1 | 1 | 1 | 22 | 59.3833 | 13212 | BOLÍVAR | CÓRDOBA | 175.0872 | 22.4 | FALSE | 999
|  |  | T65420462m1 | T | 65420462 | 1 | 0 | 106 | 1 | 23 | 83.2 | 23162 | CÓRDOBA | CERETÉ | 1.4867 | 16 | TRUE | 999
|  |  | T65420462m1 | T | 65420462 | 1 | 1 | 1 | 1 | 23 | 6 | 23162 | CÓRDOBA | CERETÉ | 1.4867 | 16 | TRUE | 999
|  |  | T65420462m2 | T | 65420462 | 2 | 0 | 106 | 1 | 23 | 654.25 | 23162 | CÓRDOBA | CERETÉ | 13.2628 | 16 | TRUE | 999
|  |  | T65420462m2 | T | 65420462 | 2 | 1 | 1 | 1 | 23 | 52.3167 | 23162 | CÓRDOBA | CERETÉ | 13.2628 | 16 | TRUE | 999
|  |  | T65420462m3 | T | 65420462 | 3 | 0 | 105 | 1 | 23 | 197.7667 | 23162 | CÓRDOBA | CERETÉ | 16.8903 | 16 | FALSE | 999
|  |  | T65420462m3 | T | 65420462 | 3 | 1 | 1 | 1 | 23 | 19.8833 | 23162 | CÓRDOBA | CERETÉ | 16.8903 | 16 | FALSE | 999
|  |  | T65420462m4 | T | 65420462 | 4 | 0 | 105 | 1 | 23 | 532.8833 | 23162 | CÓRDOBA | CERETÉ | 27.4089 | 16 | FALSE | 999
|  |  | T65420462m4 | T | 65420462 | 4 | 1 | 1 | 1 | 23 | 98.2333 | 23162 | CÓRDOBA | CERETÉ | 27.4089 | 16 | FALSE | 999
|  |  | T65420462m5 | T | 65420462 | 5 | 0 | 105 | 1 | 23 | 464.1167 | 23162 | CÓRDOBA | CERETÉ | 37.8719 | 16 | FALSE | 999
|  |  | T65420462m5 | T | 65420462 | 5 | 1 | 1 | 1 | 23 | 163.6667 | 23162 | CÓRDOBA | CERETÉ | 37.8719 | 16 | FALSE | 999
|  |  | T65420462m6 | T | 65420462 | 6 | 0 | 105 | 1 | 23 | 944.3 | 23162 | CÓRDOBA | CERETÉ | 63.1481 | 16 | FALSE | 999
|  |  | T65420462m6 | T | 65420462 | 6 | 1 | 1 | 1 | 23 | 572.2667 | 23162 | CÓRDOBA | CERETÉ | 63.1481 | 16 | FALSE | 999
|  |  | T65420462m7 | T | 65420462 | 7 | 0 | 105 | 1 | 23 | 1050.95 | 23162 | CÓRDOBA | CERETÉ | 91.1233 | 16 | FALSE | 999
|  |  | T65420462m7 | T | 65420462 | 7 | 1 | 1 | 1 | 23 | 627.5667 | 23162 | CÓRDOBA | CERETÉ | 91.1233 | 16 | FALSE | 999
|  |  | T65420462m8 | T | 65420462 | 8 | 0 | 105 | 1 | 23 | 513.4 | 23162 | CÓRDOBA | CERETÉ | 103.2539 | 16 | FALSE | 999
|  |  | T65420462m8 | T | 65420462 | 8 | 1 | 1 | 1 | 23 | 214.4333 | 23162 | CÓRDOBA | CERETÉ | 103.2539 | 16 | FALSE | 999
|  |  | T65420462m9 | T | 65420462 | 9 | 0 | 105 | 1 | 23 | 1015.4833 | 23162 | CÓRDOBA | CERETÉ | 126.5914 | 16 | FALSE | 999
|  |  | T65420462m9 | T | 65420462 | 9 | 1 | 1 | 1 | 23 | 384.7667 | 23162 | CÓRDOBA | CERETÉ | 126.5914 | 16 | FALSE | 999
|  |  | T65420462m10 | T | 65420462 | 10 | 0 | 105 | 1 | 23 | 169.45 | 23162 | CÓRDOBA | CERETÉ | 131.8131 | 16 | FALSE | 999
|  |  | T65420462m10 | T | 65420462 | 10 | 1 | 1 | 1 | 23 | 143.85 | 23162 | CÓRDOBA | CERETÉ | 131.8131 | 16 | FALSE | 999
|  |  | T65420462m11 | T | 65420462 | 11 | 0 | 104 | 1 | 23 | 801.25 | 23162 | CÓRDOBA | CERETÉ | 149.3714 | 16 | FALSE | 999
|  |  | T65420462m11 | T | 65420462 | 11 | 1 | 1 | 1 | 23 | 252.25 | 23162 | CÓRDOBA | CERETÉ | 149.3714 | 16 | FALSE | 999
|  |  | T65420462m12 | T | 65420462 | 12 | 0 | 105 | 1 | 23 | 740.6 | 23162 | CÓRDOBA | CERETÉ | 165.7317 | 16 | FALSE | 999
|  |  | T65420462m12 | T | 65420462 | 12 | 1 | 1 | 1 | 23 | 241.0167 | 23162 | CÓRDOBA | CERETÉ | 165.7317 | 16 | FALSE | 999
|  |  | T65420609m1 | T | 65420609 | 1 | 0 | 9 | 1 | 23 | 0 | 23162 | CÓRDOBA | CERETÉ | 0 | 16 | TRUE | 999
|  |  | T65420609m2 | T | 65420609 | 2 | 0 | 9 | 1 | 23 | 0 | 23162 | CÓRDOBA | CERETÉ | 0 | 16 | TRUE | 999
|  |  | T65420609m3 | T | 65420609 | 3 | 0 | 9 | 1 | 23 | 0 | 23162 | CÓRDOBA | CERETÉ | 0 | 16 | TRUE | 999
|  |  | T65420609m4 | T | 65420609 | 4 | 0 | 9 | 1 | 23 | 0 | 23162 | CÓRDOBA | CERETÉ | 0 | 16 | TRUE | 999
|  |  | T65420609m5 | T | 65420609 | 5 | 0 | 9 | 1 | 23 | 0 | 23162 | CÓRDOBA | CERETÉ | 0 | 16 | TRUE | 999
|  |  | T65420609m6 | T | 65420609 | 6 | 0 | 9 | 1 | 23 | 0 | 23162 | CÓRDOBA | CERETÉ | 0 | 16 | TRUE | 999
|  |  | T65420609m7 | T | 65420609 | 7 | 0 | 9 | 1 | 23 | 0 | 23162 | CÓRDOBA | CERETÉ | 0 | 16 | TRUE | 999
|  |  | T65420609m8 | T | 65420609 | 8 | 0 | 9 | 1 | 23 | 0 | 23162 | CÓRDOBA | CERETÉ | 0 | 16 | TRUE | 999
|  |  | T65420609m9 | T | 65420609 | 9 | 0 | 9 | 1 | 23 | 0 | 23162 | CÓRDOBA | CERETÉ | 0 | 16 | TRUE | 999
|  |  | T65420609m10 | T | 65420609 | 10 | 0 | 9 | 1 | 23 | 0 | 23162 | CÓRDOBA | CERETÉ | 0 | 16 | TRUE | 999
|  |  | T65420609m11 | T | 65420609 | 11 | 0 | 9 | 1 | 23 | 0 | 23162 | CÓRDOBA | CERETÉ | 0 | 16 | TRUE | 999
|  |  | T65420609m12 | T | 65420609 | 12 | 0 | 9 | 1 | 23 | 0 | 23162 | CÓRDOBA | CERETÉ | 0 | 16 | TRUE | 999
|  |  | T65423375m1 | T | 65423375 | 1 | 0 | 77 | 1 | 13 | 58.8833 | 23001 | CÓRDOBA | MONTERÍA | 0.98139 | 8.52 | TRUE | 999
|  |  | T65423375m1 | T | 65423375 | 1 | 1 | 1 | 1 | 13 | 0 | 23001 | CÓRDOBA | MONTERÍA | 0.98139 | 8.52 | TRUE | 999
|  |  | T65423375m2 | T | 65423375 | 2 | 0 | 78 | 1 | 13 | 46.1 | 23001 | CÓRDOBA | MONTERÍA | 1.9794 | 8.52 | TRUE | 999
|  |  | T65423375m2 | T | 65423375 | 2 | 1 | 1 | 1 | 13 | 13.7833 | 23001 | CÓRDOBA | MONTERÍA | 1.9794 | 8.52 | TRUE | 999
|  |  | T65423375m3 | T | 65423375 | 3 | 0 | 78 | 1 | 13 | 13.0667 | 23001 | CÓRDOBA | MONTERÍA | 2.1972 | 8.52 | TRUE | 999
|  |  | T65423375m3 | T | 65423375 | 3 | 1 | 1 | 1 | 13 | 0 | 23001 | CÓRDOBA | MONTERÍA | 2.1972 | 8.52 | TRUE | 999
|  |  | T65423375m4 | T | 65423375 | 4 | 0 | 78 | 1 | 13 | 1977.0167 | 23001 | CÓRDOBA | MONTERÍA | 49.4944 | 8.52 | FALSE | 999
|  |  | T65423375m4 | T | 65423375 | 4 | 1 | 1 | 1 | 13 | 860.8167 | 23001 | CÓRDOBA | MONTERÍA | 49.4944 | 8.52 | FALSE | 999
|  |  | T65423375m5 | T | 65423375 | 5 | 0 | 78 | 1 | 13 | 192.0333 | 23001 | CÓRDOBA | MONTERÍA | 54.9944 | 8.52 | FALSE | 999
|  |  | T65423375m5 | T | 65423375 | 5 | 1 | 1 | 1 | 13 | 137.9667 | 23001 | CÓRDOBA | MONTERÍA | 54.9944 | 8.52 | FALSE | 999
|  |  | T65423375m6 | T | 65423375 | 6 | 0 | 78 | 1 | 13 | 151.8167 | 23001 | CÓRDOBA | MONTERÍA | 58.4344 | 8.52 | FALSE | 999
|  |  | T65423375m6 | T | 65423375 | 6 | 1 | 1 | 1 | 13 | 54.5833 | 23001 | CÓRDOBA | MONTERÍA | 58.4344 | 8.52 | FALSE | 999
|  |  | T65423375m7 | T | 65423375 | 7 | 0 | 78 | 1 | 13 | 544.6 | 23001 | CÓRDOBA | MONTERÍA | 75.25 | 8.52 | FALSE | 999
|  |  | T65423375m7 | T | 65423375 | 7 | 1 | 1 | 1 | 13 | 464.3333 | 23001 | CÓRDOBA | MONTERÍA | 75.25 | 8.52 | FALSE | 999
|  |  | T65423375m8 | T | 65423375 | 8 | 0 | 78 | 1 | 13 | 132.6333 | 23001 | CÓRDOBA | MONTERÍA | 78.1939 | 8.52 | FALSE | 999
|  |  | T65423375m8 | T | 65423375 | 8 | 1 | 1 | 1 | 13 | 44 | 23001 | CÓRDOBA | MONTERÍA | 78.1939 | 8.52 | FALSE | 999
|  |  | T65423375m9 | T | 65423375 | 9 | 0 | 78 | 1 | 13 | 52.1167 | 23001 | CÓRDOBA | MONTERÍA | 79.1575 | 8.52 | FALSE | 999
|  |  | T65423375m9 | T | 65423375 | 9 | 1 | 1 | 1 | 13 | 5.7 | 23001 | CÓRDOBA | MONTERÍA | 79.1575 | 8.52 | FALSE | 999
|  |  | T65423375m10 | T | 65423375 | 10 | 0 | 78 | 1 | 13 | 349.8167 | 23001 | CÓRDOBA | MONTERÍA | 84.9878 | 8.52 | FALSE | 999
|  |  | T65423375m10 | T | 65423375 | 10 | 1 | 1 | 1 | 13 | 0 | 23001 | CÓRDOBA | MONTERÍA | 84.9878 | 8.52 | FALSE | 999
|  |  | T65423375m11 | T | 65423375 | 11 | 0 | 78 | 1 | 13 | 27.6333 | 23001 | CÓRDOBA | MONTERÍA | 85.4483 | 8.52 | FALSE | 999
|  |  | T65423375m11 | T | 65423375 | 11 | 1 | 1 | 1 | 13 | 0 | 23001 | CÓRDOBA | MONTERÍA | 85.4483 | 8.52 | FALSE | 999
|  |  | T65423375m12 | T | 65423375 | 12 | 0 | 78 | 1 | 13 | 116.0833 | 23001 | CÓRDOBA | MONTERÍA | 88.8092 | 8.52 | FALSE | 999
|  |  | T65423375m12 | T | 65423375 | 12 | 1 | 1 | 1 | 13 | 85.5667 | 23001 | CÓRDOBA | MONTERÍA | 88.8092 | 8.52 | FALSE | 999
|  |  | T65424348m1 | T | 65424348 | 1 | 0 | 40 | 1 | 22 | 1351.5833 | 23182 | CÓRDOBA | CHINÚ | 30.7958 | 22.4 | FALSE | 999
|  |  | T65424348m1 | T | 65424348 | 1 | 1 | 1 | 1 | 22 | 496.1667 | 23182 | CÓRDOBA | CHINÚ | 30.7958 | 22.4 | FALSE | 999
|  |  | T65424348m2 | T | 65424348 | 2 | 0 | 40 | 1 | 22 | 340.6167 | 23182 | CÓRDOBA | CHINÚ | 37.6925 | 22.4 | FALSE | 999
|  |  | T65424348m2 | T | 65424348 | 2 | 1 | 1 | 1 | 22 | 73.1833 | 23182 | CÓRDOBA | CHINÚ | 37.6925 | 22.4 | FALSE | 999
|  |  | T65424348m3 | T | 65424348 | 3 | 0 | 40 | 1 | 22 | 249.7 | 23182 | CÓRDOBA | CHINÚ | 43.4122 | 22.4 | FALSE | 999
|  |  | T65424348m3 | T | 65424348 | 3 | 1 | 1 | 1 | 22 | 93.4833 | 23182 | CÓRDOBA | CHINÚ | 43.4122 | 22.4 | FALSE | 999
|  |  | T65424348m4 | T | 65424348 | 4 | 0 | 40 | 1 | 22 | 571.1833 | 23182 | CÓRDOBA | CHINÚ | 55.8464 | 22.4 | FALSE | 999
|  |  | T65424348m4 | T | 65424348 | 4 | 1 | 1 | 1 | 22 | 174.8667 | 23182 | CÓRDOBA | CHINÚ | 55.8464 | 22.4 | FALSE | 999
|  |  | T65424348m5 | T | 65424348 | 5 | 0 | 40 | 1 | 22 | 0 | 23182 | CÓRDOBA | CHINÚ | 55.8464 | 22.4 | FALSE | 999
|  |  | T65424348m5 | T | 65424348 | 5 | 1 | 1 | 1 | 22 | 0 | 23182 | CÓRDOBA | CHINÚ | 55.8464 | 22.4 | FALSE | 999
|  |  | T65424348m6 | T | 65424348 | 6 | 0 | 40 | 1 | 22 | 126.4833 | 23182 | CÓRDOBA | CHINÚ | 60.0622 | 22.4 | FALSE | 999
|  |  | T65424348m6 | T | 65424348 | 6 | 1 | 1 | 1 | 22 | 126.4667 | 23182 | CÓRDOBA | CHINÚ | 60.0622 | 22.4 | FALSE | 999
|  |  | T65424348m7 | T | 65424348 | 7 | 0 | 40 | 1 | 22 | 29.7333 | 23182 | CÓRDOBA | CHINÚ | 60.5578 | 22.4 | FALSE | 999
|  |  | T65424348m7 | T | 65424348 | 7 | 1 | 1 | 1 | 22 | 0 | 23182 | CÓRDOBA | CHINÚ | 60.5578 | 22.4 | FALSE | 999
|  |  | T65424348m8 | T | 65424348 | 8 | 0 | 40 | 1 | 22 | 36.7167 | 23182 | CÓRDOBA | CHINÚ | 61.1697 | 22.4 | FALSE | 999
|  |  | T65424348m8 | T | 65424348 | 8 | 1 | 1 | 1 | 22 | 0 | 23182 | CÓRDOBA | CHINÚ | 61.1697 | 22.4 | FALSE | 999
|  |  | T65424348m9 | T | 65424348 | 9 | 0 | 41 | 1 | 22 | 979.8167 | 23182 | CÓRDOBA | CHINÚ | 82.1461 | 22.4 | FALSE | 999
|  |  | T65424348m9 | T | 65424348 | 9 | 1 | 1 | 1 | 22 | 278.7667 | 23182 | CÓRDOBA | CHINÚ | 82.1461 | 22.4 | FALSE | 999
|  |  | T65424348m10 | T | 65424348 | 10 | 0 | 41 | 1 | 22 | 248.0667 | 23182 | CÓRDOBA | CHINÚ | 86.8456 | 22.4 | FALSE | 999
|  |  | T65424348m10 | T | 65424348 | 10 | 1 | 1 | 1 | 22 | 33.9 | 23182 | CÓRDOBA | CHINÚ | 86.8456 | 22.4 | FALSE | 999
|  |  | T65424348m11 | T | 65424348 | 11 | 0 | 41 | 1 | 22 | 92.55 | 23182 | CÓRDOBA | CHINÚ | 88.3881 | 22.4 | FALSE | 999
|  |  | T65424348m11 | T | 65424348 | 11 | 1 | 1 | 1 | 22 | 0 | 23182 | CÓRDOBA | CHINÚ | 88.3881 | 22.4 | FALSE | 999
|  |  | T65424348m12 | T | 65424348 | 12 | 0 | 41 | 1 | 22 | 359.9667 | 23182 | CÓRDOBA | CHINÚ | 94.3875 | 22.4 | FALSE | 999
|  |  | T65424348m12 | T | 65424348 | 12 | 1 | 1 | 1 | 22 | 0 | 23182 | CÓRDOBA | CHINÚ | 94.3875 | 22.4 | FALSE | 999
|  |  | T65431635m1 | T | 65431635 | 1 | 0 | 3 | 1 | 23 | 741.3333 | 70215 | SUCRE | COROZAL | 12.3556 | 16 | TRUE | 999
|  |  | T65431635m2 | T | 65431635 | 2 | 0 | 3 | 1 | 23 | 248.1 | 70215 | SUCRE | COROZAL | 16.4906 | 16 | FALSE | 999
|  |  | T65431635m3 | T | 65431635 | 3 | 0 | 3 | 1 | 23 | 317.15 | 70215 | SUCRE | COROZAL | 21.7764 | 16 | FALSE | 999
|  |  | T65431635m4 | T | 65431635 | 4 | 0 | 3 | 1 | 23 | 562.5833 | 70215 | SUCRE | COROZAL | 31.1528 | 16 | FALSE | 999
|  |  | T65431635m5 | T | 65431635 | 5 | 0 | 3 | 1 | 23 | 144.7 | 70215 | SUCRE | COROZAL | 33.5644 | 16 | FALSE | 999
|  |  | T65431635m6 | T | 65431635 | 6 | 0 | 1 | 1 | 23 | 2449.15 | 70215 | SUCRE | COROZAL | 74.3836 | 16 | FALSE | 999
|  |  | T65431635m7 | T | 65431635 | 7 | 0 | 1 | 1 | 23 | 527.5167 | 70215 | SUCRE | COROZAL | 83.1756 | 16 | FALSE | 999
|  |  | T65431635m8 | T | 65431635 | 8 | 0 | 1 | 1 | 23 | 95.9667 | 70215 | SUCRE | COROZAL | 84.775 | 16 | FALSE | 999
|  |  | T65431635m9 | T | 65431635 | 9 | 0 | 1 | 1 | 23 | 340.45 | 70215 | SUCRE | COROZAL | 90.4492 | 16 | FALSE | 999
|  |  | T65431635m10 | T | 65431635 | 10 | 0 | 1 | 1 | 23 | 81.2833 | 70215 | SUCRE | COROZAL | 91.8039 | 16 | FALSE | 999
|  |  | T65431635m11 | T | 65431635 | 11 | 0 | 1 | 1 | 23 | 455.6833 | 70215 | SUCRE | COROZAL | 99.3986 | 16 | FALSE | 999
|  |  | T65431635m12 | T | 65431635 | 12 | 0 | 1 | 1 | 23 | 0 | 70215 | SUCRE | COROZAL | 99.3986 | 16 | FALSE | 999
|  |  | T65500599m1 | T | 65500599 | 1 | 1 | 1 | 1 | 13 | 0 | 70001 | SUCRE | SINCELEJO | 0 | 8.52 | TRUE | 999
|  |  | T65500599m2 | T | 65500599 | 2 | 1 | 1 | 1 | 13 | 0 | 70001 | SUCRE | SINCELEJO | 0 | 8.52 | TRUE | 999
|  |  | T65500599m3 | T | 65500599 | 3 | 1 | 1 | 1 | 13 | 0 | 70001 | SUCRE | SINCELEJO | 0 | 8.52 | TRUE | 999
|  |  | T65500599m4 | T | 65500599 | 4 | 1 | 1 | 1 | 13 | 249.5667 | 70001 | SUCRE | SINCELEJO | 4.1594 | 8.52 | TRUE | 999
|  |  | T65500599m5 | T | 65500599 | 5 | 1 | 1 | 1 | 13 | 124.5333 | 70001 | SUCRE | SINCELEJO | 6.235 | 8.52 | TRUE | 999
|  |  | T65500599m6 | T | 65500599 | 6 | 1 | 1 | 1 | 13 | 71.05 | 70001 | SUCRE | SINCELEJO | 7.4192 | 8.52 | TRUE | 999
|  |  | T65500599m7 | T | 65500599 | 7 | 1 | 1 | 1 | 13 | 145.4667 | 70001 | SUCRE | SINCELEJO | 9.8436 | 8.52 | FALSE | 999
|  |  | T65500599m8 | T | 65500599 | 8 | 1 | 1 | 1 | 13 | 0 | 70001 | SUCRE | SINCELEJO | 9.8436 | 8.52 | FALSE | 999
|  |  | T65500599m9 | T | 65500599 | 9 | 1 | 1 | 1 | 13 | 0 | 70001 | SUCRE | SINCELEJO | 9.8436 | 8.52 | FALSE | 999
|  |  | T65500599m10 | T | 65500599 | 10 | 1 | 1 | 1 | 13 | 0 | 70001 | SUCRE | SINCELEJO | 9.8436 | 8.52 | FALSE | 999
|  |  | T65500599m11 | T | 65500599 | 11 | 1 | 1 | 1 | 13 | 33.3167 | 70001 | SUCRE | SINCELEJO | 10.3989 | 8.52 | FALSE | 999
|  |  | T65500599m12 | T | 65500599 | 12 | 1 | 1 | 1 | 13 | 4.6333 | 70001 | SUCRE | SINCELEJO | 10.4761 | 8.52 | FALSE | 999
|  |  | T65702532m1 | T | 65702532 | 1 | 0 | 1 | 23 | 13 | 0 | 23001 | CÓRDOBA | MONTERÍA | 0 | 0 | TRUE | 999
|  |  | T65702532m2 | T | 65702532 | 2 | 0 | 1 | 23 | 13 | 0 | 23001 | CÓRDOBA | MONTERÍA | 0 | 0 | TRUE | 999
|  |  | T65702532m3 | T | 65702532 | 3 | 0 | 1 | 23 | 13 | 0 | 23001 | CÓRDOBA | MONTERÍA | 0 | 0 | TRUE | 999
|  |  | T65702532m4 | T | 65702532 | 4 | 0 | 1 | 23 | 13 | 0 | 23001 | CÓRDOBA | MONTERÍA | 0 | 0 | TRUE | 999
|  |  | T65702532m5 | T | 65702532 | 5 | 0 | 1 | 23 | 13 | 0 | 23001 | CÓRDOBA | MONTERÍA | 0 | 0 | TRUE | 999
|  |  | T65702532m6 | T | 65702532 | 6 | 0 | 1 | 23 | 13 | 0 | 23001 | CÓRDOBA | MONTERÍA | 0 | 0 | TRUE | 999
|  |  | T65702532m7 | T | 65702532 | 7 | 0 | 1 | 23 | 13 | 0 | 23001 | CÓRDOBA | MONTERÍA | 0 | 0 | TRUE | 999
|  |  | T65702532m8 | T | 65702532 | 8 | 0 | 1 | 23 | 13 | 0 | 23001 | CÓRDOBA | MONTERÍA | 0 | 0 | TRUE | 999
|  |  | T65702532m9 | T | 65702532 | 9 | 0 | 1 | 23 | 13 | 0 | 23001 | CÓRDOBA | MONTERÍA | 0 | 0 | TRUE | 999
|  |  | T65702532m10 | T | 65702532 | 10 | 0 | 1 | 23 | 13 | 0 | 23001 | CÓRDOBA | MONTERÍA | 0 | 0 | TRUE | 999
|  |  | T65702532m11 | T | 65702532 | 11 | 0 | 1 | 23 | 13 | 0 | 23001 | CÓRDOBA | MONTERÍA | 0 | 0 | TRUE | 999
|  |  | T65702532m12 | T | 65702532 | 12 | 0 | 1 | 23 | 13 | 0 | 23001 | CÓRDOBA | MONTERÍA | 0 | 0 | TRUE | 999
|  |  | T65703458m1 | T | 65703458 | 1 | 0 | 62 | 1 | 12 | 0 | 13001 | BOLÍVAR | CARTAGENA DE INDIAS | 0 | 5 | TRUE | 999
|  |  | T65703458m1 | T | 65703458 | 1 | 1 | 1 | 1 | 12 | 0 | 13001 | BOLÍVAR | CARTAGENA DE INDIAS | 0 | 5 | TRUE | 999
|  |  | T65703458m2 | T | 65703458 | 2 | 0 | 62 | 1 | 12 | 0 | 13001 | BOLÍVAR | CARTAGENA DE INDIAS | 0 | 5 | TRUE | 999
|  |  | T65703458m2 | T | 65703458 | 2 | 1 | 1 | 1 | 12 | 0 | 13001 | BOLÍVAR | CARTAGENA DE INDIAS | 0 | 5 | TRUE | 999
|  |  | T65703458m3 | T | 65703458 | 3 | 0 | 62 | 1 | 12 | 0 | 13001 | BOLÍVAR | CARTAGENA DE INDIAS | 0 | 5 | TRUE | 999
|  |  | T65703458m3 | T | 65703458 | 3 | 1 | 1 | 1 | 12 | 0 | 13001 | BOLÍVAR | CARTAGENA DE INDIAS | 0 | 5 | TRUE | 999
|  |  | T65703458m4 | T | 65703458 | 4 | 0 | 62 | 1 | 12 | 85.4 | 13001 | BOLÍVAR | CARTAGENA DE INDIAS | 1.9072 | 5 | TRUE | 999
|  |  | T65703458m4 | T | 65703458 | 4 | 1 | 1 | 1 | 12 | 29.0333 | 13001 | BOLÍVAR | CARTAGENA DE INDIAS | 1.9072 | 5 | TRUE | 999
|  |  | T65703458m5 | T | 65703458 | 5 | 0 | 62 | 1 | 12 | 41.5 | 13001 | BOLÍVAR | CARTAGENA DE INDIAS | 3.0944 | 5 | TRUE | 999
|  |  | T65703458m5 | T | 65703458 | 5 | 1 | 1 | 1 | 12 | 29.7333 | 13001 | BOLÍVAR | CARTAGENA DE INDIAS | 3.0944 | 5 | TRUE | 999
|  |  | T65703458m6 | T | 65703458 | 6 | 0 | 63 | 1 | 12 | 11.4333 | 13001 | BOLÍVAR | CARTAGENA DE INDIAS | 3.285 | 5 | TRUE | 999
|  |  | T65703458m6 | T | 65703458 | 6 | 1 | 1 | 1 | 12 | 0 | 13001 | BOLÍVAR | CARTAGENA DE INDIAS | 3.285 | 5 | TRUE | 999
|  |  | T65703458m7 | T | 65703458 | 7 | 0 | 63 | 1 | 12 | 713.2833 | 13001 | BOLÍVAR | CARTAGENA DE INDIAS | 18.7719 | 5 | FALSE | 999
|  |  | T65703458m7 | T | 65703458 | 7 | 1 | 1 | 1 | 12 | 215.9333 | 13001 | BOLÍVAR | CARTAGENA DE INDIAS | 18.7719 | 5 | FALSE | 999
|  |  | T65703458m8 | T | 65703458 | 8 | 0 | 63 | 1 | 12 | 234.55 | 13001 | BOLÍVAR | CARTAGENA DE INDIAS | 22.7919 | 5 | FALSE | 999
|  |  | T65703458m8 | T | 65703458 | 8 | 1 | 1 | 1 | 12 | 6.65 | 13001 | BOLÍVAR | CARTAGENA DE INDIAS | 22.7919 | 5 | FALSE | 999
|  |  | T65703458m9 | T | 65703458 | 9 | 0 | 63 | 1 | 12 | 32.6167 | 13001 | BOLÍVAR | CARTAGENA DE INDIAS | 23.8792 | 5 | FALSE | 999
|  |  | T65703458m9 | T | 65703458 | 9 | 1 | 1 | 1 | 12 | 32.6167 | 13001 | BOLÍVAR | CARTAGENA DE INDIAS | 23.8792 | 5 | FALSE | 999
|  |  | T65703458m10 | T | 65703458 | 10 | 0 | 63 | 1 | 12 | 72.7833 | 13001 | BOLÍVAR | CARTAGENA DE INDIAS | 25.0922 | 5 | FALSE | 999
|  |  | T65703458m10 | T | 65703458 | 10 | 1 | 1 | 1 | 12 | 0 | 13001 | BOLÍVAR | CARTAGENA DE INDIAS | 25.0922 | 5 | FALSE | 999
|  |  | T65703458m11 | T | 65703458 | 11 | 0 | 63 | 1 | 12 | 0 | 13001 | BOLÍVAR | CARTAGENA DE INDIAS | 25.0922 | 5 | FALSE | 999
|  |  | T65703458m11 | T | 65703458 | 11 | 1 | 1 | 1 | 12 | 0 | 13001 | BOLÍVAR | CARTAGENA DE INDIAS | 25.0922 | 5 | FALSE | 999
|  |  | T65703458m12 | T | 65703458 | 12 | 0 | 63 | 1 | 12 | 18.3667 | 13001 | BOLÍVAR | CARTAGENA DE INDIAS | 25.3983 | 5 | FALSE | 999
|  |  | T65703458m12 | T | 65703458 | 12 | 1 | 1 | 1 | 12 | 0 | 13001 | BOLÍVAR | CARTAGENA DE INDIAS | 25.3983 | 5 | FALSE | 999
|  |  | T65704495m1 | T | 65704495 | 1 | 0 | 7 | 1 | 13 | 101.4167 | 23001 | CÓRDOBA | MONTERÍA | 3.8392 | 8.52 | TRUE | 999
|  |  | T65704495m1 | T | 65704495 | 1 | 0 | 2 | 1 | 33 | 101.4167 | 23001 | CÓRDOBA | MONTERÍA | 3.8392 | - | TRUE | 999
|  |  | T65704495m1 | T | 65704495 | 1 | 1 | 1 | 1 | 13 | 27.5167 | 23001 | CÓRDOBA | MONTERÍA | 3.8392 | 8.52 | TRUE | 999
|  |  | T65704495m2 | T | 65704495 | 2 | 0 | 7 | 1 | 13 | 55.65 | 23001 | CÓRDOBA | MONTERÍA | 5.6942 | 8.52 | TRUE | 999
|  |  | T65704495m2 | T | 65704495 | 2 | 0 | 2 | 1 | 33 | 55.65 | 23001 | CÓRDOBA | MONTERÍA | 5.6942 | - | TRUE | 999
|  |  | T65704495m2 | T | 65704495 | 2 | 1 | 1 | 1 | 13 | 0 | 23001 | CÓRDOBA | MONTERÍA | 5.6942 | 8.52 | TRUE | 999
|  |  | T65704495m3 | T | 65704495 | 3 | 0 | 7 | 1 | 13 | 574.1167 | 23001 | CÓRDOBA | MONTERÍA | 24.8314 | 8.52 | FALSE | 999
|  |  | T65704495m3 | T | 65704495 | 3 | 0 | 2 | 1 | 33 | 574.1167 | 23001 | CÓRDOBA | MONTERÍA | 24.8314 | - | TRUE | 999
|  |  | T65704495m3 | T | 65704495 | 3 | 1 | 1 | 1 | 13 | 0 | 23001 | CÓRDOBA | MONTERÍA | 24.8314 | 8.52 | FALSE | 999
|  |  | T65704495m4 | T | 65704495 | 4 | 0 | 1 | 1 | 13 | 273.45 | 23001 | CÓRDOBA | MONTERÍA | 35.1286 | 8.52 | FALSE | 999
|  |  | T65704495m4 | T | 65704495 | 4 | 0 | 2 | 1 | 33 | 273.45 | 23001 | CÓRDOBA | MONTERÍA | 35.1286 | - | TRUE | 999
|  |  | T65704495m4 | T | 65704495 | 4 | 1 | 1 | 1 | 13 | 70.9333 | 23001 | CÓRDOBA | MONTERÍA | 35.1286 | 8.52 | FALSE | 999
|  |  | T65704495m5 | T | 65704495 | 5 | 0 | 1 | 1 | 13 | 480.4667 | 23001 | CÓRDOBA | MONTERÍA | 52.5689 | 8.52 | FALSE | 999
|  |  | T65704495m5 | T | 65704495 | 5 | 0 | 2 | 1 | 33 | 480.4667 | 23001 | CÓRDOBA | MONTERÍA | 52.5689 | - | TRUE | 999
|  |  | T65704495m5 | T | 65704495 | 5 | 1 | 1 | 1 | 13 | 85.4833 | 23001 | CÓRDOBA | MONTERÍA | 52.5689 | 8.52 | FALSE | 999
|  |  | T65704495m6 | T | 65704495 | 6 | 0 | 3 | 1 | 13 | 493.15 | 23001 | CÓRDOBA | MONTERÍA | 75.8744 | 8.52 | FALSE | 999
|  |  | T65704495m6 | T | 65704495 | 6 | 0 | 2 | 1 | 33 | 493.15 | 23001 | CÓRDOBA | MONTERÍA | 75.8744 | - | TRUE | 999
|  |  | T65704495m6 | T | 65704495 | 6 | 1 | 1 | 1 | 13 | 412.0333 | 23001 | CÓRDOBA | MONTERÍA | 75.8744 | 8.52 | FALSE | 999
|  |  | T65704495m7 | T | 65704495 | 7 | 0 | 3 | 1 | 13 | 428.35 | 23001 | CÓRDOBA | MONTERÍA | 90.1528 | 8.52 | FALSE | 999
|  |  | T65704495m7 | T | 65704495 | 7 | 0 | 2 | 1 | 33 | 428.35 | 23001 | CÓRDOBA | MONTERÍA | 90.1528 | - | TRUE | 999
|  |  | T65704495m7 | T | 65704495 | 7 | 1 | 1 | 1 | 13 | 0 | 23001 | CÓRDOBA | MONTERÍA | 90.1528 | 8.52 | FALSE | 999
|  |  | T65704495m8 | T | 65704495 | 8 | 0 | 3 | 1 | 13 | 552.8 | 23001 | CÓRDOBA | MONTERÍA | 108.9458 | 8.52 | FALSE | 999
|  |  | T65704495m8 | T | 65704495 | 8 | 0 | 2 | 1 | 33 | 552.8 | 23001 | CÓRDOBA | MONTERÍA | 108.9458 | - | TRUE | 999
|  |  | T65704495m8 | T | 65704495 | 8 | 1 | 1 | 1 | 13 | 21.9833 | 23001 | CÓRDOBA | MONTERÍA | 108.9458 | 8.52 | FALSE | 999
|  |  | T65704495m9 | T | 65704495 | 9 | 0 | 3 | 1 | 13 | 196.5167 | 23001 | CÓRDOBA | MONTERÍA | 115.5964 | 8.52 | FALSE | 999
|  |  | T65704495m9 | T | 65704495 | 9 | 0 | 2 | 1 | 33 | 196.5167 | 23001 | CÓRDOBA | MONTERÍA | 115.5964 | - | TRUE | 999
|  |  | T65704495m9 | T | 65704495 | 9 | 1 | 1 | 1 | 13 | 6 | 23001 | CÓRDOBA | MONTERÍA | 115.5964 | 8.52 | FALSE | 999
|  |  | T65704495m10 | T | 65704495 | 10 | 0 | 3 | 1 | 13 | 109.7 | 23001 | CÓRDOBA | MONTERÍA | 119.2531 | 8.52 | FALSE | 999
|  |  | T65704495m10 | T | 65704495 | 10 | 0 | 2 | 1 | 33 | 109.7 | 23001 | CÓRDOBA | MONTERÍA | 119.2531 | - | TRUE | 999
|  |  | T65704495m10 | T | 65704495 | 10 | 1 | 1 | 1 | 13 | 0 | 23001 | CÓRDOBA | MONTERÍA | 119.2531 | 8.52 | FALSE | 999
|  |  | T65704495m11 | T | 65704495 | 11 | 0 | 3 | 1 | 13 | 49.9833 | 23001 | CÓRDOBA | MONTERÍA | 121.4842 | 8.52 | FALSE | 999
|  |  | T65704495m11 | T | 65704495 | 11 | 0 | 2 | 1 | 33 | 49.9833 | 23001 | CÓRDOBA | MONTERÍA | 121.4842 | - | TRUE | 999
|  |  | T65704495m11 | T | 65704495 | 11 | 1 | 1 | 1 | 13 | 33.9 | 23001 | CÓRDOBA | MONTERÍA | 121.4842 | 8.52 | FALSE | 999
|  |  | T65704495m12 | T | 65704495 | 12 | 0 | 3 | 1 | 13 | 484.65 | 23001 | CÓRDOBA | MONTERÍA | 141.6311 | 8.52 | FALSE | 999
|  |  | T65704495m12 | T | 65704495 | 12 | 0 | 2 | 1 | 33 | 484.65 | 23001 | CÓRDOBA | MONTERÍA | 141.6311 | - | TRUE | 999
|  |  | T65704495m12 | T | 65704495 | 12 | 1 | 1 | 1 | 13 | 239.5167 | 23001 | CÓRDOBA | MONTERÍA | 141.6311 | 8.52 | FALSE | 999
|  |  | T65704731m1 | T | 65704731 | 1 | 0 | 50 | 1 | 12 | 0 | 23417 | CÓRDOBA | LORICA | 0 | 5 | TRUE | 999
|  |  | T65704731m2 | T | 65704731 | 2 | 0 | 50 | 1 | 12 | 0 | 23417 | CÓRDOBA | LORICA | 0 | 5 | TRUE | 999
|  |  | T65704731m3 | T | 65704731 | 3 | 0 | 50 | 1 | 12 | 0 | 23417 | CÓRDOBA | LORICA | 0 | 5 | TRUE | 999
|  |  | T65704731m4 | T | 65704731 | 4 | 0 | 49 | 1 | 12 | 0 | 23417 | CÓRDOBA | LORICA | 0 | 5 | TRUE | 999
|  |  | T65704731m5 | T | 65704731 | 5 | 0 | 50 | 1 | 12 | 0 | 23417 | CÓRDOBA | LORICA | 0 | 5 | TRUE | 999
|  |  | T65704731m6 | T | 65704731 | 6 | 0 | 50 | 1 | 12 | 0 | 23417 | CÓRDOBA | LORICA | 0 | 5 | TRUE | 999
|  |  | T65704731m7 | T | 65704731 | 7 | 0 | 50 | 1 | 12 | 0 | 23417 | CÓRDOBA | LORICA | 0 | 5 | TRUE | 999
|  |  | T65704731m8 | T | 65704731 | 8 | 0 | 50 | 1 | 12 | 0 | 23417 | CÓRDOBA | LORICA | 0 | 5 | TRUE | 999
|  |  | T65704731m9 | T | 65704731 | 9 | 0 | 50 | 1 | 12 | 0 | 23417 | CÓRDOBA | LORICA | 0 | 5 | TRUE | 999
|  |  | T65704731m10 | T | 65704731 | 10 | 0 | 50 | 1 | 12 | 0 | 23417 | CÓRDOBA | LORICA | 0 | 5 | TRUE | 999
|  |  | T65704731m11 | T | 65704731 | 11 | 0 | 50 | 1 | 12 | 0 | 23417 | CÓRDOBA | LORICA | 0 | 5 | TRUE | 999
|  |  | T65704731m12 | T | 65704731 | 12 | 0 | 50 | 1 | 12 | 0 | 23417 | CÓRDOBA | LORICA | 0 | 5 | TRUE | 999
|  |  | T65710627m1 | T | 65710627 | 1 | 0 | 16 | 1 | 23 | 0 | 70429 | SUCRE | MAJAGUAL | 0 | 16 | TRUE | 999
|  |  | T65710627m2 | T | 65710627 | 2 | 0 | 16 | 1 | 23 | 0 | 70429 | SUCRE | MAJAGUAL | 0 | 16 | TRUE | 999
|  |  | T65710627m3 | T | 65710627 | 3 | 0 | 16 | 1 | 23 | 0 | 70429 | SUCRE | MAJAGUAL | 0 | 16 | TRUE | 999
|  |  | T65710627m4 | T | 65710627 | 4 | 0 | 16 | 1 | 23 | 0 | 70429 | SUCRE | MAJAGUAL | 0 | 16 | TRUE | 999
|  |  | T65710627m5 | T | 65710627 | 5 | 0 | 16 | 1 | 23 | 0 | 70429 | SUCRE | MAJAGUAL | 0 | 16 | TRUE | 999
|  |  | T65710627m6 | T | 65710627 | 6 | 0 | 16 | 1 | 23 | 0 | 70429 | SUCRE | MAJAGUAL | 0 | 16 | TRUE | 999
|  |  | T65710627m7 | T | 65710627 | 7 | 0 | 16 | 1 | 23 | 0 | 70429 | SUCRE | MAJAGUAL | 0 | 16 | TRUE | 999
|  |  | T65710627m8 | T | 65710627 | 8 | 0 | 16 | 1 | 23 | 0 | 70429 | SUCRE | MAJAGUAL | 0 | 16 | TRUE | 999
|  |  | T65710627m9 | T | 65710627 | 9 | 0 | 16 | 1 | 23 | 0 | 70429 | SUCRE | MAJAGUAL | 0 | 16 | TRUE | 999
|  |  | T65710627m10 | T | 65710627 | 10 | 0 | 16 | 1 | 23 | 0 | 70429 | SUCRE | MAJAGUAL | 0 | 16 | TRUE | 999
|  |  | T65710627m11 | T | 65710627 | 11 | 0 | 16 | 1 | 23 | 0 | 70429 | SUCRE | MAJAGUAL | 0 | 16 | TRUE | 999
|  |  | T65710627m12 | T | 65710627 | 12 | 0 | 16 | 1 | 23 | 0 | 70429 | SUCRE | MAJAGUAL | 0 | 16 | TRUE | 999
|  |  | T65711298m1 | T | 65711298 | 1 | 0 | 22 | 1 | 23 | 401.1167 | 70124 | SUCRE | CAIMITO | 8.8583 | 16 | TRUE | 999
|  |  | T65711298m1 | T | 65711298 | 1 | 1 | 1 | 1 | 23 | 130.3833 | 70124 | SUCRE | CAIMITO | 8.8583 | 16 | TRUE | 999
|  |  | T65711298m2 | T | 65711298 | 2 | 0 | 23 | 1 | 23 | 159.3 | 70124 | SUCRE | CAIMITO | 11.7517 | 16 | TRUE | 999
|  |  | T65711298m2 | T | 65711298 | 2 | 1 | 1 | 1 | 23 | 14.3 | 70124 | SUCRE | CAIMITO | 11.7517 | 16 | TRUE | 999
|  |  | T65711298m3 | T | 65711298 | 3 | 0 | 23 | 1 | 23 | 187.45 | 70124 | SUCRE | CAIMITO | 15.3658 | 16 | TRUE | 999
|  |  | T65711298m3 | T | 65711298 | 3 | 1 | 1 | 1 | 23 | 29.4 | 70124 | SUCRE | CAIMITO | 15.3658 | 16 | TRUE | 999
|  |  | T65711298m4 | T | 65711298 | 4 | 0 | 23 | 1 | 23 | 22.6667 | 70124 | SUCRE | CAIMITO | 16.1214 | 16 | FALSE | 999
|  |  | T65711298m4 | T | 65711298 | 4 | 1 | 1 | 1 | 23 | 22.6667 | 70124 | SUCRE | CAIMITO | 16.1214 | 16 | FALSE | 999
|  |  | T65711298m5 | T | 65711298 | 5 | 0 | 23 | 1 | 23 | 91.7667 | 70124 | SUCRE | CAIMITO | 18.1231 | 16 | FALSE | 999
|  |  | T65711298m5 | T | 65711298 | 5 | 1 | 1 | 1 | 23 | 28.3333 | 70124 | SUCRE | CAIMITO | 18.1231 | 16 | FALSE | 999
|  |  | T65711298m6 | T | 65711298 | 6 | 0 | 23 | 1 | 23 | 446.5833 | 70124 | SUCRE | CAIMITO | 27.5417 | 16 | FALSE | 999
|  |  | T65711298m6 | T | 65711298 | 6 | 1 | 1 | 1 | 23 | 118.5333 | 70124 | SUCRE | CAIMITO | 27.5417 | 16 | FALSE | 999
|  |  | T65711298m7 | T | 65711298 | 7 | 0 | 22 | 1 | 23 | 868.9333 | 70124 | SUCRE | CAIMITO | 45.8481 | 16 | FALSE | 999
|  |  | T65711298m7 | T | 65711298 | 7 | 1 | 1 | 1 | 23 | 229.45 | 70124 | SUCRE | CAIMITO | 45.8481 | 16 | FALSE | 999
|  |  | T65711298m8 | T | 65711298 | 8 | 0 | 23 | 1 | 23 | 795.0833 | 70124 | SUCRE | CAIMITO | 62.4617 | 16 | FALSE | 999
|  |  | T65711298m8 | T | 65711298 | 8 | 1 | 1 | 1 | 23 | 201.7333 | 70124 | SUCRE | CAIMITO | 62.4617 | 16 | FALSE | 999
|  |  | T65711298m9 | T | 65711298 | 9 | 0 | 23 | 1 | 23 | 707.05 | 70124 | SUCRE | CAIMITO | 77.2633 | 16 | FALSE | 999
|  |  | T65711298m9 | T | 65711298 | 9 | 1 | 1 | 1 | 23 | 181.05 | 70124 | SUCRE | CAIMITO | 77.2633 | 16 | FALSE | 999
|  |  | T65711298m10 | T | 65711298 | 10 | 0 | 23 | 1 | 23 | 122.6 | 70124 | SUCRE | CAIMITO | 81.1808 | 16 | FALSE | 999
|  |  | T65711298m10 | T | 65711298 | 10 | 1 | 1 | 1 | 23 | 112.45 | 70124 | SUCRE | CAIMITO | 81.1808 | 16 | FALSE | 999
|  |  | T65711298m11 | T | 65711298 | 11 | 0 | 23 | 1 | 23 | 505.9667 | 70124 | SUCRE | CAIMITO | 90.2719 | 16 | FALSE | 999
|  |  | T65711298m11 | T | 65711298 | 11 | 1 | 1 | 1 | 23 | 39.5 | 70124 | SUCRE | CAIMITO | 90.2719 | 16 | FALSE | 999
|  |  | T65711298m12 | T | 65711298 | 12 | 0 | 23 | 1 | 23 | 0 | 70124 | SUCRE | CAIMITO | 90.2719 | 16 | FALSE | 999
|  |  | T65711298m12 | T | 65711298 | 12 | 1 | 1 | 1 | 23 | 0 | 70124 | SUCRE | CAIMITO | 90.2719 | 16 | FALSE | 999
|  |  | T65711493m2 | T | 65711493 | 2 | 0 | 1 | 1 | 23 | 248.1 | 70215 | SUCRE | COROZAL | 4.135 | 16 | TRUE | 999
|  |  | T65711493m3 | T | 65711493 | 3 | 0 | 1 | 1 | 23 | 29.0333 | 70215 | SUCRE | COROZAL | 4.6189 | 16 | TRUE | 999
|  |  | T65711493m4 | T | 65711493 | 4 | 0 | 1 | 1 | 23 | 562.5833 | 70215 | SUCRE | COROZAL | 13.9953 | 16 | TRUE | 999
|  |  | T65711493m5 | T | 65711493 | 5 | 0 | 1 | 1 | 23 | 144.7 | 70215 | SUCRE | COROZAL | 16.4069 | 16 | FALSE | 999
|  |  | T65711493m6 | T | 65711493 | 6 | 0 | 1 | 1 | 23 | 2347.15 | 70215 | SUCRE | COROZAL | 55.5261 | 16 | FALSE | 999
|  |  | T65711493m7 | T | 65711493 | 7 | 0 | 1 | 1 | 23 | 527.5167 | 70215 | SUCRE | COROZAL | 64.3181 | 16 | FALSE | 999
|  |  | T65711493m8 | T | 65711493 | 8 | 0 | 1 | 1 | 23 | 95.9667 | 70215 | SUCRE | COROZAL | 65.9175 | 16 | FALSE | 999
|  |  | T65711493m9 | T | 65711493 | 9 | 0 | 1 | 1 | 23 | 629.2 | 70215 | SUCRE | COROZAL | 76.4042 | 16 | FALSE | 999
|  |  | T65711493m10 | T | 65711493 | 10 | 0 | 1 | 1 | 23 | 81.2833 | 70215 | SUCRE | COROZAL | 77.7589 | 16 | FALSE | 999
|  |  | T65711493m11 | T | 65711493 | 11 | 0 | 1 | 1 | 23 | 455.6833 | 70215 | SUCRE | COROZAL | 85.3536 | 16 | FALSE | 999
|  |  | T65711493m12 | T | 65711493 | 12 | 0 | 2 | 1 | 23 | 0 | 70215 | SUCRE | COROZAL | 85.3536 | 16 | FALSE | 999
|  |  | T65712236m1 | T | 65712236 | 1 | 0 | 14 | 1 | 22 | 251.1333 | 23574 | CÓRDOBA | PUERTO ESCONDIDO | 5.6822 | 22.4 | TRUE | 999
|  |  | T65712236m1 | T | 65712236 | 1 | 1 | 1 | 1 | 22 | 89.8 | 23574 | CÓRDOBA | PUERTO ESCONDIDO | 5.6822 | 22.4 | TRUE | 999
|  |  | T65712236m2 | T | 65712236 | 2 | 0 | 15 | 1 | 22 | 194.35 | 23574 | CÓRDOBA | PUERTO ESCONDIDO | 9.8489 | 22.4 | TRUE | 999
|  |  | T65712236m2 | T | 65712236 | 2 | 1 | 1 | 1 | 22 | 55.65 | 23574 | CÓRDOBA | PUERTO ESCONDIDO | 9.8489 | 22.4 | TRUE | 999
|  |  | T65712236m3 | T | 65712236 | 3 | 0 | 15 | 1 | 22 | 1650.8333 | 23574 | CÓRDOBA | PUERTO ESCONDIDO | 45.8814 | 22.4 | FALSE | 999
|  |  | T65712236m3 | T | 65712236 | 3 | 1 | 1 | 1 | 22 | 511.1167 | 23574 | CÓRDOBA | PUERTO ESCONDIDO | 45.8814 | 22.4 | FALSE | 999
|  |  | T65712236m4 | T | 65712236 | 4 | 0 | 15 | 1 | 22 | 1387.8833 | 23574 | CÓRDOBA | PUERTO ESCONDIDO | 75.9569 | 22.4 | FALSE | 999
|  |  | T65712236m4 | T | 65712236 | 4 | 1 | 1 | 1 | 22 | 416.65 | 23574 | CÓRDOBA | PUERTO ESCONDIDO | 75.9569 | 22.4 | FALSE | 999
|  |  | T65712236m5 | T | 65712236 | 5 | 0 | 15 | 1 | 22 | 1202.8833 | 23574 | CÓRDOBA | PUERTO ESCONDIDO | 100.1144 | 22.4 | FALSE | 999
|  |  | T65712236m5 | T | 65712236 | 5 | 1 | 1 | 1 | 22 | 246.5667 | 23574 | CÓRDOBA | PUERTO ESCONDIDO | 100.1144 | 22.4 | FALSE | 999
|  |  | T65712236m6 | T | 65712236 | 6 | 0 | 15 | 1 | 22 | 1023.95 | 23574 | CÓRDOBA | PUERTO ESCONDIDO | 124.5228 | 22.4 | FALSE | 999
|  |  | T65712236m6 | T | 65712236 | 6 | 1 | 1 | 1 | 22 | 440.55 | 23574 | CÓRDOBA | PUERTO ESCONDIDO | 124.5228 | 22.4 | FALSE | 999
|  |  | T65712236m7 | T | 65712236 | 7 | 0 | 15 | 1 | 22 | 566.7167 | 23574 | CÓRDOBA | PUERTO ESCONDIDO | 140.6856 | 22.4 | FALSE | 999
|  |  | T65712236m7 | T | 65712236 | 7 | 1 | 1 | 1 | 22 | 403.05 | 23574 | CÓRDOBA | PUERTO ESCONDIDO | 140.6856 | 22.4 | FALSE | 999
|  |  | T65712236m8 | T | 65712236 | 8 | 0 | 15 | 1 | 22 | 860.95 | 23574 | CÓRDOBA | PUERTO ESCONDIDO | 160.1778 | 22.4 | FALSE | 999
|  |  | T65712236m8 | T | 65712236 | 8 | 1 | 1 | 1 | 22 | 308.5833 | 23574 | CÓRDOBA | PUERTO ESCONDIDO | 160.1778 | 22.4 | FALSE | 999
|  |  | T65712236m9 | T | 65712236 | 9 | 0 | 15 | 1 | 22 | 1622.25 | 23574 | CÓRDOBA | PUERTO ESCONDIDO | 197.8428 | 22.4 | FALSE | 999
|  |  | T65712236m9 | T | 65712236 | 9 | 1 | 1 | 1 | 22 | 637.65 | 23574 | CÓRDOBA | PUERTO ESCONDIDO | 197.8428 | 22.4 | FALSE | 999
|  |  | T65712236m10 | T | 65712236 | 10 | 0 | 15 | 1 | 22 | 843.3833 | 23574 | CÓRDOBA | PUERTO ESCONDIDO | 212.7756 | 22.4 | FALSE | 999
|  |  | T65712236m10 | T | 65712236 | 10 | 1 | 1 | 1 | 22 | 52.5833 | 23574 | CÓRDOBA | PUERTO ESCONDIDO | 212.7756 | 22.4 | FALSE | 999
|  |  | T65712236m11 | T | 65712236 | 11 | 0 | 15 | 1 | 22 | 765.95 | 23574 | CÓRDOBA | PUERTO ESCONDIDO | 229.2456 | 22.4 | FALSE | 999
|  |  | T65712236m11 | T | 65712236 | 11 | 1 | 1 | 1 | 22 | 222.25 | 23574 | CÓRDOBA | PUERTO ESCONDIDO | 229.2456 | 22.4 | FALSE | 999
|  |  | T65712236m12 | T | 65712236 | 12 | 0 | 15 | 1 | 22 | 1125.2667 | 23574 | CÓRDOBA | PUERTO ESCONDIDO | 257.8772 | 22.4 | FALSE | 999
|  |  | T65712236m12 | T | 65712236 | 12 | 1 | 1 | 1 | 22 | 592.6333 | 23574 | CÓRDOBA | PUERTO ESCONDIDO | 257.8772 | 22.4 | FALSE | 999
|  |  | T65712992m1 | T | 65712992 | 1 | 0 | 10 | 1 | 22 | 953.0667 | 23500 | CÓRDOBA | MOÑITOS | 15.8844 | 22.4 | TRUE | 999
|  |  | T65712992m2 | T | 65712992 | 2 | 0 | 11 | 1 | 22 | 1856.15 | 23500 | CÓRDOBA | MOÑITOS | 46.8203 | 22.4 | FALSE | 999
|  |  | T65712992m3 | T | 65712992 | 3 | 0 | 11 | 1 | 22 | 2069.8167 | 23500 | CÓRDOBA | MOÑITOS | 81.3172 | 22.4 | FALSE | 999
|  |  | T65712992m4 | T | 65712992 | 4 | 0 | 11 | 1 | 22 | 3535.7667 | 23500 | CÓRDOBA | MOÑITOS | 140.2467 | 22.4 | FALSE | 999
|  |  | T65712992m5 | T | 65712992 | 5 | 0 | 11 | 1 | 22 | 2478.75 | 23500 | CÓRDOBA | MOÑITOS | 181.5592 | 22.4 | FALSE | 999
|  |  | T65712992m6 | T | 65712992 | 6 | 0 | 10 | 1 | 22 | 462.4667 | 23500 | CÓRDOBA | MOÑITOS | 189.2669 | 22.4 | FALSE | 999
|  |  | T65712992m7 | T | 65712992 | 7 | 0 | 10 | 1 | 22 | 1783.65 | 23500 | CÓRDOBA | MOÑITOS | 218.9944 | 22.4 | FALSE | 999
|  |  | T65712992m8 | T | 65712992 | 8 | 0 | 10 | 1 | 22 | 4468.3167 | 23500 | CÓRDOBA | MOÑITOS | 293.4664 | 22.4 | FALSE | 999
|  |  | T65712992m9 | T | 65712992 | 9 | 0 | 10 | 1 | 22 | 2046.9167 | 23500 | CÓRDOBA | MOÑITOS | 327.5817 | 22.4 | FALSE | 999
|  |  | T65712992m10 | T | 65712992 | 10 | 0 | 10 | 1 | 22 | 1066.55 | 23500 | CÓRDOBA | MOÑITOS | 345.3575 | 22.4 | FALSE | 999
|  |  | T65712992m11 | T | 65712992 | 11 | 0 | 10 | 1 | 22 | 2544.5667 | 23500 | CÓRDOBA | MOÑITOS | 387.7669 | 22.4 | FALSE | 999
|  |  | T65712992m12 | T | 65712992 | 12 | 0 | 10 | 1 | 22 | 1157.9833 | 23500 | CÓRDOBA | MOÑITOS | 407.0667 | 22.4 | FALSE | 999
|  |  | T65716166m1 | T | 65716166 | 1 | 0 | 32 | 1 | 22 | 0 | 13836 | BOLÍVAR | TURBACO | 0 | 22.4 | TRUE | 999
|  |  | T65716166m2 | T | 65716166 | 2 | 0 | 32 | 1 | 22 | 0 | 13836 | BOLÍVAR | TURBACO | 0 | 22.4 | TRUE | 999
|  |  | T65716166m3 | T | 65716166 | 3 | 0 | 32 | 1 | 22 | 0 | 13836 | BOLÍVAR | TURBACO | 0 | 22.4 | TRUE | 999
|  |  | T65716166m4 | T | 65716166 | 4 | 0 | 32 | 1 | 22 | 0 | 13836 | BOLÍVAR | TURBACO | 0 | 22.4 | TRUE | 999
|  |  | T65716166m5 | T | 65716166 | 5 | 0 | 32 | 1 | 22 | 0 | 13836 | BOLÍVAR | TURBACO | 0 | 22.4 | TRUE | 999
|  |  | T65716166m6 | T | 65716166 | 6 | 0 | 35 | 1 | 22 | 0 | 13836 | BOLÍVAR | TURBACO | 0 | 22.4 | TRUE | 999
|  |  | T65716166m7 | T | 65716166 | 7 | 0 | 36 | 1 | 22 | 0 | 13836 | BOLÍVAR | TURBACO | 0 | 22.4 | TRUE | 999
|  |  | T65716166m8 | T | 65716166 | 8 | 0 | 36 | 1 | 22 | 0 | 13836 | BOLÍVAR | TURBACO | 0 | 22.4 | TRUE | 999
|  |  | T65716166m9 | T | 65716166 | 9 | 0 | 36 | 1 | 22 | 0 | 13836 | BOLÍVAR | TURBACO | 0 | 22.4 | TRUE | 999
|  |  | T65716166m10 | T | 65716166 | 10 | 0 | 36 | 1 | 22 | 0 | 13836 | BOLÍVAR | TURBACO | 0 | 22.4 | TRUE | 999
|  |  | T65716166m11 | T | 65716166 | 11 | 0 | 36 | 1 | 22 | 0 | 13836 | BOLÍVAR | TURBACO | 0 | 22.4 | TRUE | 999
|  |  | T65716166m12 | T | 65716166 | 12 | 0 | 36 | 1 | 22 | 0 | 13836 | BOLÍVAR | TURBACO | 0 | 22.4 | TRUE | 999
|  |  | T65716448m1 | T | 65716448 | 1 | 1 | 1 | 1 | 22 | 375.0333 | 20570 | CESAR | PUEBLO BELLO | 6.2506 | 22.4 | TRUE | 999
|  |  | T65716448m2 | T | 65716448 | 2 | 1 | 1 | 1 | 22 | 389.9 | 20570 | CESAR | PUEBLO BELLO | 12.7489 | 22.4 | TRUE | 999
|  |  | T65716448m3 | T | 65716448 | 3 | 1 | 1 | 1 | 22 | 0 | 20570 | CESAR | PUEBLO BELLO | 12.7489 | 22.4 | TRUE | 999
|  |  | T65716448m4 | T | 65716448 | 4 | 1 | 1 | 1 | 22 | 0 | 20570 | CESAR | PUEBLO BELLO | 12.7489 | 22.4 | TRUE | 999
|  |  | T65716448m5 | T | 65716448 | 5 | 1 | 1 | 1 | 22 | 723.4833 | 20570 | CESAR | PUEBLO BELLO | 24.8069 | 22.4 | FALSE | 999
|  |  | T65716448m6 | T | 65716448 | 6 | 1 | 1 | 1 | 22 | 374.95 | 20570 | CESAR | PUEBLO BELLO | 31.0561 | 22.4 | FALSE | 999
|  |  | T65716448m7 | T | 65716448 | 7 | 1 | 1 | 1 | 22 | 407.7333 | 20570 | CESAR | PUEBLO BELLO | 37.8517 | 22.4 | FALSE | 999
|  |  | T65716448m8 | T | 65716448 | 8 | 1 | 1 | 1 | 22 | 367.5667 | 20570 | CESAR | PUEBLO BELLO | 43.9778 | 22.4 | FALSE | 999
|  |  | T65716448m9 | T | 65716448 | 9 | 1 | 1 | 1 | 22 | 496.2833 | 20570 | CESAR | PUEBLO BELLO | 52.2492 | 22.4 | FALSE | 999
|  |  | T65716448m10 | T | 65716448 | 10 | 1 | 1 | 1 | 22 | 689.1 | 20570 | CESAR | PUEBLO BELLO | 63.7342 | 22.4 | FALSE | 999
|  |  | T65716448m11 | T | 65716448 | 11 | 1 | 1 | 1 | 22 | 25.15 | 20570 | CESAR | PUEBLO BELLO | 64.1533 | 22.4 | FALSE | 999
|  |  | T65716448m12 | T | 65716448 | 12 | 1 | 1 | 1 | 22 | 54.3333 | 20570 | CESAR | PUEBLO BELLO | 65.0589 | 22.4 | FALSE | 999
|  |  | T65716657m1 | T | 65716657 | 1 | 0 | 69 | 1 | 12 | 31.4 | 20001 | CESAR | VALLEDUPAR | 0.52333 | 5 | TRUE | 999
|  |  | T65716657m2 | T | 65716657 | 2 | 0 | 70 | 1 | 12 | 195.5 | 20001 | CESAR | VALLEDUPAR | 3.7817 | 5 | TRUE | 999
|  |  | T65716657m3 | T | 65716657 | 3 | 0 | 70 | 1 | 12 | 93.6833 | 20001 | CESAR | VALLEDUPAR | 5.3431 | 5 | FALSE | 999
|  |  | T65716657m4 | T | 65716657 | 4 | 0 | 70 | 1 | 12 | 373.5833 | 20001 | CESAR | VALLEDUPAR | 11.5694 | 5 | FALSE | 999
|  |  | T65716657m5 | T | 65716657 | 5 | 0 | 70 | 1 | 12 | 146.9667 | 20001 | CESAR | VALLEDUPAR | 14.0189 | 5 | FALSE | 999
|  |  | T65716657m6 | T | 65716657 | 6 | 0 | 72 | 1 | 12 | 120.4333 | 20001 | CESAR | VALLEDUPAR | 16.0261 | 5 | FALSE | 999
|  |  | T65716657m7 | T | 65716657 | 7 | 0 | 72 | 1 | 12 | 67.1833 | 20001 | CESAR | VALLEDUPAR | 17.1458 | 5 | FALSE | 999
|  |  | T65716657m8 | T | 65716657 | 8 | 0 | 72 | 1 | 12 | 0 | 20001 | CESAR | VALLEDUPAR | 17.1458 | 5 | FALSE | 999
|  |  | T65716657m9 | T | 65716657 | 9 | 0 | 72 | 1 | 12 | 459.4667 | 20001 | CESAR | VALLEDUPAR | 24.8036 | 5 | FALSE | 999
|  |  | T65716657m10 | T | 65716657 | 10 | 0 | 72 | 1 | 12 | 79.3333 | 20001 | CESAR | VALLEDUPAR | 26.1258 | 5 | FALSE | 999
|  |  | T65716657m11 | T | 65716657 | 11 | 0 | 72 | 1 | 12 | 66.2 | 20001 | CESAR | VALLEDUPAR | 27.2292 | 5 | FALSE | 999
|  |  | T65716657m12 | T | 65716657 | 12 | 0 | 72 | 1 | 12 | 12.1667 | 20001 | CESAR | VALLEDUPAR | 27.4319 | 5 | FALSE | 999
|  |  | T65719954m1 | T | 65719954 | 1 | 0 | 26 | 1 | 22 | 215.9833 | 13688 | BOLÍVAR | SANTA ROSA DEL SUR | 7.9764 | 22.4 | TRUE | 999
|  |  | T65719954m1 | T | 65719954 | 1 | 0 | 1 | 1 | 32 | 215.9833 | 13688 | BOLÍVAR | SANTA ROSA DEL SUR | 7.9764 | 150.63 | TRUE | 999
|  |  | T65719954m1 | T | 65719954 | 1 | 1 | 1 | 1 | 22 | 46.6167 | 13688 | BOLÍVAR | SANTA ROSA DEL SUR | 7.9764 | 22.4 | TRUE | 999
|  |  | T65719954m2 | T | 65719954 | 2 | 0 | 26 | 1 | 22 | 451.45 | 13688 | BOLÍVAR | SANTA ROSA DEL SUR | 25.115 | 22.4 | FALSE | 999
|  |  | T65719954m2 | T | 65719954 | 2 | 0 | 2 | 1 | 32 | 451.45 | 13688 | BOLÍVAR | SANTA ROSA DEL SUR | 25.115 | 150.63 | TRUE | 999
|  |  | T65719954m2 | T | 65719954 | 2 | 1 | 1 | 1 | 22 | 125.4167 | 13688 | BOLÍVAR | SANTA ROSA DEL SUR | 25.115 | 22.4 | FALSE | 999
|  |  | T65719954m3 | T | 65719954 | 3 | 0 | 26 | 1 | 22 | 872.6667 | 13688 | BOLÍVAR | SANTA ROSA DEL SUR | 56.1181 | 22.4 | FALSE | 999
|  |  | T65719954m3 | T | 65719954 | 3 | 0 | 2 | 1 | 32 | 872.6667 | 13688 | BOLÍVAR | SANTA ROSA DEL SUR | 56.1181 | 150.63 | TRUE | 999
|  |  | T65719954m3 | T | 65719954 | 3 | 1 | 1 | 1 | 22 | 114.85 | 13688 | BOLÍVAR | SANTA ROSA DEL SUR | 56.1181 | 22.4 | FALSE | 999
|  |  | T65719954m4 | T | 65719954 | 4 | 0 | 26 | 1 | 22 | 741.1333 | 13688 | BOLÍVAR | SANTA ROSA DEL SUR | 82.9089 | 22.4 | FALSE | 999
|  |  | T65719954m4 | T | 65719954 | 4 | 0 | 2 | 1 | 32 | 741.1333 | 13688 | BOLÍVAR | SANTA ROSA DEL SUR | 82.9089 | 150.63 | TRUE | 999
|  |  | T65719954m4 | T | 65719954 | 4 | 1 | 1 | 1 | 22 | 125.1833 | 13688 | BOLÍVAR | SANTA ROSA DEL SUR | 82.9089 | 22.4 | FALSE | 999
|  |  | T65719954m5 | T | 65719954 | 5 | 0 | 26 | 1 | 22 | 879.8833 | 13688 | BOLÍVAR | SANTA ROSA DEL SUR | 122.5306 | 22.4 | FALSE | 999
|  |  | T65719954m5 | T | 65719954 | 5 | 0 | 2 | 1 | 32 | 879.8833 | 13688 | BOLÍVAR | SANTA ROSA DEL SUR | 122.5306 | 150.63 | TRUE | 999
|  |  | T65719954m5 | T | 65719954 | 5 | 1 | 1 | 1 | 22 | 617.5333 | 13688 | BOLÍVAR | SANTA ROSA DEL SUR | 122.5306 | 22.4 | FALSE | 999
|  |  | T65719954m6 | T | 65719954 | 6 | 0 | 26 | 1 | 22 | 1850.5833 | 13688 | BOLÍVAR | SANTA ROSA DEL SUR | 201.7419 | 22.4 | FALSE | 999
|  |  | T65719954m6 | T | 65719954 | 6 | 0 | 2 | 1 | 32 | 1850.5833 | 13688 | BOLÍVAR | SANTA ROSA DEL SUR | 201.7419 | 150.63 | FALSE | 999
|  |  | T65719954m6 | T | 65719954 | 6 | 1 | 1 | 1 | 22 | 1051.5167 | 13688 | BOLÍVAR | SANTA ROSA DEL SUR | 201.7419 | 22.4 | FALSE | 999
|  |  | T65719954m7 | T | 65719954 | 7 | 0 | 26 | 1 | 22 | 2028.5333 | 13688 | BOLÍVAR | SANTA ROSA DEL SUR | 286.1944 | 22.4 | FALSE | 999
|  |  | T65719954m7 | T | 65719954 | 7 | 0 | 2 | 1 | 32 | 2028.5333 | 13688 | BOLÍVAR | SANTA ROSA DEL SUR | 286.1944 | 150.63 | FALSE | 999
|  |  | T65719954m7 | T | 65719954 | 7 | 1 | 1 | 1 | 22 | 1010.0833 | 13688 | BOLÍVAR | SANTA ROSA DEL SUR | 286.1944 | 22.4 | FALSE | 999
|  |  | T65719954m8 | T | 65719954 | 8 | 0 | 26 | 1 | 22 | 1709.1 | 13688 | BOLÍVAR | SANTA ROSA DEL SUR | 359.1472 | 22.4 | FALSE | 999
|  |  | T65719954m8 | T | 65719954 | 8 | 0 | 2 | 1 | 32 | 1709.1 | 13688 | BOLÍVAR | SANTA ROSA DEL SUR | 359.1472 | 150.63 | FALSE | 999
|  |  | T65719954m8 | T | 65719954 | 8 | 1 | 1 | 1 | 22 | 958.9667 | 13688 | BOLÍVAR | SANTA ROSA DEL SUR | 359.1472 | 22.4 | FALSE | 999
|  |  | T65719954m9 | T | 65719954 | 9 | 0 | 25 | 1 | 22 | 2122.9 | 13688 | BOLÍVAR | SANTA ROSA DEL SUR | 436.3414 | 22.4 | FALSE | 999
|  |  | T65719954m9 | T | 65719954 | 9 | 0 | 2 | 1 | 32 | 2122.9 | 13688 | BOLÍVAR | SANTA ROSA DEL SUR | 436.3414 | 150.63 | FALSE | 999
|  |  | T65719954m9 | T | 65719954 | 9 | 1 | 1 | 1 | 22 | 385.85 | 13688 | BOLÍVAR | SANTA ROSA DEL SUR | 436.3414 | 22.4 | FALSE | 999
|  |  | T65719954m10 | T | 65719954 | 10 | 0 | 26 | 1 | 22 | 2187.8833 | 13688 | BOLÍVAR | SANTA ROSA DEL SUR | 516.8181 | 22.4 | FALSE | 999
|  |  | T65719954m10 | T | 65719954 | 10 | 0 | 2 | 1 | 32 | 2187.8833 | 13688 | BOLÍVAR | SANTA ROSA DEL SUR | 516.8181 | 150.63 | FALSE | 999
|  |  | T65719954m10 | T | 65719954 | 10 | 1 | 1 | 1 | 22 | 452.8333 | 13688 | BOLÍVAR | SANTA ROSA DEL SUR | 516.8181 | 22.4 | FALSE | 999
|  |  | T65719954m11 | T | 65719954 | 11 | 0 | 26 | 1 | 22 | 946.75 | 13688 | BOLÍVAR | SANTA ROSA DEL SUR | 550.7986 | 22.4 | FALSE | 999
|  |  | T65719954m11 | T | 65719954 | 11 | 0 | 2 | 1 | 32 | 946.75 | 13688 | BOLÍVAR | SANTA ROSA DEL SUR | 550.7986 | 150.63 | FALSE | 999
|  |  | T65719954m11 | T | 65719954 | 11 | 1 | 1 | 1 | 22 | 145.3333 | 13688 | BOLÍVAR | SANTA ROSA DEL SUR | 550.7986 | 22.4 | FALSE | 999
|  |  | T65719954m12 | T | 65719954 | 12 | 0 | 26 | 1 | 22 | 1839.05 | 13688 | BOLÍVAR | SANTA ROSA DEL SUR | 615.9311 | 22.4 | FALSE | 999
|  |  | T65719954m12 | T | 65719954 | 12 | 0 | 2 | 1 | 32 | 1839.05 | 13688 | BOLÍVAR | SANTA ROSA DEL SUR | 615.9311 | 150.63 | FALSE | 999
|  |  | T65719954m12 | T | 65719954 | 12 | 1 | 1 | 1 | 22 | 229.85 | 13688 | BOLÍVAR | SANTA ROSA DEL SUR | 615.9311 | 22.4 | FALSE | 999
|  |  | T65720310m1 | T | 65720310 | 1 | 0 | 1 | 1 | 11 | 36.45 | 47001 | MAGDALENA | SANTA MARTA | 0.6075 | 25 | TRUE | 999
|  |  | T65720310m2 | T | 65720310 | 2 | 0 | 1 | 1 | 11 | 48.2 | 47001 | MAGDALENA | SANTA MARTA | 1.4108 | 25 | TRUE | 999
|  |  | T65720310m3 | T | 65720310 | 3 | 0 | 1 | 1 | 11 | 19.6167 | 47001 | MAGDALENA | SANTA MARTA | 1.7378 | 25 | TRUE | 999
|  |  | T65720310m4 | T | 65720310 | 4 | 0 | 1 | 1 | 11 | 43.25 | 47001 | MAGDALENA | SANTA MARTA | 2.4586 | 25 | TRUE | 999
|  |  | T65720310m5 | T | 65720310 | 5 | 0 | 1 | 1 | 11 | 1934.0167 | 47001 | MAGDALENA | SANTA MARTA | 34.6922 | 25 | FALSE | 999
|  |  | T65720310m6 | T | 65720310 | 6 | 0 | 1 | 1 | 11 | 0 | 47001 | MAGDALENA | SANTA MARTA | 34.6922 | 25 | FALSE | 999
|  |  | T65720310m7 | T | 65720310 | 7 | 0 | 1 | 1 | 11 | 0 | 47001 | MAGDALENA | SANTA MARTA | 34.6922 | 25 | FALSE | 999
|  |  | T65720310m8 | T | 65720310 | 8 | 0 | 1 | 1 | 11 | 1095.7667 | 47001 | MAGDALENA | SANTA MARTA | 52.955 | 25 | FALSE | 999
|  |  | T65720310m9 | T | 65720310 | 9 | 0 | 1 | 1 | 11 | 84.3 | 47001 | MAGDALENA | SANTA MARTA | 54.36 | 25 | FALSE | 999
|  |  | T65720310m10 | T | 65720310 | 10 | 0 | 1 | 1 | 11 | 645.5667 | 47001 | MAGDALENA | SANTA MARTA | 65.1194 | 25 | FALSE | 999
|  |  | T65720310m11 | T | 65720310 | 11 | 0 | 1 | 1 | 11 | 17.9333 | 47001 | MAGDALENA | SANTA MARTA | 65.4183 | 25 | FALSE | 999
|  |  | T65720310m12 | T | 65720310 | 12 | 0 | 1 | 1 | 11 | 0 | 47001 | MAGDALENA | SANTA MARTA | 65.4183 | 25 | FALSE | 999
|  |  | T65720884m1 | T | 65720884 | 1 | 0 | 31 | 1 | 23 | 755.45 | 47460 | MAGDALENA | NUEVA GRANADA | 13.0181 | 16 | TRUE | 999
|  |  | T65720884m1 | T | 65720884 | 1 | 1 | 1 | 1 | 23 | 25.6333 | 47460 | MAGDALENA | NUEVA GRANADA | 13.0181 | 16 | TRUE | 999
|  |  | T65720884m2 | T | 65720884 | 2 | 0 | 30 | 1 | 23 | 1073.8333 | 47460 | MAGDALENA | NUEVA GRANADA | 37.4578 | 16 | FALSE | 999
|  |  | T65720884m2 | T | 65720884 | 2 | 1 | 1 | 1 | 23 | 392.55 | 47460 | MAGDALENA | NUEVA GRANADA | 37.4578 | 16 | FALSE | 999
|  |  | T65720884m3 | T | 65720884 | 3 | 0 | 31 | 1 | 23 | 1085.2 | 47460 | MAGDALENA | NUEVA GRANADA | 63.4133 | 16 | FALSE | 999
|  |  | T65720884m3 | T | 65720884 | 3 | 1 | 1 | 1 | 23 | 472.1333 | 47460 | MAGDALENA | NUEVA GRANADA | 63.4133 | 16 | FALSE | 999
|  |  | T65720884m4 | T | 65720884 | 4 | 0 | 31 | 1 | 23 | 975.2333 | 47460 | MAGDALENA | NUEVA GRANADA | 84.6656 | 16 | FALSE | 999
|  |  | T65720884m4 | T | 65720884 | 4 | 1 | 1 | 1 | 23 | 299.9 | 47460 | MAGDALENA | NUEVA GRANADA | 84.6656 | 16 | FALSE | 999
|  |  | T65720884m5 | T | 65720884 | 5 | 0 | 30 | 1 | 23 | 1039.7667 | 47460 | MAGDALENA | NUEVA GRANADA | 110.7817 | 16 | FALSE | 999
|  |  | T65720884m5 | T | 65720884 | 5 | 1 | 1 | 1 | 23 | 527.2 | 47460 | MAGDALENA | NUEVA GRANADA | 110.7817 | 16 | FALSE | 999
|  |  | T65720884m6 | T | 65720884 | 6 | 0 | 31 | 1 | 23 | 2278.95 | 47460 | MAGDALENA | NUEVA GRANADA | 165.0958 | 16 | FALSE | 999
|  |  | T65720884m6 | T | 65720884 | 6 | 1 | 1 | 1 | 23 | 979.9 | 47460 | MAGDALENA | NUEVA GRANADA | 165.0958 | 16 | FALSE | 999
|  |  | T65720884m7 | T | 65720884 | 7 | 0 | 29 | 1 | 23 | 6457.2667 | 47460 | MAGDALENA | NUEVA GRANADA | 322.7333 | 16 | FALSE | 999
|  |  | T65720884m7 | T | 65720884 | 7 | 1 | 1 | 1 | 23 | 3000.9833 | 47460 | MAGDALENA | NUEVA GRANADA | 322.7333 | 16 | FALSE | 999
|  |  | T65720884m8 | T | 65720884 | 8 | 0 | 31 | 1 | 23 | 3517.9167 | 47460 | MAGDALENA | NUEVA GRANADA | 418.2533 | 16 | FALSE | 999
|  |  | T65720884m8 | T | 65720884 | 8 | 1 | 1 | 1 | 23 | 2213.2833 | 47460 | MAGDALENA | NUEVA GRANADA | 418.2533 | 16 | FALSE | 999
|  |  | T65720884m9 | T | 65720884 | 9 | 0 | 31 | 1 | 23 | 3561.3167 | 47460 | MAGDALENA | NUEVA GRANADA | 505.8461 | 16 | FALSE | 999
|  |  | T65720884m9 | T | 65720884 | 9 | 1 | 1 | 1 | 23 | 1694.25 | 47460 | MAGDALENA | NUEVA GRANADA | 505.8461 | 16 | FALSE | 999
|  |  | T65720884m10 | T | 65720884 | 10 | 0 | 31 | 1 | 23 | 2274.15 | 47460 | MAGDALENA | NUEVA GRANADA | 556.6408 | 16 | FALSE | 999
|  |  | T65720884m10 | T | 65720884 | 10 | 1 | 1 | 1 | 23 | 773.5333 | 47460 | MAGDALENA | NUEVA GRANADA | 556.6408 | 16 | FALSE | 999
|  |  | T65720884m11 | T | 65720884 | 11 | 0 | 31 | 1 | 23 | 2387.8333 | 47460 | MAGDALENA | NUEVA GRANADA | 607.8667 | 16 | FALSE | 999
|  |  | T65720884m11 | T | 65720884 | 11 | 1 | 1 | 1 | 23 | 685.7167 | 47460 | MAGDALENA | NUEVA GRANADA | 607.8667 | 16 | FALSE | 999
|  |  | T65720884m12 | T | 65720884 | 12 | 0 | 31 | 1 | 23 | 961.75 | 47460 | MAGDALENA | NUEVA GRANADA | 629.6717 | 16 | FALSE | 999
|  |  | T65720884m12 | T | 65720884 | 12 | 1 | 1 | 1 | 23 | 346.55 | 47460 | MAGDALENA | NUEVA GRANADA | 629.6717 | 16 | FALSE | 999
|  |  | T65727020m2 | T | 65727020 | 2 | 0 | 1 | 23 | 11 | 860.5667 | 47001 | MAGDALENA | SANTA MARTA | 14.3428 | 11.63 | FALSE | 999
|  |  | T65727020m3 | T | 65727020 | 3 | 0 | 1 | 23 | 11 | 705.2 | 47001 | MAGDALENA | SANTA MARTA | 26.0961 | 11.63 | FALSE | 999
|  |  | T65727020m4 | T | 65727020 | 4 | 0 | 1 | 23 | 11 | 25.8833 | 47001 | MAGDALENA | SANTA MARTA | 26.5275 | 11.63 | FALSE | 999
|  |  | T65727020m5 | T | 65727020 | 5 | 0 | 1 | 23 | 11 | 359.3667 | 47001 | MAGDALENA | SANTA MARTA | 32.5169 | 11.63 | FALSE | 999
|  |  | T65727020m6 | T | 65727020 | 6 | 0 | 1 | 23 | 11 | 768.1167 | 47001 | MAGDALENA | SANTA MARTA | 45.3189 | 11.63 | FALSE | 999
|  |  | T65727020m7 | T | 65727020 | 7 | 0 | 1 | 23 | 11 | 24.3667 | 47001 | MAGDALENA | SANTA MARTA | 45.725 | 11.63 | FALSE | 999
|  |  | T65727020m8 | T | 65727020 | 8 | 0 | 1 | 23 | 11 | 123.0833 | 47001 | MAGDALENA | SANTA MARTA | 47.7764 | 11.63 | FALSE | 999
|  |  | T65727020m9 | T | 65727020 | 9 | 0 | 1 | 23 | 11 | 87.8 | 47001 | MAGDALENA | SANTA MARTA | 49.2397 | 11.63 | FALSE | 999
|  |  | T65727020m10 | T | 65727020 | 10 | 0 | 1 | 23 | 11 | 105.2167 | 47001 | MAGDALENA | SANTA MARTA | 50.9933 | 11.63 | FALSE | 999
|  |  | T65727020m11 | T | 65727020 | 11 | 0 | 1 | 23 | 11 | 52.45 | 47001 | MAGDALENA | SANTA MARTA | 51.8675 | 11.63 | FALSE | 999
|  |  | T65727020m12 | T | 65727020 | 12 | 0 | 1 | 23 | 11 | 43.65 | 47001 | MAGDALENA | SANTA MARTA | 52.595 | 11.63 | FALSE | 999
|  |  | T65728109m1 | T | 65728109 | 1 | 0 | 11 | 1 | 22 | 857.0333 | 13654 | BOLÍVAR | SAN JACINTO | 19.0458 | 22.4 | TRUE | 999
|  |  | T65728109m1 | T | 65728109 | 1 | 1 | 1 | 1 | 22 | 285.7167 | 13654 | BOLÍVAR | SAN JACINTO | 19.0458 | 22.4 | TRUE | 999
|  |  | T65728109m2 | T | 65728109 | 2 | 0 | 11 | 1 | 22 | 617.2667 | 13654 | BOLÍVAR | SAN JACINTO | 29.8072 | 22.4 | FALSE | 999
|  |  | T65728109m2 | T | 65728109 | 2 | 1 | 1 | 1 | 22 | 28.4167 | 13654 | BOLÍVAR | SAN JACINTO | 29.8072 | 22.4 | FALSE | 999
|  |  | T65728109m3 | T | 65728109 | 3 | 0 | 11 | 1 | 22 | 703.35 | 13654 | BOLÍVAR | SAN JACINTO | 41.6858 | 22.4 | FALSE | 999
|  |  | T65728109m3 | T | 65728109 | 3 | 1 | 1 | 1 | 22 | 9.3667 | 13654 | BOLÍVAR | SAN JACINTO | 41.6858 | 22.4 | FALSE | 999
|  |  | T65728109m4 | T | 65728109 | 4 | 0 | 11 | 1 | 22 | 1167.2667 | 13654 | BOLÍVAR | SAN JACINTO | 62.5733 | 22.4 | FALSE | 999
|  |  | T65728109m4 | T | 65728109 | 4 | 1 | 1 | 1 | 22 | 85.9833 | 13654 | BOLÍVAR | SAN JACINTO | 62.5733 | 22.4 | FALSE | 999
|  |  | T65728109m5 | T | 65728109 | 5 | 0 | 11 | 1 | 22 | 731.6333 | 13654 | BOLÍVAR | SAN JACINTO | 79.6036 | 22.4 | FALSE | 999
|  |  | T65728109m5 | T | 65728109 | 5 | 1 | 1 | 1 | 22 | 290.1833 | 13654 | BOLÍVAR | SAN JACINTO | 79.6036 | 22.4 | FALSE | 999
|  |  | T65728109m6 | T | 65728109 | 6 | 0 | 11 | 1 | 22 | 1146.6667 | 13654 | BOLÍVAR | SAN JACINTO | 103.5083 | 22.4 | FALSE | 999
|  |  | T65728109m6 | T | 65728109 | 6 | 1 | 1 | 1 | 22 | 287.6167 | 13654 | BOLÍVAR | SAN JACINTO | 103.5083 | 22.4 | FALSE | 999
|  |  | T65728109m7 | T | 65728109 | 7 | 0 | 11 | 1 | 22 | 1678.7 | 13654 | BOLÍVAR | SAN JACINTO | 143.7028 | 22.4 | FALSE | 999
|  |  | T65728109m7 | T | 65728109 | 7 | 1 | 1 | 1 | 22 | 732.9667 | 13654 | BOLÍVAR | SAN JACINTO | 143.7028 | 22.4 | FALSE | 999
|  |  | T65728109m8 | T | 65728109 | 8 | 0 | 11 | 1 | 22 | 312.3 | 13654 | BOLÍVAR | SAN JACINTO | 153.5086 | 22.4 | FALSE | 999
|  |  | T65728109m8 | T | 65728109 | 8 | 1 | 1 | 1 | 22 | 276.05 | 13654 | BOLÍVAR | SAN JACINTO | 153.5086 | 22.4 | FALSE | 999
|  |  | T65728109m9 | T | 65728109 | 9 | 0 | 11 | 1 | 22 | 1077.8167 | 13654 | BOLÍVAR | SAN JACINTO | 175.4017 | 22.4 | FALSE | 999
|  |  | T65728109m9 | T | 65728109 | 9 | 1 | 1 | 1 | 22 | 235.7667 | 13654 | BOLÍVAR | SAN JACINTO | 175.4017 | 22.4 | FALSE | 999
|  |  | T65728109m10 | T | 65728109 | 10 | 0 | 11 | 1 | 22 | 2820.5167 | 13654 | BOLÍVAR | SAN JACINTO | 243.9933 | 22.4 | FALSE | 999
|  |  | T65728109m10 | T | 65728109 | 10 | 1 | 1 | 1 | 22 | 1294.9833 | 13654 | BOLÍVAR | SAN JACINTO | 243.9933 | 22.4 | FALSE | 999
|  |  | T65728109m11 | T | 65728109 | 11 | 0 | 11 | 1 | 22 | 5607.15 | 13654 | BOLÍVAR | SAN JACINTO | 384.3644 | 22.4 | FALSE | 999
|  |  | T65728109m11 | T | 65728109 | 11 | 1 | 1 | 1 | 22 | 2815.1167 | 13654 | BOLÍVAR | SAN JACINTO | 384.3644 | 22.4 | FALSE | 999
|  |  | T65728109m12 | T | 65728109 | 12 | 0 | 11 | 1 | 22 | 997.8333 | 13654 | BOLÍVAR | SAN JACINTO | 404.5478 | 22.4 | FALSE | 999
|  |  | T65728109m12 | T | 65728109 | 12 | 1 | 1 | 1 | 22 | 213.1667 | 13654 | BOLÍVAR | SAN JACINTO | 404.5478 | 22.4 | FALSE | 999
|  |  | T65729525m1 | T | 65729525 | 1 | 0 | 1 | 1 | 12 | 0 | 08001 | ATLÁNTICO | BARRANQUILLA | 0 | 5 | TRUE | 999
|  |  | T65729525m2 | T | 65729525 | 2 | 0 | 1 | 1 | 12 | 0 | 08001 | ATLÁNTICO | BARRANQUILLA | 0 | 5 | TRUE | 999
|  |  | T65729525m3 | T | 65729525 | 3 | 0 | 1 | 1 | 12 | 0 | 08001 | ATLÁNTICO | BARRANQUILLA | 0 | 5 | TRUE | 999
|  |  | T65729525m4 | T | 65729525 | 4 | 0 | 1 | 1 | 12 | 0 | 08001 | ATLÁNTICO | BARRANQUILLA | 0 | 5 | TRUE | 999
|  |  | T65729525m5 | T | 65729525 | 5 | 0 | 1 | 1 | 12 | 177.6333 | 08001 | ATLÁNTICO | BARRANQUILLA | 2.9606 | 5 | TRUE | 999
|  |  | T65729525m6 | T | 65729525 | 6 | 0 | 1 | 1 | 12 | 0 | 08001 | ATLÁNTICO | BARRANQUILLA | 2.9606 | 5 | TRUE | 999
|  |  | T65729525m7 | T | 65729525 | 7 | 0 | 1 | 1 | 12 | 0 | 08001 | ATLÁNTICO | BARRANQUILLA | 2.9606 | 5 | TRUE | 999
|  |  | T65729525m8 | T | 65729525 | 8 | 0 | 1 | 1 | 12 | 0 | 08001 | ATLÁNTICO | BARRANQUILLA | 2.9606 | 5 | TRUE | 999
|  |  | T65729525m9 | T | 65729525 | 9 | 0 | 1 | 1 | 12 | 62.55 | 08001 | ATLÁNTICO | BARRANQUILLA | 4.0031 | 5 | TRUE | 999
|  |  | T65729525m10 | T | 65729525 | 10 | 0 | 1 | 1 | 12 | 30.8 | 08001 | ATLÁNTICO | BARRANQUILLA | 4.5164 | 5 | TRUE | 999
|  |  | T65729525m11 | T | 65729525 | 11 | 0 | 1 | 1 | 12 | 36.35 | 08001 | ATLÁNTICO | BARRANQUILLA | 5.1222 | 5 | FALSE | 999
|  |  | T65729525m12 | T | 65729525 | 12 | 0 | 1 | 1 | 12 | 0 | 08001 | ATLÁNTICO | BARRANQUILLA | 5.1222 | 5 | FALSE | 999
|  |  | T65732185m1 | T | 65732185 | 1 | 0 | 1 | 1 | 12 | 29.1 | 23807 | CÓRDOBA | TIERRALTA | 0.485 | 5 | TRUE | 999
|  |  | T65732185m1 | T | 65732185 | 1 | 1 | 1 | 1 | 12 | 0 | 23807 | CÓRDOBA | TIERRALTA | 0.485 | 5 | TRUE | 999
|  |  | T65732185m2 | T | 65732185 | 2 | 0 | 1 | 1 | 12 | 63.8833 | 23807 | CÓRDOBA | TIERRALTA | 2.0106 | 5 | TRUE | 999
|  |  | T65732185m2 | T | 65732185 | 2 | 1 | 1 | 1 | 12 | 27.65 | 23807 | CÓRDOBA | TIERRALTA | 2.0106 | 5 | TRUE | 999
|  |  | T65732185m3 | T | 65732185 | 3 | 0 | 1 | 1 | 12 | 41.5667 | 23807 | CÓRDOBA | TIERRALTA | 3.135 | 5 | TRUE | 999
|  |  | T65732185m3 | T | 65732185 | 3 | 1 | 1 | 1 | 12 | 25.9 | 23807 | CÓRDOBA | TIERRALTA | 3.135 | 5 | TRUE | 999
|  |  | T65732185m4 | T | 65732185 | 4 | 0 | 1 | 1 | 12 | 401.8833 | 23807 | CÓRDOBA | TIERRALTA | 9.9553 | 5 | FALSE | 999
|  |  | T65732185m4 | T | 65732185 | 4 | 1 | 1 | 1 | 12 | 7.3333 | 23807 | CÓRDOBA | TIERRALTA | 9.9553 | 5 | FALSE | 999
|  |  | T65732185m5 | T | 65732185 | 5 | 0 | 1 | 1 | 12 | 205.65 | 23807 | CÓRDOBA | TIERRALTA | 14.1094 | 5 | FALSE | 999
|  |  | T65732185m5 | T | 65732185 | 5 | 1 | 1 | 1 | 12 | 43.6 | 23807 | CÓRDOBA | TIERRALTA | 14.1094 | 5 | FALSE | 999
|  |  | T65732185m6 | T | 65732185 | 6 | 0 | 1 | 1 | 12 | 865.6167 | 23807 | CÓRDOBA | TIERRALTA | 29.2667 | 5 | FALSE | 999
|  |  | T65732185m6 | T | 65732185 | 6 | 1 | 1 | 1 | 12 | 43.8167 | 23807 | CÓRDOBA | TIERRALTA | 29.2667 | 5 | FALSE | 999
|  |  | T65732185m7 | T | 65732185 | 7 | 0 | 1 | 1 | 12 | 617 | 23807 | CÓRDOBA | TIERRALTA | 47.2833 | 5 | FALSE | 999
|  |  | T65732185m7 | T | 65732185 | 7 | 1 | 1 | 1 | 12 | 464 | 23807 | CÓRDOBA | TIERRALTA | 47.2833 | 5 | FALSE | 999
|  |  | T65732185m8 | T | 65732185 | 8 | 0 | 1 | 1 | 12 | 448.2667 | 23807 | CÓRDOBA | TIERRALTA | 56.6689 | 5 | FALSE | 999
|  |  | T65732185m8 | T | 65732185 | 8 | 1 | 1 | 1 | 12 | 114.8667 | 23807 | CÓRDOBA | TIERRALTA | 56.6689 | 5 | FALSE | 999
|  |  | T65732185m9 | T | 65732185 | 9 | 0 | 1 | 1 | 12 | 578.15 | 23807 | CÓRDOBA | TIERRALTA | 68.6697 | 5 | FALSE | 999
|  |  | T65732185m9 | T | 65732185 | 9 | 1 | 1 | 1 | 12 | 141.9 | 23807 | CÓRDOBA | TIERRALTA | 68.6697 | 5 | FALSE | 999
|  |  | T65732185m10 | T | 65732185 | 10 | 0 | 1 | 1 | 12 | 98.45 | 23807 | CÓRDOBA | TIERRALTA | 70.6486 | 5 | FALSE | 999
|  |  | T65732185m10 | T | 65732185 | 10 | 1 | 1 | 1 | 12 | 20.2833 | 23807 | CÓRDOBA | TIERRALTA | 70.6486 | 5 | FALSE | 999
|  |  | T65732185m11 | T | 65732185 | 11 | 0 | 1 | 1 | 12 | 421.45 | 23807 | CÓRDOBA | TIERRALTA | 80.8489 | 5 | FALSE | 999
|  |  | T65732185m11 | T | 65732185 | 11 | 1 | 1 | 1 | 12 | 190.5667 | 23807 | CÓRDOBA | TIERRALTA | 80.8489 | 5 | FALSE | 999
|  |  | T65732185m12 | T | 65732185 | 12 | 0 | 1 | 1 | 12 | 220.2333 | 23807 | CÓRDOBA | TIERRALTA | 84.5972 | 5 | FALSE | 999
|  |  | T65732185m12 | T | 65732185 | 12 | 1 | 1 | 1 | 12 | 4.6667 | 23807 | CÓRDOBA | TIERRALTA | 84.5972 | 5 | FALSE | 999
|  |  | T65732201m1 | T | 65732201 | 1 | 1 | 1 | 1 | 13 | 0 | 23001 | CÓRDOBA | MONTERÍA | 0 | 8.52 | TRUE | 999
|  |  | T65732201m2 | T | 65732201 | 2 | 1 | 1 | 1 | 13 | 0 | 23001 | CÓRDOBA | MONTERÍA | 0 | 8.52 | TRUE | 999
|  |  | T65732201m3 | T | 65732201 | 3 | 1 | 1 | 1 | 13 | 0 | 23001 | CÓRDOBA | MONTERÍA | 0 | 8.52 | TRUE | 999
|  |  | T65732201m4 | T | 65732201 | 4 | 1 | 1 | 1 | 13 | 0 | 23001 | CÓRDOBA | MONTERÍA | 0 | 8.52 | TRUE | 999
|  |  | T65732201m5 | T | 65732201 | 5 | 1 | 1 | 1 | 13 | 0 | 23001 | CÓRDOBA | MONTERÍA | 0 | 8.52 | TRUE | 999
|  |  | T65732201m6 | T | 65732201 | 6 | 1 | 1 | 1 | 13 | 0 | 23001 | CÓRDOBA | MONTERÍA | 0 | 8.52 | TRUE | 999
|  |  | T65732201m7 | T | 65732201 | 7 | 1 | 1 | 1 | 13 | 0 | 23001 | CÓRDOBA | MONTERÍA | 0 | 8.52 | TRUE | 999
|  |  | T65732201m8 | T | 65732201 | 8 | 1 | 1 | 1 | 13 | 0 | 23001 | CÓRDOBA | MONTERÍA | 0 | 8.52 | TRUE | 999
|  |  | T65732201m9 | T | 65732201 | 9 | 1 | 1 | 1 | 13 | 0 | 23001 | CÓRDOBA | MONTERÍA | 0 | 8.52 | TRUE | 999
|  |  | T65732201m10 | T | 65732201 | 10 | 1 | 1 | 1 | 13 | 0 | 23001 | CÓRDOBA | MONTERÍA | 0 | 8.52 | TRUE | 999
|  |  | T65732201m11 | T | 65732201 | 11 | 1 | 1 | 1 | 13 | 0 | 23001 | CÓRDOBA | MONTERÍA | 0 | 8.52 | TRUE | 999
|  |  | T65732201m12 | T | 65732201 | 12 | 1 | 1 | 1 | 13 | 0 | 23001 | CÓRDOBA | MONTERÍA | 0 | 8.52 | TRUE | 999
|  |  | T65733302m1 | T | 65733302 | 1 | 0 | 44 | 1 | 11 | 1458.4833 | 08433 | ATLÁNTICO | MALAMBO | 38.8375 | 25 | FALSE | 999
|  |  | T65733302m1 | T | 65733302 | 1 | 1 | 1 | 1 | 11 | 871.7667 | 08433 | ATLÁNTICO | MALAMBO | 38.8375 | 25 | FALSE | 999
|  |  | T65733302m2 | T | 65733302 | 2 | 0 | 44 | 1 | 11 | 236.5667 | 08433 | ATLÁNTICO | MALAMBO | 44.7319 | 25 | FALSE | 999
|  |  | T65733302m2 | T | 65733302 | 2 | 1 | 1 | 1 | 11 | 117.1 | 08433 | ATLÁNTICO | MALAMBO | 44.7319 | 25 | FALSE | 999
|  |  | T65733302m3 | T | 65733302 | 3 | 0 | 44 | 1 | 11 | 686.2167 | 08433 | ATLÁNTICO | MALAMBO | 61.5944 | 25 | FALSE | 999
|  |  | T65733302m3 | T | 65733302 | 3 | 1 | 1 | 1 | 11 | 325.5333 | 08433 | ATLÁNTICO | MALAMBO | 61.5944 | 25 | FALSE | 999
|  |  | T65733302m4 | T | 65733302 | 4 | 0 | 44 | 1 | 11 | 486.6833 | 08433 | ATLÁNTICO | MALAMBO | 72.9 | 25 | FALSE | 999
|  |  | T65733302m4 | T | 65733302 | 4 | 1 | 1 | 1 | 11 | 191.65 | 08433 | ATLÁNTICO | MALAMBO | 72.9 | 25 | FALSE | 999
|  |  | T65733302m5 | T | 65733302 | 5 | 0 | 44 | 1 | 11 | 1146.7667 | 08433 | ATLÁNTICO | MALAMBO | 99.2025 | 25 | FALSE | 999
|  |  | T65733302m5 | T | 65733302 | 5 | 1 | 1 | 1 | 11 | 431.3833 | 08433 | ATLÁNTICO | MALAMBO | 99.2025 | 25 | FALSE | 999
|  |  | T65733302m6 | T | 65733302 | 6 | 0 | 44 | 1 | 11 | 320.3 | 08433 | ATLÁNTICO | MALAMBO | 106.7094 | 25 | FALSE | 999
|  |  | T65733302m6 | T | 65733302 | 6 | 1 | 1 | 1 | 11 | 130.1167 | 08433 | ATLÁNTICO | MALAMBO | 106.7094 | 25 | FALSE | 999
|  |  | T65733302m7 | T | 65733302 | 7 | 0 | 44 | 1 | 11 | 85.4667 | 08433 | ATLÁNTICO | MALAMBO | 108.5939 | 25 | FALSE | 999
|  |  | T65733302m7 | T | 65733302 | 7 | 1 | 1 | 1 | 11 | 27.6 | 08433 | ATLÁNTICO | MALAMBO | 108.5939 | 25 | FALSE | 999
|  |  | T65733302m8 | T | 65733302 | 8 | 0 | 44 | 1 | 11 | 175.5333 | 08433 | ATLÁNTICO | MALAMBO | 111.5828 | 25 | FALSE | 999
|  |  | T65733302m8 | T | 65733302 | 8 | 1 | 1 | 1 | 11 | 3.8 | 08433 | ATLÁNTICO | MALAMBO | 111.5828 | 25 | FALSE | 999
|  |  | T65733302m9 | T | 65733302 | 9 | 0 | 43 | 1 | 11 | 1782.3333 | 08433 | ATLÁNTICO | MALAMBO | 159.1158 | 25 | FALSE | 999
|  |  | T65733302m9 | T | 65733302 | 9 | 1 | 1 | 1 | 11 | 1069.65 | 08433 | ATLÁNTICO | MALAMBO | 159.1158 | 25 | FALSE | 999
|  |  | T65733302m10 | T | 65733302 | 10 | 0 | 42 | 1 | 11 | 430.3667 | 08433 | ATLÁNTICO | MALAMBO | 173.4611 | 25 | FALSE | 999
|  |  | T65733302m10 | T | 65733302 | 10 | 1 | 1 | 1 | 11 | 430.35 | 08433 | ATLÁNTICO | MALAMBO | 173.4611 | 25 | FALSE | 999
|  |  | T65733302m11 | T | 65733302 | 11 | 0 | 44 | 1 | 11 | 72.5667 | 08433 | ATLÁNTICO | MALAMBO | 175.88 | 25 | FALSE | 999
|  |  | T65733302m11 | T | 65733302 | 11 | 1 | 1 | 1 | 11 | 72.5667 | 08433 | ATLÁNTICO | MALAMBO | 175.88 | 25 | FALSE | 999
|  |  | T65733302m12 | T | 65733302 | 12 | 0 | 44 | 1 | 11 | 55.9 | 08433 | ATLÁNTICO | MALAMBO | 177.25 | 25 | FALSE | 999
|  |  | T65733302m12 | T | 65733302 | 12 | 1 | 1 | 1 | 11 | 26.3 | 08433 | ATLÁNTICO | MALAMBO | 177.25 | 25 | FALSE | 999
|  |  | T65737610m1 | T | 65737610 | 1 | 0 | 67 | 1 | 22 | 294.1833 | 23855 | CÓRDOBA | VALENCIA | 6.5514 | 22.4 | TRUE | 999
|  |  | T65737610m1 | T | 65737610 | 1 | 1 | 1 | 1 | 22 | 98.9 | 23855 | CÓRDOBA | VALENCIA | 6.5514 | 22.4 | TRUE | 999
|  |  | T65737610m2 | T | 65737610 | 2 | 0 | 68 | 1 | 22 | 122.9833 | 23855 | CÓRDOBA | VALENCIA | 9.1858 | 22.4 | TRUE | 999
|  |  | T65737610m2 | T | 65737610 | 2 | 1 | 1 | 1 | 22 | 35.0833 | 23855 | CÓRDOBA | VALENCIA | 9.1858 | 22.4 | TRUE | 999
|  |  | T65737610m3 | T | 65737610 | 3 | 0 | 68 | 1 | 22 | 120.8667 | 23855 | CÓRDOBA | VALENCIA | 11.3733 | 22.4 | TRUE | 999
|  |  | T65737610m3 | T | 65737610 | 3 | 1 | 1 | 1 | 22 | 10.3833 | 23855 | CÓRDOBA | VALENCIA | 11.3733 | 22.4 | TRUE | 999
|  |  | T65737610m4 | T | 65737610 | 4 | 0 | 68 | 1 | 22 | 872.0667 | 23855 | CÓRDOBA | VALENCIA | 28.3161 | 22.4 | FALSE | 999
|  |  | T65737610m4 | T | 65737610 | 4 | 1 | 1 | 1 | 22 | 144.5 | 23855 | CÓRDOBA | VALENCIA | 28.3161 | 22.4 | FALSE | 999
|  |  | T65737610m5 | T | 65737610 | 5 | 0 | 66 | 1 | 22 | 775.8167 | 23855 | CÓRDOBA | VALENCIA | 45.9528 | 22.4 | FALSE | 999
|  |  | T65737610m5 | T | 65737610 | 5 | 1 | 1 | 1 | 22 | 282.3833 | 23855 | CÓRDOBA | VALENCIA | 45.9528 | 22.4 | FALSE | 999
|  |  | T65737610m6 | T | 65737610 | 6 | 0 | 66 | 1 | 22 | 417.65 | 23855 | CÓRDOBA | VALENCIA | 57.5361 | 22.4 | FALSE | 999
|  |  | T65737610m6 | T | 65737610 | 6 | 1 | 1 | 1 | 22 | 277.35 | 23855 | CÓRDOBA | VALENCIA | 57.5361 | 22.4 | FALSE | 999
|  |  | T65737610m7 | T | 65737610 | 7 | 0 | 66 | 1 | 22 | 206.7667 | 23855 | CÓRDOBA | VALENCIA | 63.9814 | 22.4 | FALSE | 999
|  |  | T65737610m7 | T | 65737610 | 7 | 1 | 1 | 1 | 22 | 179.95 | 23855 | CÓRDOBA | VALENCIA | 63.9814 | 22.4 | FALSE | 999
|  |  | T65737610m8 | T | 65737610 | 8 | 0 | 66 | 1 | 22 | 535.9 | 23855 | CÓRDOBA | VALENCIA | 74.6139 | 22.4 | FALSE | 999
|  |  | T65737610m8 | T | 65737610 | 8 | 1 | 1 | 1 | 22 | 102.05 | 23855 | CÓRDOBA | VALENCIA | 74.6139 | 22.4 | FALSE | 999
|  |  | T65737610m9 | T | 65737610 | 9 | 0 | 66 | 1 | 22 | 364.5333 | 23855 | CÓRDOBA | VALENCIA | 81.9644 | 22.4 | FALSE | 999
|  |  | T65737610m9 | T | 65737610 | 9 | 1 | 1 | 1 | 22 | 76.5 | 23855 | CÓRDOBA | VALENCIA | 81.9644 | 22.4 | FALSE | 999
|  |  | T65737610m10 | T | 65737610 | 10 | 0 | 66 | 1 | 22 | 108.9167 | 23855 | CÓRDOBA | VALENCIA | 83.9447 | 22.4 | FALSE | 999
|  |  | T65737610m10 | T | 65737610 | 10 | 1 | 1 | 1 | 22 | 9.9 | 23855 | CÓRDOBA | VALENCIA | 83.9447 | 22.4 | FALSE | 999
|  |  | T65737610m11 | T | 65737610 | 11 | 0 | 66 | 1 | 22 | 872.6333 | 23855 | CÓRDOBA | VALENCIA | 102.9281 | 22.4 | FALSE | 999
|  |  | T65737610m11 | T | 65737610 | 11 | 1 | 1 | 1 | 22 | 266.3667 | 23855 | CÓRDOBA | VALENCIA | 102.9281 | 22.4 | FALSE | 999
|  |  | T65737610m12 | T | 65737610 | 12 | 0 | 66 | 1 | 22 | 656.45 | 23855 | CÓRDOBA | VALENCIA | 116.7361 | 22.4 | FALSE | 999
|  |  | T65737610m12 | T | 65737610 | 12 | 1 | 1 | 1 | 22 | 172.0333 | 23855 | CÓRDOBA | VALENCIA | 116.7361 | 22.4 | FALSE | 999
|  |  | T65742715m1 | T | 65742715 | 1 | 0 | 86 | 1 | 22 | 210.5667 | 70823 | SUCRE | SAN JOSÉ DE TOLUVIEJO | 4.0908 | 22.4 | TRUE | 999
|  |  | T65742715m1 | T | 65742715 | 1 | 1 | 1 | 1 | 22 | 34.8833 | 70823 | SUCRE | SAN JOSÉ DE TOLUVIEJO | 4.0908 | 22.4 | TRUE | 999
|  |  | T65742715m2 | T | 65742715 | 2 | 0 | 87 | 1 | 22 | 73.85 | 70823 | SUCRE | SAN JOSÉ DE TOLUVIEJO | 5.4781 | 22.4 | TRUE | 999
|  |  | T65742715m2 | T | 65742715 | 2 | 1 | 1 | 1 | 22 | 9.3833 | 70823 | SUCRE | SAN JOSÉ DE TOLUVIEJO | 5.4781 | 22.4 | TRUE | 999
|  |  | T65742715m3 | T | 65742715 | 3 | 0 | 87 | 1 | 22 | 355.3333 | 70823 | SUCRE | SAN JOSÉ DE TOLUVIEJO | 11.8172 | 22.4 | TRUE | 999
|  |  | T65742715m3 | T | 65742715 | 3 | 1 | 1 | 1 | 22 | 25.0167 | 70823 | SUCRE | SAN JOSÉ DE TOLUVIEJO | 11.8172 | 22.4 | TRUE | 999
|  |  | T65742715m4 | T | 65742715 | 4 | 0 | 88 | 1 | 22 | 662.55 | 70823 | SUCRE | SAN JOSÉ DE TOLUVIEJO | 24.1319 | 22.4 | FALSE | 999
|  |  | T65742715m4 | T | 65742715 | 4 | 1 | 1 | 1 | 22 | 76.3333 | 70823 | SUCRE | SAN JOSÉ DE TOLUVIEJO | 24.1319 | 22.4 | FALSE | 999
|  |  | T65742715m5 | T | 65742715 | 5 | 0 | 88 | 1 | 22 | 465.3 | 70823 | SUCRE | SAN JOSÉ DE TOLUVIEJO | 34.0553 | 22.4 | FALSE | 999
|  |  | T65742715m5 | T | 65742715 | 5 | 1 | 1 | 1 | 22 | 130.1 | 70823 | SUCRE | SAN JOSÉ DE TOLUVIEJO | 34.0553 | 22.4 | FALSE | 999
|  |  | T65742715m6 | T | 65742715 | 6 | 0 | 87 | 1 | 22 | 1267.75 | 70823 | SUCRE | SAN JOSÉ DE TOLUVIEJO | 63.8336 | 22.4 | FALSE | 999
|  |  | T65742715m6 | T | 65742715 | 6 | 1 | 1 | 1 | 22 | 518.95 | 70823 | SUCRE | SAN JOSÉ DE TOLUVIEJO | 63.8336 | 22.4 | FALSE | 999
|  |  | T65742715m7 | T | 65742715 | 7 | 0 | 87 | 1 | 22 | 423.25 | 70823 | SUCRE | SAN JOSÉ DE TOLUVIEJO | 73.5281 | 22.4 | FALSE | 999
|  |  | T65742715m7 | T | 65742715 | 7 | 1 | 1 | 1 | 22 | 158.4167 | 70823 | SUCRE | SAN JOSÉ DE TOLUVIEJO | 73.5281 | 22.4 | FALSE | 999
|  |  | T65742715m8 | T | 65742715 | 8 | 0 | 87 | 1 | 22 | 104.95 | 70823 | SUCRE | SAN JOSÉ DE TOLUVIEJO | 76.6986 | 22.4 | FALSE | 999
|  |  | T65742715m8 | T | 65742715 | 8 | 1 | 1 | 1 | 22 | 85.2833 | 70823 | SUCRE | SAN JOSÉ DE TOLUVIEJO | 76.6986 | 22.4 | FALSE | 999
|  |  | T65742715m9 | T | 65742715 | 9 | 0 | 87 | 1 | 22 | 341.7833 | 70823 | SUCRE | SAN JOSÉ DE TOLUVIEJO | 82.7306 | 22.4 | FALSE | 999
|  |  | T65742715m9 | T | 65742715 | 9 | 1 | 1 | 1 | 22 | 20.1333 | 70823 | SUCRE | SAN JOSÉ DE TOLUVIEJO | 82.7306 | 22.4 | FALSE | 999
|  |  | T65742715m10 | T | 65742715 | 10 | 0 | 87 | 1 | 22 | 981.9833 | 70823 | SUCRE | SAN JOSÉ DE TOLUVIEJO | 101.1142 | 22.4 | FALSE | 999
|  |  | T65742715m10 | T | 65742715 | 10 | 1 | 1 | 1 | 22 | 121.0333 | 70823 | SUCRE | SAN JOSÉ DE TOLUVIEJO | 101.1142 | 22.4 | FALSE | 999
|  |  | T65742715m11 | T | 65742715 | 11 | 0 | 87 | 1 | 22 | 1100.0333 | 70823 | SUCRE | SAN JOSÉ DE TOLUVIEJO | 132.4514 | 22.4 | FALSE | 999
|  |  | T65742715m11 | T | 65742715 | 11 | 1 | 1 | 1 | 22 | 780.2 | 70823 | SUCRE | SAN JOSÉ DE TOLUVIEJO | 132.4514 | 22.4 | FALSE | 999
|  |  | T65742715m12 | T | 65742715 | 12 | 0 | 87 | 1 | 22 | 129.5 | 70823 | SUCRE | SAN JOSÉ DE TOLUVIEJO | 135.1247 | 22.4 | FALSE | 999
|  |  | T65742715m12 | T | 65742715 | 12 | 1 | 1 | 1 | 22 | 30.9 | 70823 | SUCRE | SAN JOSÉ DE TOLUVIEJO | 135.1247 | 22.4 | FALSE | 999
|  |  | T65743851m1 | T | 65743851 | 1 | 0 | 1 | 1 | 12 | 0 | 20001 | CESAR | VALLEDUPAR | 0 | 5 | TRUE | 999
|  |  | T65743851m2 | T | 65743851 | 2 | 0 | 1 | 1 | 12 | 0 | 20001 | CESAR | VALLEDUPAR | 0 | 5 | TRUE | 999
|  |  | T65743851m3 | T | 65743851 | 3 | 0 | 1 | 1 | 12 | 0 | 20001 | CESAR | VALLEDUPAR | 0 | 5 | TRUE | 999
|  |  | T65743851m4 | T | 65743851 | 4 | 0 | 1 | 1 | 12 | 0 | 20001 | CESAR | VALLEDUPAR | 0 | 5 | TRUE | 999
|  |  | T65743851m5 | T | 65743851 | 5 | 0 | 1 | 1 | 12 | 0 | 20001 | CESAR | VALLEDUPAR | 0 | 5 | TRUE | 999
|  |  | T65743851m6 | T | 65743851 | 6 | 0 | 1 | 1 | 12 | 0 | 20001 | CESAR | VALLEDUPAR | 0 | 5 | TRUE | 999
|  |  | T65743851m7 | T | 65743851 | 7 | 0 | 1 | 1 | 12 | 0 | 20001 | CESAR | VALLEDUPAR | 0 | 5 | TRUE | 999
|  |  | T65743851m8 | T | 65743851 | 8 | 0 | 1 | 1 | 12 | 0 | 20001 | CESAR | VALLEDUPAR | 0 | 5 | TRUE | 999
|  |  | T65743851m9 | T | 65743851 | 9 | 0 | 1 | 1 | 12 | 0 | 20001 | CESAR | VALLEDUPAR | 0 | 5 | TRUE | 999
|  |  | T65743851m10 | T | 65743851 | 10 | 0 | 1 | 1 | 12 | 0 | 20001 | CESAR | VALLEDUPAR | 0 | 5 | TRUE | 999
|  |  | T65743851m11 | T | 65743851 | 11 | 0 | 1 | 1 | 12 | 0 | 20001 | CESAR | VALLEDUPAR | 0 | 5 | TRUE | 999
|  |  | T65743851m12 | T | 65743851 | 12 | 0 | 1 | 1 | 12 | 0 | 20001 | CESAR | VALLEDUPAR | 0 | 5 | TRUE | 999
|  |  | T65745136m1 | T | 65745136 | 1 | 0 | 1 | 1 | 12 | 62.0167 | 20001 | CESAR | VALLEDUPAR | 1.0336 | 5 | TRUE | 999
|  |  | T65745136m2 | T | 65745136 | 2 | 0 | 1 | 1 | 12 | 33.8333 | 20001 | CESAR | VALLEDUPAR | 1.5975 | 5 | TRUE | 999
|  |  | T65745136m3 | T | 65745136 | 3 | 0 | 1 | 1 | 12 | 9.5 | 20001 | CESAR | VALLEDUPAR | 1.7558 | 5 | TRUE | 999
|  |  | T65745136m4 | T | 65745136 | 4 | 0 | 1 | 1 | 12 | 5.15 | 20001 | CESAR | VALLEDUPAR | 1.8417 | 5 | TRUE | 999
|  |  | T65745136m5 | T | 65745136 | 5 | 0 | 1 | 1 | 12 | 20.4 | 20001 | CESAR | VALLEDUPAR | 2.1817 | 5 | TRUE | 999
|  |  | T65745136m6 | T | 65745136 | 6 | 0 | 1 | 1 | 12 | 36.95 | 20001 | CESAR | VALLEDUPAR | 2.7975 | 5 | TRUE | 999
|  |  | T65745136m7 | T | 65745136 | 7 | 0 | 1 | 1 | 12 | 32.1167 | 20001 | CESAR | VALLEDUPAR | 3.3328 | 5 | TRUE | 999
|  |  | T65745136m8 | T | 65745136 | 8 | 0 | 1 | 1 | 12 | 0 | 20001 | CESAR | VALLEDUPAR | 3.3328 | 5 | TRUE | 999
|  |  | T65745136m9 | T | 65745136 | 9 | 0 | 1 | 1 | 12 | 459.6667 | 20001 | CESAR | VALLEDUPAR | 10.9939 | 5 | FALSE | 999
|  |  | T65745136m10 | T | 65745136 | 10 | 0 | 1 | 1 | 12 | 17.6667 | 20001 | CESAR | VALLEDUPAR | 11.2883 | 5 | FALSE | 999
|  |  | T65745136m11 | T | 65745136 | 11 | 0 | 1 | 1 | 12 | 3.4333 | 20001 | CESAR | VALLEDUPAR | 11.3456 | 5 | FALSE | 999
|  |  | T65745136m12 | T | 65745136 | 12 | 0 | 1 | 1 | 12 | 11.25 | 20001 | CESAR | VALLEDUPAR | 11.5331 | 5 | FALSE | 999
|  |  | T65746302m1 | T | 65746302 | 1 | 0 | 1 | 1 | 12 | 0 | 13001 | BOLÍVAR | CARTAGENA DE INDIAS | 0 | 5 | TRUE | 999
|  |  | T65746302m2 | T | 65746302 | 2 | 0 | 1 | 1 | 12 | 3.0667 | 13001 | BOLÍVAR | CARTAGENA DE INDIAS | 0.051111 | 5 | TRUE | 999
|  |  | T65746302m3 | T | 65746302 | 3 | 0 | 1 | 1 | 12 | 0 | 13001 | BOLÍVAR | CARTAGENA DE INDIAS | 0.051111 | 5 | TRUE | 999
|  |  | T65746302m4 | T | 65746302 | 4 | 0 | 1 | 1 | 12 | 96.15 | 13001 | BOLÍVAR | CARTAGENA DE INDIAS | 1.6536 | 5 | TRUE | 999
|  |  | T65746302m5 | T | 65746302 | 5 | 0 | 1 | 1 | 12 | 0 | 13001 | BOLÍVAR | CARTAGENA DE INDIAS | 1.6536 | 5 | TRUE | 999
|  |  | T65746302m6 | T | 65746302 | 6 | 0 | 1 | 1 | 12 | 69.1333 | 13001 | BOLÍVAR | CARTAGENA DE INDIAS | 2.8058 | 5 | TRUE | 999
|  |  | T65746302m7 | T | 65746302 | 7 | 0 | 1 | 1 | 12 | 0 | 13001 | BOLÍVAR | CARTAGENA DE INDIAS | 2.8058 | 5 | TRUE | 999
|  |  | T65746302m8 | T | 65746302 | 8 | 0 | 1 | 1 | 12 | 15.0833 | 13001 | BOLÍVAR | CARTAGENA DE INDIAS | 3.0572 | 5 | TRUE | 999
|  |  | T65746302m9 | T | 65746302 | 9 | 0 | 1 | 1 | 12 | 92.3333 | 13001 | BOLÍVAR | CARTAGENA DE INDIAS | 4.5961 | 5 | TRUE | 999
|  |  | T65746302m10 | T | 65746302 | 10 | 0 | 1 | 1 | 12 | 0 | 13001 | BOLÍVAR | CARTAGENA DE INDIAS | 4.5961 | 5 | TRUE | 999
|  |  | T65746302m11 | T | 65746302 | 11 | 0 | 1 | 1 | 12 | 253.9167 | 13001 | BOLÍVAR | CARTAGENA DE INDIAS | 8.8281 | 5 | FALSE | 999
|  |  | T65746302m12 | T | 65746302 | 12 | 0 | 1 | 1 | 12 | 0 | 13001 | BOLÍVAR | CARTAGENA DE INDIAS | 8.8281 | 5 | FALSE | 999
|  |  | T65746990m1 | T | 65746990 | 1 | 0 | 3 | 1 | 22 | 714.5333 | 23500 | CÓRDOBA | MOÑITOS | 11.9089 | 22.4 | TRUE | 999
|  |  | T65746990m2 | T | 65746990 | 2 | 0 | 3 | 1 | 22 | 1605.35 | 23500 | CÓRDOBA | MOÑITOS | 38.6647 | 22.4 | FALSE | 999
|  |  | T65746990m3 | T | 65746990 | 3 | 0 | 3 | 1 | 22 | 4049.3333 | 23500 | CÓRDOBA | MOÑITOS | 106.1536 | 22.4 | FALSE | 999
|  |  | T65746990m4 | T | 65746990 | 4 | 0 | 3 | 1 | 22 | 2792.3833 | 23500 | CÓRDOBA | MOÑITOS | 152.6933 | 22.4 | FALSE | 999
|  |  | T65746990m5 | T | 65746990 | 5 | 0 | 3 | 1 | 22 | 4773.8167 | 23500 | CÓRDOBA | MOÑITOS | 232.2569 | 22.4 | FALSE | 999
|  |  | T65746990m6 | T | 65746990 | 6 | 0 | 3 | 1 | 22 | 934.25 | 23500 | CÓRDOBA | MOÑITOS | 247.8278 | 22.4 | FALSE | 999
|  |  | T65746990m7 | T | 65746990 | 7 | 0 | 3 | 1 | 22 | 2139.1667 | 23500 | CÓRDOBA | MOÑITOS | 283.4806 | 22.4 | FALSE | 999
|  |  | T65746990m8 | T | 65746990 | 8 | 0 | 3 | 1 | 22 | 6936.3833 | 23500 | CÓRDOBA | MOÑITOS | 399.0869 | 22.4 | FALSE | 999
|  |  | T65746990m9 | T | 65746990 | 9 | 0 | 3 | 1 | 22 | 2039 | 23500 | CÓRDOBA | MOÑITOS | 433.0703 | 22.4 | FALSE | 999
|  |  | T65746990m10 | T | 65746990 | 10 | 0 | 3 | 1 | 22 | 2544.2333 | 23500 | CÓRDOBA | MOÑITOS | 475.4742 | 22.4 | FALSE | 999
|  |  | T65746990m11 | T | 65746990 | 11 | 0 | 3 | 1 | 22 | 471.7667 | 23500 | CÓRDOBA | MOÑITOS | 483.3369 | 22.4 | FALSE | 999
|  |  | T65746990m12 | T | 65746990 | 12 | 0 | 3 | 1 | 22 | 1026.7667 | 23500 | CÓRDOBA | MOÑITOS | 500.4497 | 22.4 | FALSE | 999
|  |  | T65747253m1 | T | 65747253 | 1 | 0 | 1 | 1 | 23 | 982.25 | 20032 | CESAR | ASTREA | 16.3708 | 16 | FALSE | 999
|  |  | T65747253m2 | T | 65747253 | 2 | 0 | 1 | 1 | 23 | 623.0167 | 20032 | CESAR | ASTREA | 26.7544 | 16 | FALSE | 999
|  |  | T65747253m3 | T | 65747253 | 3 | 0 | 1 | 1 | 23 | 1384.4833 | 20032 | CESAR | ASTREA | 49.8292 | 16 | FALSE | 999
|  |  | T65747253m4 | T | 65747253 | 4 | 0 | 1 | 1 | 23 | 4194.4 | 20032 | CESAR | ASTREA | 119.7358 | 16 | FALSE | 999
|  |  | T65747253m5 | T | 65747253 | 5 | 0 | 1 | 1 | 23 | 4179.9 | 20032 | CESAR | ASTREA | 189.4008 | 16 | FALSE | 999
|  |  | T65747253m6 | T | 65747253 | 6 | 0 | 1 | 1 | 23 | 2331.5333 | 20032 | CESAR | ASTREA | 228.2597 | 16 | FALSE | 999
|  |  | T65747253m7 | T | 65747253 | 7 | 0 | 1 | 1 | 23 | 2225.5333 | 20032 | CESAR | ASTREA | 265.3519 | 16 | FALSE | 999
|  |  | T65747253m8 | T | 65747253 | 8 | 0 | 1 | 1 | 23 | 4022.1667 | 20032 | CESAR | ASTREA | 332.3881 | 16 | FALSE | 999
|  |  | T65747253m9 | T | 65747253 | 9 | 0 | 1 | 1 | 23 | 3220.6833 | 20032 | CESAR | ASTREA | 386.0661 | 16 | FALSE | 999
|  |  | T65747253m10 | T | 65747253 | 10 | 0 | 1 | 1 | 23 | 4168 | 20032 | CESAR | ASTREA | 455.5328 | 16 | FALSE | 999
|  |  | T65747253m11 | T | 65747253 | 11 | 0 | 1 | 1 | 23 | 1379.6667 | 20032 | CESAR | ASTREA | 478.5272 | 16 | FALSE | 999
|  |  | T65747253m12 | T | 65747253 | 12 | 0 | 1 | 1 | 23 | 205.6833 | 20032 | CESAR | ASTREA | 481.9553 | 16 | FALSE | 999
|  |  | T65751117m1 | T | 65751117 | 1 | 1 | 1 | 1 | 22 | 0 | 08849 | ATLÁNTICO | USIACURÍ | 0 | 22.4 | TRUE | 999
|  |  | T65751117m2 | T | 65751117 | 2 | 1 | 1 | 1 | 22 | 0 | 08849 | ATLÁNTICO | USIACURÍ | 0 | 22.4 | TRUE | 999
|  |  | T65751117m3 | T | 65751117 | 3 | 1 | 1 | 1 | 22 | 0 | 08849 | ATLÁNTICO | USIACURÍ | 0 | 22.4 | TRUE | 999
|  |  | T65751117m4 | T | 65751117 | 4 | 1 | 1 | 1 | 22 | 0 | 08849 | ATLÁNTICO | USIACURÍ | 0 | 22.4 | TRUE | 999
|  |  | T65751117m5 | T | 65751117 | 5 | 1 | 1 | 1 | 22 | 0 | 08849 | ATLÁNTICO | USIACURÍ | 0 | 22.4 | TRUE | 999
|  |  | T65751117m6 | T | 65751117 | 6 | 1 | 1 | 1 | 22 | 0 | 08849 | ATLÁNTICO | USIACURÍ | 0 | 22.4 | TRUE | 999
|  |  | T65751117m7 | T | 65751117 | 7 | 1 | 1 | 1 | 22 | 0 | 08849 | ATLÁNTICO | USIACURÍ | 0 | 22.4 | TRUE | 999
|  |  | T65751117m8 | T | 65751117 | 8 | 1 | 1 | 1 | 22 | 0 | 08849 | ATLÁNTICO | USIACURÍ | 0 | 22.4 | TRUE | 999
|  |  | T65751117m9 | T | 65751117 | 9 | 1 | 1 | 1 | 22 | 0 | 08849 | ATLÁNTICO | USIACURÍ | 0 | 22.4 | TRUE | 999
|  |  | T65751117m10 | T | 65751117 | 10 | 1 | 1 | 1 | 22 | 0 | 08849 | ATLÁNTICO | USIACURÍ | 0 | 22.4 | TRUE | 999
|  |  | T65751117m11 | T | 65751117 | 11 | 1 | 1 | 1 | 22 | 0 | 08849 | ATLÁNTICO | USIACURÍ | 0 | 22.4 | TRUE | 999
|  |  | T65751117m12 | T | 65751117 | 12 | 1 | 1 | 1 | 22 | 0 | 08849 | ATLÁNTICO | USIACURÍ | 0 | 22.4 | TRUE | 999
|  |  | T65754558m1 | T | 65754558 | 1 | 0 | 22 | 1 | 13 | 92.3 | 70001 | SUCRE | SINCELEJO | 1.5383 | 8.52 | TRUE | 999
|  |  | T65754558m2 | T | 65754558 | 2 | 0 | 22 | 1 | 13 | 105.6 | 70001 | SUCRE | SINCELEJO | 3.2983 | 8.52 | TRUE | 999
|  |  | T65754558m3 | T | 65754558 | 3 | 0 | 22 | 1 | 13 | 12.9333 | 70001 | SUCRE | SINCELEJO | 3.5139 | 8.52 | TRUE | 999
|  |  | T65754558m4 | T | 65754558 | 4 | 0 | 22 | 1 | 13 | 117.8167 | 70001 | SUCRE | SINCELEJO | 5.4775 | 8.52 | TRUE | 999
|  |  | T65754558m5 | T | 65754558 | 5 | 0 | 22 | 1 | 13 | 67.8833 | 70001 | SUCRE | SINCELEJO | 6.6089 | 8.52 | TRUE | 999
|  |  | T65754558m6 | T | 65754558 | 6 | 0 | 22 | 1 | 13 | 490.95 | 70001 | SUCRE | SINCELEJO | 14.7914 | 8.52 | FALSE | 999
|  |  | T65754558m7 | T | 65754558 | 7 | 0 | 22 | 1 | 13 | 0 | 70001 | SUCRE | SINCELEJO | 14.7914 | 8.52 | FALSE | 999
|  |  | T65754558m8 | T | 65754558 | 8 | 0 | 22 | 1 | 13 | 148.1 | 70001 | SUCRE | SINCELEJO | 17.2597 | 8.52 | FALSE | 999
|  |  | T65754558m9 | T | 65754558 | 9 | 0 | 22 | 1 | 13 | 60.5167 | 70001 | SUCRE | SINCELEJO | 18.2683 | 8.52 | FALSE | 999
|  |  | T65754558m10 | T | 65754558 | 10 | 0 | 22 | 1 | 13 | 74.5 | 70001 | SUCRE | SINCELEJO | 19.51 | 8.52 | FALSE | 999
|  |  | T65754558m11 | T | 65754558 | 11 | 0 | 22 | 1 | 13 | 23.85 | 70001 | SUCRE | SINCELEJO | 19.9075 | 8.52 | FALSE | 999
|  |  | T65754558m12 | T | 65754558 | 12 | 0 | 22 | 1 | 13 | 0 | 70001 | SUCRE | SINCELEJO | 19.9075 | 8.52 | FALSE | 999
|  |  | T65755560m1 | T | 65755560 | 1 | 0 | 58 | 1 | 23 | 0 | 23068 | CÓRDOBA | AYAPEL | 0 | 16 | TRUE | 999
|  |  | T65755560m2 | T | 65755560 | 2 | 0 | 58 | 1 | 23 | 0 | 23068 | CÓRDOBA | AYAPEL | 0 | 16 | TRUE | 999
|  |  | T65755560m3 | T | 65755560 | 3 | 0 | 58 | 1 | 23 | 0 | 23068 | CÓRDOBA | AYAPEL | 0 | 16 | TRUE | 999
|  |  | T65755560m4 | T | 65755560 | 4 | 0 | 58 | 1 | 23 | 0 | 23068 | CÓRDOBA | AYAPEL | 0 | 16 | TRUE | 999
|  |  | T65755560m5 | T | 65755560 | 5 | 0 | 58 | 1 | 23 | 0 | 23068 | CÓRDOBA | AYAPEL | 0 | 16 | TRUE | 999
|  |  | T65755560m6 | T | 65755560 | 6 | 0 | 56 | 1 | 23 | 0 | 23068 | CÓRDOBA | AYAPEL | 0 | 16 | TRUE | 999
|  |  | T65755560m7 | T | 65755560 | 7 | 0 | 56 | 1 | 23 | 0 | 23068 | CÓRDOBA | AYAPEL | 0 | 16 | TRUE | 999
|  |  | T65755560m8 | T | 65755560 | 8 | 0 | 55 | 1 | 23 | 0 | 23068 | CÓRDOBA | AYAPEL | 0 | 16 | TRUE | 999
|  |  | T65755560m9 | T | 65755560 | 9 | 0 | 56 | 1 | 23 | 0 | 23068 | CÓRDOBA | AYAPEL | 0 | 16 | TRUE | 999
|  |  | T65755560m10 | T | 65755560 | 10 | 0 | 56 | 1 | 23 | 0 | 23068 | CÓRDOBA | AYAPEL | 0 | 16 | TRUE | 999
|  |  | T65755560m11 | T | 65755560 | 11 | 0 | 56 | 1 | 23 | 0 | 23068 | CÓRDOBA | AYAPEL | 0 | 16 | TRUE | 999
|  |  | T65755560m12 | T | 65755560 | 12 | 0 | 56 | 1 | 23 | 0 | 23068 | CÓRDOBA | AYAPEL | 0 | 16 | TRUE | 999
|  |  | T65758802m1 | T | 65758802 | 1 | 1 | 1 | 1 | 12 | 82.3167 | 13001 | BOLÍVAR | CARTAGENA DE INDIAS | 1.3719 | 5 | TRUE | 999
|  |  | T65758802m2 | T | 65758802 | 2 | 1 | 1 | 1 | 12 | 111.7333 | 13001 | BOLÍVAR | CARTAGENA DE INDIAS | 3.2342 | 5 | TRUE | 999
|  |  | T65758802m3 | T | 65758802 | 3 | 1 | 1 | 1 | 12 | 104.6833 | 13001 | BOLÍVAR | CARTAGENA DE INDIAS | 4.9789 | 5 | TRUE | 999
|  |  | T65758802m4 | T | 65758802 | 4 | 1 | 1 | 1 | 12 | 341.3333 | 13001 | BOLÍVAR | CARTAGENA DE INDIAS | 10.6678 | 5 | FALSE | 999
|  |  | T65758802m5 | T | 65758802 | 5 | 1 | 1 | 1 | 12 | 703.4167 | 13001 | BOLÍVAR | CARTAGENA DE INDIAS | 22.3914 | 5 | FALSE | 999
|  |  | T65758802m6 | T | 65758802 | 6 | 0 | 1 | 1 | 12 | 248.4167 | 13001 | BOLÍVAR | CARTAGENA DE INDIAS | 28.3736 | 5 | FALSE | 999
|  |  | T65758802m6 | T | 65758802 | 6 | 1 | 1 | 1 | 12 | 110.5167 | 13001 | BOLÍVAR | CARTAGENA DE INDIAS | 28.3736 | 5 | FALSE | 999
|  |  | T65758802m7 | T | 65758802 | 7 | 0 | 1 | 1 | 12 | 931.1833 | 13001 | BOLÍVAR | CARTAGENA DE INDIAS | 48.5383 | 5 | FALSE | 999
|  |  | T65758802m7 | T | 65758802 | 7 | 1 | 1 | 1 | 12 | 278.7 | 13001 | BOLÍVAR | CARTAGENA DE INDIAS | 48.5383 | 5 | FALSE | 999
|  |  | T65758802m8 | T | 65758802 | 8 | 0 | 1 | 1 | 12 | 661.7333 | 13001 | BOLÍVAR | CARTAGENA DE INDIAS | 65.8717 | 5 | FALSE | 999
|  |  | T65758802m8 | T | 65758802 | 8 | 1 | 1 | 1 | 12 | 378.2667 | 13001 | BOLÍVAR | CARTAGENA DE INDIAS | 65.8717 | 5 | FALSE | 999
|  |  | T65758802m9 | T | 65758802 | 9 | 0 | 1 | 1 | 12 | 346.9 | 13001 | BOLÍVAR | CARTAGENA DE INDIAS | 74.54 | 5 | FALSE | 999
|  |  | T65758802m9 | T | 65758802 | 9 | 1 | 1 | 1 | 12 | 173.2 | 13001 | BOLÍVAR | CARTAGENA DE INDIAS | 74.54 | 5 | FALSE | 999
|  |  | T65758802m10 | T | 65758802 | 10 | 0 | 1 | 1 | 12 | 409.1167 | 13001 | BOLÍVAR | CARTAGENA DE INDIAS | 84.0178 | 5 | FALSE | 999
|  |  | T65758802m10 | T | 65758802 | 10 | 1 | 1 | 1 | 12 | 159.55 | 13001 | BOLÍVAR | CARTAGENA DE INDIAS | 84.0178 | 5 | FALSE | 999
|  |  | T65758802m11 | T | 65758802 | 11 | 0 | 1 | 1 | 12 | 376.9667 | 13001 | BOLÍVAR | CARTAGENA DE INDIAS | 93.4281 | 5 | FALSE | 999
|  |  | T65758802m11 | T | 65758802 | 11 | 1 | 1 | 1 | 12 | 187.65 | 13001 | BOLÍVAR | CARTAGENA DE INDIAS | 93.4281 | 5 | FALSE | 999
|  |  | T65758802m12 | T | 65758802 | 12 | 0 | 1 | 1 | 12 | 794.85 | 13001 | BOLÍVAR | CARTAGENA DE INDIAS | 108.9275 | 5 | FALSE | 999
|  |  | T65758802m12 | T | 65758802 | 12 | 1 | 1 | 1 | 12 | 135.1167 | 13001 | BOLÍVAR | CARTAGENA DE INDIAS | 108.9275 | 5 | FALSE | 999
|  |  | T65761321m1 | T | 65761321 | 1 | 0 | 2 | 1 | 12 | 0 | 13001 | BOLÍVAR | CARTAGENA DE INDIAS | 0 | 5 | TRUE | 999
|  |  | T65761321m2 | T | 65761321 | 2 | 0 | 2 | 1 | 12 | 0 | 13001 | BOLÍVAR | CARTAGENA DE INDIAS | 0 | 5 | TRUE | 999
|  |  | T65761321m3 | T | 65761321 | 3 | 0 | 2 | 1 | 12 | 0 | 13001 | BOLÍVAR | CARTAGENA DE INDIAS | 0 | 5 | TRUE | 999
|  |  | T65761321m4 | T | 65761321 | 4 | 0 | 2 | 1 | 12 | 340.1833 | 13001 | BOLÍVAR | CARTAGENA DE INDIAS | 5.6697 | 5 | FALSE | 999
|  |  | T65761321m5 | T | 65761321 | 5 | 0 | 2 | 1 | 12 | 117.2167 | 13001 | BOLÍVAR | CARTAGENA DE INDIAS | 7.6233 | 5 | FALSE | 999
|  |  | T65761321m6 | T | 65761321 | 6 | 0 | 2 | 1 | 12 | 6.4833 | 13001 | BOLÍVAR | CARTAGENA DE INDIAS | 7.7314 | 5 | FALSE | 999
|  |  | T65761321m7 | T | 65761321 | 7 | 0 | 2 | 1 | 12 | 0 | 13001 | BOLÍVAR | CARTAGENA DE INDIAS | 7.7314 | 5 | FALSE | 999
|  |  | T65761321m8 | T | 65761321 | 8 | 0 | 2 | 1 | 12 | 509.85 | 13001 | BOLÍVAR | CARTAGENA DE INDIAS | 16.2289 | 5 | FALSE | 999
|  |  | T65761321m9 | T | 65761321 | 9 | 0 | 2 | 1 | 12 | 0 | 13001 | BOLÍVAR | CARTAGENA DE INDIAS | 16.2289 | 5 | FALSE | 999
|  |  | T65761321m10 | T | 65761321 | 10 | 0 | 2 | 1 | 12 | 0 | 13001 | BOLÍVAR | CARTAGENA DE INDIAS | 16.2289 | 5 | FALSE | 999
|  |  | T65761321m11 | T | 65761321 | 11 | 0 | 2 | 1 | 12 | 0 | 13001 | BOLÍVAR | CARTAGENA DE INDIAS | 16.2289 | 5 | FALSE | 999
|  |  | T65761321m12 | T | 65761321 | 12 | 0 | 2 | 1 | 12 | 9.1333 | 13001 | BOLÍVAR | CARTAGENA DE INDIAS | 16.3811 | 5 | FALSE | 999
|  |  | T65761332m1 | T | 65761332 | 1 | 0 | 1 | 1 | 12 | 0 | 13001 | BOLÍVAR | CARTAGENA DE INDIAS | 0 | 5 | TRUE | 999
|  |  | T65761332m2 | T | 65761332 | 2 | 0 | 1 | 1 | 12 | 120.0167 | 13001 | BOLÍVAR | CARTAGENA DE INDIAS | 2.0003 | 5 | TRUE | 999
|  |  | T65761332m3 | T | 65761332 | 3 | 0 | 1 | 1 | 12 | 560.7 | 13001 | BOLÍVAR | CARTAGENA DE INDIAS | 11.3453 | 5 | FALSE | 999
|  |  | T65761332m4 | T | 65761332 | 4 | 0 | 1 | 1 | 12 | 182.5833 | 13001 | BOLÍVAR | CARTAGENA DE INDIAS | 14.3883 | 5 | FALSE | 999
|  |  | T65761332m5 | T | 65761332 | 5 | 0 | 1 | 1 | 12 | 64.1667 | 13001 | BOLÍVAR | CARTAGENA DE INDIAS | 15.4578 | 5 | FALSE | 999
|  |  | T65761332m6 | T | 65761332 | 6 | 0 | 1 | 1 | 12 | 69.2 | 13001 | BOLÍVAR | CARTAGENA DE INDIAS | 16.6111 | 5 | FALSE | 999
|  |  | T65761332m7 | T | 65761332 | 7 | 0 | 1 | 1 | 12 | 351.25 | 13001 | BOLÍVAR | CARTAGENA DE INDIAS | 22.4653 | 5 | FALSE | 999
|  |  | T65761332m8 | T | 65761332 | 8 | 0 | 1 | 1 | 12 | 895.0667 | 13001 | BOLÍVAR | CARTAGENA DE INDIAS | 37.3831 | 5 | FALSE | 999
|  |  | T65761332m9 | T | 65761332 | 9 | 0 | 1 | 1 | 12 | 344.3667 | 13001 | BOLÍVAR | CARTAGENA DE INDIAS | 43.1225 | 5 | FALSE | 999
|  |  | T65761332m10 | T | 65761332 | 10 | 0 | 1 | 1 | 12 | 409.0333 | 13001 | BOLÍVAR | CARTAGENA DE INDIAS | 49.9397 | 5 | FALSE | 999
|  |  | T65761332m11 | T | 65761332 | 11 | 0 | 1 | 1 | 12 | 0 | 13001 | BOLÍVAR | CARTAGENA DE INDIAS | 49.9397 | 5 | FALSE | 999
|  |  | T65761332m12 | T | 65761332 | 12 | 0 | 1 | 1 | 12 | 30.5 | 13001 | BOLÍVAR | CARTAGENA DE INDIAS | 50.4481 | 5 | FALSE | 999
|  |  | T65762520m1 | T | 65762520 | 1 | 0 | 39 | 1 | 12 | 0 | 47189 | MAGDALENA | CIÉNAGA | 0 | 5 | TRUE | 999
|  |  | T65762520m2 | T | 65762520 | 2 | 0 | 39 | 1 | 12 | 0 | 47189 | MAGDALENA | CIÉNAGA | 0 | 5 | TRUE | 999
|  |  | T65762520m3 | T | 65762520 | 3 | 0 | 39 | 1 | 12 | 0 | 47189 | MAGDALENA | CIÉNAGA | 0 | 5 | TRUE | 999
|  |  | T65762520m4 | T | 65762520 | 4 | 0 | 39 | 1 | 12 | 0 | 47189 | MAGDALENA | CIÉNAGA | 0 | 5 | TRUE | 999
|  |  | T65762520m5 | T | 65762520 | 5 | 0 | 39 | 1 | 12 | 0 | 47189 | MAGDALENA | CIÉNAGA | 0 | 5 | TRUE | 999
|  |  | T65762520m6 | T | 65762520 | 6 | 0 | 40 | 1 | 12 | 0 | 47189 | MAGDALENA | CIÉNAGA | 0 | 5 | TRUE | 999
|  |  | T65762520m7 | T | 65762520 | 7 | 0 | 40 | 1 | 12 | 0 | 47189 | MAGDALENA | CIÉNAGA | 0 | 5 | TRUE | 999
|  |  | T65762520m8 | T | 65762520 | 8 | 0 | 41 | 1 | 12 | 0 | 47189 | MAGDALENA | CIÉNAGA | 0 | 5 | TRUE | 999
|  |  | T65762520m9 | T | 65762520 | 9 | 0 | 41 | 1 | 12 | 0 | 47189 | MAGDALENA | CIÉNAGA | 0 | 5 | TRUE | 999
|  |  | T65762520m10 | T | 65762520 | 10 | 0 | 41 | 1 | 12 | 0 | 47189 | MAGDALENA | CIÉNAGA | 0 | 5 | TRUE | 999
|  |  | T65762520m11 | T | 65762520 | 11 | 0 | 41 | 1 | 12 | 0 | 47189 | MAGDALENA | CIÉNAGA | 0 | 5 | TRUE | 999
|  |  | T65762520m12 | T | 65762520 | 12 | 0 | 41 | 1 | 12 | 0 | 47189 | MAGDALENA | CIÉNAGA | 0 | 5 | TRUE | 999
|  |  | T65768359m1 | T | 65768359 | 1 | 0 | 4 | 1 | 12 | 0 | 08001 | ATLÁNTICO | BARRANQUILLA | 0 | 5 | TRUE | 999
|  |  | T65768359m2 | T | 65768359 | 2 | 0 | 4 | 1 | 12 | 0 | 08001 | ATLÁNTICO | BARRANQUILLA | 0 | 5 | TRUE | 999
|  |  | T65768359m3 | T | 65768359 | 3 | 0 | 4 | 1 | 12 | 0 | 08001 | ATLÁNTICO | BARRANQUILLA | 0 | 5 | TRUE | 999
|  |  | T65768359m4 | T | 65768359 | 4 | 0 | 4 | 1 | 12 | 0 | 08001 | ATLÁNTICO | BARRANQUILLA | 0 | 5 | TRUE | 999
|  |  | T65768359m5 | T | 65768359 | 5 | 0 | 4 | 1 | 12 | 0 | 08001 | ATLÁNTICO | BARRANQUILLA | 0 | 5 | TRUE | 999
|  |  | T65768359m6 | T | 65768359 | 6 | 0 | 4 | 1 | 12 | 0 | 08001 | ATLÁNTICO | BARRANQUILLA | 0 | 5 | TRUE | 999
|  |  | T65768359m7 | T | 65768359 | 7 | 0 | 4 | 1 | 12 | 0 | 08001 | ATLÁNTICO | BARRANQUILLA | 0 | 5 | TRUE | 999
|  |  | T65768359m8 | T | 65768359 | 8 | 0 | 4 | 1 | 12 | 0 | 08001 | ATLÁNTICO | BARRANQUILLA | 0 | 5 | TRUE | 999
|  |  | T65768359m9 | T | 65768359 | 9 | 0 | 4 | 1 | 12 | 0 | 08001 | ATLÁNTICO | BARRANQUILLA | 0 | 5 | TRUE | 999
|  |  | T65768359m10 | T | 65768359 | 10 | 0 | 4 | 1 | 12 | 0 | 08001 | ATLÁNTICO | BARRANQUILLA | 0 | 5 | TRUE | 999
|  |  | T65768359m11 | T | 65768359 | 11 | 0 | 4 | 1 | 12 | 0 | 08001 | ATLÁNTICO | BARRANQUILLA | 0 | 5 | TRUE | 999
|  |  | T65768359m12 | T | 65768359 | 12 | 0 | 4 | 1 | 12 | 0 | 08001 | ATLÁNTICO | BARRANQUILLA | 0 | 5 | TRUE | 999
|  |  | T65772511m1 | T | 65772511 | 1 | 0 | 1 | 1 | 12 | 28.3833 | 13001 | BOLÍVAR | CARTAGENA DE INDIAS | 0.47306 | 5 | TRUE | 999
|  |  | T65772511m2 | T | 65772511 | 2 | 0 | 1 | 1 | 12 | 83.5 | 13001 | BOLÍVAR | CARTAGENA DE INDIAS | 1.8647 | 5 | TRUE | 999
|  |  | T65772511m3 | T | 65772511 | 3 | 0 | 1 | 1 | 12 | 0 | 13001 | BOLÍVAR | CARTAGENA DE INDIAS | 1.8647 | 5 | TRUE | 999
|  |  | T65772511m4 | T | 65772511 | 4 | 0 | 1 | 1 | 12 | 79.2 | 13001 | BOLÍVAR | CARTAGENA DE INDIAS | 3.1847 | 5 | TRUE | 999
|  |  | T65772511m5 | T | 65772511 | 5 | 0 | 1 | 1 | 12 | 241.9667 | 13001 | BOLÍVAR | CARTAGENA DE INDIAS | 7.2175 | 5 | FALSE | 999
|  |  | T65772511m6 | T | 65772511 | 6 | 0 | 1 | 1 | 12 | 466.3167 | 13001 | BOLÍVAR | CARTAGENA DE INDIAS | 14.9894 | 5 | FALSE | 999
|  |  | T65772511m7 | T | 65772511 | 7 | 0 | 1 | 1 | 12 | 18.6167 | 13001 | BOLÍVAR | CARTAGENA DE INDIAS | 15.2997 | 5 | FALSE | 999
|  |  | T65772511m8 | T | 65772511 | 8 | 0 | 1 | 1 | 12 | 0 | 13001 | BOLÍVAR | CARTAGENA DE INDIAS | 15.2997 | 5 | FALSE | 999
|  |  | T65772511m9 | T | 65772511 | 9 | 0 | 1 | 1 | 12 | 0 | 13001 | BOLÍVAR | CARTAGENA DE INDIAS | 15.2997 | 5 | FALSE | 999
|  |  | T65772511m10 | T | 65772511 | 10 | 0 | 1 | 1 | 12 | 10.6333 | 13001 | BOLÍVAR | CARTAGENA DE INDIAS | 15.4769 | 5 | FALSE | 999
|  |  | T65772511m11 | T | 65772511 | 11 | 0 | 1 | 1 | 12 | 0 | 13001 | BOLÍVAR | CARTAGENA DE INDIAS | 15.4769 | 5 | FALSE | 999
|  |  | T65772511m12 | T | 65772511 | 12 | 0 | 1 | 1 | 12 | 0 | 13001 | BOLÍVAR | CARTAGENA DE INDIAS | 15.4769 | 5 | FALSE | 999
|  |  | T65778276m1 | T | 65778276 | 1 | 0 | 1 | 1 | 32 | 501.45 | 20400 | CESAR | LA JAGUA DE IBIRICO | 8.3575 | 150.63 | TRUE | 999
|  |  | T65778276m2 | T | 65778276 | 2 | 0 | 1 | 1 | 32 | 343.2167 | 20400 | CESAR | LA JAGUA DE IBIRICO | 14.0778 | 150.63 | TRUE | 999
|  |  | T65778276m3 | T | 65778276 | 3 | 0 | 1 | 1 | 32 | 41.5 | 20400 | CESAR | LA JAGUA DE IBIRICO | 14.7694 | 150.63 | TRUE | 999
|  |  | T65778276m4 | T | 65778276 | 4 | 0 | 1 | 1 | 32 | 201.9 | 20400 | CESAR | LA JAGUA DE IBIRICO | 18.1344 | 150.63 | TRUE | 999
|  |  | T65778276m5 | T | 65778276 | 5 | 0 | 1 | 1 | 32 | 999.8167 | 20400 | CESAR | LA JAGUA DE IBIRICO | 34.7981 | 150.63 | TRUE | 999
|  |  | T65778276m6 | T | 65778276 | 6 | 0 | 1 | 1 | 32 | 429.05 | 20400 | CESAR | LA JAGUA DE IBIRICO | 41.9489 | 150.63 | TRUE | 999
|  |  | T65778276m7 | T | 65778276 | 7 | 0 | 1 | 1 | 32 | 411.5 | 20400 | CESAR | LA JAGUA DE IBIRICO | 48.8072 | 150.63 | TRUE | 999
|  |  | T65778276m8 | T | 65778276 | 8 | 0 | 1 | 1 | 32 | 33.2833 | 20400 | CESAR | LA JAGUA DE IBIRICO | 49.3619 | 150.63 | TRUE | 999
|  |  | T65778276m9 | T | 65778276 | 9 | 0 | 1 | 1 | 32 | 27365.35 | 20400 | CESAR | LA JAGUA DE IBIRICO | 505.4511 | 150.63 | FALSE | 999
|  |  | T65778276m10 | T | 65778276 | 10 | 0 | 1 | 1 | 32 | 44650.6667 | 20400 | CESAR | LA JAGUA DE IBIRICO | 1249.6289 | 150.63 | FALSE | 999
|  |  | T65778276m11 | T | 65778276 | 11 | 0 | 1 | 1 | 32 | 43269.2 | 20400 | CESAR | LA JAGUA DE IBIRICO | 1970.7822 | 150.63 | FALSE | 999
|  |  | T65778276m12 | T | 65778276 | 12 | 0 | 1 | 1 | 32 | 44659.6833 | 20400 | CESAR | LA JAGUA DE IBIRICO | 2715.1103 | 150.63 | FALSE | 999
|  |  | T65778375m1 | T | 65778375 | 1 | 1 | 1 | 1 | 22 | 299.4333 | 20400 | CESAR | LA JAGUA DE IBIRICO | 4.9906 | 22.4 | TRUE | 999
|  |  | T65778375m2 | T | 65778375 | 2 | 1 | 1 | 1 | 22 | 230.8667 | 20400 | CESAR | LA JAGUA DE IBIRICO | 8.8383 | 22.4 | TRUE | 999
|  |  | T65778375m3 | T | 65778375 | 3 | 1 | 1 | 1 | 22 | 13.4 | 20400 | CESAR | LA JAGUA DE IBIRICO | 9.0617 | 22.4 | TRUE | 999
|  |  | T65778375m4 | T | 65778375 | 4 | 1 | 1 | 1 | 22 | 25.3167 | 20400 | CESAR | LA JAGUA DE IBIRICO | 9.4836 | 22.4 | TRUE | 999
|  |  | T65778375m5 | T | 65778375 | 5 | 1 | 1 | 1 | 22 | 947.9 | 20400 | CESAR | LA JAGUA DE IBIRICO | 25.2819 | 22.4 | FALSE | 999
|  |  | T65778375m6 | T | 65778375 | 6 | 1 | 1 | 1 | 22 | 275.2 | 20400 | CESAR | LA JAGUA DE IBIRICO | 29.8686 | 22.4 | FALSE | 999
|  |  | T65778375m7 | T | 65778375 | 7 | 1 | 1 | 1 | 22 | 308.3667 | 20400 | CESAR | LA JAGUA DE IBIRICO | 35.0081 | 22.4 | FALSE | 999
|  |  | T65778375m8 | T | 65778375 | 8 | 1 | 1 | 1 | 22 | 33.2833 | 20400 | CESAR | LA JAGUA DE IBIRICO | 35.5628 | 22.4 | FALSE | 999
|  |  | T65778375m9 | T | 65778375 | 9 | 1 | 1 | 1 | 22 | 12899.5 | 20400 | CESAR | LA JAGUA DE IBIRICO | 250.5544 | 22.4 | FALSE | 999
|  |  | T65778375m10 | T | 65778375 | 10 | 1 | 1 | 1 | 22 | 21544.4833 | 20400 | CESAR | LA JAGUA DE IBIRICO | 609.6292 | 22.4 | FALSE | 999
|  |  | T65778375m11 | T | 65778375 | 11 | 1 | 1 | 1 | 22 | 20909.25 | 20400 | CESAR | LA JAGUA DE IBIRICO | 958.1167 | 22.4 | FALSE | 999
|  |  | T65778375m12 | T | 65778375 | 12 | 1 | 1 | 1 | 22 | 21564.1833 | 20400 | CESAR | LA JAGUA DE IBIRICO | 1317.5197 | 22.4 | FALSE | 999
|  |  | T65781278m1 | T | 65781278 | 1 | 0 | 1 | 1 | 32 | 159.5333 | 20400 | CESAR | LA JAGUA DE IBIRICO | 2.6589 | 150.63 | TRUE | 999
|  |  | T65781278m2 | T | 65781278 | 2 | 0 | 1 | 1 | 32 | 638.3833 | 20400 | CESAR | LA JAGUA DE IBIRICO | 13.2986 | 150.63 | TRUE | 999
|  |  | T65781278m3 | T | 65781278 | 3 | 0 | 1 | 1 | 32 | 707 | 20400 | CESAR | LA JAGUA DE IBIRICO | 25.0819 | 150.63 | TRUE | 999
|  |  | T65781278m4 | T | 65781278 | 4 | 0 | 1 | 1 | 32 | 518.1833 | 20400 | CESAR | LA JAGUA DE IBIRICO | 33.7183 | 150.63 | TRUE | 999
|  |  | T65781278m5 | T | 65781278 | 5 | 0 | 1 | 1 | 32 | 864.2667 | 20400 | CESAR | LA JAGUA DE IBIRICO | 48.1228 | 150.63 | TRUE | 999
|  |  | T65781278m6 | T | 65781278 | 6 | 0 | 1 | 1 | 32 | 125.4 | 20400 | CESAR | LA JAGUA DE IBIRICO | 50.2128 | 150.63 | TRUE | 999
|  |  | T65781278m7 | T | 65781278 | 7 | 0 | 1 | 1 | 32 | 1844.6167 | 20400 | CESAR | LA JAGUA DE IBIRICO | 80.9564 | 150.63 | TRUE | 999
|  |  | T65781278m8 | T | 65781278 | 8 | 0 | 1 | 1 | 32 | 23.0667 | 20400 | CESAR | LA JAGUA DE IBIRICO | 81.3408 | 150.63 | TRUE | 999
|  |  | T65781278m9 | T | 65781278 | 9 | 0 | 1 | 1 | 32 | 1409.9167 | 20400 | CESAR | LA JAGUA DE IBIRICO | 104.8394 | 150.63 | TRUE | 999
|  |  | T65781278m10 | T | 65781278 | 10 | 0 | 1 | 1 | 32 | 103.6167 | 20400 | CESAR | LA JAGUA DE IBIRICO | 106.5664 | 150.63 | TRUE | 999
|  |  | T65781278m11 | T | 65781278 | 11 | 0 | 1 | 1 | 32 | 385.15 | 20400 | CESAR | LA JAGUA DE IBIRICO | 112.9856 | 150.63 | TRUE | 999
|  |  | T65781278m12 | T | 65781278 | 12 | 0 | 1 | 1 | 32 | 4.5667 | 20400 | CESAR | LA JAGUA DE IBIRICO | 113.0617 | 150.63 | TRUE | 999
Note on F5: Mediana
Note on D35: Los valores de esta tabla, con indicadores de calidad por elemento, corresponden a los indicadores de calidad individual de cada usuario conectado al elemento.
Note on L36: Dado en minutos

## FIU_elemento
Valor FIU por grupo de calidad (veces/año), mes de Diciembre
La información de indicadores de calidad individual garantizados, se obtiene de la resolución particular de aprobación de ingresos de cada empresa.
[5 empty] | 50% | 85%
Llave GrupoCalidad | NT | GC | Grupo calidad | Promedio | P50 | P85 | Usuarios (Dic) |  |  |  | Grupo calidad | P85
111 | 1 | 11 | FIU1,11 | 8.5007 | 8 | 11 | 120 |  |  |  | FIUG1,11 | 10
112 | 1 | 12 | FIU1,12 | 1.688 | 1 | 4 | 458 |  |  |  | FIUG1,12 | 3
113 | 1 | 13 | FIU1,13 | 4.3407 | 4 | 6 | 107 |  |  |  | FIUG1,13 | 8
121 | 1 | 21 | FIU1,21 | - | - | - | 0 |  |  |  | FIUG1,21 | -
122 | 1 | 22 | FIU1,22 | 7.383 | 5 | 14 | 488 |  |  |  | FIUG1,22 | 14
123 | 1 | 23 | FIU1,23 | 8.0933 | 4 | 18 | 452 |  |  |  | FIUG1,23 | 15
131 | 1 | 31 | FIU1,31 | - | - | - | 0 |  |  |  | FIUG1,31 | -
132 | 1 | 32 | FIU1,32 | 8.0833 | 7 | 13 | 4 |  |  |  | FIUG1,32 | 14
133 | 1 | 33 | FIU1,33 | - | - | - | 2 |  |  |  | FIUG1,33 | -
2311 | 23 | 11 | FIU23,11 | 6.1818 | 5 | 8.5 | 1 |  |  |  | FIUG23,11 | 9
2312 | 23 | 12 | FIU23,12 | 0 | 0 | 0 | 2 |  |  |  | FIUG23,12 | 0
2313 | 23 | 13 | FIU23,13 | 0 | 0 | 0 | 1 |  |  |  | FIUG23,13 | 0
2321 | 23 | 21 | FIU23,21 | - | - | - | 0 |  |  |  | FIUG23,21 | -
2322 | 23 | 22 | FIU23,22 | 0 | 0 | 0 | 1 |  |  |  | FIUG23,22 | 0
2323 | 23 | 23 | FIU23,23 | - | - | - | 0 |  |  |  | FIUG23,23 | -
2331 | 23 | 31 | FIU23,31 | - | - | - | 0 |  |  |  | FIUG23,31 | -
2332 | 23 | 32 | FIU23,32 | - | - | - | 0 |  |  |  | FIUG23,32 | -
2333 | 23 | 33 | FIU23,33 | - | - | - | 0 |  |  |  | FIUG23,33 | -
1. Se toman las columnas sombreadas con morado pastel de la tabla UsuariosSUI, utilizando las fórmulas mostradas en la tabla siguiente.
2. Se cruza esta tabla con la información INDICA para obtener la frecuencia de interrupciones asociada (veces/mes), y el valor queda en la columna L, sombreada con amarillo pastel.
3. Se calculan el valor promedio y los percentiles 50 y 85 por grupo de calidad, con la tabla expandida que tiene una fila por usuario (como se muestra en la hoja "FIU_desagregar_x_usuario")
4. Se calculan las columnas adicionales M, N, O, P, Q, R y S para graficar los indicadores por municipio.
Indicadores de calidad indidual - Frecuencia - Por elemento
La siguiente tabla (columnas D a la L) se copia en la hoja "FIU_x_usuario", en esta se explica el procedimiento para desagregar la tabla de ejemplo en excel.
|  |  |  | TIPOELEMENTO | ELEMENTOID | MES | USUARIO_AP | USUARIOS_SUI | 7 | 8 |  | 10 | 4 | 5 |  |  |  | 9
|  |  | LLAVE | u_a | u_b | m | ES_USUARIO_AP | NUi,u,m | NT | GC | Fu,m | DANE | DEPARTAMENTO | MUNICIPIO | FIU acumulado | FIUG | Cumple calidad garantizada | MERCADO
|  |  | T65000491m1 | T | 65000491 | 1 | 0 | 46 | 1 | 12 | 1 | 20001 | CESAR | VALLEDUPAR | 1 | 3 | TRUE | 999
|  |  | T65000491m1 | T | 65000491 | 1 | 1 | 1 | 1 | 12 | 0 | 20001 | CESAR | VALLEDUPAR | 1 | 3 | TRUE | 999
|  |  | T65000491m2 | T | 65000491 | 2 | 0 | 47 | 1 | 12 | 2 | 20001 | CESAR | VALLEDUPAR | 5 | 3 | FALSE | 999
|  |  | T65000491m2 | T | 65000491 | 2 | 1 | 1 | 1 | 12 | 2 | 20001 | CESAR | VALLEDUPAR | 5 | 3 | FALSE | 999
|  |  | T65000491m3 | T | 65000491 | 3 | 0 | 47 | 1 | 12 | 1 | 20001 | CESAR | VALLEDUPAR | 6 | 3 | FALSE | 999
|  |  | T65000491m3 | T | 65000491 | 3 | 1 | 1 | 1 | 12 | 0 | 20001 | CESAR | VALLEDUPAR | 6 | 3 | FALSE | 999
|  |  | T65000491m4 | T | 65000491 | 4 | 0 | 47 | 1 | 12 | 1 | 20001 | CESAR | VALLEDUPAR | 7 | 3 | FALSE | 999
|  |  | T65000491m4 | T | 65000491 | 4 | 1 | 1 | 1 | 12 | 0 | 20001 | CESAR | VALLEDUPAR | 7 | 3 | FALSE | 999
|  |  | T65000491m5 | T | 65000491 | 5 | 0 | 48 | 1 | 12 | 0 | 20001 | CESAR | VALLEDUPAR | 7 | 3 | FALSE | 999
|  |  | T65000491m5 | T | 65000491 | 5 | 1 | 1 | 1 | 12 | 0 | 20001 | CESAR | VALLEDUPAR | 7 | 3 | FALSE | 999
|  |  | T65000491m6 | T | 65000491 | 6 | 0 | 48 | 1 | 12 | 1 | 20001 | CESAR | VALLEDUPAR | 8 | 3 | FALSE | 999
|  |  | T65000491m6 | T | 65000491 | 6 | 1 | 1 | 1 | 12 | 0 | 20001 | CESAR | VALLEDUPAR | 8 | 3 | FALSE | 999
|  |  | T65000491m7 | T | 65000491 | 7 | 0 | 48 | 1 | 12 | 0 | 20001 | CESAR | VALLEDUPAR | 8 | 3 | FALSE | 999
|  |  | T65000491m7 | T | 65000491 | 7 | 1 | 1 | 1 | 12 | 0 | 20001 | CESAR | VALLEDUPAR | 8 | 3 | FALSE | 999
|  |  | T65000491m8 | T | 65000491 | 8 | 0 | 48 | 1 | 12 | 1 | 20001 | CESAR | VALLEDUPAR | 9 | 3 | FALSE | 999
|  |  | T65000491m8 | T | 65000491 | 8 | 1 | 1 | 1 | 12 | 0 | 20001 | CESAR | VALLEDUPAR | 9 | 3 | FALSE | 999
|  |  | T65000491m9 | T | 65000491 | 9 | 0 | 48 | 1 | 12 | 1 | 20001 | CESAR | VALLEDUPAR | 10 | 3 | FALSE | 999
|  |  | T65000491m9 | T | 65000491 | 9 | 1 | 1 | 1 | 12 | 0 | 20001 | CESAR | VALLEDUPAR | 10 | 3 | FALSE | 999
|  |  | T65000491m10 | T | 65000491 | 10 | 0 | 47 | 1 | 12 | 8 | 20001 | CESAR | VALLEDUPAR | 23 | 3 | FALSE | 999
|  |  | T65000491m10 | T | 65000491 | 10 | 1 | 1 | 1 | 12 | 5 | 20001 | CESAR | VALLEDUPAR | 23 | 3 | FALSE | 999
|  |  | T65000491m11 | T | 65000491 | 11 | 0 | 48 | 1 | 12 | 2 | 20001 | CESAR | VALLEDUPAR | 26 | 3 | FALSE | 999
|  |  | T65000491m11 | T | 65000491 | 11 | 1 | 1 | 1 | 12 | 1 | 20001 | CESAR | VALLEDUPAR | 26 | 3 | FALSE | 999
|  |  | T65000491m12 | T | 65000491 | 12 | 0 | 48 | 1 | 12 | 2 | 20001 | CESAR | VALLEDUPAR | 29 | 3 | FALSE | 999
|  |  | T65000491m12 | T | 65000491 | 12 | 1 | 1 | 1 | 12 | 1 | 20001 | CESAR | VALLEDUPAR | 29 | 3 | FALSE | 999
|  |  | T65004251m2 | T | 65004251 | 2 | 1 | 1 | 1 | 11 | 0 | 47001 | MAGDALENA | SANTA MARTA | 0 | 10 | TRUE | 999
|  |  | T65004251m3 | T | 65004251 | 3 | 1 | 1 | 1 | 11 | 1 | 47001 | MAGDALENA | SANTA MARTA | 1 | 10 | TRUE | 999
|  |  | T65004251m4 | T | 65004251 | 4 | 1 | 1 | 1 | 11 | 1 | 47001 | MAGDALENA | SANTA MARTA | 2 | 10 | TRUE | 999
|  |  | T65004251m5 | T | 65004251 | 5 | 1 | 1 | 1 | 11 | 9 | 47001 | MAGDALENA | SANTA MARTA | 11 | 10 | FALSE | 999
|  |  | T65004251m6 | T | 65004251 | 6 | 1 | 1 | 1 | 11 | 2 | 47001 | MAGDALENA | SANTA MARTA | 13 | 10 | FALSE | 999
|  |  | T65004251m7 | T | 65004251 | 7 | 1 | 1 | 1 | 11 | 1 | 47001 | MAGDALENA | SANTA MARTA | 14 | 10 | FALSE | 999
|  |  | T65004251m8 | T | 65004251 | 8 | 1 | 1 | 1 | 11 | 2 | 47001 | MAGDALENA | SANTA MARTA | 16 | 10 | FALSE | 999
|  |  | T65004251m9 | T | 65004251 | 9 | 1 | 1 | 1 | 11 | 1 | 47001 | MAGDALENA | SANTA MARTA | 17 | 10 | FALSE | 999
|  |  | T65004251m10 | T | 65004251 | 10 | 1 | 1 | 1 | 11 | 0 | 47001 | MAGDALENA | SANTA MARTA | 17 | 10 | FALSE | 999
|  |  | T65004251m11 | T | 65004251 | 11 | 1 | 1 | 1 | 11 | 1 | 47001 | MAGDALENA | SANTA MARTA | 18 | 10 | FALSE | 999
|  |  | T65004251m12 | T | 65004251 | 12 | 1 | 1 | 1 | 11 | 0 | 47001 | MAGDALENA | SANTA MARTA | 18 | 10 | FALSE | 999
|  |  | T65004665m1 | T | 65004665 | 1 | 0 | 94 | 1 | 23 | 0 | 47245 | MAGDALENA | EL BANCO | 0 | 15 | TRUE | 999
|  |  | T65004665m2 | T | 65004665 | 2 | 0 | 93 | 1 | 23 | 0 | 47245 | MAGDALENA | EL BANCO | 0 | 15 | TRUE | 999
|  |  | T65004665m3 | T | 65004665 | 3 | 0 | 94 | 1 | 23 | 0 | 47245 | MAGDALENA | EL BANCO | 0 | 15 | TRUE | 999
|  |  | T65004665m4 | T | 65004665 | 4 | 0 | 93 | 1 | 23 | 0 | 47245 | MAGDALENA | EL BANCO | 0 | 15 | TRUE | 999
|  |  | T65004665m5 | T | 65004665 | 5 | 0 | 94 | 1 | 23 | 0 | 47245 | MAGDALENA | EL BANCO | 0 | 15 | TRUE | 999
|  |  | T65004665m6 | T | 65004665 | 6 | 0 | 94 | 1 | 23 | 0 | 47245 | MAGDALENA | EL BANCO | 0 | 15 | TRUE | 999
|  |  | T65004665m7 | T | 65004665 | 7 | 0 | 94 | 1 | 23 | 0 | 47245 | MAGDALENA | EL BANCO | 0 | 15 | TRUE | 999
|  |  | T65004665m8 | T | 65004665 | 8 | 0 | 94 | 1 | 23 | 0 | 47245 | MAGDALENA | EL BANCO | 0 | 15 | TRUE | 999
|  |  | T65004665m9 | T | 65004665 | 9 | 0 | 94 | 1 | 23 | 0 | 47245 | MAGDALENA | EL BANCO | 0 | 15 | TRUE | 999
|  |  | T65004665m10 | T | 65004665 | 10 | 0 | 94 | 1 | 23 | 0 | 47245 | MAGDALENA | EL BANCO | 0 | 15 | TRUE | 999
|  |  | T65004665m11 | T | 65004665 | 11 | 0 | 94 | 1 | 23 | 0 | 47245 | MAGDALENA | EL BANCO | 0 | 15 | TRUE | 999
|  |  | T65004665m12 | T | 65004665 | 12 | 0 | 94 | 1 | 23 | 0 | 47245 | MAGDALENA | EL BANCO | 0 | 15 | TRUE | 999
|  |  | T65009450m1 | T | 65009450 | 1 | 0 | 2 | 1 | 22 | 0 | 47058 | MAGDALENA | ARIGUANÍ | 0 | 14 | TRUE | 999
|  |  | T65009450m1 | T | 65009450 | 1 | 1 | 1 | 1 | 22 | 0 | 47058 | MAGDALENA | ARIGUANÍ | 0 | 14 | TRUE | 999
|  |  | T65009450m2 | T | 65009450 | 2 | 0 | 2 | 1 | 22 | 0 | 47058 | MAGDALENA | ARIGUANÍ | 0 | 14 | TRUE | 999
|  |  | T65009450m2 | T | 65009450 | 2 | 1 | 1 | 1 | 22 | 0 | 47058 | MAGDALENA | ARIGUANÍ | 0 | 14 | TRUE | 999
|  |  | T65009450m3 | T | 65009450 | 3 | 0 | 2 | 1 | 22 | 0 | 47058 | MAGDALENA | ARIGUANÍ | 0 | 14 | TRUE | 999
|  |  | T65009450m3 | T | 65009450 | 3 | 1 | 1 | 1 | 22 | 0 | 47058 | MAGDALENA | ARIGUANÍ | 0 | 14 | TRUE | 999
|  |  | T65009450m4 | T | 65009450 | 4 | 0 | 2 | 1 | 22 | 0 | 47058 | MAGDALENA | ARIGUANÍ | 0 | 14 | TRUE | 999
|  |  | T65009450m4 | T | 65009450 | 4 | 1 | 1 | 1 | 22 | 0 | 47058 | MAGDALENA | ARIGUANÍ | 0 | 14 | TRUE | 999
|  |  | T65009450m5 | T | 65009450 | 5 | 0 | 2 | 1 | 22 | 0 | 47058 | MAGDALENA | ARIGUANÍ | 0 | 14 | TRUE | 999
|  |  | T65009450m6 | T | 65009450 | 6 | 0 | 2 | 1 | 22 | 0 | 47058 | MAGDALENA | ARIGUANÍ | 0 | 14 | TRUE | 999
|  |  | T65009450m7 | T | 65009450 | 7 | 0 | 2 | 1 | 22 | 0 | 47058 | MAGDALENA | ARIGUANÍ | 0 | 14 | TRUE | 999
|  |  | T65009450m8 | T | 65009450 | 8 | 0 | 2 | 1 | 22 | 0 | 47058 | MAGDALENA | ARIGUANÍ | 0 | 14 | TRUE | 999
|  |  | T65009450m9 | T | 65009450 | 9 | 0 | 2 | 1 | 22 | 0 | 47058 | MAGDALENA | ARIGUANÍ | 0 | 14 | TRUE | 999
|  |  | T65009450m10 | T | 65009450 | 10 | 0 | 1 | 1 | 22 | 0 | 47058 | MAGDALENA | ARIGUANÍ | 0 | 14 | TRUE | 999
|  |  | T65009450m11 | T | 65009450 | 11 | 0 | 1 | 1 | 22 | 0 | 47058 | MAGDALENA | ARIGUANÍ | 0 | 14 | TRUE | 999
|  |  | T65009450m12 | T | 65009450 | 12 | 0 | 1 | 1 | 22 | 0 | 47058 | MAGDALENA | ARIGUANÍ | 0 | 14 | TRUE | 999
|  |  | T65011106m1 | T | 65011106 | 1 | 0 | 72 | 1 | 11 | 12 | 44560 | LA GUAJIRA | MANAURE | 13 | 10 | FALSE | 999
|  |  | T65011106m1 | T | 65011106 | 1 | 1 | 1 | 1 | 11 | 1 | 44560 | LA GUAJIRA | MANAURE | 13 | 10 | FALSE | 999
|  |  | T65011106m2 | T | 65011106 | 2 | 0 | 72 | 1 | 11 | 8 | 44560 | LA GUAJIRA | MANAURE | 25 | 10 | FALSE | 999
|  |  | T65011106m2 | T | 65011106 | 2 | 1 | 1 | 1 | 11 | 4 | 44560 | LA GUAJIRA | MANAURE | 25 | 10 | FALSE | 999
|  |  | T65011106m3 | T | 65011106 | 3 | 0 | 72 | 1 | 11 | 8 | 44560 | LA GUAJIRA | MANAURE | 39 | 10 | FALSE | 999
|  |  | T65011106m3 | T | 65011106 | 3 | 1 | 1 | 1 | 11 | 6 | 44560 | LA GUAJIRA | MANAURE | 39 | 10 | FALSE | 999
|  |  | T65011106m4 | T | 65011106 | 4 | 0 | 72 | 1 | 11 | 10 | 44560 | LA GUAJIRA | MANAURE | 54 | 10 | FALSE | 999
|  |  | T65011106m4 | T | 65011106 | 4 | 1 | 1 | 1 | 11 | 5 | 44560 | LA GUAJIRA | MANAURE | 54 | 10 | FALSE | 999
|  |  | T65011106m5 | T | 65011106 | 5 | 0 | 72 | 1 | 11 | 11 | 44560 | LA GUAJIRA | MANAURE | 71 | 10 | FALSE | 999
|  |  | T65011106m5 | T | 65011106 | 5 | 1 | 1 | 1 | 11 | 6 | 44560 | LA GUAJIRA | MANAURE | 71 | 10 | FALSE | 999
|  |  | T65011106m6 | T | 65011106 | 6 | 0 | 72 | 1 | 11 | 7 | 44560 | LA GUAJIRA | MANAURE | 81 | 10 | FALSE | 999
|  |  | T65011106m6 | T | 65011106 | 6 | 1 | 1 | 1 | 11 | 3 | 44560 | LA GUAJIRA | MANAURE | 81 | 10 | FALSE | 999
|  |  | T65011106m7 | T | 65011106 | 7 | 0 | 72 | 1 | 11 | 8 | 44560 | LA GUAJIRA | MANAURE | 94 | 10 | FALSE | 999
|  |  | T65011106m7 | T | 65011106 | 7 | 1 | 1 | 1 | 11 | 5 | 44560 | LA GUAJIRA | MANAURE | 94 | 10 | FALSE | 999
|  |  | T65011106m8 | T | 65011106 | 8 | 0 | 72 | 1 | 11 | 5 | 44560 | LA GUAJIRA | MANAURE | 101 | 10 | FALSE | 999
|  |  | T65011106m8 | T | 65011106 | 8 | 1 | 1 | 1 | 11 | 2 | 44560 | LA GUAJIRA | MANAURE | 101 | 10 | FALSE | 999
|  |  | T65011106m9 | T | 65011106 | 9 | 0 | 72 | 1 | 11 | 10 | 44560 | LA GUAJIRA | MANAURE | 116 | 10 | FALSE | 999
|  |  | T65011106m9 | T | 65011106 | 9 | 1 | 1 | 1 | 11 | 5 | 44560 | LA GUAJIRA | MANAURE | 116 | 10 | FALSE | 999
|  |  | T65011106m10 | T | 65011106 | 10 | 0 | 72 | 1 | 11 | 8 | 44560 | LA GUAJIRA | MANAURE | 125 | 10 | FALSE | 999
|  |  | T65011106m10 | T | 65011106 | 10 | 1 | 1 | 1 | 11 | 1 | 44560 | LA GUAJIRA | MANAURE | 125 | 10 | FALSE | 999
|  |  | T65011106m11 | T | 65011106 | 11 | 0 | 72 | 1 | 11 | 22 | 44560 | LA GUAJIRA | MANAURE | 154 | 10 | FALSE | 999
|  |  | T65011106m11 | T | 65011106 | 11 | 1 | 1 | 1 | 11 | 7 | 44560 | LA GUAJIRA | MANAURE | 154 | 10 | FALSE | 999
|  |  | T65011106m12 | T | 65011106 | 12 | 0 | 72 | 1 | 11 | 10 | 44560 | LA GUAJIRA | MANAURE | 166 | 10 | FALSE | 999
|  |  | T65011106m12 | T | 65011106 | 12 | 1 | 1 | 1 | 11 | 2 | 44560 | LA GUAJIRA | MANAURE | 166 | 10 | FALSE | 999
|  |  | T65012045m1 | T | 65012045 | 1 | 0 | 28 | 1 | 22 | 10 | 47605 | MAGDALENA | REMOLINO | 12 | 14 | TRUE | 999
|  |  | T65012045m1 | T | 65012045 | 1 | 1 | 1 | 1 | 22 | 2 | 47605 | MAGDALENA | REMOLINO | 12 | 14 | TRUE | 999
|  |  | T65012045m2 | T | 65012045 | 2 | 0 | 32 | 1 | 22 | 12 | 47605 | MAGDALENA | REMOLINO | 25 | 14 | FALSE | 999
|  |  | T65012045m2 | T | 65012045 | 2 | 1 | 1 | 1 | 22 | 1 | 47605 | MAGDALENA | REMOLINO | 25 | 14 | FALSE | 999
|  |  | T65012045m3 | T | 65012045 | 3 | 0 | 32 | 1 | 22 | 13 | 47605 | MAGDALENA | REMOLINO | 45 | 14 | FALSE | 999
|  |  | T65012045m3 | T | 65012045 | 3 | 1 | 1 | 1 | 22 | 7 | 47605 | MAGDALENA | REMOLINO | 45 | 14 | FALSE | 999
|  |  | T65012045m4 | T | 65012045 | 4 | 0 | 32 | 1 | 22 | 11 | 47605 | MAGDALENA | REMOLINO | 60 | 14 | FALSE | 999
|  |  | T65012045m4 | T | 65012045 | 4 | 1 | 1 | 1 | 22 | 4 | 47605 | MAGDALENA | REMOLINO | 60 | 14 | FALSE | 999
|  |  | T65012045m5 | T | 65012045 | 5 | 0 | 32 | 1 | 22 | 7 | 47605 | MAGDALENA | REMOLINO | 69 | 14 | FALSE | 999
|  |  | T65012045m5 | T | 65012045 | 5 | 1 | 1 | 1 | 22 | 2 | 47605 | MAGDALENA | REMOLINO | 69 | 14 | FALSE | 999
|  |  | T65012045m6 | T | 65012045 | 6 | 0 | 32 | 1 | 22 | 5 | 47605 | MAGDALENA | REMOLINO | 75 | 14 | FALSE | 999
|  |  | T65012045m6 | T | 65012045 | 6 | 1 | 1 | 1 | 22 | 1 | 47605 | MAGDALENA | REMOLINO | 75 | 14 | FALSE | 999
|  |  | T65012045m7 | T | 65012045 | 7 | 0 | 32 | 1 | 22 | 11 | 47605 | MAGDALENA | REMOLINO | 91 | 14 | FALSE | 999
|  |  | T65012045m7 | T | 65012045 | 7 | 1 | 1 | 1 | 22 | 5 | 47605 | MAGDALENA | REMOLINO | 91 | 14 | FALSE | 999
|  |  | T65012045m8 | T | 65012045 | 8 | 0 | 32 | 1 | 22 | 18 | 47605 | MAGDALENA | REMOLINO | 114 | 14 | FALSE | 999
|  |  | T65012045m8 | T | 65012045 | 8 | 1 | 1 | 1 | 22 | 5 | 47605 | MAGDALENA | REMOLINO | 114 | 14 | FALSE | 999
|  |  | T65012045m9 | T | 65012045 | 9 | 0 | 32 | 1 | 22 | 11 | 47605 | MAGDALENA | REMOLINO | 130 | 14 | FALSE | 999
|  |  | T65012045m9 | T | 65012045 | 9 | 1 | 1 | 1 | 22 | 5 | 47605 | MAGDALENA | REMOLINO | 130 | 14 | FALSE | 999
|  |  | T65012045m10 | T | 65012045 | 10 | 0 | 32 | 1 | 22 | 20 | 47605 | MAGDALENA | REMOLINO | 153 | 14 | FALSE | 999
|  |  | T65012045m10 | T | 65012045 | 10 | 1 | 1 | 1 | 22 | 3 | 47605 | MAGDALENA | REMOLINO | 153 | 14 | FALSE | 999
|  |  | T65012045m11 | T | 65012045 | 11 | 0 | 32 | 1 | 22 | 8 | 47605 | MAGDALENA | REMOLINO | 167 | 14 | FALSE | 999
|  |  | T65012045m11 | T | 65012045 | 11 | 1 | 1 | 1 | 22 | 6 | 47605 | MAGDALENA | REMOLINO | 167 | 14 | FALSE | 999
|  |  | T65012045m12 | T | 65012045 | 12 | 0 | 32 | 1 | 22 | 9 | 47605 | MAGDALENA | REMOLINO | 177 | 14 | FALSE | 999
|  |  | T65012045m12 | T | 65012045 | 12 | 1 | 1 | 1 | 22 | 1 | 47605 | MAGDALENA | REMOLINO | 177 | 14 | FALSE | 999
|  |  | T65012911m1 | T | 65012911 | 1 | 0 | 46 | 1 | 22 | 0 | 44090 | LA GUAJIRA | DIBULLA | 0 | 14 | TRUE | 999
|  |  | T65012911m2 | T | 65012911 | 2 | 0 | 46 | 1 | 22 | 0 | 44090 | LA GUAJIRA | DIBULLA | 0 | 14 | TRUE | 999
|  |  | T65012911m3 | T | 65012911 | 3 | 0 | 47 | 1 | 22 | 0 | 44090 | LA GUAJIRA | DIBULLA | 0 | 14 | TRUE | 999
|  |  | T65012911m4 | T | 65012911 | 4 | 0 | 47 | 1 | 22 | 0 | 44090 | LA GUAJIRA | DIBULLA | 0 | 14 | TRUE | 999
|  |  | T65012911m5 | T | 65012911 | 5 | 0 | 47 | 1 | 22 | 0 | 44090 | LA GUAJIRA | DIBULLA | 0 | 14 | TRUE | 999
|  |  | T65012911m6 | T | 65012911 | 6 | 0 | 43 | 1 | 22 | 0 | 44090 | LA GUAJIRA | DIBULLA | 0 | 14 | TRUE | 999
|  |  | T65012911m7 | T | 65012911 | 7 | 0 | 42 | 1 | 22 | 0 | 44090 | LA GUAJIRA | DIBULLA | 0 | 14 | TRUE | 999
|  |  | T65012911m8 | T | 65012911 | 8 | 0 | 43 | 1 | 22 | 0 | 44090 | LA GUAJIRA | DIBULLA | 0 | 14 | TRUE | 999
|  |  | T65012911m9 | T | 65012911 | 9 | 0 | 43 | 1 | 22 | 0 | 44090 | LA GUAJIRA | DIBULLA | 0 | 14 | TRUE | 999
|  |  | T65012911m10 | T | 65012911 | 10 | 0 | 43 | 1 | 22 | 0 | 44090 | LA GUAJIRA | DIBULLA | 0 | 14 | TRUE | 999
|  |  | T65012911m11 | T | 65012911 | 11 | 0 | 43 | 1 | 22 | 0 | 44090 | LA GUAJIRA | DIBULLA | 0 | 14 | TRUE | 999
|  |  | T65012911m12 | T | 65012911 | 12 | 0 | 43 | 1 | 22 | 0 | 44090 | LA GUAJIRA | DIBULLA | 0 | 14 | TRUE | 999
|  |  | T65015765m1 | T | 65015765 | 1 | 0 | 2 | 1 | 23 | 24 | 20032 | CESAR | ASTREA | 35 | 15 | FALSE | 999
|  |  | T65015765m1 | T | 65015765 | 1 | 1 | 1 | 1 | 23 | 11 | 20032 | CESAR | ASTREA | 35 | 15 | FALSE | 999
|  |  | T65015765m2 | T | 65015765 | 2 | 0 | 2 | 1 | 23 | 17 | 20032 | CESAR | ASTREA | 60 | 15 | FALSE | 999
|  |  | T65015765m2 | T | 65015765 | 2 | 1 | 1 | 1 | 23 | 8 | 20032 | CESAR | ASTREA | 60 | 15 | FALSE | 999
|  |  | T65015765m3 | T | 65015765 | 3 | 0 | 2 | 1 | 23 | 23 | 20032 | CESAR | ASTREA | 99 | 15 | FALSE | 999
|  |  | T65015765m3 | T | 65015765 | 3 | 1 | 1 | 1 | 23 | 16 | 20032 | CESAR | ASTREA | 99 | 15 | FALSE | 999
|  |  | T65015765m4 | T | 65015765 | 4 | 0 | 2 | 1 | 23 | 54 | 20032 | CESAR | ASTREA | 188 | 15 | FALSE | 999
|  |  | T65015765m4 | T | 65015765 | 4 | 1 | 1 | 1 | 23 | 35 | 20032 | CESAR | ASTREA | 188 | 15 | FALSE | 999
|  |  | T65015765m5 | T | 65015765 | 5 | 0 | 2 | 1 | 23 | 43 | 20032 | CESAR | ASTREA | 260 | 15 | FALSE | 999
|  |  | T65015765m5 | T | 65015765 | 5 | 1 | 1 | 1 | 23 | 29 | 20032 | CESAR | ASTREA | 260 | 15 | FALSE | 999
|  |  | T65015765m6 | T | 65015765 | 6 | 0 | 2 | 1 | 23 | 25 | 20032 | CESAR | ASTREA | 296 | 15 | FALSE | 999
|  |  | T65015765m6 | T | 65015765 | 6 | 1 | 1 | 1 | 23 | 11 | 20032 | CESAR | ASTREA | 296 | 15 | FALSE | 999
|  |  | T65015765m7 | T | 65015765 | 7 | 0 | 2 | 1 | 23 | 34 | 20032 | CESAR | ASTREA | 348 | 15 | FALSE | 999
|  |  | T65015765m7 | T | 65015765 | 7 | 1 | 1 | 1 | 23 | 18 | 20032 | CESAR | ASTREA | 348 | 15 | FALSE | 999
|  |  | T65015765m8 | T | 65015765 | 8 | 0 | 1 | 1 | 23 | 41 | 20032 | CESAR | ASTREA | 414 | 15 | FALSE | 999
|  |  | T65015765m8 | T | 65015765 | 8 | 1 | 1 | 1 | 23 | 25 | 20032 | CESAR | ASTREA | 414 | 15 | FALSE | 999
|  |  | T65015765m9 | T | 65015765 | 9 | 0 | 2 | 1 | 23 | 48 | 20032 | CESAR | ASTREA | 481 | 15 | FALSE | 999
|  |  | T65015765m9 | T | 65015765 | 9 | 1 | 1 | 1 | 23 | 19 | 20032 | CESAR | ASTREA | 481 | 15 | FALSE | 999
|  |  | T65015765m10 | T | 65015765 | 10 | 0 | 2 | 1 | 23 | 39 | 20032 | CESAR | ASTREA | 547 | 15 | FALSE | 999
|  |  | T65015765m10 | T | 65015765 | 10 | 1 | 1 | 1 | 23 | 27 | 20032 | CESAR | ASTREA | 547 | 15 | FALSE | 999
|  |  | T65015765m11 | T | 65015765 | 11 | 0 | 2 | 1 | 23 | 22 | 20032 | CESAR | ASTREA | 579 | 15 | FALSE | 999
|  |  | T65015765m11 | T | 65015765 | 11 | 1 | 1 | 1 | 23 | 10 | 20032 | CESAR | ASTREA | 579 | 15 | FALSE | 999
|  |  | T65015765m12 | T | 65015765 | 12 | 0 | 2 | 1 | 23 | 8 | 20032 | CESAR | ASTREA | 592 | 15 | FALSE | 999
|  |  | T65015765m12 | T | 65015765 | 12 | 1 | 1 | 1 | 23 | 5 | 20032 | CESAR | ASTREA | 592 | 15 | FALSE | 999
|  |  | T65204675m2 | T | 65204675 | 2 | 0 | 1 | 23 | 12 | 0 | 08001 | ATLÁNTICO | BARRANQUILLA | 0 | 0 | TRUE | 999
|  |  | T65204675m3 | T | 65204675 | 3 | 0 | 1 | 23 | 12 | 0 | 08001 | ATLÁNTICO | BARRANQUILLA | 0 | 0 | TRUE | 999
|  |  | T65204675m4 | T | 65204675 | 4 | 0 | 1 | 23 | 12 | 0 | 08001 | ATLÁNTICO | BARRANQUILLA | 0 | 0 | TRUE | 999
|  |  | T65204675m5 | T | 65204675 | 5 | 0 | 1 | 23 | 12 | 0 | 08001 | ATLÁNTICO | BARRANQUILLA | 0 | 0 | TRUE | 999
|  |  | T65204675m6 | T | 65204675 | 6 | 0 | 1 | 23 | 12 | 0 | 08001 | ATLÁNTICO | BARRANQUILLA | 0 | 0 | TRUE | 999
|  |  | T65204675m7 | T | 65204675 | 7 | 0 | 1 | 23 | 12 | 0 | 08001 | ATLÁNTICO | BARRANQUILLA | 0 | 0 | TRUE | 999
|  |  | T65204675m8 | T | 65204675 | 8 | 0 | 2 | 23 | 12 | 0 | 08001 | ATLÁNTICO | BARRANQUILLA | 0 | 0 | TRUE | 999
|  |  | T65204675m9 | T | 65204675 | 9 | 0 | 1 | 23 | 12 | 0 | 08001 | ATLÁNTICO | BARRANQUILLA | 0 | 0 | TRUE | 999
|  |  | T65204675m12 | T | 65204675 | 12 | 0 | 1 | 23 | 12 | 0 | 08001 | ATLÁNTICO | BARRANQUILLA | 0 | 0 | TRUE | 999
|  |  | T65204768m1 | T | 65204768 | 1 | 0 | 7 | 1 | 22 | 0 | 08573 | ATLÁNTICO | PUERTO COLOMBIA | 0 | 14 | TRUE | 999
|  |  | T65204768m1 | T | 65204768 | 1 | 0 | 1 | 23 | 22 | 0 | 08573 | ATLÁNTICO | PUERTO COLOMBIA | 0 | 0 | TRUE | 999
|  |  | T65204768m2 | T | 65204768 | 2 | 0 | 8 | 1 | 22 | 0 | 08573 | ATLÁNTICO | PUERTO COLOMBIA | 0 | 14 | TRUE | 999
|  |  | T65204768m2 | T | 65204768 | 2 | 0 | 2 | 23 | 22 | 0 | 08573 | ATLÁNTICO | PUERTO COLOMBIA | 0 | 0 | TRUE | 999
|  |  | T65204768m3 | T | 65204768 | 3 | 0 | 8 | 1 | 22 | 0 | 08573 | ATLÁNTICO | PUERTO COLOMBIA | 0 | 14 | TRUE | 999
|  |  | T65204768m3 | T | 65204768 | 3 | 0 | 2 | 23 | 22 | 0 | 08573 | ATLÁNTICO | PUERTO COLOMBIA | 0 | 0 | TRUE | 999
|  |  | T65204768m4 | T | 65204768 | 4 | 0 | 9 | 1 | 22 | 0 | 08573 | ATLÁNTICO | PUERTO COLOMBIA | 0 | 14 | TRUE | 999
|  |  | T65204768m4 | T | 65204768 | 4 | 0 | 1 | 23 | 22 | 0 | 08573 | ATLÁNTICO | PUERTO COLOMBIA | 0 | 0 | TRUE | 999
|  |  | T65204768m5 | T | 65204768 | 5 | 0 | 9 | 1 | 22 | 0 | 08573 | ATLÁNTICO | PUERTO COLOMBIA | 0 | 14 | TRUE | 999
|  |  | T65204768m5 | T | 65204768 | 5 | 0 | 1 | 23 | 22 | 0 | 08573 | ATLÁNTICO | PUERTO COLOMBIA | 0 | 0 | TRUE | 999
|  |  | T65204768m6 | T | 65204768 | 6 | 0 | 9 | 1 | 22 | 0 | 08573 | ATLÁNTICO | PUERTO COLOMBIA | 0 | 14 | TRUE | 999
|  |  | T65204768m6 | T | 65204768 | 6 | 0 | 1 | 23 | 22 | 0 | 08573 | ATLÁNTICO | PUERTO COLOMBIA | 0 | 0 | TRUE | 999
|  |  | T65204768m7 | T | 65204768 | 7 | 0 | 9 | 1 | 22 | 0 | 08573 | ATLÁNTICO | PUERTO COLOMBIA | 0 | 14 | TRUE | 999
|  |  | T65204768m7 | T | 65204768 | 7 | 0 | 1 | 23 | 22 | 0 | 08573 | ATLÁNTICO | PUERTO COLOMBIA | 0 | 0 | TRUE | 999
|  |  | T65204768m8 | T | 65204768 | 8 | 0 | 9 | 1 | 22 | 0 | 08573 | ATLÁNTICO | PUERTO COLOMBIA | 0 | 14 | TRUE | 999
|  |  | T65204768m8 | T | 65204768 | 8 | 0 | 1 | 23 | 22 | 0 | 08573 | ATLÁNTICO | PUERTO COLOMBIA | 0 | 0 | TRUE | 999
|  |  | T65204768m9 | T | 65204768 | 9 | 0 | 9 | 1 | 22 | 0 | 08573 | ATLÁNTICO | PUERTO COLOMBIA | 0 | 14 | TRUE | 999
|  |  | T65204768m9 | T | 65204768 | 9 | 0 | 1 | 23 | 22 | 0 | 08573 | ATLÁNTICO | PUERTO COLOMBIA | 0 | 0 | TRUE | 999
|  |  | T65204768m10 | T | 65204768 | 10 | 0 | 9 | 1 | 22 | 0 | 08573 | ATLÁNTICO | PUERTO COLOMBIA | 0 | 14 | TRUE | 999
|  |  | T65204768m10 | T | 65204768 | 10 | 0 | 1 | 23 | 22 | 0 | 08573 | ATLÁNTICO | PUERTO COLOMBIA | 0 | 0 | TRUE | 999
|  |  | T65204768m11 | T | 65204768 | 11 | 0 | 9 | 1 | 22 | 0 | 08573 | ATLÁNTICO | PUERTO COLOMBIA | 0 | 14 | TRUE | 999
|  |  | T65204768m11 | T | 65204768 | 11 | 0 | 1 | 23 | 22 | 0 | 08573 | ATLÁNTICO | PUERTO COLOMBIA | 0 | 0 | TRUE | 999
|  |  | T65204768m12 | T | 65204768 | 12 | 0 | 9 | 1 | 22 | 0 | 08573 | ATLÁNTICO | PUERTO COLOMBIA | 0 | 14 | TRUE | 999
|  |  | T65204768m12 | T | 65204768 | 12 | 0 | 1 | 23 | 22 | 0 | 08573 | ATLÁNTICO | PUERTO COLOMBIA | 0 | 0 | TRUE | 999
|  |  | T65210868m1 | T | 65210868 | 1 | 0 | 84 | 1 | 12 | 1 | 08001 | ATLÁNTICO | BARRANQUILLA | 2 | 3 | TRUE | 999
|  |  | T65210868m1 | T | 65210868 | 1 | 1 | 1 | 1 | 12 | 1 | 08001 | ATLÁNTICO | BARRANQUILLA | 2 | 3 | TRUE | 999
|  |  | T65210868m2 | T | 65210868 | 2 | 0 | 85 | 1 | 12 | 3 | 08001 | ATLÁNTICO | BARRANQUILLA | 5 | 3 | FALSE | 999
|  |  | T65210868m2 | T | 65210868 | 2 | 1 | 1 | 1 | 12 | 0 | 08001 | ATLÁNTICO | BARRANQUILLA | 5 | 3 | FALSE | 999
|  |  | T65210868m3 | T | 65210868 | 3 | 0 | 85 | 1 | 12 | 10 | 08001 | ATLÁNTICO | BARRANQUILLA | 23 | 3 | FALSE | 999
|  |  | T65210868m3 | T | 65210868 | 3 | 1 | 1 | 1 | 12 | 8 | 08001 | ATLÁNTICO | BARRANQUILLA | 23 | 3 | FALSE | 999
|  |  | T65210868m4 | T | 65210868 | 4 | 0 | 85 | 1 | 12 | 4 | 08001 | ATLÁNTICO | BARRANQUILLA | 29 | 3 | FALSE | 999
|  |  | T65210868m4 | T | 65210868 | 4 | 1 | 1 | 1 | 12 | 2 | 08001 | ATLÁNTICO | BARRANQUILLA | 29 | 3 | FALSE | 999
|  |  | T65210868m5 | T | 65210868 | 5 | 0 | 85 | 1 | 12 | 9 | 08001 | ATLÁNTICO | BARRANQUILLA | 40 | 3 | FALSE | 999
|  |  | T65210868m5 | T | 65210868 | 5 | 1 | 1 | 1 | 12 | 2 | 08001 | ATLÁNTICO | BARRANQUILLA | 40 | 3 | FALSE | 999
|  |  | T65210868m6 | T | 65210868 | 6 | 0 | 86 | 1 | 12 | 5 | 08001 | ATLÁNTICO | BARRANQUILLA | 47 | 3 | FALSE | 999
|  |  | T65210868m6 | T | 65210868 | 6 | 1 | 1 | 1 | 12 | 2 | 08001 | ATLÁNTICO | BARRANQUILLA | 47 | 3 | FALSE | 999
|  |  | T65210868m7 | T | 65210868 | 7 | 0 | 86 | 1 | 12 | 1 | 08001 | ATLÁNTICO | BARRANQUILLA | 48 | 3 | FALSE | 999
|  |  | T65210868m7 | T | 65210868 | 7 | 1 | 1 | 1 | 12 | 0 | 08001 | ATLÁNTICO | BARRANQUILLA | 48 | 3 | FALSE | 999
|  |  | T65210868m8 | T | 65210868 | 8 | 0 | 86 | 1 | 12 | 1 | 08001 | ATLÁNTICO | BARRANQUILLA | 49 | 3 | FALSE | 999
|  |  | T65210868m8 | T | 65210868 | 8 | 1 | 1 | 1 | 12 | 0 | 08001 | ATLÁNTICO | BARRANQUILLA | 49 | 3 | FALSE | 999
|  |  | T65210868m9 | T | 65210868 | 9 | 0 | 86 | 1 | 12 | 1 | 08001 | ATLÁNTICO | BARRANQUILLA | 51 | 3 | FALSE | 999
|  |  | T65210868m9 | T | 65210868 | 9 | 1 | 1 | 1 | 12 | 1 | 08001 | ATLÁNTICO | BARRANQUILLA | 51 | 3 | FALSE | 999
|  |  | T65210868m10 | T | 65210868 | 10 | 0 | 86 | 1 | 12 | 0 | 08001 | ATLÁNTICO | BARRANQUILLA | 51 | 3 | FALSE | 999
|  |  | T65210868m10 | T | 65210868 | 10 | 1 | 1 | 1 | 12 | 0 | 08001 | ATLÁNTICO | BARRANQUILLA | 51 | 3 | FALSE | 999
|  |  | T65210868m11 | T | 65210868 | 11 | 0 | 86 | 1 | 12 | 1 | 08001 | ATLÁNTICO | BARRANQUILLA | 52 | 3 | FALSE | 999
|  |  | T65210868m11 | T | 65210868 | 11 | 1 | 1 | 1 | 12 | 0 | 08001 | ATLÁNTICO | BARRANQUILLA | 52 | 3 | FALSE | 999
|  |  | T65210868m12 | T | 65210868 | 12 | 0 | 87 | 1 | 12 | 2 | 08001 | ATLÁNTICO | BARRANQUILLA | 55 | 3 | FALSE | 999
|  |  | T65210868m12 | T | 65210868 | 12 | 1 | 1 | 1 | 12 | 1 | 08001 | ATLÁNTICO | BARRANQUILLA | 55 | 3 | FALSE | 999
|  |  | T65212267m1 | T | 65212267 | 1 | 0 | 31 | 1 | 12 | 0 | 08758 | ATLÁNTICO | SOLEDAD | 0 | 3 | TRUE | 999
|  |  | T65212267m1 | T | 65212267 | 1 | 1 | 1 | 1 | 12 | 0 | 08758 | ATLÁNTICO | SOLEDAD | 0 | 3 | TRUE | 999
|  |  | T65212267m2 | T | 65212267 | 2 | 0 | 31 | 1 | 12 | 3 | 08758 | ATLÁNTICO | SOLEDAD | 4 | 3 | FALSE | 999
|  |  | T65212267m2 | T | 65212267 | 2 | 1 | 1 | 1 | 12 | 1 | 08758 | ATLÁNTICO | SOLEDAD | 4 | 3 | FALSE | 999
|  |  | T65212267m3 | T | 65212267 | 3 | 0 | 31 | 1 | 12 | 4 | 08758 | ATLÁNTICO | SOLEDAD | 12 | 3 | FALSE | 999
|  |  | T65212267m3 | T | 65212267 | 3 | 1 | 1 | 1 | 12 | 4 | 08758 | ATLÁNTICO | SOLEDAD | 12 | 3 | FALSE | 999
|  |  | T65212267m4 | T | 65212267 | 4 | 0 | 31 | 1 | 12 | 5 | 08758 | ATLÁNTICO | SOLEDAD | 21 | 3 | FALSE | 999
|  |  | T65212267m4 | T | 65212267 | 4 | 1 | 1 | 1 | 12 | 4 | 08758 | ATLÁNTICO | SOLEDAD | 21 | 3 | FALSE | 999
|  |  | T65212267m5 | T | 65212267 | 5 | 0 | 31 | 1 | 12 | 5 | 08758 | ATLÁNTICO | SOLEDAD | 29 | 3 | FALSE | 999
|  |  | T65212267m5 | T | 65212267 | 5 | 1 | 1 | 1 | 12 | 3 | 08758 | ATLÁNTICO | SOLEDAD | 29 | 3 | FALSE | 999
|  |  | T65212267m6 | T | 65212267 | 6 | 0 | 31 | 1 | 12 | 5 | 08758 | ATLÁNTICO | SOLEDAD | 36 | 3 | FALSE | 999
|  |  | T65212267m6 | T | 65212267 | 6 | 1 | 1 | 1 | 12 | 2 | 08758 | ATLÁNTICO | SOLEDAD | 36 | 3 | FALSE | 999
|  |  | T65212267m7 | T | 65212267 | 7 | 0 | 31 | 1 | 12 | 1 | 08758 | ATLÁNTICO | SOLEDAD | 38 | 3 | FALSE | 999
|  |  | T65212267m7 | T | 65212267 | 7 | 1 | 1 | 1 | 12 | 1 | 08758 | ATLÁNTICO | SOLEDAD | 38 | 3 | FALSE | 999
|  |  | T65212267m8 | T | 65212267 | 8 | 0 | 31 | 1 | 12 | 1 | 08758 | ATLÁNTICO | SOLEDAD | 39 | 3 | FALSE | 999
|  |  | T65212267m8 | T | 65212267 | 8 | 1 | 1 | 1 | 12 | 0 | 08758 | ATLÁNTICO | SOLEDAD | 39 | 3 | FALSE | 999
|  |  | T65212267m9 | T | 65212267 | 9 | 0 | 31 | 1 | 12 | 0 | 08758 | ATLÁNTICO | SOLEDAD | 39 | 3 | FALSE | 999
|  |  | T65212267m9 | T | 65212267 | 9 | 1 | 1 | 1 | 12 | 0 | 08758 | ATLÁNTICO | SOLEDAD | 39 | 3 | FALSE | 999
|  |  | T65212267m10 | T | 65212267 | 10 | 0 | 31 | 1 | 12 | 0 | 08758 | ATLÁNTICO | SOLEDAD | 39 | 3 | FALSE | 999
|  |  | T65212267m10 | T | 65212267 | 10 | 1 | 1 | 1 | 12 | 0 | 08758 | ATLÁNTICO | SOLEDAD | 39 | 3 | FALSE | 999
|  |  | T65212267m11 | T | 65212267 | 11 | 0 | 31 | 1 | 12 | 3 | 08758 | ATLÁNTICO | SOLEDAD | 43 | 3 | FALSE | 999
|  |  | T65212267m11 | T | 65212267 | 11 | 1 | 1 | 1 | 12 | 1 | 08758 | ATLÁNTICO | SOLEDAD | 43 | 3 | FALSE | 999
|  |  | T65212267m12 | T | 65212267 | 12 | 0 | 31 | 1 | 12 | 0 | 08758 | ATLÁNTICO | SOLEDAD | 43 | 3 | FALSE | 999
|  |  | T65212267m12 | T | 65212267 | 12 | 1 | 1 | 1 | 12 | 0 | 08758 | ATLÁNTICO | SOLEDAD | 43 | 3 | FALSE | 999
|  |  | T65218280m1 | T | 65218280 | 1 | 0 | 6 | 1 | 12 | 0 | 08001 | ATLÁNTICO | BARRANQUILLA | 0 | 3 | TRUE | 999
|  |  | T65218280m1 | T | 65218280 | 1 | 0 | 1 | 23 | 12 | 0 | 08001 | ATLÁNTICO | BARRANQUILLA | 0 | 0 | TRUE | 999
|  |  | T65218280m2 | T | 65218280 | 2 | 0 | 6 | 1 | 12 | 0 | 08001 | ATLÁNTICO | BARRANQUILLA | 0 | 3 | TRUE | 999
|  |  | T65218280m2 | T | 65218280 | 2 | 0 | 1 | 23 | 12 | 0 | 08001 | ATLÁNTICO | BARRANQUILLA | 0 | 0 | TRUE | 999
|  |  | T65218280m3 | T | 65218280 | 3 | 0 | 6 | 1 | 12 | 0 | 08001 | ATLÁNTICO | BARRANQUILLA | 0 | 3 | TRUE | 999
|  |  | T65218280m3 | T | 65218280 | 3 | 0 | 1 | 23 | 12 | 0 | 08001 | ATLÁNTICO | BARRANQUILLA | 0 | 0 | TRUE | 999
|  |  | T65218280m4 | T | 65218280 | 4 | 0 | 6 | 1 | 12 | 0 | 08001 | ATLÁNTICO | BARRANQUILLA | 0 | 3 | TRUE | 999
|  |  | T65218280m4 | T | 65218280 | 4 | 0 | 1 | 23 | 12 | 0 | 08001 | ATLÁNTICO | BARRANQUILLA | 0 | 0 | TRUE | 999
|  |  | T65218280m5 | T | 65218280 | 5 | 0 | 6 | 1 | 12 | 0 | 08001 | ATLÁNTICO | BARRANQUILLA | 0 | 3 | TRUE | 999
|  |  | T65218280m5 | T | 65218280 | 5 | 0 | 1 | 23 | 12 | 0 | 08001 | ATLÁNTICO | BARRANQUILLA | 0 | 0 | TRUE | 999
|  |  | T65218280m6 | T | 65218280 | 6 | 0 | 6 | 1 | 12 | 0 | 08001 | ATLÁNTICO | BARRANQUILLA | 0 | 3 | TRUE | 999
|  |  | T65218280m6 | T | 65218280 | 6 | 0 | 1 | 23 | 12 | 0 | 08001 | ATLÁNTICO | BARRANQUILLA | 0 | 0 | TRUE | 999
|  |  | T65218280m7 | T | 65218280 | 7 | 0 | 6 | 1 | 12 | 0 | 08001 | ATLÁNTICO | BARRANQUILLA | 0 | 3 | TRUE | 999
|  |  | T65218280m7 | T | 65218280 | 7 | 0 | 1 | 23 | 12 | 0 | 08001 | ATLÁNTICO | BARRANQUILLA | 0 | 0 | TRUE | 999
|  |  | T65218280m8 | T | 65218280 | 8 | 0 | 6 | 1 | 12 | 0 | 08001 | ATLÁNTICO | BARRANQUILLA | 0 | 3 | TRUE | 999
|  |  | T65218280m8 | T | 65218280 | 8 | 0 | 1 | 23 | 12 | 0 | 08001 | ATLÁNTICO | BARRANQUILLA | 0 | 0 | TRUE | 999
|  |  | T65218280m9 | T | 65218280 | 9 | 0 | 6 | 1 | 12 | 0 | 08001 | ATLÁNTICO | BARRANQUILLA | 0 | 3 | TRUE | 999
|  |  | T65218280m9 | T | 65218280 | 9 | 0 | 1 | 23 | 12 | 0 | 08001 | ATLÁNTICO | BARRANQUILLA | 0 | 0 | TRUE | 999
|  |  | T65218280m10 | T | 65218280 | 10 | 0 | 6 | 1 | 12 | 0 | 08001 | ATLÁNTICO | BARRANQUILLA | 0 | 3 | TRUE | 999
|  |  | T65218280m10 | T | 65218280 | 10 | 0 | 1 | 23 | 12 | 0 | 08001 | ATLÁNTICO | BARRANQUILLA | 0 | 0 | TRUE | 999
|  |  | T65218280m11 | T | 65218280 | 11 | 0 | 6 | 1 | 12 | 0 | 08001 | ATLÁNTICO | BARRANQUILLA | 0 | 3 | TRUE | 999
|  |  | T65218280m11 | T | 65218280 | 11 | 0 | 1 | 23 | 12 | 0 | 08001 | ATLÁNTICO | BARRANQUILLA | 0 | 0 | TRUE | 999
|  |  | T65218280m12 | T | 65218280 | 12 | 0 | 6 | 1 | 12 | 0 | 08001 | ATLÁNTICO | BARRANQUILLA | 0 | 3 | TRUE | 999
|  |  | T65218280m12 | T | 65218280 | 12 | 0 | 1 | 23 | 12 | 0 | 08001 | ATLÁNTICO | BARRANQUILLA | 0 | 0 | TRUE | 999
|  |  | T65226882m1 | T | 65226882 | 1 | 0 | 11 | 1 | 12 | 3 | 08001 | ATLÁNTICO | BARRANQUILLA | 3 | 3 | TRUE | 999
|  |  | T65226882m2 | T | 65226882 | 2 | 0 | 11 | 1 | 12 | 5 | 08001 | ATLÁNTICO | BARRANQUILLA | 8 | 3 | FALSE | 999
|  |  | T65226882m3 | T | 65226882 | 3 | 0 | 11 | 1 | 12 | 6 | 08001 | ATLÁNTICO | BARRANQUILLA | 14 | 3 | FALSE | 999
|  |  | T65226882m4 | T | 65226882 | 4 | 0 | 11 | 1 | 12 | 1 | 08001 | ATLÁNTICO | BARRANQUILLA | 15 | 3 | FALSE | 999
|  |  | T65226882m5 | T | 65226882 | 5 | 0 | 11 | 1 | 12 | 4 | 08001 | ATLÁNTICO | BARRANQUILLA | 19 | 3 | FALSE | 999
|  |  | T65226882m6 | T | 65226882 | 6 | 0 | 11 | 1 | 12 | 0 | 08001 | ATLÁNTICO | BARRANQUILLA | 19 | 3 | FALSE | 999
|  |  | T65226882m7 | T | 65226882 | 7 | 0 | 11 | 1 | 12 | 3 | 08001 | ATLÁNTICO | BARRANQUILLA | 22 | 3 | FALSE | 999
|  |  | T65226882m8 | T | 65226882 | 8 | 0 | 11 | 1 | 12 | 1 | 08001 | ATLÁNTICO | BARRANQUILLA | 23 | 3 | FALSE | 999
|  |  | T65226882m9 | T | 65226882 | 9 | 0 | 11 | 1 | 12 | 0 | 08001 | ATLÁNTICO | BARRANQUILLA | 23 | 3 | FALSE | 999
|  |  | T65226882m10 | T | 65226882 | 10 | 0 | 11 | 1 | 12 | 3 | 08001 | ATLÁNTICO | BARRANQUILLA | 26 | 3 | FALSE | 999
|  |  | T65226882m11 | T | 65226882 | 11 | 0 | 11 | 1 | 12 | 2 | 08001 | ATLÁNTICO | BARRANQUILLA | 28 | 3 | FALSE | 999
|  |  | T65226882m12 | T | 65226882 | 12 | 0 | 11 | 1 | 12 | 2 | 08001 | ATLÁNTICO | BARRANQUILLA | 30 | 3 | FALSE | 999
|  |  | T65230862m1 | T | 65230862 | 1 | 0 | 22 | 1 | 12 | 0 | 08001 | ATLÁNTICO | BARRANQUILLA | 0 | 3 | TRUE | 999
|  |  | T65230862m2 | T | 65230862 | 2 | 0 | 22 | 1 | 12 | 0 | 08001 | ATLÁNTICO | BARRANQUILLA | 0 | 3 | TRUE | 999
|  |  | T65230862m3 | T | 65230862 | 3 | 0 | 22 | 1 | 12 | 0 | 08001 | ATLÁNTICO | BARRANQUILLA | 0 | 3 | TRUE | 999
|  |  | T65230862m4 | T | 65230862 | 4 | 0 | 22 | 1 | 12 | 0 | 08001 | ATLÁNTICO | BARRANQUILLA | 0 | 3 | TRUE | 999
|  |  | T65230862m5 | T | 65230862 | 5 | 0 | 22 | 1 | 12 | 0 | 08001 | ATLÁNTICO | BARRANQUILLA | 0 | 3 | TRUE | 999
|  |  | T65230862m6 | T | 65230862 | 6 | 0 | 22 | 1 | 12 | 0 | 08001 | ATLÁNTICO | BARRANQUILLA | 0 | 3 | TRUE | 999
|  |  | T65230862m7 | T | 65230862 | 7 | 0 | 22 | 1 | 12 | 0 | 08001 | ATLÁNTICO | BARRANQUILLA | 0 | 3 | TRUE | 999
|  |  | T65230862m8 | T | 65230862 | 8 | 0 | 22 | 1 | 12 | 0 | 08001 | ATLÁNTICO | BARRANQUILLA | 0 | 3 | TRUE | 999
|  |  | T65230862m9 | T | 65230862 | 9 | 0 | 22 | 1 | 12 | 0 | 08001 | ATLÁNTICO | BARRANQUILLA | 0 | 3 | TRUE | 999
|  |  | T65230862m10 | T | 65230862 | 10 | 0 | 22 | 1 | 12 | 0 | 08001 | ATLÁNTICO | BARRANQUILLA | 0 | 3 | TRUE | 999
|  |  | T65230862m11 | T | 65230862 | 11 | 0 | 22 | 1 | 12 | 0 | 08001 | ATLÁNTICO | BARRANQUILLA | 0 | 3 | TRUE | 999
|  |  | T65230862m12 | T | 65230862 | 12 | 0 | 22 | 1 | 12 | 0 | 08001 | ATLÁNTICO | BARRANQUILLA | 0 | 3 | TRUE | 999
|  |  | T65303658m1 | T | 65303658 | 1 | 0 | 4 | 1 | 12 | 1 | 13001 | BOLÍVAR | CARTAGENA DE INDIAS | 1 | 3 | TRUE | 999
|  |  | T65303658m2 | T | 65303658 | 2 | 0 | 7 | 1 | 12 | 3 | 13001 | BOLÍVAR | CARTAGENA DE INDIAS | 4 | 3 | FALSE | 999
|  |  | T65303658m3 | T | 65303658 | 3 | 0 | 7 | 1 | 12 | 0 | 13001 | BOLÍVAR | CARTAGENA DE INDIAS | 4 | 3 | FALSE | 999
|  |  | T65303658m4 | T | 65303658 | 4 | 0 | 4 | 1 | 12 | 1 | 13001 | BOLÍVAR | CARTAGENA DE INDIAS | 5 | 3 | FALSE | 999
|  |  | T65303658m5 | T | 65303658 | 5 | 0 | 4 | 1 | 12 | 0 | 13001 | BOLÍVAR | CARTAGENA DE INDIAS | 5 | 3 | FALSE | 999
|  |  | T65303658m6 | T | 65303658 | 6 | 0 | 7 | 1 | 12 | 0 | 13001 | BOLÍVAR | CARTAGENA DE INDIAS | 5 | 3 | FALSE | 999
|  |  | T65303658m7 | T | 65303658 | 7 | 0 | 7 | 1 | 12 | 0 | 13001 | BOLÍVAR | CARTAGENA DE INDIAS | 5 | 3 | FALSE | 999
|  |  | T65303658m8 | T | 65303658 | 8 | 0 | 7 | 1 | 12 | 0 | 13001 | BOLÍVAR | CARTAGENA DE INDIAS | 5 | 3 | FALSE | 999
|  |  | T65303658m9 | T | 65303658 | 9 | 0 | 7 | 1 | 12 | 1 | 13001 | BOLÍVAR | CARTAGENA DE INDIAS | 6 | 3 | FALSE | 999
|  |  | T65303658m10 | T | 65303658 | 10 | 0 | 7 | 1 | 12 | 0 | 13001 | BOLÍVAR | CARTAGENA DE INDIAS | 6 | 3 | FALSE | 999
|  |  | T65303658m11 | T | 65303658 | 11 | 0 | 7 | 1 | 12 | 0 | 13001 | BOLÍVAR | CARTAGENA DE INDIAS | 6 | 3 | FALSE | 999
|  |  | T65303658m12 | T | 65303658 | 12 | 0 | 7 | 1 | 12 | 0 | 13001 | BOLÍVAR | CARTAGENA DE INDIAS | 6 | 3 | FALSE | 999
|  |  | T65411025m1 | T | 65411025 | 1 | 0 | 55 | 1 | 22 | 3 | 13244 | BOLÍVAR | EL CARMEN DE BOLÍVAR | 4 | 14 | TRUE | 999
|  |  | T65411025m1 | T | 65411025 | 1 | 1 | 1 | 1 | 22 | 1 | 13244 | BOLÍVAR | EL CARMEN DE BOLÍVAR | 4 | 14 | TRUE | 999
|  |  | T65411025m2 | T | 65411025 | 2 | 0 | 55 | 1 | 22 | 1 | 13244 | BOLÍVAR | EL CARMEN DE BOLÍVAR | 5 | 14 | TRUE | 999
|  |  | T65411025m2 | T | 65411025 | 2 | 1 | 1 | 1 | 22 | 0 | 13244 | BOLÍVAR | EL CARMEN DE BOLÍVAR | 5 | 14 | TRUE | 999
|  |  | T65411025m3 | T | 65411025 | 3 | 0 | 55 | 1 | 22 | 1 | 13244 | BOLÍVAR | EL CARMEN DE BOLÍVAR | 6 | 14 | TRUE | 999
|  |  | T65411025m3 | T | 65411025 | 3 | 1 | 1 | 1 | 22 | 0 | 13244 | BOLÍVAR | EL CARMEN DE BOLÍVAR | 6 | 14 | TRUE | 999
|  |  | T65411025m4 | T | 65411025 | 4 | 0 | 55 | 1 | 22 | 3 | 13244 | BOLÍVAR | EL CARMEN DE BOLÍVAR | 10 | 14 | TRUE | 999
|  |  | T65411025m4 | T | 65411025 | 4 | 1 | 1 | 1 | 22 | 1 | 13244 | BOLÍVAR | EL CARMEN DE BOLÍVAR | 10 | 14 | TRUE | 999
|  |  | T65411025m5 | T | 65411025 | 5 | 0 | 55 | 1 | 22 | 4 | 13244 | BOLÍVAR | EL CARMEN DE BOLÍVAR | 14 | 14 | TRUE | 999
|  |  | T65411025m5 | T | 65411025 | 5 | 1 | 1 | 1 | 22 | 0 | 13244 | BOLÍVAR | EL CARMEN DE BOLÍVAR | 14 | 14 | TRUE | 999
|  |  | T65411025m6 | T | 65411025 | 6 | 0 | 57 | 1 | 22 | 1 | 13244 | BOLÍVAR | EL CARMEN DE BOLÍVAR | 16 | 14 | FALSE | 999
|  |  | T65411025m6 | T | 65411025 | 6 | 1 | 1 | 1 | 22 | 1 | 13244 | BOLÍVAR | EL CARMEN DE BOLÍVAR | 16 | 14 | FALSE | 999
|  |  | T65411025m7 | T | 65411025 | 7 | 0 | 57 | 1 | 22 | 3 | 13244 | BOLÍVAR | EL CARMEN DE BOLÍVAR | 19 | 14 | FALSE | 999
|  |  | T65411025m7 | T | 65411025 | 7 | 1 | 1 | 1 | 22 | 0 | 13244 | BOLÍVAR | EL CARMEN DE BOLÍVAR | 19 | 14 | FALSE | 999
|  |  | T65411025m8 | T | 65411025 | 8 | 0 | 57 | 1 | 22 | 9 | 13244 | BOLÍVAR | EL CARMEN DE BOLÍVAR | 33 | 14 | FALSE | 999
|  |  | T65411025m8 | T | 65411025 | 8 | 1 | 1 | 1 | 22 | 5 | 13244 | BOLÍVAR | EL CARMEN DE BOLÍVAR | 33 | 14 | FALSE | 999
|  |  | T65411025m9 | T | 65411025 | 9 | 0 | 57 | 1 | 22 | 5 | 13244 | BOLÍVAR | EL CARMEN DE BOLÍVAR | 39 | 14 | FALSE | 999
|  |  | T65411025m9 | T | 65411025 | 9 | 1 | 1 | 1 | 22 | 1 | 13244 | BOLÍVAR | EL CARMEN DE BOLÍVAR | 39 | 14 | FALSE | 999
|  |  | T65411025m10 | T | 65411025 | 10 | 0 | 57 | 1 | 22 | 4 | 13244 | BOLÍVAR | EL CARMEN DE BOLÍVAR | 43 | 14 | FALSE | 999
|  |  | T65411025m10 | T | 65411025 | 10 | 1 | 1 | 1 | 22 | 0 | 13244 | BOLÍVAR | EL CARMEN DE BOLÍVAR | 43 | 14 | FALSE | 999
|  |  | T65411025m11 | T | 65411025 | 11 | 0 | 57 | 1 | 22 | 10 | 13244 | BOLÍVAR | EL CARMEN DE BOLÍVAR | 54 | 14 | FALSE | 999
|  |  | T65411025m11 | T | 65411025 | 11 | 1 | 1 | 1 | 22 | 1 | 13244 | BOLÍVAR | EL CARMEN DE BOLÍVAR | 54 | 14 | FALSE | 999
|  |  | T65411025m12 | T | 65411025 | 12 | 0 | 57 | 1 | 22 | 5 | 13244 | BOLÍVAR | EL CARMEN DE BOLÍVAR | 60 | 14 | FALSE | 999
|  |  | T65411025m12 | T | 65411025 | 12 | 1 | 1 | 1 | 22 | 1 | 13244 | BOLÍVAR | EL CARMEN DE BOLÍVAR | 60 | 14 | FALSE | 999
|  |  | T65411201m1 | T | 65411201 | 1 | 0 | 106 | 1 | 23 | 11 | 13052 | BOLÍVAR | ARJONA | 17 | 15 | FALSE | 999
|  |  | T65411201m1 | T | 65411201 | 1 | 1 | 1 | 1 | 23 | 6 | 13052 | BOLÍVAR | ARJONA | 17 | 15 | FALSE | 999
|  |  | T65411201m2 | T | 65411201 | 2 | 0 | 107 | 1 | 23 | 2 | 13052 | BOLÍVAR | ARJONA | 19 | 15 | FALSE | 999
|  |  | T65411201m2 | T | 65411201 | 2 | 1 | 1 | 1 | 23 | 0 | 13052 | BOLÍVAR | ARJONA | 19 | 15 | FALSE | 999
|  |  | T65411201m3 | T | 65411201 | 3 | 0 | 107 | 1 | 23 | 4 | 13052 | BOLÍVAR | ARJONA | 25 | 15 | FALSE | 999
|  |  | T65411201m3 | T | 65411201 | 3 | 1 | 1 | 1 | 23 | 2 | 13052 | BOLÍVAR | ARJONA | 25 | 15 | FALSE | 999
|  |  | T65411201m4 | T | 65411201 | 4 | 0 | 107 | 1 | 23 | 9 | 13052 | BOLÍVAR | ARJONA | 39 | 15 | FALSE | 999
|  |  | T65411201m4 | T | 65411201 | 4 | 1 | 1 | 1 | 23 | 5 | 13052 | BOLÍVAR | ARJONA | 39 | 15 | FALSE | 999
|  |  | T65411201m5 | T | 65411201 | 5 | 0 | 107 | 1 | 23 | 18 | 13052 | BOLÍVAR | ARJONA | 62 | 15 | FALSE | 999
|  |  | T65411201m5 | T | 65411201 | 5 | 1 | 1 | 1 | 23 | 5 | 13052 | BOLÍVAR | ARJONA | 62 | 15 | FALSE | 999
|  |  | T65411201m6 | T | 65411201 | 6 | 0 | 106 | 1 | 23 | 6 | 13052 | BOLÍVAR | ARJONA | 71 | 15 | FALSE | 999
|  |  | T65411201m6 | T | 65411201 | 6 | 1 | 1 | 1 | 23 | 3 | 13052 | BOLÍVAR | ARJONA | 71 | 15 | FALSE | 999
|  |  | T65411201m7 | T | 65411201 | 7 | 0 | 107 | 1 | 23 | 14 | 13052 | BOLÍVAR | ARJONA | 89 | 15 | FALSE | 999
|  |  | T65411201m7 | T | 65411201 | 7 | 1 | 1 | 1 | 23 | 4 | 13052 | BOLÍVAR | ARJONA | 89 | 15 | FALSE | 999
|  |  | T65411201m8 | T | 65411201 | 8 | 0 | 107 | 1 | 23 | 9 | 13052 | BOLÍVAR | ARJONA | 102 | 15 | FALSE | 999
|  |  | T65411201m8 | T | 65411201 | 8 | 1 | 1 | 1 | 23 | 4 | 13052 | BOLÍVAR | ARJONA | 102 | 15 | FALSE | 999
|  |  | T65411201m9 | T | 65411201 | 9 | 0 | 107 | 1 | 23 | 4 | 13052 | BOLÍVAR | ARJONA | 108 | 15 | FALSE | 999
|  |  | T65411201m9 | T | 65411201 | 9 | 1 | 1 | 1 | 23 | 2 | 13052 | BOLÍVAR | ARJONA | 108 | 15 | FALSE | 999
|  |  | T65411201m10 | T | 65411201 | 10 | 0 | 107 | 1 | 23 | 20 | 13052 | BOLÍVAR | ARJONA | 135 | 15 | FALSE | 999
|  |  | T65411201m10 | T | 65411201 | 10 | 1 | 1 | 1 | 23 | 7 | 13052 | BOLÍVAR | ARJONA | 135 | 15 | FALSE | 999
|  |  | T65411201m11 | T | 65411201 | 11 | 0 | 107 | 1 | 23 | 12 | 13052 | BOLÍVAR | ARJONA | 155 | 15 | FALSE | 999
|  |  | T65411201m11 | T | 65411201 | 11 | 1 | 1 | 1 | 23 | 8 | 13052 | BOLÍVAR | ARJONA | 155 | 15 | FALSE | 999
|  |  | T65411201m12 | T | 65411201 | 12 | 0 | 107 | 1 | 23 | 23 | 13052 | BOLÍVAR | ARJONA | 186 | 15 | FALSE | 999
|  |  | T65411201m12 | T | 65411201 | 12 | 1 | 1 | 1 | 23 | 8 | 13052 | BOLÍVAR | ARJONA | 186 | 15 | FALSE | 999
|  |  | T65411889m1 | T | 65411889 | 1 | 0 | 38 | 1 | 22 | 4 | 13212 | BOLÍVAR | CÓRDOBA | 5 | 14 | TRUE | 999
|  |  | T65411889m1 | T | 65411889 | 1 | 1 | 1 | 1 | 22 | 1 | 13212 | BOLÍVAR | CÓRDOBA | 5 | 14 | TRUE | 999
|  |  | T65411889m2 | T | 65411889 | 2 | 0 | 39 | 1 | 22 | 2 | 13212 | BOLÍVAR | CÓRDOBA | 8 | 14 | TRUE | 999
|  |  | T65411889m2 | T | 65411889 | 2 | 1 | 1 | 1 | 22 | 1 | 13212 | BOLÍVAR | CÓRDOBA | 8 | 14 | TRUE | 999
|  |  | T65411889m3 | T | 65411889 | 3 | 0 | 39 | 1 | 22 | 2 | 13212 | BOLÍVAR | CÓRDOBA | 11 | 14 | TRUE | 999
|  |  | T65411889m3 | T | 65411889 | 3 | 1 | 1 | 1 | 22 | 1 | 13212 | BOLÍVAR | CÓRDOBA | 11 | 14 | TRUE | 999
|  |  | T65411889m4 | T | 65411889 | 4 | 0 | 39 | 1 | 22 | 4 | 13212 | BOLÍVAR | CÓRDOBA | 17 | 14 | FALSE | 999
|  |  | T65411889m4 | T | 65411889 | 4 | 1 | 1 | 1 | 22 | 2 | 13212 | BOLÍVAR | CÓRDOBA | 17 | 14 | FALSE | 999
|  |  | T65411889m5 | T | 65411889 | 5 | 0 | 39 | 1 | 22 | 9 | 13212 | BOLÍVAR | CÓRDOBA | 31 | 14 | FALSE | 999
|  |  | T65411889m5 | T | 65411889 | 5 | 1 | 1 | 1 | 22 | 5 | 13212 | BOLÍVAR | CÓRDOBA | 31 | 14 | FALSE | 999
|  |  | T65411889m6 | T | 65411889 | 6 | 0 | 39 | 1 | 22 | 14 | 13212 | BOLÍVAR | CÓRDOBA | 52 | 14 | FALSE | 999
|  |  | T65411889m6 | T | 65411889 | 6 | 1 | 1 | 1 | 22 | 7 | 13212 | BOLÍVAR | CÓRDOBA | 52 | 14 | FALSE | 999
|  |  | T65411889m7 | T | 65411889 | 7 | 0 | 39 | 1 | 22 | 21 | 13212 | BOLÍVAR | CÓRDOBA | 89 | 14 | FALSE | 999
|  |  | T65411889m7 | T | 65411889 | 7 | 1 | 1 | 1 | 22 | 16 | 13212 | BOLÍVAR | CÓRDOBA | 89 | 14 | FALSE | 999
|  |  | T65411889m8 | T | 65411889 | 8 | 0 | 39 | 1 | 22 | 4 | 13212 | BOLÍVAR | CÓRDOBA | 96 | 14 | FALSE | 999
|  |  | T65411889m8 | T | 65411889 | 8 | 1 | 1 | 1 | 22 | 3 | 13212 | BOLÍVAR | CÓRDOBA | 96 | 14 | FALSE | 999
|  |  | T65411889m9 | T | 65411889 | 9 | 0 | 39 | 1 | 22 | 24 | 13212 | BOLÍVAR | CÓRDOBA | 123 | 14 | FALSE | 999
|  |  | T65411889m9 | T | 65411889 | 9 | 1 | 1 | 1 | 22 | 3 | 13212 | BOLÍVAR | CÓRDOBA | 123 | 14 | FALSE | 999
|  |  | T65411889m10 | T | 65411889 | 10 | 0 | 39 | 1 | 22 | 7 | 13212 | BOLÍVAR | CÓRDOBA | 135 | 14 | FALSE | 999
|  |  | T65411889m10 | T | 65411889 | 10 | 1 | 1 | 1 | 22 | 5 | 13212 | BOLÍVAR | CÓRDOBA | 135 | 14 | FALSE | 999
|  |  | T65411889m11 | T | 65411889 | 11 | 0 | 39 | 1 | 22 | 10 | 13212 | BOLÍVAR | CÓRDOBA | 148 | 14 | FALSE | 999
|  |  | T65411889m11 | T | 65411889 | 11 | 1 | 1 | 1 | 22 | 3 | 13212 | BOLÍVAR | CÓRDOBA | 148 | 14 | FALSE | 999
|  |  | T65411889m12 | T | 65411889 | 12 | 0 | 39 | 1 | 22 | 4 | 13212 | BOLÍVAR | CÓRDOBA | 153 | 14 | FALSE | 999
|  |  | T65411889m12 | T | 65411889 | 12 | 1 | 1 | 1 | 22 | 1 | 13212 | BOLÍVAR | CÓRDOBA | 153 | 14 | FALSE | 999
|  |  | T65420462m1 | T | 65420462 | 1 | 0 | 106 | 1 | 23 | 4 | 23162 | CÓRDOBA | CERETÉ | 5 | 15 | TRUE | 999
|  |  | T65420462m1 | T | 65420462 | 1 | 1 | 1 | 1 | 23 | 1 | 23162 | CÓRDOBA | CERETÉ | 5 | 15 | TRUE | 999
|  |  | T65420462m2 | T | 65420462 | 2 | 0 | 106 | 1 | 23 | 11 | 23162 | CÓRDOBA | CERETÉ | 18 | 15 | FALSE | 999
|  |  | T65420462m2 | T | 65420462 | 2 | 1 | 1 | 1 | 23 | 2 | 23162 | CÓRDOBA | CERETÉ | 18 | 15 | FALSE | 999
|  |  | T65420462m3 | T | 65420462 | 3 | 0 | 105 | 1 | 23 | 10 | 23162 | CÓRDOBA | CERETÉ | 31 | 15 | FALSE | 999
|  |  | T65420462m3 | T | 65420462 | 3 | 1 | 1 | 1 | 23 | 3 | 23162 | CÓRDOBA | CERETÉ | 31 | 15 | FALSE | 999
|  |  | T65420462m4 | T | 65420462 | 4 | 0 | 105 | 1 | 23 | 15 | 23162 | CÓRDOBA | CERETÉ | 51 | 15 | FALSE | 999
|  |  | T65420462m4 | T | 65420462 | 4 | 1 | 1 | 1 | 23 | 5 | 23162 | CÓRDOBA | CERETÉ | 51 | 15 | FALSE | 999
|  |  | T65420462m5 | T | 65420462 | 5 | 0 | 105 | 1 | 23 | 14 | 23162 | CÓRDOBA | CERETÉ | 73 | 15 | FALSE | 999
|  |  | T65420462m5 | T | 65420462 | 5 | 1 | 1 | 1 | 23 | 8 | 23162 | CÓRDOBA | CERETÉ | 73 | 15 | FALSE | 999
|  |  | T65420462m6 | T | 65420462 | 6 | 0 | 105 | 1 | 23 | 22 | 23162 | CÓRDOBA | CERETÉ | 108 | 15 | FALSE | 999
|  |  | T65420462m6 | T | 65420462 | 6 | 1 | 1 | 1 | 23 | 13 | 23162 | CÓRDOBA | CERETÉ | 108 | 15 | FALSE | 999
|  |  | T65420462m7 | T | 65420462 | 7 | 0 | 105 | 1 | 23 | 17 | 23162 | CÓRDOBA | CERETÉ | 132 | 15 | FALSE | 999
|  |  | T65420462m7 | T | 65420462 | 7 | 1 | 1 | 1 | 23 | 7 | 23162 | CÓRDOBA | CERETÉ | 132 | 15 | FALSE | 999
|  |  | T65420462m8 | T | 65420462 | 8 | 0 | 105 | 1 | 23 | 13 | 23162 | CÓRDOBA | CERETÉ | 154 | 15 | FALSE | 999
|  |  | T65420462m8 | T | 65420462 | 8 | 1 | 1 | 1 | 23 | 9 | 23162 | CÓRDOBA | CERETÉ | 154 | 15 | FALSE | 999
|  |  | T65420462m9 | T | 65420462 | 9 | 0 | 105 | 1 | 23 | 14 | 23162 | CÓRDOBA | CERETÉ | 172 | 15 | FALSE | 999
|  |  | T65420462m9 | T | 65420462 | 9 | 1 | 1 | 1 | 23 | 4 | 23162 | CÓRDOBA | CERETÉ | 172 | 15 | FALSE | 999
|  |  | T65420462m10 | T | 65420462 | 10 | 0 | 105 | 1 | 23 | 5 | 23162 | CÓRDOBA | CERETÉ | 180 | 15 | FALSE | 999
|  |  | T65420462m10 | T | 65420462 | 10 | 1 | 1 | 1 | 23 | 3 | 23162 | CÓRDOBA | CERETÉ | 180 | 15 | FALSE | 999
|  |  | T65420462m11 | T | 65420462 | 11 | 0 | 104 | 1 | 23 | 8 | 23162 | CÓRDOBA | CERETÉ | 190 | 15 | FALSE | 999
|  |  | T65420462m11 | T | 65420462 | 11 | 1 | 1 | 1 | 23 | 2 | 23162 | CÓRDOBA | CERETÉ | 190 | 15 | FALSE | 999
|  |  | T65420462m12 | T | 65420462 | 12 | 0 | 105 | 1 | 23 | 19 | 23162 | CÓRDOBA | CERETÉ | 215 | 15 | FALSE | 999
|  |  | T65420462m12 | T | 65420462 | 12 | 1 | 1 | 1 | 23 | 6 | 23162 | CÓRDOBA | CERETÉ | 215 | 15 | FALSE | 999
|  |  | T65420609m1 | T | 65420609 | 1 | 0 | 9 | 1 | 23 | 0 | 23162 | CÓRDOBA | CERETÉ | 0 | 15 | TRUE | 999
|  |  | T65420609m2 | T | 65420609 | 2 | 0 | 9 | 1 | 23 | 0 | 23162 | CÓRDOBA | CERETÉ | 0 | 15 | TRUE | 999
|  |  | T65420609m3 | T | 65420609 | 3 | 0 | 9 | 1 | 23 | 0 | 23162 | CÓRDOBA | CERETÉ | 0 | 15 | TRUE | 999
|  |  | T65420609m4 | T | 65420609 | 4 | 0 | 9 | 1 | 23 | 0 | 23162 | CÓRDOBA | CERETÉ | 0 | 15 | TRUE | 999
|  |  | T65420609m5 | T | 65420609 | 5 | 0 | 9 | 1 | 23 | 0 | 23162 | CÓRDOBA | CERETÉ | 0 | 15 | TRUE | 999
|  |  | T65420609m6 | T | 65420609 | 6 | 0 | 9 | 1 | 23 | 0 | 23162 | CÓRDOBA | CERETÉ | 0 | 15 | TRUE | 999
|  |  | T65420609m7 | T | 65420609 | 7 | 0 | 9 | 1 | 23 | 0 | 23162 | CÓRDOBA | CERETÉ | 0 | 15 | TRUE | 999
|  |  | T65420609m8 | T | 65420609 | 8 | 0 | 9 | 1 | 23 | 0 | 23162 | CÓRDOBA | CERETÉ | 0 | 15 | TRUE | 999
|  |  | T65420609m9 | T | 65420609 | 9 | 0 | 9 | 1 | 23 | 0 | 23162 | CÓRDOBA | CERETÉ | 0 | 15 | TRUE | 999
|  |  | T65420609m10 | T | 65420609 | 10 | 0 | 9 | 1 | 23 | 0 | 23162 | CÓRDOBA | CERETÉ | 0 | 15 | TRUE | 999
|  |  | T65420609m11 | T | 65420609 | 11 | 0 | 9 | 1 | 23 | 0 | 23162 | CÓRDOBA | CERETÉ | 0 | 15 | TRUE | 999
|  |  | T65420609m12 | T | 65420609 | 12 | 0 | 9 | 1 | 23 | 0 | 23162 | CÓRDOBA | CERETÉ | 0 | 15 | TRUE | 999
|  |  | T65423375m1 | T | 65423375 | 1 | 0 | 77 | 1 | 13 | 1 | 23001 | CÓRDOBA | MONTERÍA | 1 | 8 | TRUE | 999
|  |  | T65423375m1 | T | 65423375 | 1 | 1 | 1 | 1 | 13 | 0 | 23001 | CÓRDOBA | MONTERÍA | 1 | 8 | TRUE | 999
|  |  | T65423375m2 | T | 65423375 | 2 | 0 | 78 | 1 | 13 | 4 | 23001 | CÓRDOBA | MONTERÍA | 7 | 8 | TRUE | 999
|  |  | T65423375m2 | T | 65423375 | 2 | 1 | 1 | 1 | 13 | 2 | 23001 | CÓRDOBA | MONTERÍA | 7 | 8 | TRUE | 999
|  |  | T65423375m3 | T | 65423375 | 3 | 0 | 78 | 1 | 13 | 1 | 23001 | CÓRDOBA | MONTERÍA | 8 | 8 | TRUE | 999
|  |  | T65423375m3 | T | 65423375 | 3 | 1 | 1 | 1 | 13 | 0 | 23001 | CÓRDOBA | MONTERÍA | 8 | 8 | TRUE | 999
|  |  | T65423375m4 | T | 65423375 | 4 | 0 | 78 | 1 | 13 | 13 | 23001 | CÓRDOBA | MONTERÍA | 27 | 8 | FALSE | 999
|  |  | T65423375m4 | T | 65423375 | 4 | 1 | 1 | 1 | 13 | 6 | 23001 | CÓRDOBA | MONTERÍA | 27 | 8 | FALSE | 999
|  |  | T65423375m5 | T | 65423375 | 5 | 0 | 78 | 1 | 13 | 6 | 23001 | CÓRDOBA | MONTERÍA | 38 | 8 | FALSE | 999
|  |  | T65423375m5 | T | 65423375 | 5 | 1 | 1 | 1 | 13 | 5 | 23001 | CÓRDOBA | MONTERÍA | 38 | 8 | FALSE | 999
|  |  | T65423375m6 | T | 65423375 | 6 | 0 | 78 | 1 | 13 | 4 | 23001 | CÓRDOBA | MONTERÍA | 43 | 8 | FALSE | 999
|  |  | T65423375m6 | T | 65423375 | 6 | 1 | 1 | 1 | 13 | 1 | 23001 | CÓRDOBA | MONTERÍA | 43 | 8 | FALSE | 999
|  |  | T65423375m7 | T | 65423375 | 7 | 0 | 78 | 1 | 13 | 13 | 23001 | CÓRDOBA | MONTERÍA | 68 | 8 | FALSE | 999
|  |  | T65423375m7 | T | 65423375 | 7 | 1 | 1 | 1 | 13 | 12 | 23001 | CÓRDOBA | MONTERÍA | 68 | 8 | FALSE | 999
|  |  | T65423375m8 | T | 65423375 | 8 | 0 | 78 | 1 | 13 | 6 | 23001 | CÓRDOBA | MONTERÍA | 77 | 8 | FALSE | 999
|  |  | T65423375m8 | T | 65423375 | 8 | 1 | 1 | 1 | 13 | 3 | 23001 | CÓRDOBA | MONTERÍA | 77 | 8 | FALSE | 999
|  |  | T65423375m9 | T | 65423375 | 9 | 0 | 78 | 1 | 13 | 4 | 23001 | CÓRDOBA | MONTERÍA | 82 | 8 | FALSE | 999
|  |  | T65423375m9 | T | 65423375 | 9 | 1 | 1 | 1 | 13 | 1 | 23001 | CÓRDOBA | MONTERÍA | 82 | 8 | FALSE | 999
|  |  | T65423375m10 | T | 65423375 | 10 | 0 | 78 | 1 | 13 | 2 | 23001 | CÓRDOBA | MONTERÍA | 84 | 8 | FALSE | 999
|  |  | T65423375m10 | T | 65423375 | 10 | 1 | 1 | 1 | 13 | 0 | 23001 | CÓRDOBA | MONTERÍA | 84 | 8 | FALSE | 999
|  |  | T65423375m11 | T | 65423375 | 11 | 0 | 78 | 1 | 13 | 2 | 23001 | CÓRDOBA | MONTERÍA | 86 | 8 | FALSE | 999
|  |  | T65423375m11 | T | 65423375 | 11 | 1 | 1 | 1 | 13 | 0 | 23001 | CÓRDOBA | MONTERÍA | 86 | 8 | FALSE | 999
|  |  | T65423375m12 | T | 65423375 | 12 | 0 | 78 | 1 | 13 | 5 | 23001 | CÓRDOBA | MONTERÍA | 94 | 8 | FALSE | 999
|  |  | T65423375m12 | T | 65423375 | 12 | 1 | 1 | 1 | 13 | 3 | 23001 | CÓRDOBA | MONTERÍA | 94 | 8 | FALSE | 999
|  |  | T65424348m1 | T | 65424348 | 1 | 0 | 40 | 1 | 22 | 15 | 23182 | CÓRDOBA | CHINÚ | 22 | 14 | FALSE | 999
|  |  | T65424348m1 | T | 65424348 | 1 | 1 | 1 | 1 | 22 | 7 | 23182 | CÓRDOBA | CHINÚ | 22 | 14 | FALSE | 999
|  |  | T65424348m2 | T | 65424348 | 2 | 0 | 40 | 1 | 22 | 6 | 23182 | CÓRDOBA | CHINÚ | 29 | 14 | FALSE | 999
|  |  | T65424348m2 | T | 65424348 | 2 | 1 | 1 | 1 | 22 | 1 | 23182 | CÓRDOBA | CHINÚ | 29 | 14 | FALSE | 999
|  |  | T65424348m3 | T | 65424348 | 3 | 0 | 40 | 1 | 22 | 3 | 23182 | CÓRDOBA | CHINÚ | 34 | 14 | FALSE | 999
|  |  | T65424348m3 | T | 65424348 | 3 | 1 | 1 | 1 | 22 | 2 | 23182 | CÓRDOBA | CHINÚ | 34 | 14 | FALSE | 999
|  |  | T65424348m4 | T | 65424348 | 4 | 0 | 40 | 1 | 22 | 4 | 23182 | CÓRDOBA | CHINÚ | 40 | 14 | FALSE | 999
|  |  | T65424348m4 | T | 65424348 | 4 | 1 | 1 | 1 | 22 | 2 | 23182 | CÓRDOBA | CHINÚ | 40 | 14 | FALSE | 999
|  |  | T65424348m5 | T | 65424348 | 5 | 0 | 40 | 1 | 22 | 0 | 23182 | CÓRDOBA | CHINÚ | 40 | 14 | FALSE | 999
|  |  | T65424348m5 | T | 65424348 | 5 | 1 | 1 | 1 | 22 | 0 | 23182 | CÓRDOBA | CHINÚ | 40 | 14 | FALSE | 999
|  |  | T65424348m6 | T | 65424348 | 6 | 0 | 40 | 1 | 22 | 3 | 23182 | CÓRDOBA | CHINÚ | 46 | 14 | FALSE | 999
|  |  | T65424348m6 | T | 65424348 | 6 | 1 | 1 | 1 | 22 | 3 | 23182 | CÓRDOBA | CHINÚ | 46 | 14 | FALSE | 999
|  |  | T65424348m7 | T | 65424348 | 7 | 0 | 40 | 1 | 22 | 2 | 23182 | CÓRDOBA | CHINÚ | 48 | 14 | FALSE | 999
|  |  | T65424348m7 | T | 65424348 | 7 | 1 | 1 | 1 | 22 | 0 | 23182 | CÓRDOBA | CHINÚ | 48 | 14 | FALSE | 999
|  |  | T65424348m8 | T | 65424348 | 8 | 0 | 40 | 1 | 22 | 2 | 23182 | CÓRDOBA | CHINÚ | 50 | 14 | FALSE | 999
|  |  | T65424348m8 | T | 65424348 | 8 | 1 | 1 | 1 | 22 | 0 | 23182 | CÓRDOBA | CHINÚ | 50 | 14 | FALSE | 999
|  |  | T65424348m9 | T | 65424348 | 9 | 0 | 41 | 1 | 22 | 5 | 23182 | CÓRDOBA | CHINÚ | 59 | 14 | FALSE | 999
|  |  | T65424348m9 | T | 65424348 | 9 | 1 | 1 | 1 | 22 | 4 | 23182 | CÓRDOBA | CHINÚ | 59 | 14 | FALSE | 999
|  |  | T65424348m10 | T | 65424348 | 10 | 0 | 41 | 1 | 22 | 3 | 23182 | CÓRDOBA | CHINÚ | 63 | 14 | FALSE | 999
|  |  | T65424348m10 | T | 65424348 | 10 | 1 | 1 | 1 | 22 | 1 | 23182 | CÓRDOBA | CHINÚ | 63 | 14 | FALSE | 999
|  |  | T65424348m11 | T | 65424348 | 11 | 0 | 41 | 1 | 22 | 2 | 23182 | CÓRDOBA | CHINÚ | 65 | 14 | FALSE | 999
|  |  | T65424348m11 | T | 65424348 | 11 | 1 | 1 | 1 | 22 | 0 | 23182 | CÓRDOBA | CHINÚ | 65 | 14 | FALSE | 999
|  |  | T65424348m12 | T | 65424348 | 12 | 0 | 41 | 1 | 22 | 1 | 23182 | CÓRDOBA | CHINÚ | 66 | 14 | FALSE | 999
|  |  | T65424348m12 | T | 65424348 | 12 | 1 | 1 | 1 | 22 | 0 | 23182 | CÓRDOBA | CHINÚ | 66 | 14 | FALSE | 999
|  |  | T65431635m1 | T | 65431635 | 1 | 0 | 3 | 1 | 23 | 9 | 70215 | SUCRE | COROZAL | 9 | 15 | TRUE | 999
|  |  | T65431635m2 | T | 65431635 | 2 | 0 | 3 | 1 | 23 | 3 | 70215 | SUCRE | COROZAL | 12 | 15 | TRUE | 999
|  |  | T65431635m3 | T | 65431635 | 3 | 0 | 3 | 1 | 23 | 4 | 70215 | SUCRE | COROZAL | 16 | 15 | FALSE | 999
|  |  | T65431635m4 | T | 65431635 | 4 | 0 | 3 | 1 | 23 | 9 | 70215 | SUCRE | COROZAL | 25 | 15 | FALSE | 999
|  |  | T65431635m5 | T | 65431635 | 5 | 0 | 3 | 1 | 23 | 3 | 70215 | SUCRE | COROZAL | 28 | 15 | FALSE | 999
|  |  | T65431635m6 | T | 65431635 | 6 | 0 | 1 | 1 | 23 | 8 | 70215 | SUCRE | COROZAL | 36 | 15 | FALSE | 999
|  |  | T65431635m7 | T | 65431635 | 7 | 0 | 1 | 1 | 23 | 8 | 70215 | SUCRE | COROZAL | 44 | 15 | FALSE | 999
|  |  | T65431635m8 | T | 65431635 | 8 | 0 | 1 | 1 | 23 | 1 | 70215 | SUCRE | COROZAL | 45 | 15 | FALSE | 999
|  |  | T65431635m9 | T | 65431635 | 9 | 0 | 1 | 1 | 23 | 3 | 70215 | SUCRE | COROZAL | 48 | 15 | FALSE | 999
|  |  | T65431635m10 | T | 65431635 | 10 | 0 | 1 | 1 | 23 | 5 | 70215 | SUCRE | COROZAL | 53 | 15 | FALSE | 999
|  |  | T65431635m11 | T | 65431635 | 11 | 0 | 1 | 1 | 23 | 6 | 70215 | SUCRE | COROZAL | 59 | 15 | FALSE | 999
|  |  | T65431635m12 | T | 65431635 | 12 | 0 | 1 | 1 | 23 | 0 | 70215 | SUCRE | COROZAL | 59 | 15 | FALSE | 999
|  |  | T65500599m1 | T | 65500599 | 1 | 1 | 1 | 1 | 13 | 0 | 70001 | SUCRE | SINCELEJO | 0 | 8 | TRUE | 999
|  |  | T65500599m2 | T | 65500599 | 2 | 1 | 1 | 1 | 13 | 0 | 70001 | SUCRE | SINCELEJO | 0 | 8 | TRUE | 999
|  |  | T65500599m3 | T | 65500599 | 3 | 1 | 1 | 1 | 13 | 0 | 70001 | SUCRE | SINCELEJO | 0 | 8 | TRUE | 999
|  |  | T65500599m4 | T | 65500599 | 4 | 1 | 1 | 1 | 13 | 6 | 70001 | SUCRE | SINCELEJO | 6 | 8 | TRUE | 999
|  |  | T65500599m5 | T | 65500599 | 5 | 1 | 1 | 1 | 13 | 2 | 70001 | SUCRE | SINCELEJO | 8 | 8 | TRUE | 999
|  |  | T65500599m6 | T | 65500599 | 6 | 1 | 1 | 1 | 13 | 3 | 70001 | SUCRE | SINCELEJO | 11 | 8 | FALSE | 999
|  |  | T65500599m7 | T | 65500599 | 7 | 1 | 1 | 1 | 13 | 2 | 70001 | SUCRE | SINCELEJO | 13 | 8 | FALSE | 999
|  |  | T65500599m8 | T | 65500599 | 8 | 1 | 1 | 1 | 13 | 0 | 70001 | SUCRE | SINCELEJO | 13 | 8 | FALSE | 999
|  |  | T65500599m9 | T | 65500599 | 9 | 1 | 1 | 1 | 13 | 0 | 70001 | SUCRE | SINCELEJO | 13 | 8 | FALSE | 999
|  |  | T65500599m10 | T | 65500599 | 10 | 1 | 1 | 1 | 13 | 0 | 70001 | SUCRE | SINCELEJO | 13 | 8 | FALSE | 999
|  |  | T65500599m11 | T | 65500599 | 11 | 1 | 1 | 1 | 13 | 3 | 70001 | SUCRE | SINCELEJO | 16 | 8 | FALSE | 999
|  |  | T65500599m12 | T | 65500599 | 12 | 1 | 1 | 1 | 13 | 1 | 70001 | SUCRE | SINCELEJO | 17 | 8 | FALSE | 999
|  |  | T65702532m1 | T | 65702532 | 1 | 0 | 1 | 23 | 13 | 0 | 23001 | CÓRDOBA | MONTERÍA | 0 | 0 | TRUE | 999
|  |  | T65702532m2 | T | 65702532 | 2 | 0 | 1 | 23 | 13 | 0 | 23001 | CÓRDOBA | MONTERÍA | 0 | 0 | TRUE | 999
|  |  | T65702532m3 | T | 65702532 | 3 | 0 | 1 | 23 | 13 | 0 | 23001 | CÓRDOBA | MONTERÍA | 0 | 0 | TRUE | 999
|  |  | T65702532m4 | T | 65702532 | 4 | 0 | 1 | 23 | 13 | 0 | 23001 | CÓRDOBA | MONTERÍA | 0 | 0 | TRUE | 999
|  |  | T65702532m5 | T | 65702532 | 5 | 0 | 1 | 23 | 13 | 0 | 23001 | CÓRDOBA | MONTERÍA | 0 | 0 | TRUE | 999
|  |  | T65702532m6 | T | 65702532 | 6 | 0 | 1 | 23 | 13 | 0 | 23001 | CÓRDOBA | MONTERÍA | 0 | 0 | TRUE | 999
|  |  | T65702532m7 | T | 65702532 | 7 | 0 | 1 | 23 | 13 | 0 | 23001 | CÓRDOBA | MONTERÍA | 0 | 0 | TRUE | 999
|  |  | T65702532m8 | T | 65702532 | 8 | 0 | 1 | 23 | 13 | 0 | 23001 | CÓRDOBA | MONTERÍA | 0 | 0 | TRUE | 999
|  |  | T65702532m9 | T | 65702532 | 9 | 0 | 1 | 23 | 13 | 0 | 23001 | CÓRDOBA | MONTERÍA | 0 | 0 | TRUE | 999
|  |  | T65702532m10 | T | 65702532 | 10 | 0 | 1 | 23 | 13 | 0 | 23001 | CÓRDOBA | MONTERÍA | 0 | 0 | TRUE | 999
|  |  | T65702532m11 | T | 65702532 | 11 | 0 | 1 | 23 | 13 | 0 | 23001 | CÓRDOBA | MONTERÍA | 0 | 0 | TRUE | 999
|  |  | T65702532m12 | T | 65702532 | 12 | 0 | 1 | 23 | 13 | 0 | 23001 | CÓRDOBA | MONTERÍA | 0 | 0 | TRUE | 999
|  |  | T65703458m1 | T | 65703458 | 1 | 0 | 62 | 1 | 12 | 0 | 13001 | BOLÍVAR | CARTAGENA DE INDIAS | 0 | 3 | TRUE | 999
|  |  | T65703458m1 | T | 65703458 | 1 | 1 | 1 | 1 | 12 | 0 | 13001 | BOLÍVAR | CARTAGENA DE INDIAS | 0 | 3 | TRUE | 999
|  |  | T65703458m2 | T | 65703458 | 2 | 0 | 62 | 1 | 12 | 0 | 13001 | BOLÍVAR | CARTAGENA DE INDIAS | 0 | 3 | TRUE | 999
|  |  | T65703458m2 | T | 65703458 | 2 | 1 | 1 | 1 | 12 | 0 | 13001 | BOLÍVAR | CARTAGENA DE INDIAS | 0 | 3 | TRUE | 999
|  |  | T65703458m3 | T | 65703458 | 3 | 0 | 62 | 1 | 12 | 0 | 13001 | BOLÍVAR | CARTAGENA DE INDIAS | 0 | 3 | TRUE | 999
|  |  | T65703458m3 | T | 65703458 | 3 | 1 | 1 | 1 | 12 | 0 | 13001 | BOLÍVAR | CARTAGENA DE INDIAS | 0 | 3 | TRUE | 999
|  |  | T65703458m4 | T | 65703458 | 4 | 0 | 62 | 1 | 12 | 3 | 13001 | BOLÍVAR | CARTAGENA DE INDIAS | 4 | 3 | FALSE | 999
|  |  | T65703458m4 | T | 65703458 | 4 | 1 | 1 | 1 | 12 | 1 | 13001 | BOLÍVAR | CARTAGENA DE INDIAS | 4 | 3 | FALSE | 999
|  |  | T65703458m5 | T | 65703458 | 5 | 0 | 62 | 1 | 12 | 4 | 13001 | BOLÍVAR | CARTAGENA DE INDIAS | 10 | 3 | FALSE | 999
|  |  | T65703458m5 | T | 65703458 | 5 | 1 | 1 | 1 | 12 | 2 | 13001 | BOLÍVAR | CARTAGENA DE INDIAS | 10 | 3 | FALSE | 999
|  |  | T65703458m6 | T | 65703458 | 6 | 0 | 63 | 1 | 12 | 2 | 13001 | BOLÍVAR | CARTAGENA DE INDIAS | 12 | 3 | FALSE | 999
|  |  | T65703458m6 | T | 65703458 | 6 | 1 | 1 | 1 | 12 | 0 | 13001 | BOLÍVAR | CARTAGENA DE INDIAS | 12 | 3 | FALSE | 999
|  |  | T65703458m7 | T | 65703458 | 7 | 0 | 63 | 1 | 12 | 3 | 13001 | BOLÍVAR | CARTAGENA DE INDIAS | 18 | 3 | FALSE | 999
|  |  | T65703458m7 | T | 65703458 | 7 | 1 | 1 | 1 | 12 | 3 | 13001 | BOLÍVAR | CARTAGENA DE INDIAS | 18 | 3 | FALSE | 999
|  |  | T65703458m8 | T | 65703458 | 8 | 0 | 63 | 1 | 12 | 4 | 13001 | BOLÍVAR | CARTAGENA DE INDIAS | 23 | 3 | FALSE | 999
|  |  | T65703458m8 | T | 65703458 | 8 | 1 | 1 | 1 | 12 | 1 | 13001 | BOLÍVAR | CARTAGENA DE INDIAS | 23 | 3 | FALSE | 999
|  |  | T65703458m9 | T | 65703458 | 9 | 0 | 63 | 1 | 12 | 2 | 13001 | BOLÍVAR | CARTAGENA DE INDIAS | 27 | 3 | FALSE | 999
|  |  | T65703458m9 | T | 65703458 | 9 | 1 | 1 | 1 | 12 | 2 | 13001 | BOLÍVAR | CARTAGENA DE INDIAS | 27 | 3 | FALSE | 999
|  |  | T65703458m10 | T | 65703458 | 10 | 0 | 63 | 1 | 12 | 2 | 13001 | BOLÍVAR | CARTAGENA DE INDIAS | 29 | 3 | FALSE | 999
|  |  | T65703458m10 | T | 65703458 | 10 | 1 | 1 | 1 | 12 | 0 | 13001 | BOLÍVAR | CARTAGENA DE INDIAS | 29 | 3 | FALSE | 999
|  |  | T65703458m11 | T | 65703458 | 11 | 0 | 63 | 1 | 12 | 0 | 13001 | BOLÍVAR | CARTAGENA DE INDIAS | 29 | 3 | FALSE | 999
|  |  | T65703458m11 | T | 65703458 | 11 | 1 | 1 | 1 | 12 | 0 | 13001 | BOLÍVAR | CARTAGENA DE INDIAS | 29 | 3 | FALSE | 999
|  |  | T65703458m12 | T | 65703458 | 12 | 0 | 63 | 1 | 12 | 1 | 13001 | BOLÍVAR | CARTAGENA DE INDIAS | 30 | 3 | FALSE | 999
|  |  | T65703458m12 | T | 65703458 | 12 | 1 | 1 | 1 | 12 | 0 | 13001 | BOLÍVAR | CARTAGENA DE INDIAS | 30 | 3 | FALSE | 999
|  |  | T65704495m1 | T | 65704495 | 1 | 0 | 7 | 1 | 13 | 5 | 23001 | CÓRDOBA | MONTERÍA | 11 | 8 | FALSE | 999
|  |  | T65704495m1 | T | 65704495 | 1 | 0 | 2 | 1 | 33 | 5 | 23001 | CÓRDOBA | MONTERÍA | 11 | - | TRUE | 999
|  |  | T65704495m1 | T | 65704495 | 1 | 1 | 1 | 1 | 13 | 1 | 23001 | CÓRDOBA | MONTERÍA | 11 | 8 | FALSE | 999
|  |  | T65704495m2 | T | 65704495 | 2 | 0 | 7 | 1 | 13 | 4 | 23001 | CÓRDOBA | MONTERÍA | 19 | 8 | FALSE | 999
|  |  | T65704495m2 | T | 65704495 | 2 | 0 | 2 | 1 | 33 | 4 | 23001 | CÓRDOBA | MONTERÍA | 19 | - | TRUE | 999
|  |  | T65704495m2 | T | 65704495 | 2 | 1 | 1 | 1 | 13 | 0 | 23001 | CÓRDOBA | MONTERÍA | 19 | 8 | FALSE | 999
|  |  | T65704495m3 | T | 65704495 | 3 | 0 | 7 | 1 | 13 | 6 | 23001 | CÓRDOBA | MONTERÍA | 31 | 8 | FALSE | 999
|  |  | T65704495m3 | T | 65704495 | 3 | 0 | 2 | 1 | 33 | 6 | 23001 | CÓRDOBA | MONTERÍA | 31 | - | TRUE | 999
|  |  | T65704495m3 | T | 65704495 | 3 | 1 | 1 | 1 | 13 | 0 | 23001 | CÓRDOBA | MONTERÍA | 31 | 8 | FALSE | 999
|  |  | T65704495m4 | T | 65704495 | 4 | 0 | 1 | 1 | 13 | 4 | 23001 | CÓRDOBA | MONTERÍA | 40 | 8 | FALSE | 999
|  |  | T65704495m4 | T | 65704495 | 4 | 0 | 2 | 1 | 33 | 4 | 23001 | CÓRDOBA | MONTERÍA | 40 | - | TRUE | 999
|  |  | T65704495m4 | T | 65704495 | 4 | 1 | 1 | 1 | 13 | 1 | 23001 | CÓRDOBA | MONTERÍA | 40 | 8 | FALSE | 999
|  |  | T65704495m5 | T | 65704495 | 5 | 0 | 1 | 1 | 13 | 11 | 23001 | CÓRDOBA | MONTERÍA | 64 | 8 | FALSE | 999
|  |  | T65704495m5 | T | 65704495 | 5 | 0 | 2 | 1 | 33 | 11 | 23001 | CÓRDOBA | MONTERÍA | 64 | - | TRUE | 999
|  |  | T65704495m5 | T | 65704495 | 5 | 1 | 1 | 1 | 13 | 2 | 23001 | CÓRDOBA | MONTERÍA | 64 | 8 | FALSE | 999
|  |  | T65704495m6 | T | 65704495 | 6 | 0 | 3 | 1 | 13 | 7 | 23001 | CÓRDOBA | MONTERÍA | 81 | 8 | FALSE | 999
|  |  | T65704495m6 | T | 65704495 | 6 | 0 | 2 | 1 | 33 | 7 | 23001 | CÓRDOBA | MONTERÍA | 81 | - | TRUE | 999
|  |  | T65704495m6 | T | 65704495 | 6 | 1 | 1 | 1 | 13 | 3 | 23001 | CÓRDOBA | MONTERÍA | 81 | 8 | FALSE | 999
|  |  | T65704495m7 | T | 65704495 | 7 | 0 | 3 | 1 | 13 | 8 | 23001 | CÓRDOBA | MONTERÍA | 97 | 8 | FALSE | 999
|  |  | T65704495m7 | T | 65704495 | 7 | 0 | 2 | 1 | 33 | 8 | 23001 | CÓRDOBA | MONTERÍA | 97 | - | TRUE | 999
|  |  | T65704495m7 | T | 65704495 | 7 | 1 | 1 | 1 | 13 | 0 | 23001 | CÓRDOBA | MONTERÍA | 97 | 8 | FALSE | 999
|  |  | T65704495m8 | T | 65704495 | 8 | 0 | 3 | 1 | 13 | 5 | 23001 | CÓRDOBA | MONTERÍA | 108 | 8 | FALSE | 999
|  |  | T65704495m8 | T | 65704495 | 8 | 0 | 2 | 1 | 33 | 5 | 23001 | CÓRDOBA | MONTERÍA | 108 | - | TRUE | 999
|  |  | T65704495m8 | T | 65704495 | 8 | 1 | 1 | 1 | 13 | 1 | 23001 | CÓRDOBA | MONTERÍA | 108 | 8 | FALSE | 999
|  |  | T65704495m9 | T | 65704495 | 9 | 0 | 3 | 1 | 13 | 5 | 23001 | CÓRDOBA | MONTERÍA | 119 | 8 | FALSE | 999
|  |  | T65704495m9 | T | 65704495 | 9 | 0 | 2 | 1 | 33 | 5 | 23001 | CÓRDOBA | MONTERÍA | 119 | - | TRUE | 999
|  |  | T65704495m9 | T | 65704495 | 9 | 1 | 1 | 1 | 13 | 1 | 23001 | CÓRDOBA | MONTERÍA | 119 | 8 | FALSE | 999
|  |  | T65704495m10 | T | 65704495 | 10 | 0 | 3 | 1 | 13 | 4 | 23001 | CÓRDOBA | MONTERÍA | 127 | 8 | FALSE | 999
|  |  | T65704495m10 | T | 65704495 | 10 | 0 | 2 | 1 | 33 | 4 | 23001 | CÓRDOBA | MONTERÍA | 127 | - | TRUE | 999
|  |  | T65704495m10 | T | 65704495 | 10 | 1 | 1 | 1 | 13 | 0 | 23001 | CÓRDOBA | MONTERÍA | 127 | 8 | FALSE | 999
|  |  | T65704495m11 | T | 65704495 | 11 | 0 | 3 | 1 | 13 | 5 | 23001 | CÓRDOBA | MONTERÍA | 140 | 8 | FALSE | 999
|  |  | T65704495m11 | T | 65704495 | 11 | 0 | 2 | 1 | 33 | 5 | 23001 | CÓRDOBA | MONTERÍA | 140 | - | TRUE | 999
|  |  | T65704495m11 | T | 65704495 | 11 | 1 | 1 | 1 | 13 | 3 | 23001 | CÓRDOBA | MONTERÍA | 140 | 8 | FALSE | 999
|  |  | T65704495m12 | T | 65704495 | 12 | 0 | 3 | 1 | 13 | 6 | 23001 | CÓRDOBA | MONTERÍA | 155 | 8 | FALSE | 999
|  |  | T65704495m12 | T | 65704495 | 12 | 0 | 2 | 1 | 33 | 6 | 23001 | CÓRDOBA | MONTERÍA | 155 | - | TRUE | 999
|  |  | T65704495m12 | T | 65704495 | 12 | 1 | 1 | 1 | 13 | 3 | 23001 | CÓRDOBA | MONTERÍA | 155 | 8 | FALSE | 999
|  |  | T65704731m1 | T | 65704731 | 1 | 0 | 50 | 1 | 12 | 0 | 23417 | CÓRDOBA | LORICA | 0 | 3 | TRUE | 999
|  |  | T65704731m2 | T | 65704731 | 2 | 0 | 50 | 1 | 12 | 0 | 23417 | CÓRDOBA | LORICA | 0 | 3 | TRUE | 999
|  |  | T65704731m3 | T | 65704731 | 3 | 0 | 50 | 1 | 12 | 0 | 23417 | CÓRDOBA | LORICA | 0 | 3 | TRUE | 999
|  |  | T65704731m4 | T | 65704731 | 4 | 0 | 49 | 1 | 12 | 0 | 23417 | CÓRDOBA | LORICA | 0 | 3 | TRUE | 999
|  |  | T65704731m5 | T | 65704731 | 5 | 0 | 50 | 1 | 12 | 0 | 23417 | CÓRDOBA | LORICA | 0 | 3 | TRUE | 999
|  |  | T65704731m6 | T | 65704731 | 6 | 0 | 50 | 1 | 12 | 0 | 23417 | CÓRDOBA | LORICA | 0 | 3 | TRUE | 999
|  |  | T65704731m7 | T | 65704731 | 7 | 0 | 50 | 1 | 12 | 0 | 23417 | CÓRDOBA | LORICA | 0 | 3 | TRUE | 999
|  |  | T65704731m8 | T | 65704731 | 8 | 0 | 50 | 1 | 12 | 0 | 23417 | CÓRDOBA | LORICA | 0 | 3 | TRUE | 999
|  |  | T65704731m9 | T | 65704731 | 9 | 0 | 50 | 1 | 12 | 0 | 23417 | CÓRDOBA | LORICA | 0 | 3 | TRUE | 999
|  |  | T65704731m10 | T | 65704731 | 10 | 0 | 50 | 1 | 12 | 0 | 23417 | CÓRDOBA | LORICA | 0 | 3 | TRUE | 999
|  |  | T65704731m11 | T | 65704731 | 11 | 0 | 50 | 1 | 12 | 0 | 23417 | CÓRDOBA | LORICA | 0 | 3 | TRUE | 999
|  |  | T65704731m12 | T | 65704731 | 12 | 0 | 50 | 1 | 12 | 0 | 23417 | CÓRDOBA | LORICA | 0 | 3 | TRUE | 999
|  |  | T65710627m1 | T | 65710627 | 1 | 0 | 16 | 1 | 23 | 0 | 70429 | SUCRE | MAJAGUAL | 0 | 15 | TRUE | 999
|  |  | T65710627m2 | T | 65710627 | 2 | 0 | 16 | 1 | 23 | 0 | 70429 | SUCRE | MAJAGUAL | 0 | 15 | TRUE | 999
|  |  | T65710627m3 | T | 65710627 | 3 | 0 | 16 | 1 | 23 | 0 | 70429 | SUCRE | MAJAGUAL | 0 | 15 | TRUE | 999
|  |  | T65710627m4 | T | 65710627 | 4 | 0 | 16 | 1 | 23 | 0 | 70429 | SUCRE | MAJAGUAL | 0 | 15 | TRUE | 999
|  |  | T65710627m5 | T | 65710627 | 5 | 0 | 16 | 1 | 23 | 0 | 70429 | SUCRE | MAJAGUAL | 0 | 15 | TRUE | 999
|  |  | T65710627m6 | T | 65710627 | 6 | 0 | 16 | 1 | 23 | 0 | 70429 | SUCRE | MAJAGUAL | 0 | 15 | TRUE | 999
|  |  | T65710627m7 | T | 65710627 | 7 | 0 | 16 | 1 | 23 | 0 | 70429 | SUCRE | MAJAGUAL | 0 | 15 | TRUE | 999
|  |  | T65710627m8 | T | 65710627 | 8 | 0 | 16 | 1 | 23 | 0 | 70429 | SUCRE | MAJAGUAL | 0 | 15 | TRUE | 999
|  |  | T65710627m9 | T | 65710627 | 9 | 0 | 16 | 1 | 23 | 0 | 70429 | SUCRE | MAJAGUAL | 0 | 15 | TRUE | 999
|  |  | T65710627m10 | T | 65710627 | 10 | 0 | 16 | 1 | 23 | 0 | 70429 | SUCRE | MAJAGUAL | 0 | 15 | TRUE | 999
|  |  | T65710627m11 | T | 65710627 | 11 | 0 | 16 | 1 | 23 | 0 | 70429 | SUCRE | MAJAGUAL | 0 | 15 | TRUE | 999
|  |  | T65710627m12 | T | 65710627 | 12 | 0 | 16 | 1 | 23 | 0 | 70429 | SUCRE | MAJAGUAL | 0 | 15 | TRUE | 999
|  |  | T65711298m1 | T | 65711298 | 1 | 0 | 22 | 1 | 23 | 7 | 70124 | SUCRE | CAIMITO | 8 | 15 | TRUE | 999
|  |  | T65711298m1 | T | 65711298 | 1 | 1 | 1 | 1 | 23 | 1 | 70124 | SUCRE | CAIMITO | 8 | 15 | TRUE | 999
|  |  | T65711298m2 | T | 65711298 | 2 | 0 | 23 | 1 | 23 | 5 | 70124 | SUCRE | CAIMITO | 15 | 15 | TRUE | 999
|  |  | T65711298m2 | T | 65711298 | 2 | 1 | 1 | 1 | 23 | 2 | 70124 | SUCRE | CAIMITO | 15 | 15 | TRUE | 999
|  |  | T65711298m3 | T | 65711298 | 3 | 0 | 23 | 1 | 23 | 6 | 70124 | SUCRE | CAIMITO | 23 | 15 | FALSE | 999
|  |  | T65711298m3 | T | 65711298 | 3 | 1 | 1 | 1 | 23 | 2 | 70124 | SUCRE | CAIMITO | 23 | 15 | FALSE | 999
|  |  | T65711298m4 | T | 65711298 | 4 | 0 | 23 | 1 | 23 | 1 | 70124 | SUCRE | CAIMITO | 25 | 15 | FALSE | 999
|  |  | T65711298m4 | T | 65711298 | 4 | 1 | 1 | 1 | 23 | 1 | 70124 | SUCRE | CAIMITO | 25 | 15 | FALSE | 999
|  |  | T65711298m5 | T | 65711298 | 5 | 0 | 23 | 1 | 23 | 2 | 70124 | SUCRE | CAIMITO | 28 | 15 | FALSE | 999
|  |  | T65711298m5 | T | 65711298 | 5 | 1 | 1 | 1 | 23 | 1 | 70124 | SUCRE | CAIMITO | 28 | 15 | FALSE | 999
|  |  | T65711298m6 | T | 65711298 | 6 | 0 | 23 | 1 | 23 | 9 | 70124 | SUCRE | CAIMITO | 41 | 15 | FALSE | 999
|  |  | T65711298m6 | T | 65711298 | 6 | 1 | 1 | 1 | 23 | 4 | 70124 | SUCRE | CAIMITO | 41 | 15 | FALSE | 999
|  |  | T65711298m7 | T | 65711298 | 7 | 0 | 22 | 1 | 23 | 7 | 70124 | SUCRE | CAIMITO | 53 | 15 | FALSE | 999
|  |  | T65711298m7 | T | 65711298 | 7 | 1 | 1 | 1 | 23 | 5 | 70124 | SUCRE | CAIMITO | 53 | 15 | FALSE | 999
|  |  | T65711298m8 | T | 65711298 | 8 | 0 | 23 | 1 | 23 | 4 | 70124 | SUCRE | CAIMITO | 60 | 15 | FALSE | 999
|  |  | T65711298m8 | T | 65711298 | 8 | 1 | 1 | 1 | 23 | 3 | 70124 | SUCRE | CAIMITO | 60 | 15 | FALSE | 999
|  |  | T65711298m9 | T | 65711298 | 9 | 0 | 23 | 1 | 23 | 10 | 70124 | SUCRE | CAIMITO | 75 | 15 | FALSE | 999
|  |  | T65711298m9 | T | 65711298 | 9 | 1 | 1 | 1 | 23 | 5 | 70124 | SUCRE | CAIMITO | 75 | 15 | FALSE | 999
|  |  | T65711298m10 | T | 65711298 | 10 | 0 | 23 | 1 | 23 | 2 | 70124 | SUCRE | CAIMITO | 78 | 15 | FALSE | 999
|  |  | T65711298m10 | T | 65711298 | 10 | 1 | 1 | 1 | 23 | 1 | 70124 | SUCRE | CAIMITO | 78 | 15 | FALSE | 999
|  |  | T65711298m11 | T | 65711298 | 11 | 0 | 23 | 1 | 23 | 2 | 70124 | SUCRE | CAIMITO | 81 | 15 | FALSE | 999
|  |  | T65711298m11 | T | 65711298 | 11 | 1 | 1 | 1 | 23 | 1 | 70124 | SUCRE | CAIMITO | 81 | 15 | FALSE | 999
|  |  | T65711298m12 | T | 65711298 | 12 | 0 | 23 | 1 | 23 | 0 | 70124 | SUCRE | CAIMITO | 81 | 15 | FALSE | 999
|  |  | T65711298m12 | T | 65711298 | 12 | 1 | 1 | 1 | 23 | 0 | 70124 | SUCRE | CAIMITO | 81 | 15 | FALSE | 999
|  |  | T65711493m2 | T | 65711493 | 2 | 0 | 1 | 1 | 23 | 3 | 70215 | SUCRE | COROZAL | 3 | 15 | TRUE | 999
|  |  | T65711493m3 | T | 65711493 | 3 | 0 | 1 | 1 | 23 | 4 | 70215 | SUCRE | COROZAL | 7 | 15 | TRUE | 999
|  |  | T65711493m4 | T | 65711493 | 4 | 0 | 1 | 1 | 23 | 9 | 70215 | SUCRE | COROZAL | 16 | 15 | FALSE | 999
|  |  | T65711493m5 | T | 65711493 | 5 | 0 | 1 | 1 | 23 | 3 | 70215 | SUCRE | COROZAL | 19 | 15 | FALSE | 999
|  |  | T65711493m6 | T | 65711493 | 6 | 0 | 1 | 1 | 23 | 7 | 70215 | SUCRE | COROZAL | 26 | 15 | FALSE | 999
|  |  | T65711493m7 | T | 65711493 | 7 | 0 | 1 | 1 | 23 | 8 | 70215 | SUCRE | COROZAL | 34 | 15 | FALSE | 999
|  |  | T65711493m8 | T | 65711493 | 8 | 0 | 1 | 1 | 23 | 1 | 70215 | SUCRE | COROZAL | 35 | 15 | FALSE | 999
|  |  | T65711493m9 | T | 65711493 | 9 | 0 | 1 | 1 | 23 | 4 | 70215 | SUCRE | COROZAL | 39 | 15 | FALSE | 999
|  |  | T65711493m10 | T | 65711493 | 10 | 0 | 1 | 1 | 23 | 5 | 70215 | SUCRE | COROZAL | 44 | 15 | FALSE | 999
|  |  | T65711493m11 | T | 65711493 | 11 | 0 | 1 | 1 | 23 | 6 | 70215 | SUCRE | COROZAL | 50 | 15 | FALSE | 999
|  |  | T65711493m12 | T | 65711493 | 12 | 0 | 2 | 1 | 23 | 0 | 70215 | SUCRE | COROZAL | 50 | 15 | FALSE | 999
|  |  | T65712236m1 | T | 65712236 | 1 | 0 | 14 | 1 | 22 | 10 | 23574 | CÓRDOBA | PUERTO ESCONDIDO | 16 | 14 | FALSE | 999
|  |  | T65712236m1 | T | 65712236 | 1 | 1 | 1 | 1 | 22 | 6 | 23574 | CÓRDOBA | PUERTO ESCONDIDO | 16 | 14 | FALSE | 999
|  |  | T65712236m2 | T | 65712236 | 2 | 0 | 15 | 1 | 22 | 10 | 23574 | CÓRDOBA | PUERTO ESCONDIDO | 32 | 14 | FALSE | 999
|  |  | T65712236m2 | T | 65712236 | 2 | 1 | 1 | 1 | 22 | 6 | 23574 | CÓRDOBA | PUERTO ESCONDIDO | 32 | 14 | FALSE | 999
|  |  | T65712236m3 | T | 65712236 | 3 | 0 | 15 | 1 | 22 | 23 | 23574 | CÓRDOBA | PUERTO ESCONDIDO | 63 | 14 | FALSE | 999
|  |  | T65712236m3 | T | 65712236 | 3 | 1 | 1 | 1 | 22 | 8 | 23574 | CÓRDOBA | PUERTO ESCONDIDO | 63 | 14 | FALSE | 999
|  |  | T65712236m4 | T | 65712236 | 4 | 0 | 15 | 1 | 22 | 16 | 23574 | CÓRDOBA | PUERTO ESCONDIDO | 87 | 14 | FALSE | 999
|  |  | T65712236m4 | T | 65712236 | 4 | 1 | 1 | 1 | 22 | 8 | 23574 | CÓRDOBA | PUERTO ESCONDIDO | 87 | 14 | FALSE | 999
|  |  | T65712236m5 | T | 65712236 | 5 | 0 | 15 | 1 | 22 | 21 | 23574 | CÓRDOBA | PUERTO ESCONDIDO | 119 | 14 | FALSE | 999
|  |  | T65712236m5 | T | 65712236 | 5 | 1 | 1 | 1 | 22 | 11 | 23574 | CÓRDOBA | PUERTO ESCONDIDO | 119 | 14 | FALSE | 999
|  |  | T65712236m6 | T | 65712236 | 6 | 0 | 15 | 1 | 22 | 30 | 23574 | CÓRDOBA | PUERTO ESCONDIDO | 166 | 14 | FALSE | 999
|  |  | T65712236m6 | T | 65712236 | 6 | 1 | 1 | 1 | 22 | 17 | 23574 | CÓRDOBA | PUERTO ESCONDIDO | 166 | 14 | FALSE | 999
|  |  | T65712236m7 | T | 65712236 | 7 | 0 | 15 | 1 | 22 | 13 | 23574 | CÓRDOBA | PUERTO ESCONDIDO | 186 | 14 | FALSE | 999
|  |  | T65712236m7 | T | 65712236 | 7 | 1 | 1 | 1 | 22 | 7 | 23574 | CÓRDOBA | PUERTO ESCONDIDO | 186 | 14 | FALSE | 999
|  |  | T65712236m8 | T | 65712236 | 8 | 0 | 15 | 1 | 22 | 18 | 23574 | CÓRDOBA | PUERTO ESCONDIDO | 214 | 14 | FALSE | 999
|  |  | T65712236m8 | T | 65712236 | 8 | 1 | 1 | 1 | 22 | 10 | 23574 | CÓRDOBA | PUERTO ESCONDIDO | 214 | 14 | FALSE | 999
|  |  | T65712236m9 | T | 65712236 | 9 | 0 | 15 | 1 | 22 | 30 | 23574 | CÓRDOBA | PUERTO ESCONDIDO | 259 | 14 | FALSE | 999
|  |  | T65712236m9 | T | 65712236 | 9 | 1 | 1 | 1 | 22 | 15 | 23574 | CÓRDOBA | PUERTO ESCONDIDO | 259 | 14 | FALSE | 999
|  |  | T65712236m10 | T | 65712236 | 10 | 0 | 15 | 1 | 22 | 13 | 23574 | CÓRDOBA | PUERTO ESCONDIDO | 277 | 14 | FALSE | 999
|  |  | T65712236m10 | T | 65712236 | 10 | 1 | 1 | 1 | 22 | 5 | 23574 | CÓRDOBA | PUERTO ESCONDIDO | 277 | 14 | FALSE | 999
|  |  | T65712236m11 | T | 65712236 | 11 | 0 | 15 | 1 | 22 | 8 | 23574 | CÓRDOBA | PUERTO ESCONDIDO | 289 | 14 | FALSE | 999
|  |  | T65712236m11 | T | 65712236 | 11 | 1 | 1 | 1 | 22 | 4 | 23574 | CÓRDOBA | PUERTO ESCONDIDO | 289 | 14 | FALSE | 999
|  |  | T65712236m12 | T | 65712236 | 12 | 0 | 15 | 1 | 22 | 17 | 23574 | CÓRDOBA | PUERTO ESCONDIDO | 319 | 14 | FALSE | 999
|  |  | T65712236m12 | T | 65712236 | 12 | 1 | 1 | 1 | 22 | 13 | 23574 | CÓRDOBA | PUERTO ESCONDIDO | 319 | 14 | FALSE | 999
|  |  | T65712992m1 | T | 65712992 | 1 | 0 | 10 | 1 | 22 | 25 | 23500 | CÓRDOBA | MOÑITOS | 25 | 14 | FALSE | 999
|  |  | T65712992m2 | T | 65712992 | 2 | 0 | 11 | 1 | 22 | 14 | 23500 | CÓRDOBA | MOÑITOS | 39 | 14 | FALSE | 999
|  |  | T65712992m3 | T | 65712992 | 3 | 0 | 11 | 1 | 22 | 30 | 23500 | CÓRDOBA | MOÑITOS | 69 | 14 | FALSE | 999
|  |  | T65712992m4 | T | 65712992 | 4 | 0 | 11 | 1 | 22 | 50 | 23500 | CÓRDOBA | MOÑITOS | 119 | 14 | FALSE | 999
|  |  | T65712992m5 | T | 65712992 | 5 | 0 | 11 | 1 | 22 | 16 | 23500 | CÓRDOBA | MOÑITOS | 135 | 14 | FALSE | 999
|  |  | T65712992m6 | T | 65712992 | 6 | 0 | 10 | 1 | 22 | 19 | 23500 | CÓRDOBA | MOÑITOS | 154 | 14 | FALSE | 999
|  |  | T65712992m7 | T | 65712992 | 7 | 0 | 10 | 1 | 22 | 27 | 23500 | CÓRDOBA | MOÑITOS | 181 | 14 | FALSE | 999
|  |  | T65712992m8 | T | 65712992 | 8 | 0 | 10 | 1 | 22 | 29 | 23500 | CÓRDOBA | MOÑITOS | 210 | 14 | FALSE | 999
|  |  | T65712992m9 | T | 65712992 | 9 | 0 | 10 | 1 | 22 | 35 | 23500 | CÓRDOBA | MOÑITOS | 245 | 14 | FALSE | 999
|  |  | T65712992m10 | T | 65712992 | 10 | 0 | 10 | 1 | 22 | 24 | 23500 | CÓRDOBA | MOÑITOS | 269 | 14 | FALSE | 999
|  |  | T65712992m11 | T | 65712992 | 11 | 0 | 10 | 1 | 22 | 23 | 23500 | CÓRDOBA | MOÑITOS | 292 | 14 | FALSE | 999
|  |  | T65712992m12 | T | 65712992 | 12 | 0 | 10 | 1 | 22 | 23 | 23500 | CÓRDOBA | MOÑITOS | 315 | 14 | FALSE | 999
|  |  | T65716166m1 | T | 65716166 | 1 | 0 | 32 | 1 | 22 | 0 | 13836 | BOLÍVAR | TURBACO | 0 | 14 | TRUE | 999
|  |  | T65716166m2 | T | 65716166 | 2 | 0 | 32 | 1 | 22 | 0 | 13836 | BOLÍVAR | TURBACO | 0 | 14 | TRUE | 999
|  |  | T65716166m3 | T | 65716166 | 3 | 0 | 32 | 1 | 22 | 0 | 13836 | BOLÍVAR | TURBACO | 0 | 14 | TRUE | 999
|  |  | T65716166m4 | T | 65716166 | 4 | 0 | 32 | 1 | 22 | 0 | 13836 | BOLÍVAR | TURBACO | 0 | 14 | TRUE | 999
|  |  | T65716166m5 | T | 65716166 | 5 | 0 | 32 | 1 | 22 | 0 | 13836 | BOLÍVAR | TURBACO | 0 | 14 | TRUE | 999
|  |  | T65716166m6 | T | 65716166 | 6 | 0 | 35 | 1 | 22 | 0 | 13836 | BOLÍVAR | TURBACO | 0 | 14 | TRUE | 999
|  |  | T65716166m7 | T | 65716166 | 7 | 0 | 36 | 1 | 22 | 0 | 13836 | BOLÍVAR | TURBACO | 0 | 14 | TRUE | 999
|  |  | T65716166m8 | T | 65716166 | 8 | 0 | 36 | 1 | 22 | 0 | 13836 | BOLÍVAR | TURBACO | 0 | 14 | TRUE | 999
|  |  | T65716166m9 | T | 65716166 | 9 | 0 | 36 | 1 | 22 | 0 | 13836 | BOLÍVAR | TURBACO | 0 | 14 | TRUE | 999
|  |  | T65716166m10 | T | 65716166 | 10 | 0 | 36 | 1 | 22 | 0 | 13836 | BOLÍVAR | TURBACO | 0 | 14 | TRUE | 999
|  |  | T65716166m11 | T | 65716166 | 11 | 0 | 36 | 1 | 22 | 0 | 13836 | BOLÍVAR | TURBACO | 0 | 14 | TRUE | 999
|  |  | T65716166m12 | T | 65716166 | 12 | 0 | 36 | 1 | 22 | 0 | 13836 | BOLÍVAR | TURBACO | 0 | 14 | TRUE | 999
|  |  | T65716448m1 | T | 65716448 | 1 | 1 | 1 | 1 | 22 | 3 | 20570 | CESAR | PUEBLO BELLO | 3 | 14 | TRUE | 999
|  |  | T65716448m2 | T | 65716448 | 2 | 1 | 1 | 1 | 22 | 6 | 20570 | CESAR | PUEBLO BELLO | 9 | 14 | TRUE | 999
|  |  | T65716448m3 | T | 65716448 | 3 | 1 | 1 | 1 | 22 | 0 | 20570 | CESAR | PUEBLO BELLO | 9 | 14 | TRUE | 999
|  |  | T65716448m4 | T | 65716448 | 4 | 1 | 1 | 1 | 22 | 0 | 20570 | CESAR | PUEBLO BELLO | 9 | 14 | TRUE | 999
|  |  | T65716448m5 | T | 65716448 | 5 | 1 | 1 | 1 | 22 | 4 | 20570 | CESAR | PUEBLO BELLO | 13 | 14 | TRUE | 999
|  |  | T65716448m6 | T | 65716448 | 6 | 1 | 1 | 1 | 22 | 5 | 20570 | CESAR | PUEBLO BELLO | 18 | 14 | FALSE | 999
|  |  | T65716448m7 | T | 65716448 | 7 | 1 | 1 | 1 | 22 | 5 | 20570 | CESAR | PUEBLO BELLO | 23 | 14 | FALSE | 999
|  |  | T65716448m8 | T | 65716448 | 8 | 1 | 1 | 1 | 22 | 2 | 20570 | CESAR | PUEBLO BELLO | 25 | 14 | FALSE | 999
|  |  | T65716448m9 | T | 65716448 | 9 | 1 | 1 | 1 | 22 | 5 | 20570 | CESAR | PUEBLO BELLO | 30 | 14 | FALSE | 999
|  |  | T65716448m10 | T | 65716448 | 10 | 1 | 1 | 1 | 22 | 7 | 20570 | CESAR | PUEBLO BELLO | 37 | 14 | FALSE | 999
|  |  | T65716448m11 | T | 65716448 | 11 | 1 | 1 | 1 | 22 | 2 | 20570 | CESAR | PUEBLO BELLO | 39 | 14 | FALSE | 999
|  |  | T65716448m12 | T | 65716448 | 12 | 1 | 1 | 1 | 22 | 3 | 20570 | CESAR | PUEBLO BELLO | 42 | 14 | FALSE | 999
|  |  | T65716657m1 | T | 65716657 | 1 | 0 | 69 | 1 | 12 | 1 | 20001 | CESAR | VALLEDUPAR | 1 | 3 | TRUE | 999
|  |  | T65716657m2 | T | 65716657 | 2 | 0 | 70 | 1 | 12 | 5 | 20001 | CESAR | VALLEDUPAR | 6 | 3 | FALSE | 999
|  |  | T65716657m3 | T | 65716657 | 3 | 0 | 70 | 1 | 12 | 2 | 20001 | CESAR | VALLEDUPAR | 8 | 3 | FALSE | 999
|  |  | T65716657m4 | T | 65716657 | 4 | 0 | 70 | 1 | 12 | 7 | 20001 | CESAR | VALLEDUPAR | 15 | 3 | FALSE | 999
|  |  | T65716657m5 | T | 65716657 | 5 | 0 | 70 | 1 | 12 | 2 | 20001 | CESAR | VALLEDUPAR | 17 | 3 | FALSE | 999
|  |  | T65716657m6 | T | 65716657 | 6 | 0 | 72 | 1 | 12 | 3 | 20001 | CESAR | VALLEDUPAR | 20 | 3 | FALSE | 999
|  |  | T65716657m7 | T | 65716657 | 7 | 0 | 72 | 1 | 12 | 1 | 20001 | CESAR | VALLEDUPAR | 21 | 3 | FALSE | 999
|  |  | T65716657m8 | T | 65716657 | 8 | 0 | 72 | 1 | 12 | 0 | 20001 | CESAR | VALLEDUPAR | 21 | 3 | FALSE | 999
|  |  | T65716657m9 | T | 65716657 | 9 | 0 | 72 | 1 | 12 | 1 | 20001 | CESAR | VALLEDUPAR | 22 | 3 | FALSE | 999
|  |  | T65716657m10 | T | 65716657 | 10 | 0 | 72 | 1 | 12 | 4 | 20001 | CESAR | VALLEDUPAR | 26 | 3 | FALSE | 999
|  |  | T65716657m11 | T | 65716657 | 11 | 0 | 72 | 1 | 12 | 3 | 20001 | CESAR | VALLEDUPAR | 29 | 3 | FALSE | 999
|  |  | T65716657m12 | T | 65716657 | 12 | 0 | 72 | 1 | 12 | 1 | 20001 | CESAR | VALLEDUPAR | 30 | 3 | FALSE | 999
|  |  | T65719954m1 | T | 65719954 | 1 | 0 | 26 | 1 | 22 | 9 | 13688 | BOLÍVAR | SANTA ROSA DEL SUR | 23 | 14 | FALSE | 999
|  |  | T65719954m1 | T | 65719954 | 1 | 0 | 1 | 1 | 32 | 9 | 13688 | BOLÍVAR | SANTA ROSA DEL SUR | 23 | 14 | FALSE | 999
|  |  | T65719954m1 | T | 65719954 | 1 | 1 | 1 | 1 | 22 | 5 | 13688 | BOLÍVAR | SANTA ROSA DEL SUR | 23 | 14 | FALSE | 999
|  |  | T65719954m2 | T | 65719954 | 2 | 0 | 26 | 1 | 22 | 12 | 13688 | BOLÍVAR | SANTA ROSA DEL SUR | 55 | 14 | FALSE | 999
|  |  | T65719954m2 | T | 65719954 | 2 | 0 | 2 | 1 | 32 | 12 | 13688 | BOLÍVAR | SANTA ROSA DEL SUR | 55 | 14 | FALSE | 999
|  |  | T65719954m2 | T | 65719954 | 2 | 1 | 1 | 1 | 22 | 8 | 13688 | BOLÍVAR | SANTA ROSA DEL SUR | 55 | 14 | FALSE | 999
|  |  | T65719954m3 | T | 65719954 | 3 | 0 | 26 | 1 | 22 | 8 | 13688 | BOLÍVAR | SANTA ROSA DEL SUR | 75 | 14 | FALSE | 999
|  |  | T65719954m3 | T | 65719954 | 3 | 0 | 2 | 1 | 32 | 8 | 13688 | BOLÍVAR | SANTA ROSA DEL SUR | 75 | 14 | FALSE | 999
|  |  | T65719954m3 | T | 65719954 | 3 | 1 | 1 | 1 | 22 | 4 | 13688 | BOLÍVAR | SANTA ROSA DEL SUR | 75 | 14 | FALSE | 999
|  |  | T65719954m4 | T | 65719954 | 4 | 0 | 26 | 1 | 22 | 15 | 13688 | BOLÍVAR | SANTA ROSA DEL SUR | 113 | 14 | FALSE | 999
|  |  | T65719954m4 | T | 65719954 | 4 | 0 | 2 | 1 | 32 | 15 | 13688 | BOLÍVAR | SANTA ROSA DEL SUR | 113 | 14 | FALSE | 999
|  |  | T65719954m4 | T | 65719954 | 4 | 1 | 1 | 1 | 22 | 8 | 13688 | BOLÍVAR | SANTA ROSA DEL SUR | 113 | 14 | FALSE | 999
|  |  | T65719954m5 | T | 65719954 | 5 | 0 | 26 | 1 | 22 | 15 | 13688 | BOLÍVAR | SANTA ROSA DEL SUR | 155 | 14 | FALSE | 999
|  |  | T65719954m5 | T | 65719954 | 5 | 0 | 2 | 1 | 32 | 15 | 13688 | BOLÍVAR | SANTA ROSA DEL SUR | 155 | 14 | FALSE | 999
|  |  | T65719954m5 | T | 65719954 | 5 | 1 | 1 | 1 | 22 | 12 | 13688 | BOLÍVAR | SANTA ROSA DEL SUR | 155 | 14 | FALSE | 999
|  |  | T65719954m6 | T | 65719954 | 6 | 0 | 26 | 1 | 22 | 12 | 13688 | BOLÍVAR | SANTA ROSA DEL SUR | 188 | 14 | FALSE | 999
|  |  | T65719954m6 | T | 65719954 | 6 | 0 | 2 | 1 | 32 | 12 | 13688 | BOLÍVAR | SANTA ROSA DEL SUR | 188 | 14 | FALSE | 999
|  |  | T65719954m6 | T | 65719954 | 6 | 1 | 1 | 1 | 22 | 9 | 13688 | BOLÍVAR | SANTA ROSA DEL SUR | 188 | 14 | FALSE | 999
|  |  | T65719954m7 | T | 65719954 | 7 | 0 | 26 | 1 | 22 | 19 | 13688 | BOLÍVAR | SANTA ROSA DEL SUR | 241 | 14 | FALSE | 999
|  |  | T65719954m7 | T | 65719954 | 7 | 0 | 2 | 1 | 32 | 19 | 13688 | BOLÍVAR | SANTA ROSA DEL SUR | 241 | 14 | FALSE | 999
|  |  | T65719954m7 | T | 65719954 | 7 | 1 | 1 | 1 | 22 | 15 | 13688 | BOLÍVAR | SANTA ROSA DEL SUR | 241 | 14 | FALSE | 999
|  |  | T65719954m8 | T | 65719954 | 8 | 0 | 26 | 1 | 22 | 18 | 13688 | BOLÍVAR | SANTA ROSA DEL SUR | 291 | 14 | FALSE | 999
|  |  | T65719954m8 | T | 65719954 | 8 | 0 | 2 | 1 | 32 | 18 | 13688 | BOLÍVAR | SANTA ROSA DEL SUR | 291 | 14 | FALSE | 999
|  |  | T65719954m8 | T | 65719954 | 8 | 1 | 1 | 1 | 22 | 14 | 13688 | BOLÍVAR | SANTA ROSA DEL SUR | 291 | 14 | FALSE | 999
|  |  | T65719954m9 | T | 65719954 | 9 | 0 | 25 | 1 | 22 | 17 | 13688 | BOLÍVAR | SANTA ROSA DEL SUR | 332 | 14 | FALSE | 999
|  |  | T65719954m9 | T | 65719954 | 9 | 0 | 2 | 1 | 32 | 17 | 13688 | BOLÍVAR | SANTA ROSA DEL SUR | 332 | 14 | FALSE | 999
|  |  | T65719954m9 | T | 65719954 | 9 | 1 | 1 | 1 | 22 | 7 | 13688 | BOLÍVAR | SANTA ROSA DEL SUR | 332 | 14 | FALSE | 999
|  |  | T65719954m10 | T | 65719954 | 10 | 0 | 26 | 1 | 22 | 10 | 13688 | BOLÍVAR | SANTA ROSA DEL SUR | 359 | 14 | FALSE | 999
|  |  | T65719954m10 | T | 65719954 | 10 | 0 | 2 | 1 | 32 | 10 | 13688 | BOLÍVAR | SANTA ROSA DEL SUR | 359 | 14 | FALSE | 999
|  |  | T65719954m10 | T | 65719954 | 10 | 1 | 1 | 1 | 22 | 7 | 13688 | BOLÍVAR | SANTA ROSA DEL SUR | 359 | 14 | FALSE | 999
|  |  | T65719954m11 | T | 65719954 | 11 | 0 | 26 | 1 | 22 | 5 | 13688 | BOLÍVAR | SANTA ROSA DEL SUR | 372 | 14 | FALSE | 999
|  |  | T65719954m11 | T | 65719954 | 11 | 0 | 2 | 1 | 32 | 5 | 13688 | BOLÍVAR | SANTA ROSA DEL SUR | 372 | 14 | FALSE | 999
|  |  | T65719954m11 | T | 65719954 | 11 | 1 | 1 | 1 | 22 | 3 | 13688 | BOLÍVAR | SANTA ROSA DEL SUR | 372 | 14 | FALSE | 999
|  |  | T65719954m12 | T | 65719954 | 12 | 0 | 26 | 1 | 22 | 9 | 13688 | BOLÍVAR | SANTA ROSA DEL SUR | 394 | 14 | FALSE | 999
|  |  | T65719954m12 | T | 65719954 | 12 | 0 | 2 | 1 | 32 | 9 | 13688 | BOLÍVAR | SANTA ROSA DEL SUR | 394 | 14 | FALSE | 999
|  |  | T65719954m12 | T | 65719954 | 12 | 1 | 1 | 1 | 22 | 4 | 13688 | BOLÍVAR | SANTA ROSA DEL SUR | 394 | 14 | FALSE | 999
|  |  | T65720310m1 | T | 65720310 | 1 | 0 | 1 | 1 | 11 | 2 | 47001 | MAGDALENA | SANTA MARTA | 2 | 10 | TRUE | 999
|  |  | T65720310m2 | T | 65720310 | 2 | 0 | 1 | 1 | 11 | 4 | 47001 | MAGDALENA | SANTA MARTA | 6 | 10 | TRUE | 999
|  |  | T65720310m3 | T | 65720310 | 3 | 0 | 1 | 1 | 11 | 3 | 47001 | MAGDALENA | SANTA MARTA | 9 | 10 | TRUE | 999
|  |  | T65720310m4 | T | 65720310 | 4 | 0 | 1 | 1 | 11 | 2 | 47001 | MAGDALENA | SANTA MARTA | 11 | 10 | FALSE | 999
|  |  | T65720310m5 | T | 65720310 | 5 | 0 | 1 | 1 | 11 | 7 | 47001 | MAGDALENA | SANTA MARTA | 18 | 10 | FALSE | 999
|  |  | T65720310m6 | T | 65720310 | 6 | 0 | 1 | 1 | 11 | 0 | 47001 | MAGDALENA | SANTA MARTA | 18 | 10 | FALSE | 999
|  |  | T65720310m7 | T | 65720310 | 7 | 0 | 1 | 1 | 11 | 0 | 47001 | MAGDALENA | SANTA MARTA | 18 | 10 | FALSE | 999
|  |  | T65720310m8 | T | 65720310 | 8 | 0 | 1 | 1 | 11 | 6 | 47001 | MAGDALENA | SANTA MARTA | 24 | 10 | FALSE | 999
|  |  | T65720310m9 | T | 65720310 | 9 | 0 | 1 | 1 | 11 | 2 | 47001 | MAGDALENA | SANTA MARTA | 26 | 10 | FALSE | 999
|  |  | T65720310m10 | T | 65720310 | 10 | 0 | 1 | 1 | 11 | 2 | 47001 | MAGDALENA | SANTA MARTA | 28 | 10 | FALSE | 999
|  |  | T65720310m11 | T | 65720310 | 11 | 0 | 1 | 1 | 11 | 3 | 47001 | MAGDALENA | SANTA MARTA | 31 | 10 | FALSE | 999
|  |  | T65720310m12 | T | 65720310 | 12 | 0 | 1 | 1 | 11 | 0 | 47001 | MAGDALENA | SANTA MARTA | 31 | 10 | FALSE | 999
|  |  | T65720884m1 | T | 65720884 | 1 | 0 | 31 | 1 | 23 | 15 | 47460 | MAGDALENA | NUEVA GRANADA | 18 | 15 | FALSE | 999
|  |  | T65720884m1 | T | 65720884 | 1 | 1 | 1 | 1 | 23 | 3 | 47460 | MAGDALENA | NUEVA GRANADA | 18 | 15 | FALSE | 999
|  |  | T65720884m2 | T | 65720884 | 2 | 0 | 30 | 1 | 23 | 21 | 47460 | MAGDALENA | NUEVA GRANADA | 45 | 15 | FALSE | 999
|  |  | T65720884m2 | T | 65720884 | 2 | 1 | 1 | 1 | 23 | 6 | 47460 | MAGDALENA | NUEVA GRANADA | 45 | 15 | FALSE | 999
|  |  | T65720884m3 | T | 65720884 | 3 | 0 | 31 | 1 | 23 | 26 | 47460 | MAGDALENA | NUEVA GRANADA | 82 | 15 | FALSE | 999
|  |  | T65720884m3 | T | 65720884 | 3 | 1 | 1 | 1 | 23 | 11 | 47460 | MAGDALENA | NUEVA GRANADA | 82 | 15 | FALSE | 999
|  |  | T65720884m4 | T | 65720884 | 4 | 0 | 31 | 1 | 23 | 24 | 47460 | MAGDALENA | NUEVA GRANADA | 110 | 15 | FALSE | 999
|  |  | T65720884m4 | T | 65720884 | 4 | 1 | 1 | 1 | 23 | 4 | 47460 | MAGDALENA | NUEVA GRANADA | 110 | 15 | FALSE | 999
|  |  | T65720884m5 | T | 65720884 | 5 | 0 | 30 | 1 | 23 | 19 | 47460 | MAGDALENA | NUEVA GRANADA | 136 | 15 | FALSE | 999
|  |  | T65720884m5 | T | 65720884 | 5 | 1 | 1 | 1 | 23 | 7 | 47460 | MAGDALENA | NUEVA GRANADA | 136 | 15 | FALSE | 999
|  |  | T65720884m6 | T | 65720884 | 6 | 0 | 31 | 1 | 23 | 34 | 47460 | MAGDALENA | NUEVA GRANADA | 185 | 15 | FALSE | 999
|  |  | T65720884m6 | T | 65720884 | 6 | 1 | 1 | 1 | 23 | 15 | 47460 | MAGDALENA | NUEVA GRANADA | 185 | 15 | FALSE | 999
|  |  | T65720884m7 | T | 65720884 | 7 | 0 | 29 | 1 | 23 | 36 | 47460 | MAGDALENA | NUEVA GRANADA | 243 | 15 | FALSE | 999
|  |  | T65720884m7 | T | 65720884 | 7 | 1 | 1 | 1 | 23 | 22 | 47460 | MAGDALENA | NUEVA GRANADA | 243 | 15 | FALSE | 999
|  |  | T65720884m8 | T | 65720884 | 8 | 0 | 31 | 1 | 23 | 50 | 47460 | MAGDALENA | NUEVA GRANADA | 328 | 15 | FALSE | 999
|  |  | T65720884m8 | T | 65720884 | 8 | 1 | 1 | 1 | 23 | 35 | 47460 | MAGDALENA | NUEVA GRANADA | 328 | 15 | FALSE | 999
|  |  | T65720884m9 | T | 65720884 | 9 | 0 | 31 | 1 | 23 | 44 | 47460 | MAGDALENA | NUEVA GRANADA | 396 | 15 | FALSE | 999
|  |  | T65720884m9 | T | 65720884 | 9 | 1 | 1 | 1 | 23 | 24 | 47460 | MAGDALENA | NUEVA GRANADA | 396 | 15 | FALSE | 999
|  |  | T65720884m10 | T | 65720884 | 10 | 0 | 31 | 1 | 23 | 36 | 47460 | MAGDALENA | NUEVA GRANADA | 448 | 15 | FALSE | 999
|  |  | T65720884m10 | T | 65720884 | 10 | 1 | 1 | 1 | 23 | 16 | 47460 | MAGDALENA | NUEVA GRANADA | 448 | 15 | FALSE | 999
|  |  | T65720884m11 | T | 65720884 | 11 | 0 | 31 | 1 | 23 | 32 | 47460 | MAGDALENA | NUEVA GRANADA | 486 | 15 | FALSE | 999
|  |  | T65720884m11 | T | 65720884 | 11 | 1 | 1 | 1 | 23 | 6 | 47460 | MAGDALENA | NUEVA GRANADA | 486 | 15 | FALSE | 999
|  |  | T65720884m12 | T | 65720884 | 12 | 0 | 31 | 1 | 23 | 14 | 47460 | MAGDALENA | NUEVA GRANADA | 510 | 15 | FALSE | 999
|  |  | T65720884m12 | T | 65720884 | 12 | 1 | 1 | 1 | 23 | 10 | 47460 | MAGDALENA | NUEVA GRANADA | 510 | 15 | FALSE | 999
|  |  | T65727020m2 | T | 65727020 | 2 | 0 | 1 | 23 | 11 | 10 | 47001 | MAGDALENA | SANTA MARTA | 10 | 9 | FALSE | 999
|  |  | T65727020m3 | T | 65727020 | 3 | 0 | 1 | 23 | 11 | 4 | 47001 | MAGDALENA | SANTA MARTA | 14 | 9 | FALSE | 999
|  |  | T65727020m4 | T | 65727020 | 4 | 0 | 1 | 23 | 11 | 3 | 47001 | MAGDALENA | SANTA MARTA | 17 | 9 | FALSE | 999
|  |  | T65727020m5 | T | 65727020 | 5 | 0 | 1 | 23 | 11 | 14 | 47001 | MAGDALENA | SANTA MARTA | 31 | 9 | FALSE | 999
|  |  | T65727020m6 | T | 65727020 | 6 | 0 | 1 | 23 | 11 | 7 | 47001 | MAGDALENA | SANTA MARTA | 38 | 9 | FALSE | 999
|  |  | T65727020m7 | T | 65727020 | 7 | 0 | 1 | 23 | 11 | 4 | 47001 | MAGDALENA | SANTA MARTA | 42 | 9 | FALSE | 999
|  |  | T65727020m8 | T | 65727020 | 8 | 0 | 1 | 23 | 11 | 7 | 47001 | MAGDALENA | SANTA MARTA | 49 | 9 | FALSE | 999
|  |  | T65727020m9 | T | 65727020 | 9 | 0 | 1 | 23 | 11 | 4 | 47001 | MAGDALENA | SANTA MARTA | 53 | 9 | FALSE | 999
|  |  | T65727020m10 | T | 65727020 | 10 | 0 | 1 | 23 | 11 | 6 | 47001 | MAGDALENA | SANTA MARTA | 59 | 9 | FALSE | 999
|  |  | T65727020m11 | T | 65727020 | 11 | 0 | 1 | 23 | 11 | 4 | 47001 | MAGDALENA | SANTA MARTA | 63 | 9 | FALSE | 999
|  |  | T65727020m12 | T | 65727020 | 12 | 0 | 1 | 23 | 11 | 5 | 47001 | MAGDALENA | SANTA MARTA | 68 | 9 | FALSE | 999
|  |  | T65728109m1 | T | 65728109 | 1 | 0 | 11 | 1 | 22 | 18 | 13654 | BOLÍVAR | SAN JACINTO | 26 | 14 | FALSE | 999
|  |  | T65728109m1 | T | 65728109 | 1 | 1 | 1 | 1 | 22 | 8 | 13654 | BOLÍVAR | SAN JACINTO | 26 | 14 | FALSE | 999
|  |  | T65728109m2 | T | 65728109 | 2 | 0 | 11 | 1 | 22 | 9 | 13654 | BOLÍVAR | SAN JACINTO | 38 | 14 | FALSE | 999
|  |  | T65728109m2 | T | 65728109 | 2 | 1 | 1 | 1 | 22 | 3 | 13654 | BOLÍVAR | SAN JACINTO | 38 | 14 | FALSE | 999
|  |  | T65728109m3 | T | 65728109 | 3 | 0 | 11 | 1 | 22 | 14 | 13654 | BOLÍVAR | SAN JACINTO | 53 | 14 | FALSE | 999
|  |  | T65728109m3 | T | 65728109 | 3 | 1 | 1 | 1 | 22 | 1 | 13654 | BOLÍVAR | SAN JACINTO | 53 | 14 | FALSE | 999
|  |  | T65728109m4 | T | 65728109 | 4 | 0 | 11 | 1 | 22 | 21 | 13654 | BOLÍVAR | SAN JACINTO | 79 | 14 | FALSE | 999
|  |  | T65728109m4 | T | 65728109 | 4 | 1 | 1 | 1 | 22 | 5 | 13654 | BOLÍVAR | SAN JACINTO | 79 | 14 | FALSE | 999
|  |  | T65728109m5 | T | 65728109 | 5 | 0 | 11 | 1 | 22 | 23 | 13654 | BOLÍVAR | SAN JACINTO | 114 | 14 | FALSE | 999
|  |  | T65728109m5 | T | 65728109 | 5 | 1 | 1 | 1 | 22 | 12 | 13654 | BOLÍVAR | SAN JACINTO | 114 | 14 | FALSE | 999
|  |  | T65728109m6 | T | 65728109 | 6 | 0 | 11 | 1 | 22 | 24 | 13654 | BOLÍVAR | SAN JACINTO | 151 | 14 | FALSE | 999
|  |  | T65728109m6 | T | 65728109 | 6 | 1 | 1 | 1 | 22 | 13 | 13654 | BOLÍVAR | SAN JACINTO | 151 | 14 | FALSE | 999
|  |  | T65728109m7 | T | 65728109 | 7 | 0 | 11 | 1 | 22 | 19 | 13654 | BOLÍVAR | SAN JACINTO | 184 | 14 | FALSE | 999
|  |  | T65728109m7 | T | 65728109 | 7 | 1 | 1 | 1 | 22 | 14 | 13654 | BOLÍVAR | SAN JACINTO | 184 | 14 | FALSE | 999
|  |  | T65728109m8 | T | 65728109 | 8 | 0 | 11 | 1 | 22 | 14 | 13654 | BOLÍVAR | SAN JACINTO | 208 | 14 | FALSE | 999
|  |  | T65728109m8 | T | 65728109 | 8 | 1 | 1 | 1 | 22 | 10 | 13654 | BOLÍVAR | SAN JACINTO | 208 | 14 | FALSE | 999
|  |  | T65728109m9 | T | 65728109 | 9 | 0 | 11 | 1 | 22 | 16 | 13654 | BOLÍVAR | SAN JACINTO | 231 | 14 | FALSE | 999
|  |  | T65728109m9 | T | 65728109 | 9 | 1 | 1 | 1 | 22 | 7 | 13654 | BOLÍVAR | SAN JACINTO | 231 | 14 | FALSE | 999
|  |  | T65728109m10 | T | 65728109 | 10 | 0 | 11 | 1 | 22 | 23 | 13654 | BOLÍVAR | SAN JACINTO | 265 | 14 | FALSE | 999
|  |  | T65728109m10 | T | 65728109 | 10 | 1 | 1 | 1 | 22 | 11 | 13654 | BOLÍVAR | SAN JACINTO | 265 | 14 | FALSE | 999
|  |  | T65728109m11 | T | 65728109 | 11 | 0 | 11 | 1 | 22 | 12 | 13654 | BOLÍVAR | SAN JACINTO | 280 | 14 | FALSE | 999
|  |  | T65728109m11 | T | 65728109 | 11 | 1 | 1 | 1 | 22 | 3 | 13654 | BOLÍVAR | SAN JACINTO | 280 | 14 | FALSE | 999
|  |  | T65728109m12 | T | 65728109 | 12 | 0 | 11 | 1 | 22 | 8 | 13654 | BOLÍVAR | SAN JACINTO | 293 | 14 | FALSE | 999
|  |  | T65728109m12 | T | 65728109 | 12 | 1 | 1 | 1 | 22 | 5 | 13654 | BOLÍVAR | SAN JACINTO | 293 | 14 | FALSE | 999
|  |  | T65729525m1 | T | 65729525 | 1 | 0 | 1 | 1 | 12 | 0 | 08001 | ATLÁNTICO | BARRANQUILLA | 0 | 3 | TRUE | 999
|  |  | T65729525m2 | T | 65729525 | 2 | 0 | 1 | 1 | 12 | 0 | 08001 | ATLÁNTICO | BARRANQUILLA | 0 | 3 | TRUE | 999
|  |  | T65729525m3 | T | 65729525 | 3 | 0 | 1 | 1 | 12 | 0 | 08001 | ATLÁNTICO | BARRANQUILLA | 0 | 3 | TRUE | 999
|  |  | T65729525m4 | T | 65729525 | 4 | 0 | 1 | 1 | 12 | 0 | 08001 | ATLÁNTICO | BARRANQUILLA | 0 | 3 | TRUE | 999
|  |  | T65729525m5 | T | 65729525 | 5 | 0 | 1 | 1 | 12 | 1 | 08001 | ATLÁNTICO | BARRANQUILLA | 1 | 3 | TRUE | 999
|  |  | T65729525m6 | T | 65729525 | 6 | 0 | 1 | 1 | 12 | 0 | 08001 | ATLÁNTICO | BARRANQUILLA | 1 | 3 | TRUE | 999
|  |  | T65729525m7 | T | 65729525 | 7 | 0 | 1 | 1 | 12 | 0 | 08001 | ATLÁNTICO | BARRANQUILLA | 1 | 3 | TRUE | 999
|  |  | T65729525m8 | T | 65729525 | 8 | 0 | 1 | 1 | 12 | 0 | 08001 | ATLÁNTICO | BARRANQUILLA | 1 | 3 | TRUE | 999
|  |  | T65729525m9 | T | 65729525 | 9 | 0 | 1 | 1 | 12 | 1 | 08001 | ATLÁNTICO | BARRANQUILLA | 2 | 3 | TRUE | 999
|  |  | T65729525m10 | T | 65729525 | 10 | 0 | 1 | 1 | 12 | 1 | 08001 | ATLÁNTICO | BARRANQUILLA | 3 | 3 | TRUE | 999
|  |  | T65729525m11 | T | 65729525 | 11 | 0 | 1 | 1 | 12 | 1 | 08001 | ATLÁNTICO | BARRANQUILLA | 4 | 3 | FALSE | 999
|  |  | T65729525m12 | T | 65729525 | 12 | 0 | 1 | 1 | 12 | 0 | 08001 | ATLÁNTICO | BARRANQUILLA | 4 | 3 | FALSE | 999
|  |  | T65732185m1 | T | 65732185 | 1 | 0 | 1 | 1 | 12 | 3 | 23807 | CÓRDOBA | TIERRALTA | 3 | 3 | TRUE | 999
|  |  | T65732185m1 | T | 65732185 | 1 | 1 | 1 | 1 | 12 | 0 | 23807 | CÓRDOBA | TIERRALTA | 3 | 3 | TRUE | 999
|  |  | T65732185m2 | T | 65732185 | 2 | 0 | 1 | 1 | 12 | 3 | 23807 | CÓRDOBA | TIERRALTA | 8 | 3 | FALSE | 999
|  |  | T65732185m2 | T | 65732185 | 2 | 1 | 1 | 1 | 12 | 2 | 23807 | CÓRDOBA | TIERRALTA | 8 | 3 | FALSE | 999
|  |  | T65732185m3 | T | 65732185 | 3 | 0 | 1 | 1 | 12 | 4 | 23807 | CÓRDOBA | TIERRALTA | 14 | 3 | FALSE | 999
|  |  | T65732185m3 | T | 65732185 | 3 | 1 | 1 | 1 | 12 | 2 | 23807 | CÓRDOBA | TIERRALTA | 14 | 3 | FALSE | 999
|  |  | T65732185m4 | T | 65732185 | 4 | 0 | 1 | 1 | 12 | 8 | 23807 | CÓRDOBA | TIERRALTA | 23 | 3 | FALSE | 999
|  |  | T65732185m4 | T | 65732185 | 4 | 1 | 1 | 1 | 12 | 1 | 23807 | CÓRDOBA | TIERRALTA | 23 | 3 | FALSE | 999
|  |  | T65732185m5 | T | 65732185 | 5 | 0 | 1 | 1 | 12 | 4 | 23807 | CÓRDOBA | TIERRALTA | 30 | 3 | FALSE | 999
|  |  | T65732185m5 | T | 65732185 | 5 | 1 | 1 | 1 | 12 | 3 | 23807 | CÓRDOBA | TIERRALTA | 30 | 3 | FALSE | 999
|  |  | T65732185m6 | T | 65732185 | 6 | 0 | 1 | 1 | 12 | 7 | 23807 | CÓRDOBA | TIERRALTA | 40 | 3 | FALSE | 999
|  |  | T65732185m6 | T | 65732185 | 6 | 1 | 1 | 1 | 12 | 3 | 23807 | CÓRDOBA | TIERRALTA | 40 | 3 | FALSE | 999
|  |  | T65732185m7 | T | 65732185 | 7 | 0 | 1 | 1 | 12 | 6 | 23807 | CÓRDOBA | TIERRALTA | 51 | 3 | FALSE | 999
|  |  | T65732185m7 | T | 65732185 | 7 | 1 | 1 | 1 | 12 | 5 | 23807 | CÓRDOBA | TIERRALTA | 51 | 3 | FALSE | 999
|  |  | T65732185m8 | T | 65732185 | 8 | 0 | 1 | 1 | 12 | 8 | 23807 | CÓRDOBA | TIERRALTA | 64 | 3 | FALSE | 999
|  |  | T65732185m8 | T | 65732185 | 8 | 1 | 1 | 1 | 12 | 5 | 23807 | CÓRDOBA | TIERRALTA | 64 | 3 | FALSE | 999
|  |  | T65732185m9 | T | 65732185 | 9 | 0 | 1 | 1 | 12 | 7 | 23807 | CÓRDOBA | TIERRALTA | 74 | 3 | FALSE | 999
|  |  | T65732185m9 | T | 65732185 | 9 | 1 | 1 | 1 | 12 | 3 | 23807 | CÓRDOBA | TIERRALTA | 74 | 3 | FALSE | 999
|  |  | T65732185m10 | T | 65732185 | 10 | 0 | 1 | 1 | 12 | 3 | 23807 | CÓRDOBA | TIERRALTA | 78 | 3 | FALSE | 999
|  |  | T65732185m10 | T | 65732185 | 10 | 1 | 1 | 1 | 12 | 1 | 23807 | CÓRDOBA | TIERRALTA | 78 | 3 | FALSE | 999
|  |  | T65732185m11 | T | 65732185 | 11 | 0 | 1 | 1 | 12 | 6 | 23807 | CÓRDOBA | TIERRALTA | 86 | 3 | FALSE | 999
|  |  | T65732185m11 | T | 65732185 | 11 | 1 | 1 | 1 | 12 | 2 | 23807 | CÓRDOBA | TIERRALTA | 86 | 3 | FALSE | 999
|  |  | T65732185m12 | T | 65732185 | 12 | 0 | 1 | 1 | 12 | 4 | 23807 | CÓRDOBA | TIERRALTA | 91 | 3 | FALSE | 999
|  |  | T65732185m12 | T | 65732185 | 12 | 1 | 1 | 1 | 12 | 1 | 23807 | CÓRDOBA | TIERRALTA | 91 | 3 | FALSE | 999
|  |  | T65732201m1 | T | 65732201 | 1 | 1 | 1 | 1 | 13 | 0 | 23001 | CÓRDOBA | MONTERÍA | 0 | 8 | TRUE | 999
|  |  | T65732201m2 | T | 65732201 | 2 | 1 | 1 | 1 | 13 | 0 | 23001 | CÓRDOBA | MONTERÍA | 0 | 8 | TRUE | 999
|  |  | T65732201m3 | T | 65732201 | 3 | 1 | 1 | 1 | 13 | 0 | 23001 | CÓRDOBA | MONTERÍA | 0 | 8 | TRUE | 999
|  |  | T65732201m4 | T | 65732201 | 4 | 1 | 1 | 1 | 13 | 0 | 23001 | CÓRDOBA | MONTERÍA | 0 | 8 | TRUE | 999
|  |  | T65732201m5 | T | 65732201 | 5 | 1 | 1 | 1 | 13 | 0 | 23001 | CÓRDOBA | MONTERÍA | 0 | 8 | TRUE | 999
|  |  | T65732201m6 | T | 65732201 | 6 | 1 | 1 | 1 | 13 | 0 | 23001 | CÓRDOBA | MONTERÍA | 0 | 8 | TRUE | 999
|  |  | T65732201m7 | T | 65732201 | 7 | 1 | 1 | 1 | 13 | 0 | 23001 | CÓRDOBA | MONTERÍA | 0 | 8 | TRUE | 999
|  |  | T65732201m8 | T | 65732201 | 8 | 1 | 1 | 1 | 13 | 0 | 23001 | CÓRDOBA | MONTERÍA | 0 | 8 | TRUE | 999
|  |  | T65732201m9 | T | 65732201 | 9 | 1 | 1 | 1 | 13 | 0 | 23001 | CÓRDOBA | MONTERÍA | 0 | 8 | TRUE | 999
|  |  | T65732201m10 | T | 65732201 | 10 | 1 | 1 | 1 | 13 | 0 | 23001 | CÓRDOBA | MONTERÍA | 0 | 8 | TRUE | 999
|  |  | T65732201m11 | T | 65732201 | 11 | 1 | 1 | 1 | 13 | 0 | 23001 | CÓRDOBA | MONTERÍA | 0 | 8 | TRUE | 999
|  |  | T65732201m12 | T | 65732201 | 12 | 1 | 1 | 1 | 13 | 0 | 23001 | CÓRDOBA | MONTERÍA | 0 | 8 | TRUE | 999
|  |  | T65733302m1 | T | 65733302 | 1 | 0 | 44 | 1 | 11 | 11 | 08433 | ATLÁNTICO | MALAMBO | 16 | 10 | FALSE | 999
|  |  | T65733302m1 | T | 65733302 | 1 | 1 | 1 | 1 | 11 | 5 | 08433 | ATLÁNTICO | MALAMBO | 16 | 10 | FALSE | 999
|  |  | T65733302m2 | T | 65733302 | 2 | 0 | 44 | 1 | 11 | 9 | 08433 | ATLÁNTICO | MALAMBO | 28 | 10 | FALSE | 999
|  |  | T65733302m2 | T | 65733302 | 2 | 1 | 1 | 1 | 11 | 3 | 08433 | ATLÁNTICO | MALAMBO | 28 | 10 | FALSE | 999
|  |  | T65733302m3 | T | 65733302 | 3 | 0 | 44 | 1 | 11 | 13 | 08433 | ATLÁNTICO | MALAMBO | 48 | 10 | FALSE | 999
|  |  | T65733302m3 | T | 65733302 | 3 | 1 | 1 | 1 | 11 | 7 | 08433 | ATLÁNTICO | MALAMBO | 48 | 10 | FALSE | 999
|  |  | T65733302m4 | T | 65733302 | 4 | 0 | 44 | 1 | 11 | 10 | 08433 | ATLÁNTICO | MALAMBO | 62 | 10 | FALSE | 999
|  |  | T65733302m4 | T | 65733302 | 4 | 1 | 1 | 1 | 11 | 4 | 08433 | ATLÁNTICO | MALAMBO | 62 | 10 | FALSE | 999
|  |  | T65733302m5 | T | 65733302 | 5 | 0 | 44 | 1 | 11 | 5 | 08433 | ATLÁNTICO | MALAMBO | 68 | 10 | FALSE | 999
|  |  | T65733302m5 | T | 65733302 | 5 | 1 | 1 | 1 | 11 | 1 | 08433 | ATLÁNTICO | MALAMBO | 68 | 10 | FALSE | 999
|  |  | T65733302m6 | T | 65733302 | 6 | 0 | 44 | 1 | 11 | 4 | 08433 | ATLÁNTICO | MALAMBO | 74 | 10 | FALSE | 999
|  |  | T65733302m6 | T | 65733302 | 6 | 1 | 1 | 1 | 11 | 2 | 08433 | ATLÁNTICO | MALAMBO | 74 | 10 | FALSE | 999
|  |  | T65733302m7 | T | 65733302 | 7 | 0 | 44 | 1 | 11 | 1 | 08433 | ATLÁNTICO | MALAMBO | 76 | 10 | FALSE | 999
|  |  | T65733302m7 | T | 65733302 | 7 | 1 | 1 | 1 | 11 | 1 | 08433 | ATLÁNTICO | MALAMBO | 76 | 10 | FALSE | 999
|  |  | T65733302m8 | T | 65733302 | 8 | 0 | 44 | 1 | 11 | 9 | 08433 | ATLÁNTICO | MALAMBO | 86 | 10 | FALSE | 999
|  |  | T65733302m8 | T | 65733302 | 8 | 1 | 1 | 1 | 11 | 1 | 08433 | ATLÁNTICO | MALAMBO | 86 | 10 | FALSE | 999
|  |  | T65733302m9 | T | 65733302 | 9 | 0 | 43 | 1 | 11 | 11 | 08433 | ATLÁNTICO | MALAMBO | 105 | 10 | FALSE | 999
|  |  | T65733302m9 | T | 65733302 | 9 | 1 | 1 | 1 | 11 | 8 | 08433 | ATLÁNTICO | MALAMBO | 105 | 10 | FALSE | 999
|  |  | T65733302m10 | T | 65733302 | 10 | 0 | 42 | 1 | 11 | 2 | 08433 | ATLÁNTICO | MALAMBO | 109 | 10 | FALSE | 999
|  |  | T65733302m10 | T | 65733302 | 10 | 1 | 1 | 1 | 11 | 2 | 08433 | ATLÁNTICO | MALAMBO | 109 | 10 | FALSE | 999
|  |  | T65733302m11 | T | 65733302 | 11 | 0 | 44 | 1 | 11 | 3 | 08433 | ATLÁNTICO | MALAMBO | 115 | 10 | FALSE | 999
|  |  | T65733302m11 | T | 65733302 | 11 | 1 | 1 | 1 | 11 | 3 | 08433 | ATLÁNTICO | MALAMBO | 115 | 10 | FALSE | 999
|  |  | T65733302m12 | T | 65733302 | 12 | 0 | 44 | 1 | 11 | 2 | 08433 | ATLÁNTICO | MALAMBO | 118 | 10 | FALSE | 999
|  |  | T65733302m12 | T | 65733302 | 12 | 1 | 1 | 1 | 11 | 1 | 08433 | ATLÁNTICO | MALAMBO | 118 | 10 | FALSE | 999
|  |  | T65737610m1 | T | 65737610 | 1 | 0 | 67 | 1 | 22 | 5 | 23855 | CÓRDOBA | VALENCIA | 7 | 14 | TRUE | 999
|  |  | T65737610m1 | T | 65737610 | 1 | 1 | 1 | 1 | 22 | 2 | 23855 | CÓRDOBA | VALENCIA | 7 | 14 | TRUE | 999
|  |  | T65737610m2 | T | 65737610 | 2 | 0 | 68 | 1 | 22 | 4 | 23855 | CÓRDOBA | VALENCIA | 12 | 14 | TRUE | 999
|  |  | T65737610m2 | T | 65737610 | 2 | 1 | 1 | 1 | 22 | 1 | 23855 | CÓRDOBA | VALENCIA | 12 | 14 | TRUE | 999
|  |  | T65737610m3 | T | 65737610 | 3 | 0 | 68 | 1 | 22 | 4 | 23855 | CÓRDOBA | VALENCIA | 18 | 14 | FALSE | 999
|  |  | T65737610m3 | T | 65737610 | 3 | 1 | 1 | 1 | 22 | 2 | 23855 | CÓRDOBA | VALENCIA | 18 | 14 | FALSE | 999
|  |  | T65737610m4 | T | 65737610 | 4 | 0 | 68 | 1 | 22 | 9 | 23855 | CÓRDOBA | VALENCIA | 32 | 14 | FALSE | 999
|  |  | T65737610m4 | T | 65737610 | 4 | 1 | 1 | 1 | 22 | 5 | 23855 | CÓRDOBA | VALENCIA | 32 | 14 | FALSE | 999
|  |  | T65737610m5 | T | 65737610 | 5 | 0 | 66 | 1 | 22 | 13 | 23855 | CÓRDOBA | VALENCIA | 48 | 14 | FALSE | 999
|  |  | T65737610m5 | T | 65737610 | 5 | 1 | 1 | 1 | 22 | 3 | 23855 | CÓRDOBA | VALENCIA | 48 | 14 | FALSE | 999
|  |  | T65737610m6 | T | 65737610 | 6 | 0 | 66 | 1 | 22 | 7 | 23855 | CÓRDOBA | VALENCIA | 60 | 14 | FALSE | 999
|  |  | T65737610m6 | T | 65737610 | 6 | 1 | 1 | 1 | 22 | 5 | 23855 | CÓRDOBA | VALENCIA | 60 | 14 | FALSE | 999
|  |  | T65737610m7 | T | 65737610 | 7 | 0 | 66 | 1 | 22 | 6 | 23855 | CÓRDOBA | VALENCIA | 71 | 14 | FALSE | 999
|  |  | T65737610m7 | T | 65737610 | 7 | 1 | 1 | 1 | 22 | 5 | 23855 | CÓRDOBA | VALENCIA | 71 | 14 | FALSE | 999
|  |  | T65737610m8 | T | 65737610 | 8 | 0 | 66 | 1 | 22 | 5 | 23855 | CÓRDOBA | VALENCIA | 80 | 14 | FALSE | 999
|  |  | T65737610m8 | T | 65737610 | 8 | 1 | 1 | 1 | 22 | 4 | 23855 | CÓRDOBA | VALENCIA | 80 | 14 | FALSE | 999
|  |  | T65737610m9 | T | 65737610 | 9 | 0 | 66 | 1 | 22 | 10 | 23855 | CÓRDOBA | VALENCIA | 94 | 14 | FALSE | 999
|  |  | T65737610m9 | T | 65737610 | 9 | 1 | 1 | 1 | 22 | 4 | 23855 | CÓRDOBA | VALENCIA | 94 | 14 | FALSE | 999
|  |  | T65737610m10 | T | 65737610 | 10 | 0 | 66 | 1 | 22 | 5 | 23855 | CÓRDOBA | VALENCIA | 101 | 14 | FALSE | 999
|  |  | T65737610m10 | T | 65737610 | 10 | 1 | 1 | 1 | 22 | 2 | 23855 | CÓRDOBA | VALENCIA | 101 | 14 | FALSE | 999
|  |  | T65737610m11 | T | 65737610 | 11 | 0 | 66 | 1 | 22 | 12 | 23855 | CÓRDOBA | VALENCIA | 119 | 14 | FALSE | 999
|  |  | T65737610m11 | T | 65737610 | 11 | 1 | 1 | 1 | 22 | 6 | 23855 | CÓRDOBA | VALENCIA | 119 | 14 | FALSE | 999
|  |  | T65737610m12 | T | 65737610 | 12 | 0 | 66 | 1 | 22 | 6 | 23855 | CÓRDOBA | VALENCIA | 130 | 14 | FALSE | 999
|  |  | T65737610m12 | T | 65737610 | 12 | 1 | 1 | 1 | 22 | 5 | 23855 | CÓRDOBA | VALENCIA | 130 | 14 | FALSE | 999
|  |  | T65742715m1 | T | 65742715 | 1 | 0 | 86 | 1 | 22 | 6 | 70823 | SUCRE | SAN JOSÉ DE TOLUVIEJO | 8 | 14 | TRUE | 999
|  |  | T65742715m1 | T | 65742715 | 1 | 1 | 1 | 1 | 22 | 2 | 70823 | SUCRE | SAN JOSÉ DE TOLUVIEJO | 8 | 14 | TRUE | 999
|  |  | T65742715m2 | T | 65742715 | 2 | 0 | 87 | 1 | 22 | 9 | 70823 | SUCRE | SAN JOSÉ DE TOLUVIEJO | 19 | 14 | FALSE | 999
|  |  | T65742715m2 | T | 65742715 | 2 | 1 | 1 | 1 | 22 | 2 | 70823 | SUCRE | SAN JOSÉ DE TOLUVIEJO | 19 | 14 | FALSE | 999
|  |  | T65742715m3 | T | 65742715 | 3 | 0 | 87 | 1 | 22 | 10 | 70823 | SUCRE | SAN JOSÉ DE TOLUVIEJO | 31 | 14 | FALSE | 999
|  |  | T65742715m3 | T | 65742715 | 3 | 1 | 1 | 1 | 22 | 2 | 70823 | SUCRE | SAN JOSÉ DE TOLUVIEJO | 31 | 14 | FALSE | 999
|  |  | T65742715m4 | T | 65742715 | 4 | 0 | 88 | 1 | 22 | 11 | 70823 | SUCRE | SAN JOSÉ DE TOLUVIEJO | 44 | 14 | FALSE | 999
|  |  | T65742715m4 | T | 65742715 | 4 | 1 | 1 | 1 | 22 | 2 | 70823 | SUCRE | SAN JOSÉ DE TOLUVIEJO | 44 | 14 | FALSE | 999
|  |  | T65742715m5 | T | 65742715 | 5 | 0 | 88 | 1 | 22 | 10 | 70823 | SUCRE | SAN JOSÉ DE TOLUVIEJO | 57 | 14 | FALSE | 999
|  |  | T65742715m5 | T | 65742715 | 5 | 1 | 1 | 1 | 22 | 3 | 70823 | SUCRE | SAN JOSÉ DE TOLUVIEJO | 57 | 14 | FALSE | 999
|  |  | T65742715m6 | T | 65742715 | 6 | 0 | 87 | 1 | 22 | 18 | 70823 | SUCRE | SAN JOSÉ DE TOLUVIEJO | 84 | 14 | FALSE | 999
|  |  | T65742715m6 | T | 65742715 | 6 | 1 | 1 | 1 | 22 | 9 | 70823 | SUCRE | SAN JOSÉ DE TOLUVIEJO | 84 | 14 | FALSE | 999
|  |  | T65742715m7 | T | 65742715 | 7 | 0 | 87 | 1 | 22 | 10 | 70823 | SUCRE | SAN JOSÉ DE TOLUVIEJO | 98 | 14 | FALSE | 999
|  |  | T65742715m7 | T | 65742715 | 7 | 1 | 1 | 1 | 22 | 4 | 70823 | SUCRE | SAN JOSÉ DE TOLUVIEJO | 98 | 14 | FALSE | 999
|  |  | T65742715m8 | T | 65742715 | 8 | 0 | 87 | 1 | 22 | 4 | 70823 | SUCRE | SAN JOSÉ DE TOLUVIEJO | 104 | 14 | FALSE | 999
|  |  | T65742715m8 | T | 65742715 | 8 | 1 | 1 | 1 | 22 | 2 | 70823 | SUCRE | SAN JOSÉ DE TOLUVIEJO | 104 | 14 | FALSE | 999
|  |  | T65742715m9 | T | 65742715 | 9 | 0 | 87 | 1 | 22 | 5 | 70823 | SUCRE | SAN JOSÉ DE TOLUVIEJO | 111 | 14 | FALSE | 999
|  |  | T65742715m9 | T | 65742715 | 9 | 1 | 1 | 1 | 22 | 2 | 70823 | SUCRE | SAN JOSÉ DE TOLUVIEJO | 111 | 14 | FALSE | 999
|  |  | T65742715m10 | T | 65742715 | 10 | 0 | 87 | 1 | 22 | 13 | 70823 | SUCRE | SAN JOSÉ DE TOLUVIEJO | 128 | 14 | FALSE | 999
|  |  | T65742715m10 | T | 65742715 | 10 | 1 | 1 | 1 | 22 | 4 | 70823 | SUCRE | SAN JOSÉ DE TOLUVIEJO | 128 | 14 | FALSE | 999
|  |  | T65742715m11 | T | 65742715 | 11 | 0 | 87 | 1 | 22 | 17 | 70823 | SUCRE | SAN JOSÉ DE TOLUVIEJO | 157 | 14 | FALSE | 999
|  |  | T65742715m11 | T | 65742715 | 11 | 1 | 1 | 1 | 22 | 12 | 70823 | SUCRE | SAN JOSÉ DE TOLUVIEJO | 157 | 14 | FALSE | 999
|  |  | T65742715m12 | T | 65742715 | 12 | 0 | 87 | 1 | 22 | 6 | 70823 | SUCRE | SAN JOSÉ DE TOLUVIEJO | 165 | 14 | FALSE | 999
|  |  | T65742715m12 | T | 65742715 | 12 | 1 | 1 | 1 | 22 | 2 | 70823 | SUCRE | SAN JOSÉ DE TOLUVIEJO | 165 | 14 | FALSE | 999
|  |  | T65743851m1 | T | 65743851 | 1 | 0 | 1 | 1 | 12 | 0 | 20001 | CESAR | VALLEDUPAR | 0 | 3 | TRUE | 999
|  |  | T65743851m2 | T | 65743851 | 2 | 0 | 1 | 1 | 12 | 0 | 20001 | CESAR | VALLEDUPAR | 0 | 3 | TRUE | 999
|  |  | T65743851m3 | T | 65743851 | 3 | 0 | 1 | 1 | 12 | 0 | 20001 | CESAR | VALLEDUPAR | 0 | 3 | TRUE | 999
|  |  | T65743851m4 | T | 65743851 | 4 | 0 | 1 | 1 | 12 | 0 | 20001 | CESAR | VALLEDUPAR | 0 | 3 | TRUE | 999
|  |  | T65743851m5 | T | 65743851 | 5 | 0 | 1 | 1 | 12 | 0 | 20001 | CESAR | VALLEDUPAR | 0 | 3 | TRUE | 999
|  |  | T65743851m6 | T | 65743851 | 6 | 0 | 1 | 1 | 12 | 0 | 20001 | CESAR | VALLEDUPAR | 0 | 3 | TRUE | 999
|  |  | T65743851m7 | T | 65743851 | 7 | 0 | 1 | 1 | 12 | 0 | 20001 | CESAR | VALLEDUPAR | 0 | 3 | TRUE | 999
|  |  | T65743851m8 | T | 65743851 | 8 | 0 | 1 | 1 | 12 | 0 | 20001 | CESAR | VALLEDUPAR | 0 | 3 | TRUE | 999
|  |  | T65743851m9 | T | 65743851 | 9 | 0 | 1 | 1 | 12 | 0 | 20001 | CESAR | VALLEDUPAR | 0 | 3 | TRUE | 999
|  |  | T65743851m10 | T | 65743851 | 10 | 0 | 1 | 1 | 12 | 0 | 20001 | CESAR | VALLEDUPAR | 0 | 3 | TRUE | 999
|  |  | T65743851m11 | T | 65743851 | 11 | 0 | 1 | 1 | 12 | 0 | 20001 | CESAR | VALLEDUPAR | 0 | 3 | TRUE | 999
|  |  | T65743851m12 | T | 65743851 | 12 | 0 | 1 | 1 | 12 | 0 | 20001 | CESAR | VALLEDUPAR | 0 | 3 | TRUE | 999
|  |  | T65745136m1 | T | 65745136 | 1 | 0 | 1 | 1 | 12 | 2 | 20001 | CESAR | VALLEDUPAR | 2 | 3 | TRUE | 999
|  |  | T65745136m2 | T | 65745136 | 2 | 0 | 1 | 1 | 12 | 1 | 20001 | CESAR | VALLEDUPAR | 3 | 3 | TRUE | 999
|  |  | T65745136m3 | T | 65745136 | 3 | 0 | 1 | 1 | 12 | 1 | 20001 | CESAR | VALLEDUPAR | 4 | 3 | FALSE | 999
|  |  | T65745136m4 | T | 65745136 | 4 | 0 | 1 | 1 | 12 | 1 | 20001 | CESAR | VALLEDUPAR | 5 | 3 | FALSE | 999
|  |  | T65745136m5 | T | 65745136 | 5 | 0 | 1 | 1 | 12 | 1 | 20001 | CESAR | VALLEDUPAR | 6 | 3 | FALSE | 999
|  |  | T65745136m6 | T | 65745136 | 6 | 0 | 1 | 1 | 12 | 1 | 20001 | CESAR | VALLEDUPAR | 7 | 3 | FALSE | 999
|  |  | T65745136m7 | T | 65745136 | 7 | 0 | 1 | 1 | 12 | 2 | 20001 | CESAR | VALLEDUPAR | 9 | 3 | FALSE | 999
|  |  | T65745136m8 | T | 65745136 | 8 | 0 | 1 | 1 | 12 | 0 | 20001 | CESAR | VALLEDUPAR | 9 | 3 | FALSE | 999
|  |  | T65745136m9 | T | 65745136 | 9 | 0 | 1 | 1 | 12 | 1 | 20001 | CESAR | VALLEDUPAR | 10 | 3 | FALSE | 999
|  |  | T65745136m10 | T | 65745136 | 10 | 0 | 1 | 1 | 12 | 1 | 20001 | CESAR | VALLEDUPAR | 11 | 3 | FALSE | 999
|  |  | T65745136m11 | T | 65745136 | 11 | 0 | 1 | 1 | 12 | 1 | 20001 | CESAR | VALLEDUPAR | 12 | 3 | FALSE | 999
|  |  | T65745136m12 | T | 65745136 | 12 | 0 | 1 | 1 | 12 | 1 | 20001 | CESAR | VALLEDUPAR | 13 | 3 | FALSE | 999
|  |  | T65746302m1 | T | 65746302 | 1 | 0 | 1 | 1 | 12 | 0 | 13001 | BOLÍVAR | CARTAGENA DE INDIAS | 0 | 3 | TRUE | 999
|  |  | T65746302m2 | T | 65746302 | 2 | 0 | 1 | 1 | 12 | 1 | 13001 | BOLÍVAR | CARTAGENA DE INDIAS | 1 | 3 | TRUE | 999
|  |  | T65746302m3 | T | 65746302 | 3 | 0 | 1 | 1 | 12 | 0 | 13001 | BOLÍVAR | CARTAGENA DE INDIAS | 1 | 3 | TRUE | 999
|  |  | T65746302m4 | T | 65746302 | 4 | 0 | 1 | 1 | 12 | 1 | 13001 | BOLÍVAR | CARTAGENA DE INDIAS | 2 | 3 | TRUE | 999
|  |  | T65746302m5 | T | 65746302 | 5 | 0 | 1 | 1 | 12 | 0 | 13001 | BOLÍVAR | CARTAGENA DE INDIAS | 2 | 3 | TRUE | 999
|  |  | T65746302m6 | T | 65746302 | 6 | 0 | 1 | 1 | 12 | 1 | 13001 | BOLÍVAR | CARTAGENA DE INDIAS | 3 | 3 | TRUE | 999
|  |  | T65746302m7 | T | 65746302 | 7 | 0 | 1 | 1 | 12 | 0 | 13001 | BOLÍVAR | CARTAGENA DE INDIAS | 3 | 3 | TRUE | 999
|  |  | T65746302m8 | T | 65746302 | 8 | 0 | 1 | 1 | 12 | 1 | 13001 | BOLÍVAR | CARTAGENA DE INDIAS | 4 | 3 | FALSE | 999
|  |  | T65746302m9 | T | 65746302 | 9 | 0 | 1 | 1 | 12 | 2 | 13001 | BOLÍVAR | CARTAGENA DE INDIAS | 6 | 3 | FALSE | 999
|  |  | T65746302m10 | T | 65746302 | 10 | 0 | 1 | 1 | 12 | 0 | 13001 | BOLÍVAR | CARTAGENA DE INDIAS | 6 | 3 | FALSE | 999
|  |  | T65746302m11 | T | 65746302 | 11 | 0 | 1 | 1 | 12 | 1 | 13001 | BOLÍVAR | CARTAGENA DE INDIAS | 7 | 3 | FALSE | 999
|  |  | T65746302m12 | T | 65746302 | 12 | 0 | 1 | 1 | 12 | 0 | 13001 | BOLÍVAR | CARTAGENA DE INDIAS | 7 | 3 | FALSE | 999
|  |  | T65746990m1 | T | 65746990 | 1 | 0 | 3 | 1 | 22 | 14 | 23500 | CÓRDOBA | MOÑITOS | 14 | 14 | TRUE | 999
|  |  | T65746990m2 | T | 65746990 | 2 | 0 | 3 | 1 | 22 | 20 | 23500 | CÓRDOBA | MOÑITOS | 34 | 14 | FALSE | 999
|  |  | T65746990m3 | T | 65746990 | 3 | 0 | 3 | 1 | 22 | 29 | 23500 | CÓRDOBA | MOÑITOS | 63 | 14 | FALSE | 999
|  |  | T65746990m4 | T | 65746990 | 4 | 0 | 3 | 1 | 22 | 36 | 23500 | CÓRDOBA | MOÑITOS | 99 | 14 | FALSE | 999
|  |  | T65746990m5 | T | 65746990 | 5 | 0 | 3 | 1 | 22 | 37 | 23500 | CÓRDOBA | MOÑITOS | 136 | 14 | FALSE | 999
|  |  | T65746990m6 | T | 65746990 | 6 | 0 | 3 | 1 | 22 | 21 | 23500 | CÓRDOBA | MOÑITOS | 157 | 14 | FALSE | 999
|  |  | T65746990m7 | T | 65746990 | 7 | 0 | 3 | 1 | 22 | 26 | 23500 | CÓRDOBA | MOÑITOS | 183 | 14 | FALSE | 999
|  |  | T65746990m8 | T | 65746990 | 8 | 0 | 3 | 1 | 22 | 49 | 23500 | CÓRDOBA | MOÑITOS | 232 | 14 | FALSE | 999
|  |  | T65746990m9 | T | 65746990 | 9 | 0 | 3 | 1 | 22 | 23 | 23500 | CÓRDOBA | MOÑITOS | 255 | 14 | FALSE | 999
|  |  | T65746990m10 | T | 65746990 | 10 | 0 | 3 | 1 | 22 | 29 | 23500 | CÓRDOBA | MOÑITOS | 284 | 14 | FALSE | 999
|  |  | T65746990m11 | T | 65746990 | 11 | 0 | 3 | 1 | 22 | 14 | 23500 | CÓRDOBA | MOÑITOS | 298 | 14 | FALSE | 999
|  |  | T65746990m12 | T | 65746990 | 12 | 0 | 3 | 1 | 22 | 23 | 23500 | CÓRDOBA | MOÑITOS | 321 | 14 | FALSE | 999
|  |  | T65747253m1 | T | 65747253 | 1 | 0 | 1 | 1 | 23 | 24 | 20032 | CESAR | ASTREA | 24 | 15 | FALSE | 999
|  |  | T65747253m2 | T | 65747253 | 2 | 0 | 1 | 1 | 23 | 17 | 20032 | CESAR | ASTREA | 41 | 15 | FALSE | 999
|  |  | T65747253m3 | T | 65747253 | 3 | 0 | 1 | 1 | 23 | 23 | 20032 | CESAR | ASTREA | 64 | 15 | FALSE | 999
|  |  | T65747253m4 | T | 65747253 | 4 | 0 | 1 | 1 | 23 | 58 | 20032 | CESAR | ASTREA | 122 | 15 | FALSE | 999
|  |  | T65747253m5 | T | 65747253 | 5 | 0 | 1 | 1 | 23 | 41 | 20032 | CESAR | ASTREA | 163 | 15 | FALSE | 999
|  |  | T65747253m6 | T | 65747253 | 6 | 0 | 1 | 1 | 23 | 26 | 20032 | CESAR | ASTREA | 189 | 15 | FALSE | 999
|  |  | T65747253m7 | T | 65747253 | 7 | 0 | 1 | 1 | 23 | 35 | 20032 | CESAR | ASTREA | 224 | 15 | FALSE | 999
|  |  | T65747253m8 | T | 65747253 | 8 | 0 | 1 | 1 | 23 | 41 | 20032 | CESAR | ASTREA | 265 | 15 | FALSE | 999
|  |  | T65747253m9 | T | 65747253 | 9 | 0 | 1 | 1 | 23 | 48 | 20032 | CESAR | ASTREA | 313 | 15 | FALSE | 999
|  |  | T65747253m10 | T | 65747253 | 10 | 0 | 1 | 1 | 23 | 40 | 20032 | CESAR | ASTREA | 353 | 15 | FALSE | 999
|  |  | T65747253m11 | T | 65747253 | 11 | 0 | 1 | 1 | 23 | 23 | 20032 | CESAR | ASTREA | 376 | 15 | FALSE | 999
|  |  | T65747253m12 | T | 65747253 | 12 | 0 | 1 | 1 | 23 | 8 | 20032 | CESAR | ASTREA | 384 | 15 | FALSE | 999
|  |  | T65751117m1 | T | 65751117 | 1 | 1 | 1 | 1 | 22 | 0 | 08849 | ATLÁNTICO | USIACURÍ | 0 | 14 | TRUE | 999
|  |  | T65751117m2 | T | 65751117 | 2 | 1 | 1 | 1 | 22 | 0 | 08849 | ATLÁNTICO | USIACURÍ | 0 | 14 | TRUE | 999
|  |  | T65751117m3 | T | 65751117 | 3 | 1 | 1 | 1 | 22 | 0 | 08849 | ATLÁNTICO | USIACURÍ | 0 | 14 | TRUE | 999
|  |  | T65751117m4 | T | 65751117 | 4 | 1 | 1 | 1 | 22 | 0 | 08849 | ATLÁNTICO | USIACURÍ | 0 | 14 | TRUE | 999
|  |  | T65751117m5 | T | 65751117 | 5 | 1 | 1 | 1 | 22 | 0 | 08849 | ATLÁNTICO | USIACURÍ | 0 | 14 | TRUE | 999
|  |  | T65751117m6 | T | 65751117 | 6 | 1 | 1 | 1 | 22 | 0 | 08849 | ATLÁNTICO | USIACURÍ | 0 | 14 | TRUE | 999
|  |  | T65751117m7 | T | 65751117 | 7 | 1 | 1 | 1 | 22 | 0 | 08849 | ATLÁNTICO | USIACURÍ | 0 | 14 | TRUE | 999
|  |  | T65751117m8 | T | 65751117 | 8 | 1 | 1 | 1 | 22 | 0 | 08849 | ATLÁNTICO | USIACURÍ | 0 | 14 | TRUE | 999
|  |  | T65751117m9 | T | 65751117 | 9 | 1 | 1 | 1 | 22 | 0 | 08849 | ATLÁNTICO | USIACURÍ | 0 | 14 | TRUE | 999
|  |  | T65751117m10 | T | 65751117 | 10 | 1 | 1 | 1 | 22 | 0 | 08849 | ATLÁNTICO | USIACURÍ | 0 | 14 | TRUE | 999
|  |  | T65751117m11 | T | 65751117 | 11 | 1 | 1 | 1 | 22 | 0 | 08849 | ATLÁNTICO | USIACURÍ | 0 | 14 | TRUE | 999
|  |  | T65751117m12 | T | 65751117 | 12 | 1 | 1 | 1 | 22 | 0 | 08849 | ATLÁNTICO | USIACURÍ | 0 | 14 | TRUE | 999
|  |  | T65754558m1 | T | 65754558 | 1 | 0 | 22 | 1 | 13 | 2 | 70001 | SUCRE | SINCELEJO | 2 | 8 | TRUE | 999
|  |  | T65754558m2 | T | 65754558 | 2 | 0 | 22 | 1 | 13 | 3 | 70001 | SUCRE | SINCELEJO | 5 | 8 | TRUE | 999
|  |  | T65754558m3 | T | 65754558 | 3 | 0 | 22 | 1 | 13 | 1 | 70001 | SUCRE | SINCELEJO | 6 | 8 | TRUE | 999
|  |  | T65754558m4 | T | 65754558 | 4 | 0 | 22 | 1 | 13 | 1 | 70001 | SUCRE | SINCELEJO | 7 | 8 | TRUE | 999
|  |  | T65754558m5 | T | 65754558 | 5 | 0 | 22 | 1 | 13 | 4 | 70001 | SUCRE | SINCELEJO | 11 | 8 | FALSE | 999
|  |  | T65754558m6 | T | 65754558 | 6 | 0 | 22 | 1 | 13 | 3 | 70001 | SUCRE | SINCELEJO | 14 | 8 | FALSE | 999
|  |  | T65754558m7 | T | 65754558 | 7 | 0 | 22 | 1 | 13 | 0 | 70001 | SUCRE | SINCELEJO | 14 | 8 | FALSE | 999
|  |  | T65754558m8 | T | 65754558 | 8 | 0 | 22 | 1 | 13 | 3 | 70001 | SUCRE | SINCELEJO | 17 | 8 | FALSE | 999
|  |  | T65754558m9 | T | 65754558 | 9 | 0 | 22 | 1 | 13 | 2 | 70001 | SUCRE | SINCELEJO | 19 | 8 | FALSE | 999
|  |  | T65754558m10 | T | 65754558 | 10 | 0 | 22 | 1 | 13 | 3 | 70001 | SUCRE | SINCELEJO | 22 | 8 | FALSE | 999
|  |  | T65754558m11 | T | 65754558 | 11 | 0 | 22 | 1 | 13 | 1 | 70001 | SUCRE | SINCELEJO | 23 | 8 | FALSE | 999
|  |  | T65754558m12 | T | 65754558 | 12 | 0 | 22 | 1 | 13 | 0 | 70001 | SUCRE | SINCELEJO | 23 | 8 | FALSE | 999
|  |  | T65755560m1 | T | 65755560 | 1 | 0 | 58 | 1 | 23 | 0 | 23068 | CÓRDOBA | AYAPEL | 0 | 15 | TRUE | 999
|  |  | T65755560m2 | T | 65755560 | 2 | 0 | 58 | 1 | 23 | 0 | 23068 | CÓRDOBA | AYAPEL | 0 | 15 | TRUE | 999
|  |  | T65755560m3 | T | 65755560 | 3 | 0 | 58 | 1 | 23 | 0 | 23068 | CÓRDOBA | AYAPEL | 0 | 15 | TRUE | 999
|  |  | T65755560m4 | T | 65755560 | 4 | 0 | 58 | 1 | 23 | 0 | 23068 | CÓRDOBA | AYAPEL | 0 | 15 | TRUE | 999
|  |  | T65755560m5 | T | 65755560 | 5 | 0 | 58 | 1 | 23 | 0 | 23068 | CÓRDOBA | AYAPEL | 0 | 15 | TRUE | 999
|  |  | T65755560m6 | T | 65755560 | 6 | 0 | 56 | 1 | 23 | 0 | 23068 | CÓRDOBA | AYAPEL | 0 | 15 | TRUE | 999
|  |  | T65755560m7 | T | 65755560 | 7 | 0 | 56 | 1 | 23 | 0 | 23068 | CÓRDOBA | AYAPEL | 0 | 15 | TRUE | 999
|  |  | T65755560m8 | T | 65755560 | 8 | 0 | 55 | 1 | 23 | 0 | 23068 | CÓRDOBA | AYAPEL | 0 | 15 | TRUE | 999
|  |  | T65755560m9 | T | 65755560 | 9 | 0 | 56 | 1 | 23 | 0 | 23068 | CÓRDOBA | AYAPEL | 0 | 15 | TRUE | 999
|  |  | T65755560m10 | T | 65755560 | 10 | 0 | 56 | 1 | 23 | 0 | 23068 | CÓRDOBA | AYAPEL | 0 | 15 | TRUE | 999
|  |  | T65755560m11 | T | 65755560 | 11 | 0 | 56 | 1 | 23 | 0 | 23068 | CÓRDOBA | AYAPEL | 0 | 15 | TRUE | 999
|  |  | T65755560m12 | T | 65755560 | 12 | 0 | 56 | 1 | 23 | 0 | 23068 | CÓRDOBA | AYAPEL | 0 | 15 | TRUE | 999
|  |  | T65758802m1 | T | 65758802 | 1 | 1 | 1 | 1 | 12 | 2 | 13001 | BOLÍVAR | CARTAGENA DE INDIAS | 2 | 3 | TRUE | 999
|  |  | T65758802m2 | T | 65758802 | 2 | 1 | 1 | 1 | 12 | 3 | 13001 | BOLÍVAR | CARTAGENA DE INDIAS | 5 | 3 | FALSE | 999
|  |  | T65758802m3 | T | 65758802 | 3 | 1 | 1 | 1 | 12 | 3 | 13001 | BOLÍVAR | CARTAGENA DE INDIAS | 8 | 3 | FALSE | 999
|  |  | T65758802m4 | T | 65758802 | 4 | 1 | 1 | 1 | 12 | 9 | 13001 | BOLÍVAR | CARTAGENA DE INDIAS | 17 | 3 | FALSE | 999
|  |  | T65758802m5 | T | 65758802 | 5 | 1 | 1 | 1 | 12 | 14 | 13001 | BOLÍVAR | CARTAGENA DE INDIAS | 31 | 3 | FALSE | 999
|  |  | T65758802m6 | T | 65758802 | 6 | 0 | 1 | 1 | 12 | 8 | 13001 | BOLÍVAR | CARTAGENA DE INDIAS | 43 | 3 | FALSE | 999
|  |  | T65758802m6 | T | 65758802 | 6 | 1 | 1 | 1 | 12 | 4 | 13001 | BOLÍVAR | CARTAGENA DE INDIAS | 43 | 3 | FALSE | 999
|  |  | T65758802m7 | T | 65758802 | 7 | 0 | 1 | 1 | 12 | 11 | 13001 | BOLÍVAR | CARTAGENA DE INDIAS | 60 | 3 | FALSE | 999
|  |  | T65758802m7 | T | 65758802 | 7 | 1 | 1 | 1 | 12 | 6 | 13001 | BOLÍVAR | CARTAGENA DE INDIAS | 60 | 3 | FALSE | 999
|  |  | T65758802m8 | T | 65758802 | 8 | 0 | 1 | 1 | 12 | 9 | 13001 | BOLÍVAR | CARTAGENA DE INDIAS | 77 | 3 | FALSE | 999
|  |  | T65758802m8 | T | 65758802 | 8 | 1 | 1 | 1 | 12 | 8 | 13001 | BOLÍVAR | CARTAGENA DE INDIAS | 77 | 3 | FALSE | 999
|  |  | T65758802m9 | T | 65758802 | 9 | 0 | 1 | 1 | 12 | 6 | 13001 | BOLÍVAR | CARTAGENA DE INDIAS | 88 | 3 | FALSE | 999
|  |  | T65758802m9 | T | 65758802 | 9 | 1 | 1 | 1 | 12 | 5 | 13001 | BOLÍVAR | CARTAGENA DE INDIAS | 88 | 3 | FALSE | 999
|  |  | T65758802m10 | T | 65758802 | 10 | 0 | 1 | 1 | 12 | 7 | 13001 | BOLÍVAR | CARTAGENA DE INDIAS | 99 | 3 | FALSE | 999
|  |  | T65758802m10 | T | 65758802 | 10 | 1 | 1 | 1 | 12 | 4 | 13001 | BOLÍVAR | CARTAGENA DE INDIAS | 99 | 3 | FALSE | 999
|  |  | T65758802m11 | T | 65758802 | 11 | 0 | 1 | 1 | 12 | 9 | 13001 | BOLÍVAR | CARTAGENA DE INDIAS | 114 | 3 | FALSE | 999
|  |  | T65758802m11 | T | 65758802 | 11 | 1 | 1 | 1 | 12 | 6 | 13001 | BOLÍVAR | CARTAGENA DE INDIAS | 114 | 3 | FALSE | 999
|  |  | T65758802m12 | T | 65758802 | 12 | 0 | 1 | 1 | 12 | 1 | 13001 | BOLÍVAR | CARTAGENA DE INDIAS | 116 | 3 | FALSE | 999
|  |  | T65758802m12 | T | 65758802 | 12 | 1 | 1 | 1 | 12 | 1 | 13001 | BOLÍVAR | CARTAGENA DE INDIAS | 116 | 3 | FALSE | 999
|  |  | T65761321m1 | T | 65761321 | 1 | 0 | 2 | 1 | 12 | 0 | 13001 | BOLÍVAR | CARTAGENA DE INDIAS | 0 | 3 | TRUE | 999
|  |  | T65761321m2 | T | 65761321 | 2 | 0 | 2 | 1 | 12 | 0 | 13001 | BOLÍVAR | CARTAGENA DE INDIAS | 0 | 3 | TRUE | 999
|  |  | T65761321m3 | T | 65761321 | 3 | 0 | 2 | 1 | 12 | 0 | 13001 | BOLÍVAR | CARTAGENA DE INDIAS | 0 | 3 | TRUE | 999
|  |  | T65761321m4 | T | 65761321 | 4 | 0 | 2 | 1 | 12 | 2 | 13001 | BOLÍVAR | CARTAGENA DE INDIAS | 2 | 3 | TRUE | 999
|  |  | T65761321m5 | T | 65761321 | 5 | 0 | 2 | 1 | 12 | 1 | 13001 | BOLÍVAR | CARTAGENA DE INDIAS | 3 | 3 | TRUE | 999
|  |  | T65761321m6 | T | 65761321 | 6 | 0 | 2 | 1 | 12 | 1 | 13001 | BOLÍVAR | CARTAGENA DE INDIAS | 4 | 3 | FALSE | 999
|  |  | T65761321m7 | T | 65761321 | 7 | 0 | 2 | 1 | 12 | 0 | 13001 | BOLÍVAR | CARTAGENA DE INDIAS | 4 | 3 | FALSE | 999
|  |  | T65761321m8 | T | 65761321 | 8 | 0 | 2 | 1 | 12 | 1 | 13001 | BOLÍVAR | CARTAGENA DE INDIAS | 5 | 3 | FALSE | 999
|  |  | T65761321m9 | T | 65761321 | 9 | 0 | 2 | 1 | 12 | 0 | 13001 | BOLÍVAR | CARTAGENA DE INDIAS | 5 | 3 | FALSE | 999
|  |  | T65761321m10 | T | 65761321 | 10 | 0 | 2 | 1 | 12 | 0 | 13001 | BOLÍVAR | CARTAGENA DE INDIAS | 5 | 3 | FALSE | 999
|  |  | T65761321m11 | T | 65761321 | 11 | 0 | 2 | 1 | 12 | 0 | 13001 | BOLÍVAR | CARTAGENA DE INDIAS | 5 | 3 | FALSE | 999
|  |  | T65761321m12 | T | 65761321 | 12 | 0 | 2 | 1 | 12 | 1 | 13001 | BOLÍVAR | CARTAGENA DE INDIAS | 6 | 3 | FALSE | 999
|  |  | T65761332m1 | T | 65761332 | 1 | 0 | 1 | 1 | 12 | 0 | 13001 | BOLÍVAR | CARTAGENA DE INDIAS | 0 | 3 | TRUE | 999
|  |  | T65761332m2 | T | 65761332 | 2 | 0 | 1 | 1 | 12 | 2 | 13001 | BOLÍVAR | CARTAGENA DE INDIAS | 2 | 3 | TRUE | 999
|  |  | T65761332m3 | T | 65761332 | 3 | 0 | 1 | 1 | 12 | 4 | 13001 | BOLÍVAR | CARTAGENA DE INDIAS | 6 | 3 | FALSE | 999
|  |  | T65761332m4 | T | 65761332 | 4 | 0 | 1 | 1 | 12 | 4 | 13001 | BOLÍVAR | CARTAGENA DE INDIAS | 10 | 3 | FALSE | 999
|  |  | T65761332m5 | T | 65761332 | 5 | 0 | 1 | 1 | 12 | 2 | 13001 | BOLÍVAR | CARTAGENA DE INDIAS | 12 | 3 | FALSE | 999
|  |  | T65761332m6 | T | 65761332 | 6 | 0 | 1 | 1 | 12 | 1 | 13001 | BOLÍVAR | CARTAGENA DE INDIAS | 13 | 3 | FALSE | 999
|  |  | T65761332m7 | T | 65761332 | 7 | 0 | 1 | 1 | 12 | 4 | 13001 | BOLÍVAR | CARTAGENA DE INDIAS | 17 | 3 | FALSE | 999
|  |  | T65761332m8 | T | 65761332 | 8 | 0 | 1 | 1 | 12 | 7 | 13001 | BOLÍVAR | CARTAGENA DE INDIAS | 24 | 3 | FALSE | 999
|  |  | T65761332m9 | T | 65761332 | 9 | 0 | 1 | 1 | 12 | 7 | 13001 | BOLÍVAR | CARTAGENA DE INDIAS | 31 | 3 | FALSE | 999
|  |  | T65761332m10 | T | 65761332 | 10 | 0 | 1 | 1 | 12 | 9 | 13001 | BOLÍVAR | CARTAGENA DE INDIAS | 40 | 3 | FALSE | 999
|  |  | T65761332m11 | T | 65761332 | 11 | 0 | 1 | 1 | 12 | 0 | 13001 | BOLÍVAR | CARTAGENA DE INDIAS | 40 | 3 | FALSE | 999
|  |  | T65761332m12 | T | 65761332 | 12 | 0 | 1 | 1 | 12 | 3 | 13001 | BOLÍVAR | CARTAGENA DE INDIAS | 43 | 3 | FALSE | 999
|  |  | T65762520m1 | T | 65762520 | 1 | 0 | 39 | 1 | 12 | 0 | 47189 | MAGDALENA | CIÉNAGA | 0 | 3 | TRUE | 999
|  |  | T65762520m2 | T | 65762520 | 2 | 0 | 39 | 1 | 12 | 0 | 47189 | MAGDALENA | CIÉNAGA | 0 | 3 | TRUE | 999
|  |  | T65762520m3 | T | 65762520 | 3 | 0 | 39 | 1 | 12 | 0 | 47189 | MAGDALENA | CIÉNAGA | 0 | 3 | TRUE | 999
|  |  | T65762520m4 | T | 65762520 | 4 | 0 | 39 | 1 | 12 | 0 | 47189 | MAGDALENA | CIÉNAGA | 0 | 3 | TRUE | 999
|  |  | T65762520m5 | T | 65762520 | 5 | 0 | 39 | 1 | 12 | 0 | 47189 | MAGDALENA | CIÉNAGA | 0 | 3 | TRUE | 999
|  |  | T65762520m6 | T | 65762520 | 6 | 0 | 40 | 1 | 12 | 0 | 47189 | MAGDALENA | CIÉNAGA | 0 | 3 | TRUE | 999
|  |  | T65762520m7 | T | 65762520 | 7 | 0 | 40 | 1 | 12 | 0 | 47189 | MAGDALENA | CIÉNAGA | 0 | 3 | TRUE | 999
|  |  | T65762520m8 | T | 65762520 | 8 | 0 | 41 | 1 | 12 | 0 | 47189 | MAGDALENA | CIÉNAGA | 0 | 3 | TRUE | 999
|  |  | T65762520m9 | T | 65762520 | 9 | 0 | 41 | 1 | 12 | 0 | 47189 | MAGDALENA | CIÉNAGA | 0 | 3 | TRUE | 999
|  |  | T65762520m10 | T | 65762520 | 10 | 0 | 41 | 1 | 12 | 0 | 47189 | MAGDALENA | CIÉNAGA | 0 | 3 | TRUE | 999
|  |  | T65762520m11 | T | 65762520 | 11 | 0 | 41 | 1 | 12 | 0 | 47189 | MAGDALENA | CIÉNAGA | 0 | 3 | TRUE | 999
|  |  | T65762520m12 | T | 65762520 | 12 | 0 | 41 | 1 | 12 | 0 | 47189 | MAGDALENA | CIÉNAGA | 0 | 3 | TRUE | 999
|  |  | T65768359m1 | T | 65768359 | 1 | 0 | 4 | 1 | 12 | 0 | 08001 | ATLÁNTICO | BARRANQUILLA | 0 | 3 | TRUE | 999
|  |  | T65768359m2 | T | 65768359 | 2 | 0 | 4 | 1 | 12 | 0 | 08001 | ATLÁNTICO | BARRANQUILLA | 0 | 3 | TRUE | 999
|  |  | T65768359m3 | T | 65768359 | 3 | 0 | 4 | 1 | 12 | 0 | 08001 | ATLÁNTICO | BARRANQUILLA | 0 | 3 | TRUE | 999
|  |  | T65768359m4 | T | 65768359 | 4 | 0 | 4 | 1 | 12 | 0 | 08001 | ATLÁNTICO | BARRANQUILLA | 0 | 3 | TRUE | 999
|  |  | T65768359m5 | T | 65768359 | 5 | 0 | 4 | 1 | 12 | 0 | 08001 | ATLÁNTICO | BARRANQUILLA | 0 | 3 | TRUE | 999
|  |  | T65768359m6 | T | 65768359 | 6 | 0 | 4 | 1 | 12 | 0 | 08001 | ATLÁNTICO | BARRANQUILLA | 0 | 3 | TRUE | 999
|  |  | T65768359m7 | T | 65768359 | 7 | 0 | 4 | 1 | 12 | 0 | 08001 | ATLÁNTICO | BARRANQUILLA | 0 | 3 | TRUE | 999
|  |  | T65768359m8 | T | 65768359 | 8 | 0 | 4 | 1 | 12 | 0 | 08001 | ATLÁNTICO | BARRANQUILLA | 0 | 3 | TRUE | 999
|  |  | T65768359m9 | T | 65768359 | 9 | 0 | 4 | 1 | 12 | 0 | 08001 | ATLÁNTICO | BARRANQUILLA | 0 | 3 | TRUE | 999
|  |  | T65768359m10 | T | 65768359 | 10 | 0 | 4 | 1 | 12 | 0 | 08001 | ATLÁNTICO | BARRANQUILLA | 0 | 3 | TRUE | 999
|  |  | T65768359m11 | T | 65768359 | 11 | 0 | 4 | 1 | 12 | 0 | 08001 | ATLÁNTICO | BARRANQUILLA | 0 | 3 | TRUE | 999
|  |  | T65768359m12 | T | 65768359 | 12 | 0 | 4 | 1 | 12 | 0 | 08001 | ATLÁNTICO | BARRANQUILLA | 0 | 3 | TRUE | 999
|  |  | T65772511m1 | T | 65772511 | 1 | 0 | 1 | 1 | 12 | 1 | 13001 | BOLÍVAR | CARTAGENA DE INDIAS | 1 | 3 | TRUE | 999
|  |  | T65772511m2 | T | 65772511 | 2 | 0 | 1 | 1 | 12 | 2 | 13001 | BOLÍVAR | CARTAGENA DE INDIAS | 3 | 3 | TRUE | 999
|  |  | T65772511m3 | T | 65772511 | 3 | 0 | 1 | 1 | 12 | 0 | 13001 | BOLÍVAR | CARTAGENA DE INDIAS | 3 | 3 | TRUE | 999
|  |  | T65772511m4 | T | 65772511 | 4 | 0 | 1 | 1 | 12 | 1 | 13001 | BOLÍVAR | CARTAGENA DE INDIAS | 4 | 3 | FALSE | 999
|  |  | T65772511m5 | T | 65772511 | 5 | 0 | 1 | 1 | 12 | 4 | 13001 | BOLÍVAR | CARTAGENA DE INDIAS | 8 | 3 | FALSE | 999
|  |  | T65772511m6 | T | 65772511 | 6 | 0 | 1 | 1 | 12 | 6 | 13001 | BOLÍVAR | CARTAGENA DE INDIAS | 14 | 3 | FALSE | 999
|  |  | T65772511m7 | T | 65772511 | 7 | 0 | 1 | 1 | 12 | 2 | 13001 | BOLÍVAR | CARTAGENA DE INDIAS | 16 | 3 | FALSE | 999
|  |  | T65772511m8 | T | 65772511 | 8 | 0 | 1 | 1 | 12 | 0 | 13001 | BOLÍVAR | CARTAGENA DE INDIAS | 16 | 3 | FALSE | 999
|  |  | T65772511m9 | T | 65772511 | 9 | 0 | 1 | 1 | 12 | 0 | 13001 | BOLÍVAR | CARTAGENA DE INDIAS | 16 | 3 | FALSE | 999
|  |  | T65772511m10 | T | 65772511 | 10 | 0 | 1 | 1 | 12 | 1 | 13001 | BOLÍVAR | CARTAGENA DE INDIAS | 17 | 3 | FALSE | 999
|  |  | T65772511m11 | T | 65772511 | 11 | 0 | 1 | 1 | 12 | 0 | 13001 | BOLÍVAR | CARTAGENA DE INDIAS | 17 | 3 | FALSE | 999
|  |  | T65772511m12 | T | 65772511 | 12 | 0 | 1 | 1 | 12 | 0 | 13001 | BOLÍVAR | CARTAGENA DE INDIAS | 17 | 3 | FALSE | 999
|  |  | T65778276m1 | T | 65778276 | 1 | 0 | 1 | 1 | 32 | 17 | 20400 | CESAR | LA JAGUA DE IBIRICO | 17 | 14 | FALSE | 999
|  |  | T65778276m2 | T | 65778276 | 2 | 0 | 1 | 1 | 32 | 15 | 20400 | CESAR | LA JAGUA DE IBIRICO | 32 | 14 | FALSE | 999
|  |  | T65778276m3 | T | 65778276 | 3 | 0 | 1 | 1 | 32 | 4 | 20400 | CESAR | LA JAGUA DE IBIRICO | 36 | 14 | FALSE | 999
|  |  | T65778276m4 | T | 65778276 | 4 | 0 | 1 | 1 | 32 | 4 | 20400 | CESAR | LA JAGUA DE IBIRICO | 40 | 14 | FALSE | 999
|  |  | T65778276m5 | T | 65778276 | 5 | 0 | 1 | 1 | 32 | 10 | 20400 | CESAR | LA JAGUA DE IBIRICO | 50 | 14 | FALSE | 999
|  |  | T65778276m6 | T | 65778276 | 6 | 0 | 1 | 1 | 32 | 10 | 20400 | CESAR | LA JAGUA DE IBIRICO | 60 | 14 | FALSE | 999
|  |  | T65778276m7 | T | 65778276 | 7 | 0 | 1 | 1 | 32 | 7 | 20400 | CESAR | LA JAGUA DE IBIRICO | 67 | 14 | FALSE | 999
|  |  | T65778276m8 | T | 65778276 | 8 | 0 | 1 | 1 | 32 | 2 | 20400 | CESAR | LA JAGUA DE IBIRICO | 69 | 14 | FALSE | 999
|  |  | T65778276m9 | T | 65778276 | 9 | 0 | 1 | 1 | 32 | 7 | 20400 | CESAR | LA JAGUA DE IBIRICO | 76 | 14 | FALSE | 999
|  |  | T65778276m10 | T | 65778276 | 10 | 0 | 1 | 1 | 32 | 1 | 20400 | CESAR | LA JAGUA DE IBIRICO | 77 | 14 | FALSE | 999
|  |  | T65778276m11 | T | 65778276 | 11 | 0 | 1 | 1 | 32 | 4 | 20400 | CESAR | LA JAGUA DE IBIRICO | 81 | 14 | FALSE | 999
|  |  | T65778276m12 | T | 65778276 | 12 | 0 | 1 | 1 | 32 | 2 | 20400 | CESAR | LA JAGUA DE IBIRICO | 83 | 14 | FALSE | 999
|  |  | T65778375m1 | T | 65778375 | 1 | 1 | 1 | 1 | 22 | 9 | 20400 | CESAR | LA JAGUA DE IBIRICO | 9 | 14 | TRUE | 999
|  |  | T65778375m2 | T | 65778375 | 2 | 1 | 1 | 1 | 22 | 10 | 20400 | CESAR | LA JAGUA DE IBIRICO | 19 | 14 | FALSE | 999
|  |  | T65778375m3 | T | 65778375 | 3 | 1 | 1 | 1 | 22 | 1 | 20400 | CESAR | LA JAGUA DE IBIRICO | 20 | 14 | FALSE | 999
|  |  | T65778375m4 | T | 65778375 | 4 | 1 | 1 | 1 | 22 | 1 | 20400 | CESAR | LA JAGUA DE IBIRICO | 21 | 14 | FALSE | 999
|  |  | T65778375m5 | T | 65778375 | 5 | 1 | 1 | 1 | 22 | 7 | 20400 | CESAR | LA JAGUA DE IBIRICO | 28 | 14 | FALSE | 999
|  |  | T65778375m6 | T | 65778375 | 6 | 1 | 1 | 1 | 22 | 5 | 20400 | CESAR | LA JAGUA DE IBIRICO | 33 | 14 | FALSE | 999
|  |  | T65778375m7 | T | 65778375 | 7 | 1 | 1 | 1 | 22 | 3 | 20400 | CESAR | LA JAGUA DE IBIRICO | 36 | 14 | FALSE | 999
|  |  | T65778375m8 | T | 65778375 | 8 | 1 | 1 | 1 | 22 | 2 | 20400 | CESAR | LA JAGUA DE IBIRICO | 38 | 14 | FALSE | 999
|  |  | T65778375m9 | T | 65778375 | 9 | 1 | 1 | 1 | 22 | 3 | 20400 | CESAR | LA JAGUA DE IBIRICO | 41 | 14 | FALSE | 999
|  |  | T65778375m10 | T | 65778375 | 10 | 1 | 1 | 1 | 22 | 0 | 20400 | CESAR | LA JAGUA DE IBIRICO | 41 | 14 | FALSE | 999
|  |  | T65778375m11 | T | 65778375 | 11 | 1 | 1 | 1 | 22 | 2 | 20400 | CESAR | LA JAGUA DE IBIRICO | 43 | 14 | FALSE | 999
|  |  | T65778375m12 | T | 65778375 | 12 | 1 | 1 | 1 | 22 | 2 | 20400 | CESAR | LA JAGUA DE IBIRICO | 45 | 14 | FALSE | 999
|  |  | T65781278m1 | T | 65781278 | 1 | 0 | 1 | 1 | 32 | 6 | 20400 | CESAR | LA JAGUA DE IBIRICO | 6 | 14 | TRUE | 999
|  |  | T65781278m2 | T | 65781278 | 2 | 0 | 1 | 1 | 32 | 12 | 20400 | CESAR | LA JAGUA DE IBIRICO | 18 | 14 | FALSE | 999
|  |  | T65781278m3 | T | 65781278 | 3 | 0 | 1 | 1 | 32 | 12 | 20400 | CESAR | LA JAGUA DE IBIRICO | 30 | 14 | FALSE | 999
|  |  | T65781278m4 | T | 65781278 | 4 | 0 | 1 | 1 | 32 | 10 | 20400 | CESAR | LA JAGUA DE IBIRICO | 40 | 14 | FALSE | 999
|  |  | T65781278m5 | T | 65781278 | 5 | 0 | 1 | 1 | 32 | 13 | 20400 | CESAR | LA JAGUA DE IBIRICO | 53 | 14 | FALSE | 999
|  |  | T65781278m6 | T | 65781278 | 6 | 0 | 1 | 1 | 32 | 5 | 20400 | CESAR | LA JAGUA DE IBIRICO | 58 | 14 | FALSE | 999
|  |  | T65781278m7 | T | 65781278 | 7 | 0 | 1 | 1 | 32 | 18 | 20400 | CESAR | LA JAGUA DE IBIRICO | 76 | 14 | FALSE | 999
|  |  | T65781278m8 | T | 65781278 | 8 | 0 | 1 | 1 | 32 | 2 | 20400 | CESAR | LA JAGUA DE IBIRICO | 78 | 14 | FALSE | 999
|  |  | T65781278m9 | T | 65781278 | 9 | 0 | 1 | 1 | 32 | 12 | 20400 | CESAR | LA JAGUA DE IBIRICO | 90 | 14 | FALSE | 999
|  |  | T65781278m10 | T | 65781278 | 10 | 0 | 1 | 1 | 32 | 7 | 20400 | CESAR | LA JAGUA DE IBIRICO | 97 | 14 | FALSE | 999
|  |  | T65781278m11 | T | 65781278 | 11 | 0 | 1 | 1 | 32 | 13 | 20400 | CESAR | LA JAGUA DE IBIRICO | 110 | 14 | FALSE | 999
|  |  | T65781278m12 | T | 65781278 | 12 | 0 | 1 | 1 | 32 | 1 | 20400 | CESAR | LA JAGUA DE IBIRICO | 111 | 14 | FALSE | 999
Note on D35: Los valores de esta tabla, con indicadores de calidad por elemento, corresponden a los indicadores de calidad individual de cada usuario conectado al elemento.

## DIU_x_usuario
1. | Se utiliza la siguiente macro para expandir las tablas de duración o frecuencia de interrupciones, según el número de usuarios, NUi,u,m.
De manera opcional, en la hoja "Guía macro repetir filas" se indica la manera de utilizar la macro en Excel.
La función repite toda la fila.
Los cambios realizados por funciones macro no pueden deshacerse (Ctrl+Z).
Sub CopyRow()
'Función para repetir filas de una tabla con base en el número dado en una columna.
Dim xRg As Range
Dim xCRg As Range
Dim xFNum As Integer
Dim xRN As Integer
On Error Resume Next
SelectRange:
xTxt = ActiveWindow.RangeSelection.Address
Set xRg = Application.InputBox("Seleccione la columna con el número de usuarios", "Ejemplo cálculo indicadores calidad", xTxt, , , , , 8)
If xRg Is Nothing Then Exit Sub
If xRg.Columns.Count > 1 Then
MsgBox "Por favor seleccione una sola columna!"
GoTo SelectRange
End If
Application.ScreenUpdating = False
For xFNum = xRg.Count To 1 Step -1
Set xCRg = xRg.Item(xFNum)
xRN = CInt(xCRg.Value)
With Rows(xCRg.Row)
.Copy
.Resize(xRN - 1).Insert
End With
Next
Application.ScreenUpdating = True
End Sub
2. | La tabla de la hoja "DIU" desagregada es la siguiente.
|  | TIPOELEMENTO | ELEMENTOID | MES | USUARIO_AP | USUARIOS_SUI | 7 | 8 |  | 10 | 4 | 5 |  |  |  | 9
| LLAVE | u_a | u_b | m | ES_USUARIO_AP | NUi,u,m | NT | GC | Du,m | DANE | DEPARTAMENTO | MUNICIPIO | DIU acumulado | DIUG | Cumple calidad garantizada | MERCADO | Para ver el mapa de cumplimiento de indicadores de calidad individual garantizada, ver aquí
| T65000491m1 | T | 65000491 | 1 | 0 | 46 | 1 | 12 | 149.0833 | 20001 | CESAR | VALLEDUPAR | 2.4847 | 5 | TRUE | 999
| T65000491m1 | T | 65000491 | 1 | 0 | 46 | 1 | 12 | 149.0833 | 20001 | CESAR | VALLEDUPAR | 2.4847 | 5 | TRUE | 999
| T65000491m1 | T | 65000491 | 1 | 0 | 46 | 1 | 12 | 149.0833 | 20001 | CESAR | VALLEDUPAR | 2.4847 | 5 | TRUE | 999
| T65000491m1 | T | 65000491 | 1 | 0 | 46 | 1 | 12 | 149.0833 | 20001 | CESAR | VALLEDUPAR | 2.4847 | 5 | TRUE | 999
| T65000491m1 | T | 65000491 | 1 | 0 | 46 | 1 | 12 | 149.0833 | 20001 | CESAR | VALLEDUPAR | 2.4847 | 5 | TRUE | 999
| T65000491m1 | T | 65000491 | 1 | 0 | 46 | 1 | 12 | 149.0833 | 20001 | CESAR | VALLEDUPAR | 2.4847 | 5 | TRUE | 999
| T65000491m1 | T | 65000491 | 1 | 0 | 46 | 1 | 12 | 149.0833 | 20001 | CESAR | VALLEDUPAR | 2.4847 | 5 | TRUE | 999
| T65000491m1 | T | 65000491 | 1 | 0 | 46 | 1 | 12 | 149.0833 | 20001 | CESAR | VALLEDUPAR | 2.4847 | 5 | TRUE | 999
| T65000491m1 | T | 65000491 | 1 | 0 | 46 | 1 | 12 | 149.0833 | 20001 | CESAR | VALLEDUPAR | 2.4847 | 5 | TRUE | 999
| T65000491m1 | T | 65000491 | 1 | 0 | 46 | 1 | 12 | 149.0833 | 20001 | CESAR | VALLEDUPAR | 2.4847 | 5 | TRUE | 999
| T65000491m1 | T | 65000491 | 1 | 0 | 46 | 1 | 12 | 149.0833 | 20001 | CESAR | VALLEDUPAR | 2.4847 | 5 | TRUE | 999
| T65000491m1 | T | 65000491 | 1 | 0 | 46 | 1 | 12 | 149.0833 | 20001 | CESAR | VALLEDUPAR | 2.4847 | 5 | TRUE | 999
| T65000491m1 | T | 65000491 | 1 | 0 | 46 | 1 | 12 | 149.0833 | 20001 | CESAR | VALLEDUPAR | 2.4847 | 5 | TRUE | 999
| T65000491m1 | T | 65000491 | 1 | 0 | 46 | 1 | 12 | 149.0833 | 20001 | CESAR | VALLEDUPAR | 2.4847 | 5 | TRUE | 999
| T65000491m1 | T | 65000491 | 1 | 0 | 46 | 1 | 12 | 149.0833 | 20001 | CESAR | VALLEDUPAR | 2.4847 | 5 | TRUE | 999
| T65000491m1 | T | 65000491 | 1 | 0 | 46 | 1 | 12 | 149.0833 | 20001 | CESAR | VALLEDUPAR | 2.4847 | 5 | TRUE | 999
| T65000491m1 | T | 65000491 | 1 | 0 | 46 | 1 | 12 | 149.0833 | 20001 | CESAR | VALLEDUPAR | 2.4847 | 5 | TRUE | 999
| T65000491m1 | T | 65000491 | 1 | 0 | 46 | 1 | 12 | 149.0833 | 20001 | CESAR | VALLEDUPAR | 2.4847 | 5 | TRUE | 999
| T65000491m1 | T | 65000491 | 1 | 0 | 46 | 1 | 12 | 149.0833 | 20001 | CESAR | VALLEDUPAR | 2.4847 | 5 | TRUE | 999
| T65000491m1 | T | 65000491 | 1 | 0 | 46 | 1 | 12 | 149.0833 | 20001 | CESAR | VALLEDUPAR | 2.4847 | 5 | TRUE | 999
| T65000491m1 | T | 65000491 | 1 | 0 | 46 | 1 | 12 | 149.0833 | 20001 | CESAR | VALLEDUPAR | 2.4847 | 5 | TRUE | 999
| T65000491m1 | T | 65000491 | 1 | 0 | 46 | 1 | 12 | 149.0833 | 20001 | CESAR | VALLEDUPAR | 2.4847 | 5 | TRUE | 999
| T65000491m1 | T | 65000491 | 1 | 0 | 46 | 1 | 12 | 149.0833 | 20001 | CESAR | VALLEDUPAR | 2.4847 | 5 | TRUE | 999
| T65000491m1 | T | 65000491 | 1 | 0 | 46 | 1 | 12 | 149.0833 | 20001 | CESAR | VALLEDUPAR | 2.4847 | 5 | TRUE | 999
| T65000491m1 | T | 65000491 | 1 | 0 | 46 | 1 | 12 | 149.0833 | 20001 | CESAR | VALLEDUPAR | 2.4847 | 5 | TRUE | 999
| T65000491m1 | T | 65000491 | 1 | 0 | 46 | 1 | 12 | 149.0833 | 20001 | CESAR | VALLEDUPAR | 2.4847 | 5 | TRUE | 999
| T65000491m1 | T | 65000491 | 1 | 0 | 46 | 1 | 12 | 149.0833 | 20001 | CESAR | VALLEDUPAR | 2.4847 | 5 | TRUE | 999
| T65000491m1 | T | 65000491 | 1 | 0 | 46 | 1 | 12 | 149.0833 | 20001 | CESAR | VALLEDUPAR | 2.4847 | 5 | TRUE | 999
| T65000491m1 | T | 65000491 | 1 | 0 | 46 | 1 | 12 | 149.0833 | 20001 | CESAR | VALLEDUPAR | 2.4847 | 5 | TRUE | 999
| T65000491m1 | T | 65000491 | 1 | 0 | 46 | 1 | 12 | 149.0833 | 20001 | CESAR | VALLEDUPAR | 2.4847 | 5 | TRUE | 999
| T65000491m1 | T | 65000491 | 1 | 0 | 46 | 1 | 12 | 149.0833 | 20001 | CESAR | VALLEDUPAR | 2.4847 | 5 | TRUE | 999
| T65000491m1 | T | 65000491 | 1 | 0 | 46 | 1 | 12 | 149.0833 | 20001 | CESAR | VALLEDUPAR | 2.4847 | 5 | TRUE | 999
| T65000491m1 | T | 65000491 | 1 | 0 | 46 | 1 | 12 | 149.0833 | 20001 | CESAR | VALLEDUPAR | 2.4847 | 5 | TRUE | 999
| T65000491m1 | T | 65000491 | 1 | 0 | 46 | 1 | 12 | 149.0833 | 20001 | CESAR | VALLEDUPAR | 2.4847 | 5 | TRUE | 999
| T65000491m1 | T | 65000491 | 1 | 0 | 46 | 1 | 12 | 149.0833 | 20001 | CESAR | VALLEDUPAR | 2.4847 | 5 | TRUE | 999
| T65000491m1 | T | 65000491 | 1 | 0 | 46 | 1 | 12 | 149.0833 | 20001 | CESAR | VALLEDUPAR | 2.4847 | 5 | TRUE | 999
| T65000491m1 | T | 65000491 | 1 | 0 | 46 | 1 | 12 | 149.0833 | 20001 | CESAR | VALLEDUPAR | 2.4847 | 5 | TRUE | 999
| T65000491m1 | T | 65000491 | 1 | 0 | 46 | 1 | 12 | 149.0833 | 20001 | CESAR | VALLEDUPAR | 2.4847 | 5 | TRUE | 999
| T65000491m1 | T | 65000491 | 1 | 0 | 46 | 1 | 12 | 149.0833 | 20001 | CESAR | VALLEDUPAR | 2.4847 | 5 | TRUE | 999
| T65000491m1 | T | 65000491 | 1 | 0 | 46 | 1 | 12 | 149.0833 | 20001 | CESAR | VALLEDUPAR | 2.4847 | 5 | TRUE | 999
| T65000491m1 | T | 65000491 | 1 | 0 | 46 | 1 | 12 | 149.0833 | 20001 | CESAR | VALLEDUPAR | 2.4847 | 5 | TRUE | 999
| T65000491m1 | T | 65000491 | 1 | 0 | 46 | 1 | 12 | 149.0833 | 20001 | CESAR | VALLEDUPAR | 2.4847 | 5 | TRUE | 999
| T65000491m1 | T | 65000491 | 1 | 0 | 46 | 1 | 12 | 149.0833 | 20001 | CESAR | VALLEDUPAR | 2.4847 | 5 | TRUE | 999
| T65000491m1 | T | 65000491 | 1 | 0 | 46 | 1 | 12 | 149.0833 | 20001 | CESAR | VALLEDUPAR | 2.4847 | 5 | TRUE | 999
| T65000491m1 | T | 65000491 | 1 | 0 | 46 | 1 | 12 | 149.0833 | 20001 | CESAR | VALLEDUPAR | 2.4847 | 5 | TRUE | 999
| T65000491m1 | T | 65000491 | 1 | 0 | 46 | 1 | 12 | 149.0833 | 20001 | CESAR | VALLEDUPAR | 2.4847 | 5 | TRUE | 999
| T65000491m1 | T | 65000491 | 1 | 1 | 1 | 1 | 12 | 0 | 20001 | CESAR | VALLEDUPAR | 2.4847 | 5 | TRUE | 999
| T65000491m2 | T | 65000491 | 2 | 0 | 47 | 1 | 12 | 45.45 | 20001 | CESAR | VALLEDUPAR | 3.8375 | 5 | TRUE | 999
| T65000491m2 | T | 65000491 | 2 | 0 | 47 | 1 | 12 | 45.45 | 20001 | CESAR | VALLEDUPAR | 3.8375 | 5 | TRUE | 999
| T65000491m2 | T | 65000491 | 2 | 0 | 47 | 1 | 12 | 45.45 | 20001 | CESAR | VALLEDUPAR | 3.8375 | 5 | TRUE | 999
| T65000491m2 | T | 65000491 | 2 | 0 | 47 | 1 | 12 | 45.45 | 20001 | CESAR | VALLEDUPAR | 3.8375 | 5 | TRUE | 999
| T65000491m2 | T | 65000491 | 2 | 0 | 47 | 1 | 12 | 45.45 | 20001 | CESAR | VALLEDUPAR | 3.8375 | 5 | TRUE | 999
| T65000491m2 | T | 65000491 | 2 | 0 | 47 | 1 | 12 | 45.45 | 20001 | CESAR | VALLEDUPAR | 3.8375 | 5 | TRUE | 999
| T65000491m2 | T | 65000491 | 2 | 0 | 47 | 1 | 12 | 45.45 | 20001 | CESAR | VALLEDUPAR | 3.8375 | 5 | TRUE | 999
| T65000491m2 | T | 65000491 | 2 | 0 | 47 | 1 | 12 | 45.45 | 20001 | CESAR | VALLEDUPAR | 3.8375 | 5 | TRUE | 999
| T65000491m2 | T | 65000491 | 2 | 0 | 47 | 1 | 12 | 45.45 | 20001 | CESAR | VALLEDUPAR | 3.8375 | 5 | TRUE | 999
| T65000491m2 | T | 65000491 | 2 | 0 | 47 | 1 | 12 | 45.45 | 20001 | CESAR | VALLEDUPAR | 3.8375 | 5 | TRUE | 999
| T65000491m2 | T | 65000491 | 2 | 0 | 47 | 1 | 12 | 45.45 | 20001 | CESAR | VALLEDUPAR | 3.8375 | 5 | TRUE | 999
| T65000491m2 | T | 65000491 | 2 | 0 | 47 | 1 | 12 | 45.45 | 20001 | CESAR | VALLEDUPAR | 3.8375 | 5 | TRUE | 999
| T65000491m2 | T | 65000491 | 2 | 0 | 47 | 1 | 12 | 45.45 | 20001 | CESAR | VALLEDUPAR | 3.8375 | 5 | TRUE | 999
| T65000491m2 | T | 65000491 | 2 | 0 | 47 | 1 | 12 | 45.45 | 20001 | CESAR | VALLEDUPAR | 3.8375 | 5 | TRUE | 999
| T65000491m2 | T | 65000491 | 2 | 0 | 47 | 1 | 12 | 45.45 | 20001 | CESAR | VALLEDUPAR | 3.8375 | 5 | TRUE | 999
| T65000491m2 | T | 65000491 | 2 | 0 | 47 | 1 | 12 | 45.45 | 20001 | CESAR | VALLEDUPAR | 3.8375 | 5 | TRUE | 999
| T65000491m2 | T | 65000491 | 2 | 0 | 47 | 1 | 12 | 45.45 | 20001 | CESAR | VALLEDUPAR | 3.8375 | 5 | TRUE | 999
| T65000491m2 | T | 65000491 | 2 | 0 | 47 | 1 | 12 | 45.45 | 20001 | CESAR | VALLEDUPAR | 3.8375 | 5 | TRUE | 999
| T65000491m2 | T | 65000491 | 2 | 0 | 47 | 1 | 12 | 45.45 | 20001 | CESAR | VALLEDUPAR | 3.8375 | 5 | TRUE | 999
| T65000491m2 | T | 65000491 | 2 | 0 | 47 | 1 | 12 | 45.45 | 20001 | CESAR | VALLEDUPAR | 3.8375 | 5 | TRUE | 999
| T65000491m2 | T | 65000491 | 2 | 0 | 47 | 1 | 12 | 45.45 | 20001 | CESAR | VALLEDUPAR | 3.8375 | 5 | TRUE | 999
| T65000491m2 | T | 65000491 | 2 | 0 | 47 | 1 | 12 | 45.45 | 20001 | CESAR | VALLEDUPAR | 3.8375 | 5 | TRUE | 999
| T65000491m2 | T | 65000491 | 2 | 0 | 47 | 1 | 12 | 45.45 | 20001 | CESAR | VALLEDUPAR | 3.8375 | 5 | TRUE | 999
| T65000491m2 | T | 65000491 | 2 | 0 | 47 | 1 | 12 | 45.45 | 20001 | CESAR | VALLEDUPAR | 3.8375 | 5 | TRUE | 999
| T65000491m2 | T | 65000491 | 2 | 0 | 47 | 1 | 12 | 45.45 | 20001 | CESAR | VALLEDUPAR | 3.8375 | 5 | TRUE | 999
| T65000491m2 | T | 65000491 | 2 | 0 | 47 | 1 | 12 | 45.45 | 20001 | CESAR | VALLEDUPAR | 3.8375 | 5 | TRUE | 999
| T65000491m2 | T | 65000491 | 2 | 0 | 47 | 1 | 12 | 45.45 | 20001 | CESAR | VALLEDUPAR | 3.8375 | 5 | TRUE | 999
| T65000491m2 | T | 65000491 | 2 | 0 | 47 | 1 | 12 | 45.45 | 20001 | CESAR | VALLEDUPAR | 3.8375 | 5 | TRUE | 999
| T65000491m2 | T | 65000491 | 2 | 0 | 47 | 1 | 12 | 45.45 | 20001 | CESAR | VALLEDUPAR | 3.8375 | 5 | TRUE | 999
| T65000491m2 | T | 65000491 | 2 | 0 | 47 | 1 | 12 | 45.45 | 20001 | CESAR | VALLEDUPAR | 3.8375 | 5 | TRUE | 999
| T65000491m2 | T | 65000491 | 2 | 0 | 47 | 1 | 12 | 45.45 | 20001 | CESAR | VALLEDUPAR | 3.8375 | 5 | TRUE | 999
| T65000491m2 | T | 65000491 | 2 | 0 | 47 | 1 | 12 | 45.45 | 20001 | CESAR | VALLEDUPAR | 3.8375 | 5 | TRUE | 999
| T65000491m2 | T | 65000491 | 2 | 0 | 47 | 1 | 12 | 45.45 | 20001 | CESAR | VALLEDUPAR | 3.8375 | 5 | TRUE | 999
| T65000491m2 | T | 65000491 | 2 | 0 | 47 | 1 | 12 | 45.45 | 20001 | CESAR | VALLEDUPAR | 3.8375 | 5 | TRUE | 999
| T65000491m2 | T | 65000491 | 2 | 0 | 47 | 1 | 12 | 45.45 | 20001 | CESAR | VALLEDUPAR | 3.8375 | 5 | TRUE | 999
| T65000491m2 | T | 65000491 | 2 | 0 | 47 | 1 | 12 | 45.45 | 20001 | CESAR | VALLEDUPAR | 3.8375 | 5 | TRUE | 999
| T65000491m2 | T | 65000491 | 2 | 0 | 47 | 1 | 12 | 45.45 | 20001 | CESAR | VALLEDUPAR | 3.8375 | 5 | TRUE | 999
| T65000491m2 | T | 65000491 | 2 | 0 | 47 | 1 | 12 | 45.45 | 20001 | CESAR | VALLEDUPAR | 3.8375 | 5 | TRUE | 999
| T65000491m2 | T | 65000491 | 2 | 0 | 47 | 1 | 12 | 45.45 | 20001 | CESAR | VALLEDUPAR | 3.8375 | 5 | TRUE | 999
| T65000491m2 | T | 65000491 | 2 | 0 | 47 | 1 | 12 | 45.45 | 20001 | CESAR | VALLEDUPAR | 3.8375 | 5 | TRUE | 999
| T65000491m2 | T | 65000491 | 2 | 0 | 47 | 1 | 12 | 45.45 | 20001 | CESAR | VALLEDUPAR | 3.8375 | 5 | TRUE | 999
| T65000491m2 | T | 65000491 | 2 | 0 | 47 | 1 | 12 | 45.45 | 20001 | CESAR | VALLEDUPAR | 3.8375 | 5 | TRUE | 999
| T65000491m2 | T | 65000491 | 2 | 0 | 47 | 1 | 12 | 45.45 | 20001 | CESAR | VALLEDUPAR | 3.8375 | 5 | TRUE | 999
| T65000491m2 | T | 65000491 | 2 | 0 | 47 | 1 | 12 | 45.45 | 20001 | CESAR | VALLEDUPAR | 3.8375 | 5 | TRUE | 999
| T65000491m2 | T | 65000491 | 2 | 0 | 47 | 1 | 12 | 45.45 | 20001 | CESAR | VALLEDUPAR | 3.8375 | 5 | TRUE | 999
| T65000491m2 | T | 65000491 | 2 | 0 | 47 | 1 | 12 | 45.45 | 20001 | CESAR | VALLEDUPAR | 3.8375 | 5 | TRUE | 999
| T65000491m2 | T | 65000491 | 2 | 0 | 47 | 1 | 12 | 45.45 | 20001 | CESAR | VALLEDUPAR | 3.8375 | 5 | TRUE | 999
| T65000491m2 | T | 65000491 | 2 | 1 | 1 | 1 | 12 | 35.7167 | 20001 | CESAR | VALLEDUPAR | 3.8375 | 5 | TRUE | 999
| T65000491m3 | T | 65000491 | 3 | 0 | 47 | 1 | 12 | 21.4 | 20001 | CESAR | VALLEDUPAR | 4.1942 | 5 | TRUE | 999
| T65000491m3 | T | 65000491 | 3 | 0 | 47 | 1 | 12 | 21.4 | 20001 | CESAR | VALLEDUPAR | 4.1942 | 5 | TRUE | 999
| T65000491m3 | T | 65000491 | 3 | 0 | 47 | 1 | 12 | 21.4 | 20001 | CESAR | VALLEDUPAR | 4.1942 | 5 | TRUE | 999
| T65000491m3 | T | 65000491 | 3 | 0 | 47 | 1 | 12 | 21.4 | 20001 | CESAR | VALLEDUPAR | 4.1942 | 5 | TRUE | 999
| T65000491m3 | T | 65000491 | 3 | 0 | 47 | 1 | 12 | 21.4 | 20001 | CESAR | VALLEDUPAR | 4.1942 | 5 | TRUE | 999
| T65000491m3 | T | 65000491 | 3 | 0 | 47 | 1 | 12 | 21.4 | 20001 | CESAR | VALLEDUPAR | 4.1942 | 5 | TRUE | 999
| T65000491m3 | T | 65000491 | 3 | 0 | 47 | 1 | 12 | 21.4 | 20001 | CESAR | VALLEDUPAR | 4.1942 | 5 | TRUE | 999
| T65000491m3 | T | 65000491 | 3 | 0 | 47 | 1 | 12 | 21.4 | 20001 | CESAR | VALLEDUPAR | 4.1942 | 5 | TRUE | 999
| T65000491m3 | T | 65000491 | 3 | 0 | 47 | 1 | 12 | 21.4 | 20001 | CESAR | VALLEDUPAR | 4.1942 | 5 | TRUE | 999
| T65000491m3 | T | 65000491 | 3 | 0 | 47 | 1 | 12 | 21.4 | 20001 | CESAR | VALLEDUPAR | 4.1942 | 5 | TRUE | 999
| T65000491m3 | T | 65000491 | 3 | 0 | 47 | 1 | 12 | 21.4 | 20001 | CESAR | VALLEDUPAR | 4.1942 | 5 | TRUE | 999
| T65000491m3 | T | 65000491 | 3 | 0 | 47 | 1 | 12 | 21.4 | 20001 | CESAR | VALLEDUPAR | 4.1942 | 5 | TRUE | 999
| T65000491m3 | T | 65000491 | 3 | 0 | 47 | 1 | 12 | 21.4 | 20001 | CESAR | VALLEDUPAR | 4.1942 | 5 | TRUE | 999
| T65000491m3 | T | 65000491 | 3 | 0 | 47 | 1 | 12 | 21.4 | 20001 | CESAR | VALLEDUPAR | 4.1942 | 5 | TRUE | 999
| T65000491m3 | T | 65000491 | 3 | 0 | 47 | 1 | 12 | 21.4 | 20001 | CESAR | VALLEDUPAR | 4.1942 | 5 | TRUE | 999
| T65000491m3 | T | 65000491 | 3 | 0 | 47 | 1 | 12 | 21.4 | 20001 | CESAR | VALLEDUPAR | 4.1942 | 5 | TRUE | 999
| T65000491m3 | T | 65000491 | 3 | 0 | 47 | 1 | 12 | 21.4 | 20001 | CESAR | VALLEDUPAR | 4.1942 | 5 | TRUE | 999
| T65000491m3 | T | 65000491 | 3 | 0 | 47 | 1 | 12 | 21.4 | 20001 | CESAR | VALLEDUPAR | 4.1942 | 5 | TRUE | 999
| T65000491m3 | T | 65000491 | 3 | 0 | 47 | 1 | 12 | 21.4 | 20001 | CESAR | VALLEDUPAR | 4.1942 | 5 | TRUE | 999
| T65000491m3 | T | 65000491 | 3 | 0 | 47 | 1 | 12 | 21.4 | 20001 | CESAR | VALLEDUPAR | 4.1942 | 5 | TRUE | 999
| T65000491m3 | T | 65000491 | 3 | 0 | 47 | 1 | 12 | 21.4 | 20001 | CESAR | VALLEDUPAR | 4.1942 | 5 | TRUE | 999
| T65000491m3 | T | 65000491 | 3 | 0 | 47 | 1 | 12 | 21.4 | 20001 | CESAR | VALLEDUPAR | 4.1942 | 5 | TRUE | 999
| T65000491m3 | T | 65000491 | 3 | 0 | 47 | 1 | 12 | 21.4 | 20001 | CESAR | VALLEDUPAR | 4.1942 | 5 | TRUE | 999
| T65000491m3 | T | 65000491 | 3 | 0 | 47 | 1 | 12 | 21.4 | 20001 | CESAR | VALLEDUPAR | 4.1942 | 5 | TRUE | 999
| T65000491m3 | T | 65000491 | 3 | 0 | 47 | 1 | 12 | 21.4 | 20001 | CESAR | VALLEDUPAR | 4.1942 | 5 | TRUE | 999
| T65000491m3 | T | 65000491 | 3 | 0 | 47 | 1 | 12 | 21.4 | 20001 | CESAR | VALLEDUPAR | 4.1942 | 5 | TRUE | 999
| T65000491m3 | T | 65000491 | 3 | 0 | 47 | 1 | 12 | 21.4 | 20001 | CESAR | VALLEDUPAR | 4.1942 | 5 | TRUE | 999
| T65000491m3 | T | 65000491 | 3 | 0 | 47 | 1 | 12 | 21.4 | 20001 | CESAR | VALLEDUPAR | 4.1942 | 5 | TRUE | 999
| T65000491m3 | T | 65000491 | 3 | 0 | 47 | 1 | 12 | 21.4 | 20001 | CESAR | VALLEDUPAR | 4.1942 | 5 | TRUE | 999
| T65000491m3 | T | 65000491 | 3 | 0 | 47 | 1 | 12 | 21.4 | 20001 | CESAR | VALLEDUPAR | 4.1942 | 5 | TRUE | 999
| T65000491m3 | T | 65000491 | 3 | 0 | 47 | 1 | 12 | 21.4 | 20001 | CESAR | VALLEDUPAR | 4.1942 | 5 | TRUE | 999
| T65000491m3 | T | 65000491 | 3 | 0 | 47 | 1 | 12 | 21.4 | 20001 | CESAR | VALLEDUPAR | 4.1942 | 5 | TRUE | 999
| T65000491m3 | T | 65000491 | 3 | 0 | 47 | 1 | 12 | 21.4 | 20001 | CESAR | VALLEDUPAR | 4.1942 | 5 | TRUE | 999
| T65000491m3 | T | 65000491 | 3 | 0 | 47 | 1 | 12 | 21.4 | 20001 | CESAR | VALLEDUPAR | 4.1942 | 5 | TRUE | 999
| T65000491m3 | T | 65000491 | 3 | 0 | 47 | 1 | 12 | 21.4 | 20001 | CESAR | VALLEDUPAR | 4.1942 | 5 | TRUE | 999
| T65000491m3 | T | 65000491 | 3 | 0 | 47 | 1 | 12 | 21.4 | 20001 | CESAR | VALLEDUPAR | 4.1942 | 5 | TRUE | 999
| T65000491m3 | T | 65000491 | 3 | 0 | 47 | 1 | 12 | 21.4 | 20001 | CESAR | VALLEDUPAR | 4.1942 | 5 | TRUE | 999
| T65000491m3 | T | 65000491 | 3 | 0 | 47 | 1 | 12 | 21.4 | 20001 | CESAR | VALLEDUPAR | 4.1942 | 5 | TRUE | 999
| T65000491m3 | T | 65000491 | 3 | 0 | 47 | 1 | 12 | 21.4 | 20001 | CESAR | VALLEDUPAR | 4.1942 | 5 | TRUE | 999
| T65000491m3 | T | 65000491 | 3 | 0 | 47 | 1 | 12 | 21.4 | 20001 | CESAR | VALLEDUPAR | 4.1942 | 5 | TRUE | 999
| T65000491m3 | T | 65000491 | 3 | 0 | 47 | 1 | 12 | 21.4 | 20001 | CESAR | VALLEDUPAR | 4.1942 | 5 | TRUE | 999
| T65000491m3 | T | 65000491 | 3 | 0 | 47 | 1 | 12 | 21.4 | 20001 | CESAR | VALLEDUPAR | 4.1942 | 5 | TRUE | 999
| T65000491m3 | T | 65000491 | 3 | 0 | 47 | 1 | 12 | 21.4 | 20001 | CESAR | VALLEDUPAR | 4.1942 | 5 | TRUE | 999
| T65000491m3 | T | 65000491 | 3 | 0 | 47 | 1 | 12 | 21.4 | 20001 | CESAR | VALLEDUPAR | 4.1942 | 5 | TRUE | 999
| T65000491m3 | T | 65000491 | 3 | 0 | 47 | 1 | 12 | 21.4 | 20001 | CESAR | VALLEDUPAR | 4.1942 | 5 | TRUE | 999
| T65000491m3 | T | 65000491 | 3 | 0 | 47 | 1 | 12 | 21.4 | 20001 | CESAR | VALLEDUPAR | 4.1942 | 5 | TRUE | 999
| T65000491m3 | T | 65000491 | 3 | 0 | 47 | 1 | 12 | 21.4 | 20001 | CESAR | VALLEDUPAR | 4.1942 | 5 | TRUE | 999
| T65000491m3 | T | 65000491 | 3 | 1 | 1 | 1 | 12 | 0 | 20001 | CESAR | VALLEDUPAR | 4.1942 | 5 | TRUE | 999
| T65000491m4 | T | 65000491 | 4 | 0 | 47 | 1 | 12 | 4.7667 | 20001 | CESAR | VALLEDUPAR | 4.2736 | 5 | TRUE | 999
| T65000491m4 | T | 65000491 | 4 | 0 | 47 | 1 | 12 | 4.7667 | 20001 | CESAR | VALLEDUPAR | 4.2736 | 5 | TRUE | 999
| T65000491m4 | T | 65000491 | 4 | 0 | 47 | 1 | 12 | 4.7667 | 20001 | CESAR | VALLEDUPAR | 4.2736 | 5 | TRUE | 999
| T65000491m4 | T | 65000491 | 4 | 0 | 47 | 1 | 12 | 4.7667 | 20001 | CESAR | VALLEDUPAR | 4.2736 | 5 | TRUE | 999
| T65000491m4 | T | 65000491 | 4 | 0 | 47 | 1 | 12 | 4.7667 | 20001 | CESAR | VALLEDUPAR | 4.2736 | 5 | TRUE | 999
| T65000491m4 | T | 65000491 | 4 | 0 | 47 | 1 | 12 | 4.7667 | 20001 | CESAR | VALLEDUPAR | 4.2736 | 5 | TRUE | 999
| T65000491m4 | T | 65000491 | 4 | 0 | 47 | 1 | 12 | 4.7667 | 20001 | CESAR | VALLEDUPAR | 4.2736 | 5 | TRUE | 999
| T65000491m4 | T | 65000491 | 4 | 0 | 47 | 1 | 12 | 4.7667 | 20001 | CESAR | VALLEDUPAR | 4.2736 | 5 | TRUE | 999
| T65000491m4 | T | 65000491 | 4 | 0 | 47 | 1 | 12 | 4.7667 | 20001 | CESAR | VALLEDUPAR | 4.2736 | 5 | TRUE | 999
| T65000491m4 | T | 65000491 | 4 | 0 | 47 | 1 | 12 | 4.7667 | 20001 | CESAR | VALLEDUPAR | 4.2736 | 5 | TRUE | 999
| T65000491m4 | T | 65000491 | 4 | 0 | 47 | 1 | 12 | 4.7667 | 20001 | CESAR | VALLEDUPAR | 4.2736 | 5 | TRUE | 999
| T65000491m4 | T | 65000491 | 4 | 0 | 47 | 1 | 12 | 4.7667 | 20001 | CESAR | VALLEDUPAR | 4.2736 | 5 | TRUE | 999
| T65000491m4 | T | 65000491 | 4 | 0 | 47 | 1 | 12 | 4.7667 | 20001 | CESAR | VALLEDUPAR | 4.2736 | 5 | TRUE | 999
| T65000491m4 | T | 65000491 | 4 | 0 | 47 | 1 | 12 | 4.7667 | 20001 | CESAR | VALLEDUPAR | 4.2736 | 5 | TRUE | 999
| T65000491m4 | T | 65000491 | 4 | 0 | 47 | 1 | 12 | 4.7667 | 20001 | CESAR | VALLEDUPAR | 4.2736 | 5 | TRUE | 999
| T65000491m4 | T | 65000491 | 4 | 0 | 47 | 1 | 12 | 4.7667 | 20001 | CESAR | VALLEDUPAR | 4.2736 | 5 | TRUE | 999
| T65000491m4 | T | 65000491 | 4 | 0 | 47 | 1 | 12 | 4.7667 | 20001 | CESAR | VALLEDUPAR | 4.2736 | 5 | TRUE | 999
| T65000491m4 | T | 65000491 | 4 | 0 | 47 | 1 | 12 | 4.7667 | 20001 | CESAR | VALLEDUPAR | 4.2736 | 5 | TRUE | 999
| T65000491m4 | T | 65000491 | 4 | 0 | 47 | 1 | 12 | 4.7667 | 20001 | CESAR | VALLEDUPAR | 4.2736 | 5 | TRUE | 999
| T65000491m4 | T | 65000491 | 4 | 0 | 47 | 1 | 12 | 4.7667 | 20001 | CESAR | VALLEDUPAR | 4.2736 | 5 | TRUE | 999
| T65000491m4 | T | 65000491 | 4 | 0 | 47 | 1 | 12 | 4.7667 | 20001 | CESAR | VALLEDUPAR | 4.2736 | 5 | TRUE | 999
| T65000491m4 | T | 65000491 | 4 | 0 | 47 | 1 | 12 | 4.7667 | 20001 | CESAR | VALLEDUPAR | 4.2736 | 5 | TRUE | 999
| T65000491m4 | T | 65000491 | 4 | 0 | 47 | 1 | 12 | 4.7667 | 20001 | CESAR | VALLEDUPAR | 4.2736 | 5 | TRUE | 999
| T65000491m4 | T | 65000491 | 4 | 0 | 47 | 1 | 12 | 4.7667 | 20001 | CESAR | VALLEDUPAR | 4.2736 | 5 | TRUE | 999
| T65000491m4 | T | 65000491 | 4 | 0 | 47 | 1 | 12 | 4.7667 | 20001 | CESAR | VALLEDUPAR | 4.2736 | 5 | TRUE | 999
| T65000491m4 | T | 65000491 | 4 | 0 | 47 | 1 | 12 | 4.7667 | 20001 | CESAR | VALLEDUPAR | 4.2736 | 5 | TRUE | 999
| T65000491m4 | T | 65000491 | 4 | 0 | 47 | 1 | 12 | 4.7667 | 20001 | CESAR | VALLEDUPAR | 4.2736 | 5 | TRUE | 999
| T65000491m4 | T | 65000491 | 4 | 0 | 47 | 1 | 12 | 4.7667 | 20001 | CESAR | VALLEDUPAR | 4.2736 | 5 | TRUE | 999
| T65000491m4 | T | 65000491 | 4 | 0 | 47 | 1 | 12 | 4.7667 | 20001 | CESAR | VALLEDUPAR | 4.2736 | 5 | TRUE | 999
| T65000491m4 | T | 65000491 | 4 | 0 | 47 | 1 | 12 | 4.7667 | 20001 | CESAR | VALLEDUPAR | 4.2736 | 5 | TRUE | 999
| T65000491m4 | T | 65000491 | 4 | 0 | 47 | 1 | 12 | 4.7667 | 20001 | CESAR | VALLEDUPAR | 4.2736 | 5 | TRUE | 999
| T65000491m4 | T | 65000491 | 4 | 0 | 47 | 1 | 12 | 4.7667 | 20001 | CESAR | VALLEDUPAR | 4.2736 | 5 | TRUE | 999
| T65000491m4 | T | 65000491 | 4 | 0 | 47 | 1 | 12 | 4.7667 | 20001 | CESAR | VALLEDUPAR | 4.2736 | 5 | TRUE | 999
| T65000491m4 | T | 65000491 | 4 | 0 | 47 | 1 | 12 | 4.7667 | 20001 | CESAR | VALLEDUPAR | 4.2736 | 5 | TRUE | 999
| T65000491m4 | T | 65000491 | 4 | 0 | 47 | 1 | 12 | 4.7667 | 20001 | CESAR | VALLEDUPAR | 4.2736 | 5 | TRUE | 999
| T65000491m4 | T | 65000491 | 4 | 0 | 47 | 1 | 12 | 4.7667 | 20001 | CESAR | VALLEDUPAR | 4.2736 | 5 | TRUE | 999
| T65000491m4 | T | 65000491 | 4 | 0 | 47 | 1 | 12 | 4.7667 | 20001 | CESAR | VALLEDUPAR | 4.2736 | 5 | TRUE | 999
| T65000491m4 | T | 65000491 | 4 | 0 | 47 | 1 | 12 | 4.7667 | 20001 | CESAR | VALLEDUPAR | 4.2736 | 5 | TRUE | 999
| T65000491m4 | T | 65000491 | 4 | 0 | 47 | 1 | 12 | 4.7667 | 20001 | CESAR | VALLEDUPAR | 4.2736 | 5 | TRUE | 999
| T65000491m4 | T | 65000491 | 4 | 0 | 47 | 1 | 12 | 4.7667 | 20001 | CESAR | VALLEDUPAR | 4.2736 | 5 | TRUE | 999
| T65000491m4 | T | 65000491 | 4 | 0 | 47 | 1 | 12 | 4.7667 | 20001 | CESAR | VALLEDUPAR | 4.2736 | 5 | TRUE | 999
| T65000491m4 | T | 65000491 | 4 | 0 | 47 | 1 | 12 | 4.7667 | 20001 | CESAR | VALLEDUPAR | 4.2736 | 5 | TRUE | 999
| T65000491m4 | T | 65000491 | 4 | 0 | 47 | 1 | 12 | 4.7667 | 20001 | CESAR | VALLEDUPAR | 4.2736 | 5 | TRUE | 999
| T65000491m4 | T | 65000491 | 4 | 0 | 47 | 1 | 12 | 4.7667 | 20001 | CESAR | VALLEDUPAR | 4.2736 | 5 | TRUE | 999
| T65000491m4 | T | 65000491 | 4 | 0 | 47 | 1 | 12 | 4.7667 | 20001 | CESAR | VALLEDUPAR | 4.2736 | 5 | TRUE | 999
| T65000491m4 | T | 65000491 | 4 | 0 | 47 | 1 | 12 | 4.7667 | 20001 | CESAR | VALLEDUPAR | 4.2736 | 5 | TRUE | 999
| T65000491m4 | T | 65000491 | 4 | 0 | 47 | 1 | 12 | 4.7667 | 20001 | CESAR | VALLEDUPAR | 4.2736 | 5 | TRUE | 999
| T65000491m4 | T | 65000491 | 4 | 1 | 1 | 1 | 12 | 0 | 20001 | CESAR | VALLEDUPAR | 4.2736 | 5 | TRUE | 999
| T65000491m5 | T | 65000491 | 5 | 0 | 48 | 1 | 12 | 0 | 20001 | CESAR | VALLEDUPAR | 4.2736 | 5 | TRUE | 999
| T65000491m5 | T | 65000491 | 5 | 0 | 48 | 1 | 12 | 0 | 20001 | CESAR | VALLEDUPAR | 4.2736 | 5 | TRUE | 999
| T65000491m5 | T | 65000491 | 5 | 0 | 48 | 1 | 12 | 0 | 20001 | CESAR | VALLEDUPAR | 4.2736 | 5 | TRUE | 999
| T65000491m5 | T | 65000491 | 5 | 0 | 48 | 1 | 12 | 0 | 20001 | CESAR | VALLEDUPAR | 4.2736 | 5 | TRUE | 999
| T65000491m5 | T | 65000491 | 5 | 0 | 48 | 1 | 12 | 0 | 20001 | CESAR | VALLEDUPAR | 4.2736 | 5 | TRUE | 999
| T65000491m5 | T | 65000491 | 5 | 0 | 48 | 1 | 12 | 0 | 20001 | CESAR | VALLEDUPAR | 4.2736 | 5 | TRUE | 999
| T65000491m5 | T | 65000491 | 5 | 0 | 48 | 1 | 12 | 0 | 20001 | CESAR | VALLEDUPAR | 4.2736 | 5 | TRUE | 999
| T65000491m5 | T | 65000491 | 5 | 0 | 48 | 1 | 12 | 0 | 20001 | CESAR | VALLEDUPAR | 4.2736 | 5 | TRUE | 999
| T65000491m5 | T | 65000491 | 5 | 0 | 48 | 1 | 12 | 0 | 20001 | CESAR | VALLEDUPAR | 4.2736 | 5 | TRUE | 999
| T65000491m5 | T | 65000491 | 5 | 0 | 48 | 1 | 12 | 0 | 20001 | CESAR | VALLEDUPAR | 4.2736 | 5 | TRUE | 999
| T65000491m5 | T | 65000491 | 5 | 0 | 48 | 1 | 12 | 0 | 20001 | CESAR | VALLEDUPAR | 4.2736 | 5 | TRUE | 999
| T65000491m5 | T | 65000491 | 5 | 0 | 48 | 1 | 12 | 0 | 20001 | CESAR | VALLEDUPAR | 4.2736 | 5 | TRUE | 999
| T65000491m5 | T | 65000491 | 5 | 0 | 48 | 1 | 12 | 0 | 20001 | CESAR | VALLEDUPAR | 4.2736 | 5 | TRUE | 999
| T65000491m5 | T | 65000491 | 5 | 0 | 48 | 1 | 12 | 0 | 20001 | CESAR | VALLEDUPAR | 4.2736 | 5 | TRUE | 999
| T65000491m5 | T | 65000491 | 5 | 0 | 48 | 1 | 12 | 0 | 20001 | CESAR | VALLEDUPAR | 4.2736 | 5 | TRUE | 999
| T65000491m5 | T | 65000491 | 5 | 0 | 48 | 1 | 12 | 0 | 20001 | CESAR | VALLEDUPAR | 4.2736 | 5 | TRUE | 999
| T65000491m5 | T | 65000491 | 5 | 0 | 48 | 1 | 12 | 0 | 20001 | CESAR | VALLEDUPAR | 4.2736 | 5 | TRUE | 999
| T65000491m5 | T | 65000491 | 5 | 0 | 48 | 1 | 12 | 0 | 20001 | CESAR | VALLEDUPAR | 4.2736 | 5 | TRUE | 999
| T65000491m5 | T | 65000491 | 5 | 0 | 48 | 1 | 12 | 0 | 20001 | CESAR | VALLEDUPAR | 4.2736 | 5 | TRUE | 999
| T65000491m5 | T | 65000491 | 5 | 0 | 48 | 1 | 12 | 0 | 20001 | CESAR | VALLEDUPAR | 4.2736 | 5 | TRUE | 999
| T65000491m5 | T | 65000491 | 5 | 0 | 48 | 1 | 12 | 0 | 20001 | CESAR | VALLEDUPAR | 4.2736 | 5 | TRUE | 999
| T65000491m5 | T | 65000491 | 5 | 0 | 48 | 1 | 12 | 0 | 20001 | CESAR | VALLEDUPAR | 4.2736 | 5 | TRUE | 999
| T65000491m5 | T | 65000491 | 5 | 0 | 48 | 1 | 12 | 0 | 20001 | CESAR | VALLEDUPAR | 4.2736 | 5 | TRUE | 999
| T65000491m5 | T | 65000491 | 5 | 0 | 48 | 1 | 12 | 0 | 20001 | CESAR | VALLEDUPAR | 4.2736 | 5 | TRUE | 999
| T65000491m5 | T | 65000491 | 5 | 0 | 48 | 1 | 12 | 0 | 20001 | CESAR | VALLEDUPAR | 4.2736 | 5 | TRUE | 999
| T65000491m5 | T | 65000491 | 5 | 0 | 48 | 1 | 12 | 0 | 20001 | CESAR | VALLEDUPAR | 4.2736 | 5 | TRUE | 999
| T65000491m5 | T | 65000491 | 5 | 0 | 48 | 1 | 12 | 0 | 20001 | CESAR | VALLEDUPAR | 4.2736 | 5 | TRUE | 999
| T65000491m5 | T | 65000491 | 5 | 0 | 48 | 1 | 12 | 0 | 20001 | CESAR | VALLEDUPAR | 4.2736 | 5 | TRUE | 999
| T65000491m5 | T | 65000491 | 5 | 0 | 48 | 1 | 12 | 0 | 20001 | CESAR | VALLEDUPAR | 4.2736 | 5 | TRUE | 999
| T65000491m5 | T | 65000491 | 5 | 0 | 48 | 1 | 12 | 0 | 20001 | CESAR | VALLEDUPAR | 4.2736 | 5 | TRUE | 999
| T65000491m5 | T | 65000491 | 5 | 0 | 48 | 1 | 12 | 0 | 20001 | CESAR | VALLEDUPAR | 4.2736 | 5 | TRUE | 999
| T65000491m5 | T | 65000491 | 5 | 0 | 48 | 1 | 12 | 0 | 20001 | CESAR | VALLEDUPAR | 4.2736 | 5 | TRUE | 999
| T65000491m5 | T | 65000491 | 5 | 0 | 48 | 1 | 12 | 0 | 20001 | CESAR | VALLEDUPAR | 4.2736 | 5 | TRUE | 999
| T65000491m5 | T | 65000491 | 5 | 0 | 48 | 1 | 12 | 0 | 20001 | CESAR | VALLEDUPAR | 4.2736 | 5 | TRUE | 999
| T65000491m5 | T | 65000491 | 5 | 0 | 48 | 1 | 12 | 0 | 20001 | CESAR | VALLEDUPAR | 4.2736 | 5 | TRUE | 999
| T65000491m5 | T | 65000491 | 5 | 0 | 48 | 1 | 12 | 0 | 20001 | CESAR | VALLEDUPAR | 4.2736 | 5 | TRUE | 999
| T65000491m5 | T | 65000491 | 5 | 0 | 48 | 1 | 12 | 0 | 20001 | CESAR | VALLEDUPAR | 4.2736 | 5 | TRUE | 999
| T65000491m5 | T | 65000491 | 5 | 0 | 48 | 1 | 12 | 0 | 20001 | CESAR | VALLEDUPAR | 4.2736 | 5 | TRUE | 999
| T65000491m5 | T | 65000491 | 5 | 0 | 48 | 1 | 12 | 0 | 20001 | CESAR | VALLEDUPAR | 4.2736 | 5 | TRUE | 999
| T65000491m5 | T | 65000491 | 5 | 0 | 48 | 1 | 12 | 0 | 20001 | CESAR | VALLEDUPAR | 4.2736 | 5 | TRUE | 999
| T65000491m5 | T | 65000491 | 5 | 0 | 48 | 1 | 12 | 0 | 20001 | CESAR | VALLEDUPAR | 4.2736 | 5 | TRUE | 999
| T65000491m5 | T | 65000491 | 5 | 0 | 48 | 1 | 12 | 0 | 20001 | CESAR | VALLEDUPAR | 4.2736 | 5 | TRUE | 999
| T65000491m5 | T | 65000491 | 5 | 0 | 48 | 1 | 12 | 0 | 20001 | CESAR | VALLEDUPAR | 4.2736 | 5 | TRUE | 999
| T65000491m5 | T | 65000491 | 5 | 0 | 48 | 1 | 12 | 0 | 20001 | CESAR | VALLEDUPAR | 4.2736 | 5 | TRUE | 999
| T65000491m5 | T | 65000491 | 5 | 0 | 48 | 1 | 12 | 0 | 20001 | CESAR | VALLEDUPAR | 4.2736 | 5 | TRUE | 999
| T65000491m5 | T | 65000491 | 5 | 0 | 48 | 1 | 12 | 0 | 20001 | CESAR | VALLEDUPAR | 4.2736 | 5 | TRUE | 999
| T65000491m5 | T | 65000491 | 5 | 0 | 48 | 1 | 12 | 0 | 20001 | CESAR | VALLEDUPAR | 4.2736 | 5 | TRUE | 999
| T65000491m5 | T | 65000491 | 5 | 0 | 48 | 1 | 12 | 0 | 20001 | CESAR | VALLEDUPAR | 4.2736 | 5 | TRUE | 999
| T65000491m5 | T | 65000491 | 5 | 1 | 1 | 1 | 12 | 0 | 20001 | CESAR | VALLEDUPAR | 4.2736 | 5 | TRUE | 999
| T65000491m6 | T | 65000491 | 6 | 0 | 48 | 1 | 12 | 36.6 | 20001 | CESAR | VALLEDUPAR | 4.8836 | 5 | TRUE | 999
| T65000491m6 | T | 65000491 | 6 | 0 | 48 | 1 | 12 | 36.6 | 20001 | CESAR | VALLEDUPAR | 4.8836 | 5 | TRUE | 999
| T65000491m6 | T | 65000491 | 6 | 0 | 48 | 1 | 12 | 36.6 | 20001 | CESAR | VALLEDUPAR | 4.8836 | 5 | TRUE | 999
| T65000491m6 | T | 65000491 | 6 | 0 | 48 | 1 | 12 | 36.6 | 20001 | CESAR | VALLEDUPAR | 4.8836 | 5 | TRUE | 999
| T65000491m6 | T | 65000491 | 6 | 0 | 48 | 1 | 12 | 36.6 | 20001 | CESAR | VALLEDUPAR | 4.8836 | 5 | TRUE | 999
| T65000491m6 | T | 65000491 | 6 | 0 | 48 | 1 | 12 | 36.6 | 20001 | CESAR | VALLEDUPAR | 4.8836 | 5 | TRUE | 999
| T65000491m6 | T | 65000491 | 6 | 0 | 48 | 1 | 12 | 36.6 | 20001 | CESAR | VALLEDUPAR | 4.8836 | 5 | TRUE | 999
| T65000491m6 | T | 65000491 | 6 | 0 | 48 | 1 | 12 | 36.6 | 20001 | CESAR | VALLEDUPAR | 4.8836 | 5 | TRUE | 999
| T65000491m6 | T | 65000491 | 6 | 0 | 48 | 1 | 12 | 36.6 | 20001 | CESAR | VALLEDUPAR | 4.8836 | 5 | TRUE | 999
| T65000491m6 | T | 65000491 | 6 | 0 | 48 | 1 | 12 | 36.6 | 20001 | CESAR | VALLEDUPAR | 4.8836 | 5 | TRUE | 999
| T65000491m6 | T | 65000491 | 6 | 0 | 48 | 1 | 12 | 36.6 | 20001 | CESAR | VALLEDUPAR | 4.8836 | 5 | TRUE | 999
| T65000491m6 | T | 65000491 | 6 | 0 | 48 | 1 | 12 | 36.6 | 20001 | CESAR | VALLEDUPAR | 4.8836 | 5 | TRUE | 999
| T65000491m6 | T | 65000491 | 6 | 0 | 48 | 1 | 12 | 36.6 | 20001 | CESAR | VALLEDUPAR | 4.8836 | 5 | TRUE | 999
| T65000491m6 | T | 65000491 | 6 | 0 | 48 | 1 | 12 | 36.6 | 20001 | CESAR | VALLEDUPAR | 4.8836 | 5 | TRUE | 999
| T65000491m6 | T | 65000491 | 6 | 0 | 48 | 1 | 12 | 36.6 | 20001 | CESAR | VALLEDUPAR | 4.8836 | 5 | TRUE | 999
| T65000491m6 | T | 65000491 | 6 | 0 | 48 | 1 | 12 | 36.6 | 20001 | CESAR | VALLEDUPAR | 4.8836 | 5 | TRUE | 999
| T65000491m6 | T | 65000491 | 6 | 0 | 48 | 1 | 12 | 36.6 | 20001 | CESAR | VALLEDUPAR | 4.8836 | 5 | TRUE | 999
| T65000491m6 | T | 65000491 | 6 | 0 | 48 | 1 | 12 | 36.6 | 20001 | CESAR | VALLEDUPAR | 4.8836 | 5 | TRUE | 999
| T65000491m6 | T | 65000491 | 6 | 0 | 48 | 1 | 12 | 36.6 | 20001 | CESAR | VALLEDUPAR | 4.8836 | 5 | TRUE | 999
| T65000491m6 | T | 65000491 | 6 | 0 | 48 | 1 | 12 | 36.6 | 20001 | CESAR | VALLEDUPAR | 4.8836 | 5 | TRUE | 999
| T65000491m6 | T | 65000491 | 6 | 0 | 48 | 1 | 12 | 36.6 | 20001 | CESAR | VALLEDUPAR | 4.8836 | 5 | TRUE | 999
| T65000491m6 | T | 65000491 | 6 | 0 | 48 | 1 | 12 | 36.6 | 20001 | CESAR | VALLEDUPAR | 4.8836 | 5 | TRUE | 999
| T65000491m6 | T | 65000491 | 6 | 0 | 48 | 1 | 12 | 36.6 | 20001 | CESAR | VALLEDUPAR | 4.8836 | 5 | TRUE | 999
| T65000491m6 | T | 65000491 | 6 | 0 | 48 | 1 | 12 | 36.6 | 20001 | CESAR | VALLEDUPAR | 4.8836 | 5 | TRUE | 999
| T65000491m6 | T | 65000491 | 6 | 0 | 48 | 1 | 12 | 36.6 | 20001 | CESAR | VALLEDUPAR | 4.8836 | 5 | TRUE | 999
| T65000491m6 | T | 65000491 | 6 | 0 | 48 | 1 | 12 | 36.6 | 20001 | CESAR | VALLEDUPAR | 4.8836 | 5 | TRUE | 999
| T65000491m6 | T | 65000491 | 6 | 0 | 48 | 1 | 12 | 36.6 | 20001 | CESAR | VALLEDUPAR | 4.8836 | 5 | TRUE | 999
| T65000491m6 | T | 65000491 | 6 | 0 | 48 | 1 | 12 | 36.6 | 20001 | CESAR | VALLEDUPAR | 4.8836 | 5 | TRUE | 999
| T65000491m6 | T | 65000491 | 6 | 0 | 48 | 1 | 12 | 36.6 | 20001 | CESAR | VALLEDUPAR | 4.8836 | 5 | TRUE | 999
| T65000491m6 | T | 65000491 | 6 | 0 | 48 | 1 | 12 | 36.6 | 20001 | CESAR | VALLEDUPAR | 4.8836 | 5 | TRUE | 999
| T65000491m6 | T | 65000491 | 6 | 0 | 48 | 1 | 12 | 36.6 | 20001 | CESAR | VALLEDUPAR | 4.8836 | 5 | TRUE | 999
| T65000491m6 | T | 65000491 | 6 | 0 | 48 | 1 | 12 | 36.6 | 20001 | CESAR | VALLEDUPAR | 4.8836 | 5 | TRUE | 999
| T65000491m6 | T | 65000491 | 6 | 0 | 48 | 1 | 12 | 36.6 | 20001 | CESAR | VALLEDUPAR | 4.8836 | 5 | TRUE | 999
| T65000491m6 | T | 65000491 | 6 | 0 | 48 | 1 | 12 | 36.6 | 20001 | CESAR | VALLEDUPAR | 4.8836 | 5 | TRUE | 999
| T65000491m6 | T | 65000491 | 6 | 0 | 48 | 1 | 12 | 36.6 | 20001 | CESAR | VALLEDUPAR | 4.8836 | 5 | TRUE | 999
| T65000491m6 | T | 65000491 | 6 | 0 | 48 | 1 | 12 | 36.6 | 20001 | CESAR | VALLEDUPAR | 4.8836 | 5 | TRUE | 999
| T65000491m6 | T | 65000491 | 6 | 0 | 48 | 1 | 12 | 36.6 | 20001 | CESAR | VALLEDUPAR | 4.8836 | 5 | TRUE | 999
| T65000491m6 | T | 65000491 | 6 | 0 | 48 | 1 | 12 | 36.6 | 20001 | CESAR | VALLEDUPAR | 4.8836 | 5 | TRUE | 999
| T65000491m6 | T | 65000491 | 6 | 0 | 48 | 1 | 12 | 36.6 | 20001 | CESAR | VALLEDUPAR | 4.8836 | 5 | TRUE | 999
| T65000491m6 | T | 65000491 | 6 | 0 | 48 | 1 | 12 | 36.6 | 20001 | CESAR | VALLEDUPAR | 4.8836 | 5 | TRUE | 999
| T65000491m6 | T | 65000491 | 6 | 0 | 48 | 1 | 12 | 36.6 | 20001 | CESAR | VALLEDUPAR | 4.8836 | 5 | TRUE | 999
| T65000491m6 | T | 65000491 | 6 | 0 | 48 | 1 | 12 | 36.6 | 20001 | CESAR | VALLEDUPAR | 4.8836 | 5 | TRUE | 999
| T65000491m6 | T | 65000491 | 6 | 0 | 48 | 1 | 12 | 36.6 | 20001 | CESAR | VALLEDUPAR | 4.8836 | 5 | TRUE | 999
| T65000491m6 | T | 65000491 | 6 | 0 | 48 | 1 | 12 | 36.6 | 20001 | CESAR | VALLEDUPAR | 4.8836 | 5 | TRUE | 999
| T65000491m6 | T | 65000491 | 6 | 0 | 48 | 1 | 12 | 36.6 | 20001 | CESAR | VALLEDUPAR | 4.8836 | 5 | TRUE | 999
| T65000491m6 | T | 65000491 | 6 | 0 | 48 | 1 | 12 | 36.6 | 20001 | CESAR | VALLEDUPAR | 4.8836 | 5 | TRUE | 999
| T65000491m6 | T | 65000491 | 6 | 0 | 48 | 1 | 12 | 36.6 | 20001 | CESAR | VALLEDUPAR | 4.8836 | 5 | TRUE | 999
| T65000491m6 | T | 65000491 | 6 | 0 | 48 | 1 | 12 | 36.6 | 20001 | CESAR | VALLEDUPAR | 4.8836 | 5 | TRUE | 999
| T65000491m6 | T | 65000491 | 6 | 1 | 1 | 1 | 12 | 0 | 20001 | CESAR | VALLEDUPAR | 4.8836 | 5 | TRUE | 999
| T65000491m7 | T | 65000491 | 7 | 0 | 48 | 1 | 12 | 0 | 20001 | CESAR | VALLEDUPAR | 4.8836 | 5 | TRUE | 999
| T65000491m7 | T | 65000491 | 7 | 0 | 48 | 1 | 12 | 0 | 20001 | CESAR | VALLEDUPAR | 4.8836 | 5 | TRUE | 999
| T65000491m7 | T | 65000491 | 7 | 0 | 48 | 1 | 12 | 0 | 20001 | CESAR | VALLEDUPAR | 4.8836 | 5 | TRUE | 999
| T65000491m7 | T | 65000491 | 7 | 0 | 48 | 1 | 12 | 0 | 20001 | CESAR | VALLEDUPAR | 4.8836 | 5 | TRUE | 999
| T65000491m7 | T | 65000491 | 7 | 0 | 48 | 1 | 12 | 0 | 20001 | CESAR | VALLEDUPAR | 4.8836 | 5 | TRUE | 999
| T65000491m7 | T | 65000491 | 7 | 0 | 48 | 1 | 12 | 0 | 20001 | CESAR | VALLEDUPAR | 4.8836 | 5 | TRUE | 999
| T65000491m7 | T | 65000491 | 7 | 0 | 48 | 1 | 12 | 0 | 20001 | CESAR | VALLEDUPAR | 4.8836 | 5 | TRUE | 999
| T65000491m7 | T | 65000491 | 7 | 0 | 48 | 1 | 12 | 0 | 20001 | CESAR | VALLEDUPAR | 4.8836 | 5 | TRUE | 999
| T65000491m7 | T | 65000491 | 7 | 0 | 48 | 1 | 12 | 0 | 20001 | CESAR | VALLEDUPAR | 4.8836 | 5 | TRUE | 999
| T65000491m7 | T | 65000491 | 7 | 0 | 48 | 1 | 12 | 0 | 20001 | CESAR | VALLEDUPAR | 4.8836 | 5 | TRUE | 999
| T65000491m7 | T | 65000491 | 7 | 0 | 48 | 1 | 12 | 0 | 20001 | CESAR | VALLEDUPAR | 4.8836 | 5 | TRUE | 999
| T65000491m7 | T | 65000491 | 7 | 0 | 48 | 1 | 12 | 0 | 20001 | CESAR | VALLEDUPAR | 4.8836 | 5 | TRUE | 999
| T65000491m7 | T | 65000491 | 7 | 0 | 48 | 1 | 12 | 0 | 20001 | CESAR | VALLEDUPAR | 4.8836 | 5 | TRUE | 999
| T65000491m7 | T | 65000491 | 7 | 0 | 48 | 1 | 12 | 0 | 20001 | CESAR | VALLEDUPAR | 4.8836 | 5 | TRUE | 999
| T65000491m7 | T | 65000491 | 7 | 0 | 48 | 1 | 12 | 0 | 20001 | CESAR | VALLEDUPAR | 4.8836 | 5 | TRUE | 999
| T65000491m7 | T | 65000491 | 7 | 0 | 48 | 1 | 12 | 0 | 20001 | CESAR | VALLEDUPAR | 4.8836 | 5 | TRUE | 999
| T65000491m7 | T | 65000491 | 7 | 0 | 48 | 1 | 12 | 0 | 20001 | CESAR | VALLEDUPAR | 4.8836 | 5 | TRUE | 999
| T65000491m7 | T | 65000491 | 7 | 0 | 48 | 1 | 12 | 0 | 20001 | CESAR | VALLEDUPAR | 4.8836 | 5 | TRUE | 999
| T65000491m7 | T | 65000491 | 7 | 0 | 48 | 1 | 12 | 0 | 20001 | CESAR | VALLEDUPAR | 4.8836 | 5 | TRUE | 999
| T65000491m7 | T | 65000491 | 7 | 0 | 48 | 1 | 12 | 0 | 20001 | CESAR | VALLEDUPAR | 4.8836 | 5 | TRUE | 999
| T65000491m7 | T | 65000491 | 7 | 0 | 48 | 1 | 12 | 0 | 20001 | CESAR | VALLEDUPAR | 4.8836 | 5 | TRUE | 999
| T65000491m7 | T | 65000491 | 7 | 0 | 48 | 1 | 12 | 0 | 20001 | CESAR | VALLEDUPAR | 4.8836 | 5 | TRUE | 999
| T65000491m7 | T | 65000491 | 7 | 0 | 48 | 1 | 12 | 0 | 20001 | CESAR | VALLEDUPAR | 4.8836 | 5 | TRUE | 999
| T65000491m7 | T | 65000491 | 7 | 0 | 48 | 1 | 12 | 0 | 20001 | CESAR | VALLEDUPAR | 4.8836 | 5 | TRUE | 999
| T65000491m7 | T | 65000491 | 7 | 0 | 48 | 1 | 12 | 0 | 20001 | CESAR | VALLEDUPAR | 4.8836 | 5 | TRUE | 999
| T65000491m7 | T | 65000491 | 7 | 0 | 48 | 1 | 12 | 0 | 20001 | CESAR | VALLEDUPAR | 4.8836 | 5 | TRUE | 999
| T65000491m7 | T | 65000491 | 7 | 0 | 48 | 1 | 12 | 0 | 20001 | CESAR | VALLEDUPAR | 4.8836 | 5 | TRUE | 999
| T65000491m7 | T | 65000491 | 7 | 0 | 48 | 1 | 12 | 0 | 20001 | CESAR | VALLEDUPAR | 4.8836 | 5 | TRUE | 999
| T65000491m7 | T | 65000491 | 7 | 0 | 48 | 1 | 12 | 0 | 20001 | CESAR | VALLEDUPAR | 4.8836 | 5 | TRUE | 999
| T65000491m7 | T | 65000491 | 7 | 0 | 48 | 1 | 12 | 0 | 20001 | CESAR | VALLEDUPAR | 4.8836 | 5 | TRUE | 999
| T65000491m7 | T | 65000491 | 7 | 0 | 48 | 1 | 12 | 0 | 20001 | CESAR | VALLEDUPAR | 4.8836 | 5 | TRUE | 999
| T65000491m7 | T | 65000491 | 7 | 0 | 48 | 1 | 12 | 0 | 20001 | CESAR | VALLEDUPAR | 4.8836 | 5 | TRUE | 999
| T65000491m7 | T | 65000491 | 7 | 0 | 48 | 1 | 12 | 0 | 20001 | CESAR | VALLEDUPAR | 4.8836 | 5 | TRUE | 999
| T65000491m7 | T | 65000491 | 7 | 0 | 48 | 1 | 12 | 0 | 20001 | CESAR | VALLEDUPAR | 4.8836 | 5 | TRUE | 999
| T65000491m7 | T | 65000491 | 7 | 0 | 48 | 1 | 12 | 0 | 20001 | CESAR | VALLEDUPAR | 4.8836 | 5 | TRUE | 999
| T65000491m7 | T | 65000491 | 7 | 0 | 48 | 1 | 12 | 0 | 20001 | CESAR | VALLEDUPAR | 4.8836 | 5 | TRUE | 999
| T65000491m7 | T | 65000491 | 7 | 0 | 48 | 1 | 12 | 0 | 20001 | CESAR | VALLEDUPAR | 4.8836 | 5 | TRUE | 999
| T65000491m7 | T | 65000491 | 7 | 0 | 48 | 1 | 12 | 0 | 20001 | CESAR | VALLEDUPAR | 4.8836 | 5 | TRUE | 999
| T65000491m7 | T | 65000491 | 7 | 0 | 48 | 1 | 12 | 0 | 20001 | CESAR | VALLEDUPAR | 4.8836 | 5 | TRUE | 999
| T65000491m7 | T | 65000491 | 7 | 0 | 48 | 1 | 12 | 0 | 20001 | CESAR | VALLEDUPAR | 4.8836 | 5 | TRUE | 999
| T65000491m7 | T | 65000491 | 7 | 0 | 48 | 1 | 12 | 0 | 20001 | CESAR | VALLEDUPAR | 4.8836 | 5 | TRUE | 999
| T65000491m7 | T | 65000491 | 7 | 0 | 48 | 1 | 12 | 0 | 20001 | CESAR | VALLEDUPAR | 4.8836 | 5 | TRUE | 999
| T65000491m7 | T | 65000491 | 7 | 0 | 48 | 1 | 12 | 0 | 20001 | CESAR | VALLEDUPAR | 4.8836 | 5 | TRUE | 999
| T65000491m7 | T | 65000491 | 7 | 0 | 48 | 1 | 12 | 0 | 20001 | CESAR | VALLEDUPAR | 4.8836 | 5 | TRUE | 999
| T65000491m7 | T | 65000491 | 7 | 0 | 48 | 1 | 12 | 0 | 20001 | CESAR | VALLEDUPAR | 4.8836 | 5 | TRUE | 999
| T65000491m7 | T | 65000491 | 7 | 0 | 48 | 1 | 12 | 0 | 20001 | CESAR | VALLEDUPAR | 4.8836 | 5 | TRUE | 999
| T65000491m7 | T | 65000491 | 7 | 0 | 48 | 1 | 12 | 0 | 20001 | CESAR | VALLEDUPAR | 4.8836 | 5 | TRUE | 999
| T65000491m7 | T | 65000491 | 7 | 0 | 48 | 1 | 12 | 0 | 20001 | CESAR | VALLEDUPAR | 4.8836 | 5 | TRUE | 999
| T65000491m7 | T | 65000491 | 7 | 1 | 1 | 1 | 12 | 0 | 20001 | CESAR | VALLEDUPAR | 4.8836 | 5 | TRUE | 999
| T65000491m8 | T | 65000491 | 8 | 0 | 48 | 1 | 12 | 9.0833 | 20001 | CESAR | VALLEDUPAR | 5.035 | 5 | FALSE | 999
| T65000491m8 | T | 65000491 | 8 | 0 | 48 | 1 | 12 | 9.0833 | 20001 | CESAR | VALLEDUPAR | 5.035 | 5 | FALSE | 999
| T65000491m8 | T | 65000491 | 8 | 0 | 48 | 1 | 12 | 9.0833 | 20001 | CESAR | VALLEDUPAR | 5.035 | 5 | FALSE | 999
| T65000491m8 | T | 65000491 | 8 | 0 | 48 | 1 | 12 | 9.0833 | 20001 | CESAR | VALLEDUPAR | 5.035 | 5 | FALSE | 999
| T65000491m8 | T | 65000491 | 8 | 0 | 48 | 1 | 12 | 9.0833 | 20001 | CESAR | VALLEDUPAR | 5.035 | 5 | FALSE | 999
| T65000491m8 | T | 65000491 | 8 | 0 | 48 | 1 | 12 | 9.0833 | 20001 | CESAR | VALLEDUPAR | 5.035 | 5 | FALSE | 999
| T65000491m8 | T | 65000491 | 8 | 0 | 48 | 1 | 12 | 9.0833 | 20001 | CESAR | VALLEDUPAR | 5.035 | 5 | FALSE | 999
| T65000491m8 | T | 65000491 | 8 | 0 | 48 | 1 | 12 | 9.0833 | 20001 | CESAR | VALLEDUPAR | 5.035 | 5 | FALSE | 999
| T65000491m8 | T | 65000491 | 8 | 0 | 48 | 1 | 12 | 9.0833 | 20001 | CESAR | VALLEDUPAR | 5.035 | 5 | FALSE | 999
| T65000491m8 | T | 65000491 | 8 | 0 | 48 | 1 | 12 | 9.0833 | 20001 | CESAR | VALLEDUPAR | 5.035 | 5 | FALSE | 999
| T65000491m8 | T | 65000491 | 8 | 0 | 48 | 1 | 12 | 9.0833 | 20001 | CESAR | VALLEDUPAR | 5.035 | 5 | FALSE | 999
| T65000491m8 | T | 65000491 | 8 | 0 | 48 | 1 | 12 | 9.0833 | 20001 | CESAR | VALLEDUPAR | 5.035 | 5 | FALSE | 999
| T65000491m8 | T | 65000491 | 8 | 0 | 48 | 1 | 12 | 9.0833 | 20001 | CESAR | VALLEDUPAR | 5.035 | 5 | FALSE | 999
| T65000491m8 | T | 65000491 | 8 | 0 | 48 | 1 | 12 | 9.0833 | 20001 | CESAR | VALLEDUPAR | 5.035 | 5 | FALSE | 999
| T65000491m8 | T | 65000491 | 8 | 0 | 48 | 1 | 12 | 9.0833 | 20001 | CESAR | VALLEDUPAR | 5.035 | 5 | FALSE | 999
| T65000491m8 | T | 65000491 | 8 | 0 | 48 | 1 | 12 | 9.0833 | 20001 | CESAR | VALLEDUPAR | 5.035 | 5 | FALSE | 999
| T65000491m8 | T | 65000491 | 8 | 0 | 48 | 1 | 12 | 9.0833 | 20001 | CESAR | VALLEDUPAR | 5.035 | 5 | FALSE | 999
| T65000491m8 | T | 65000491 | 8 | 0 | 48 | 1 | 12 | 9.0833 | 20001 | CESAR | VALLEDUPAR | 5.035 | 5 | FALSE | 999
| T65000491m8 | T | 65000491 | 8 | 0 | 48 | 1 | 12 | 9.0833 | 20001 | CESAR | VALLEDUPAR | 5.035 | 5 | FALSE | 999
| T65000491m8 | T | 65000491 | 8 | 0 | 48 | 1 | 12 | 9.0833 | 20001 | CESAR | VALLEDUPAR | 5.035 | 5 | FALSE | 999
| T65000491m8 | T | 65000491 | 8 | 0 | 48 | 1 | 12 | 9.0833 | 20001 | CESAR | VALLEDUPAR | 5.035 | 5 | FALSE | 999
| T65000491m8 | T | 65000491 | 8 | 0 | 48 | 1 | 12 | 9.0833 | 20001 | CESAR | VALLEDUPAR | 5.035 | 5 | FALSE | 999
| T65000491m8 | T | 65000491 | 8 | 0 | 48 | 1 | 12 | 9.0833 | 20001 | CESAR | VALLEDUPAR | 5.035 | 5 | FALSE | 999
| T65000491m8 | T | 65000491 | 8 | 0 | 48 | 1 | 12 | 9.0833 | 20001 | CESAR | VALLEDUPAR | 5.035 | 5 | FALSE | 999
| T65000491m8 | T | 65000491 | 8 | 0 | 48 | 1 | 12 | 9.0833 | 20001 | CESAR | VALLEDUPAR | 5.035 | 5 | FALSE | 999
| T65000491m8 | T | 65000491 | 8 | 0 | 48 | 1 | 12 | 9.0833 | 20001 | CESAR | VALLEDUPAR | 5.035 | 5 | FALSE | 999
| T65000491m8 | T | 65000491 | 8 | 0 | 48 | 1 | 12 | 9.0833 | 20001 | CESAR | VALLEDUPAR | 5.035 | 5 | FALSE | 999
| T65000491m8 | T | 65000491 | 8 | 0 | 48 | 1 | 12 | 9.0833 | 20001 | CESAR | VALLEDUPAR | 5.035 | 5 | FALSE | 999
| T65000491m8 | T | 65000491 | 8 | 0 | 48 | 1 | 12 | 9.0833 | 20001 | CESAR | VALLEDUPAR | 5.035 | 5 | FALSE | 999
| T65000491m8 | T | 65000491 | 8 | 0 | 48 | 1 | 12 | 9.0833 | 20001 | CESAR | VALLEDUPAR | 5.035 | 5 | FALSE | 999
| T65000491m8 | T | 65000491 | 8 | 0 | 48 | 1 | 12 | 9.0833 | 20001 | CESAR | VALLEDUPAR | 5.035 | 5 | FALSE | 999
| T65000491m8 | T | 65000491 | 8 | 0 | 48 | 1 | 12 | 9.0833 | 20001 | CESAR | VALLEDUPAR | 5.035 | 5 | FALSE | 999
| T65000491m8 | T | 65000491 | 8 | 0 | 48 | 1 | 12 | 9.0833 | 20001 | CESAR | VALLEDUPAR | 5.035 | 5 | FALSE | 999
| T65000491m8 | T | 65000491 | 8 | 0 | 48 | 1 | 12 | 9.0833 | 20001 | CESAR | VALLEDUPAR | 5.035 | 5 | FALSE | 999
| T65000491m8 | T | 65000491 | 8 | 0 | 48 | 1 | 12 | 9.0833 | 20001 | CESAR | VALLEDUPAR | 5.035 | 5 | FALSE | 999
| T65000491m8 | T | 65000491 | 8 | 0 | 48 | 1 | 12 | 9.0833 | 20001 | CESAR | VALLEDUPAR | 5.035 | 5 | FALSE | 999
| T65000491m8 | T | 65000491 | 8 | 0 | 48 | 1 | 12 | 9.0833 | 20001 | CESAR | VALLEDUPAR | 5.035 | 5 | FALSE | 999
| T65000491m8 | T | 65000491 | 8 | 0 | 48 | 1 | 12 | 9.0833 | 20001 | CESAR | VALLEDUPAR | 5.035 | 5 | FALSE | 999
| T65000491m8 | T | 65000491 | 8 | 0 | 48 | 1 | 12 | 9.0833 | 20001 | CESAR | VALLEDUPAR | 5.035 | 5 | FALSE | 999
| T65000491m8 | T | 65000491 | 8 | 0 | 48 | 1 | 12 | 9.0833 | 20001 | CESAR | VALLEDUPAR | 5.035 | 5 | FALSE | 999
| T65000491m8 | T | 65000491 | 8 | 0 | 48 | 1 | 12 | 9.0833 | 20001 | CESAR | VALLEDUPAR | 5.035 | 5 | FALSE | 999
| T65000491m8 | T | 65000491 | 8 | 0 | 48 | 1 | 12 | 9.0833 | 20001 | CESAR | VALLEDUPAR | 5.035 | 5 | FALSE | 999
| T65000491m8 | T | 65000491 | 8 | 0 | 48 | 1 | 12 | 9.0833 | 20001 | CESAR | VALLEDUPAR | 5.035 | 5 | FALSE | 999
| T65000491m8 | T | 65000491 | 8 | 0 | 48 | 1 | 12 | 9.0833 | 20001 | CESAR | VALLEDUPAR | 5.035 | 5 | FALSE | 999
| T65000491m8 | T | 65000491 | 8 | 0 | 48 | 1 | 12 | 9.0833 | 20001 | CESAR | VALLEDUPAR | 5.035 | 5 | FALSE | 999
| T65000491m8 | T | 65000491 | 8 | 0 | 48 | 1 | 12 | 9.0833 | 20001 | CESAR | VALLEDUPAR | 5.035 | 5 | FALSE | 999
| T65000491m8 | T | 65000491 | 8 | 0 | 48 | 1 | 12 | 9.0833 | 20001 | CESAR | VALLEDUPAR | 5.035 | 5 | FALSE | 999
| T65000491m8 | T | 65000491 | 8 | 0 | 48 | 1 | 12 | 9.0833 | 20001 | CESAR | VALLEDUPAR | 5.035 | 5 | FALSE | 999
| T65000491m8 | T | 65000491 | 8 | 1 | 1 | 1 | 12 | 0 | 20001 | CESAR | VALLEDUPAR | 5.035 | 5 | FALSE | 999
| T65000491m9 | T | 65000491 | 9 | 0 | 48 | 1 | 12 | 473.7167 | 20001 | CESAR | VALLEDUPAR | 12.9303 | 5 | FALSE | 999
| T65000491m9 | T | 65000491 | 9 | 0 | 48 | 1 | 12 | 473.7167 | 20001 | CESAR | VALLEDUPAR | 12.9303 | 5 | FALSE | 999
| T65000491m9 | T | 65000491 | 9 | 0 | 48 | 1 | 12 | 473.7167 | 20001 | CESAR | VALLEDUPAR | 12.9303 | 5 | FALSE | 999
| T65000491m9 | T | 65000491 | 9 | 0 | 48 | 1 | 12 | 473.7167 | 20001 | CESAR | VALLEDUPAR | 12.9303 | 5 | FALSE | 999
| T65000491m9 | T | 65000491 | 9 | 0 | 48 | 1 | 12 | 473.7167 | 20001 | CESAR | VALLEDUPAR | 12.9303 | 5 | FALSE | 999
| T65000491m9 | T | 65000491 | 9 | 0 | 48 | 1 | 12 | 473.7167 | 20001 | CESAR | VALLEDUPAR | 12.9303 | 5 | FALSE | 999
| T65000491m9 | T | 65000491 | 9 | 0 | 48 | 1 | 12 | 473.7167 | 20001 | CESAR | VALLEDUPAR | 12.9303 | 5 | FALSE | 999
| T65000491m9 | T | 65000491 | 9 | 0 | 48 | 1 | 12 | 473.7167 | 20001 | CESAR | VALLEDUPAR | 12.9303 | 5 | FALSE | 999
| T65000491m9 | T | 65000491 | 9 | 0 | 48 | 1 | 12 | 473.7167 | 20001 | CESAR | VALLEDUPAR | 12.9303 | 5 | FALSE | 999
| T65000491m9 | T | 65000491 | 9 | 0 | 48 | 1 | 12 | 473.7167 | 20001 | CESAR | VALLEDUPAR | 12.9303 | 5 | FALSE | 999
| T65000491m9 | T | 65000491 | 9 | 0 | 48 | 1 | 12 | 473.7167 | 20001 | CESAR | VALLEDUPAR | 12.9303 | 5 | FALSE | 999
| T65000491m9 | T | 65000491 | 9 | 0 | 48 | 1 | 12 | 473.7167 | 20001 | CESAR | VALLEDUPAR | 12.9303 | 5 | FALSE | 999
| T65000491m9 | T | 65000491 | 9 | 0 | 48 | 1 | 12 | 473.7167 | 20001 | CESAR | VALLEDUPAR | 12.9303 | 5 | FALSE | 999
| T65000491m9 | T | 65000491 | 9 | 0 | 48 | 1 | 12 | 473.7167 | 20001 | CESAR | VALLEDUPAR | 12.9303 | 5 | FALSE | 999
| T65000491m9 | T | 65000491 | 9 | 0 | 48 | 1 | 12 | 473.7167 | 20001 | CESAR | VALLEDUPAR | 12.9303 | 5 | FALSE | 999
| T65000491m9 | T | 65000491 | 9 | 0 | 48 | 1 | 12 | 473.7167 | 20001 | CESAR | VALLEDUPAR | 12.9303 | 5 | FALSE | 999
| T65000491m9 | T | 65000491 | 9 | 0 | 48 | 1 | 12 | 473.7167 | 20001 | CESAR | VALLEDUPAR | 12.9303 | 5 | FALSE | 999
| T65000491m9 | T | 65000491 | 9 | 0 | 48 | 1 | 12 | 473.7167 | 20001 | CESAR | VALLEDUPAR | 12.9303 | 5 | FALSE | 999
| T65000491m9 | T | 65000491 | 9 | 0 | 48 | 1 | 12 | 473.7167 | 20001 | CESAR | VALLEDUPAR | 12.9303 | 5 | FALSE | 999
| T65000491m9 | T | 65000491 | 9 | 0 | 48 | 1 | 12 | 473.7167 | 20001 | CESAR | VALLEDUPAR | 12.9303 | 5 | FALSE | 999
| T65000491m9 | T | 65000491 | 9 | 0 | 48 | 1 | 12 | 473.7167 | 20001 | CESAR | VALLEDUPAR | 12.9303 | 5 | FALSE | 999
| T65000491m9 | T | 65000491 | 9 | 0 | 48 | 1 | 12 | 473.7167 | 20001 | CESAR | VALLEDUPAR | 12.9303 | 5 | FALSE | 999
| T65000491m9 | T | 65000491 | 9 | 0 | 48 | 1 | 12 | 473.7167 | 20001 | CESAR | VALLEDUPAR | 12.9303 | 5 | FALSE | 999
| T65000491m9 | T | 65000491 | 9 | 0 | 48 | 1 | 12 | 473.7167 | 20001 | CESAR | VALLEDUPAR | 12.9303 | 5 | FALSE | 999
| T65000491m9 | T | 65000491 | 9 | 0 | 48 | 1 | 12 | 473.7167 | 20001 | CESAR | VALLEDUPAR | 12.9303 | 5 | FALSE | 999
| T65000491m9 | T | 65000491 | 9 | 0 | 48 | 1 | 12 | 473.7167 | 20001 | CESAR | VALLEDUPAR | 12.9303 | 5 | FALSE | 999
| T65000491m9 | T | 65000491 | 9 | 0 | 48 | 1 | 12 | 473.7167 | 20001 | CESAR | VALLEDUPAR | 12.9303 | 5 | FALSE | 999
| T65000491m9 | T | 65000491 | 9 | 0 | 48 | 1 | 12 | 473.7167 | 20001 | CESAR | VALLEDUPAR | 12.9303 | 5 | FALSE | 999
| T65000491m9 | T | 65000491 | 9 | 0 | 48 | 1 | 12 | 473.7167 | 20001 | CESAR | VALLEDUPAR | 12.9303 | 5 | FALSE | 999
| T65000491m9 | T | 65000491 | 9 | 0 | 48 | 1 | 12 | 473.7167 | 20001 | CESAR | VALLEDUPAR | 12.9303 | 5 | FALSE | 999
| T65000491m9 | T | 65000491 | 9 | 0 | 48 | 1 | 12 | 473.7167 | 20001 | CESAR | VALLEDUPAR | 12.9303 | 5 | FALSE | 999
| T65000491m9 | T | 65000491 | 9 | 0 | 48 | 1 | 12 | 473.7167 | 20001 | CESAR | VALLEDUPAR | 12.9303 | 5 | FALSE | 999
| T65000491m9 | T | 65000491 | 9 | 0 | 48 | 1 | 12 | 473.7167 | 20001 | CESAR | VALLEDUPAR | 12.9303 | 5 | FALSE | 999
| T65000491m9 | T | 65000491 | 9 | 0 | 48 | 1 | 12 | 473.7167 | 20001 | CESAR | VALLEDUPAR | 12.9303 | 5 | FALSE | 999
| T65000491m9 | T | 65000491 | 9 | 0 | 48 | 1 | 12 | 473.7167 | 20001 | CESAR | VALLEDUPAR | 12.9303 | 5 | FALSE | 999
| T65000491m9 | T | 65000491 | 9 | 0 | 48 | 1 | 12 | 473.7167 | 20001 | CESAR | VALLEDUPAR | 12.9303 | 5 | FALSE | 999
| T65000491m9 | T | 65000491 | 9 | 0 | 48 | 1 | 12 | 473.7167 | 20001 | CESAR | VALLEDUPAR | 12.9303 | 5 | FALSE | 999
| T65000491m9 | T | 65000491 | 9 | 0 | 48 | 1 | 12 | 473.7167 | 20001 | CESAR | VALLEDUPAR | 12.9303 | 5 | FALSE | 999
| T65000491m9 | T | 65000491 | 9 | 0 | 48 | 1 | 12 | 473.7167 | 20001 | CESAR | VALLEDUPAR | 12.9303 | 5 | FALSE | 999
| T65000491m9 | T | 65000491 | 9 | 0 | 48 | 1 | 12 | 473.7167 | 20001 | CESAR | VALLEDUPAR | 12.9303 | 5 | FALSE | 999
| T65000491m9 | T | 65000491 | 9 | 0 | 48 | 1 | 12 | 473.7167 | 20001 | CESAR | VALLEDUPAR | 12.9303 | 5 | FALSE | 999
| T65000491m9 | T | 65000491 | 9 | 0 | 48 | 1 | 12 | 473.7167 | 20001 | CESAR | VALLEDUPAR | 12.9303 | 5 | FALSE | 999
| T65000491m9 | T | 65000491 | 9 | 0 | 48 | 1 | 12 | 473.7167 | 20001 | CESAR | VALLEDUPAR | 12.9303 | 5 | FALSE | 999
| T65000491m9 | T | 65000491 | 9 | 0 | 48 | 1 | 12 | 473.7167 | 20001 | CESAR | VALLEDUPAR | 12.9303 | 5 | FALSE | 999
| T65000491m9 | T | 65000491 | 9 | 0 | 48 | 1 | 12 | 473.7167 | 20001 | CESAR | VALLEDUPAR | 12.9303 | 5 | FALSE | 999
| T65000491m9 | T | 65000491 | 9 | 0 | 48 | 1 | 12 | 473.7167 | 20001 | CESAR | VALLEDUPAR | 12.9303 | 5 | FALSE | 999
| T65000491m9 | T | 65000491 | 9 | 0 | 48 | 1 | 12 | 473.7167 | 20001 | CESAR | VALLEDUPAR | 12.9303 | 5 | FALSE | 999
| T65000491m9 | T | 65000491 | 9 | 0 | 48 | 1 | 12 | 473.7167 | 20001 | CESAR | VALLEDUPAR | 12.9303 | 5 | FALSE | 999
| T65000491m9 | T | 65000491 | 9 | 1 | 1 | 1 | 12 | 0 | 20001 | CESAR | VALLEDUPAR | 12.9303 | 5 | FALSE | 999
| T65000491m10 | T | 65000491 | 10 | 0 | 47 | 1 | 12 | 233.7 | 20001 | CESAR | VALLEDUPAR | 19.8508 | 5 | FALSE | 999
| T65000491m10 | T | 65000491 | 10 | 0 | 47 | 1 | 12 | 233.7 | 20001 | CESAR | VALLEDUPAR | 19.8508 | 5 | FALSE | 999
| T65000491m10 | T | 65000491 | 10 | 0 | 47 | 1 | 12 | 233.7 | 20001 | CESAR | VALLEDUPAR | 19.8508 | 5 | FALSE | 999
| T65000491m10 | T | 65000491 | 10 | 0 | 47 | 1 | 12 | 233.7 | 20001 | CESAR | VALLEDUPAR | 19.8508 | 5 | FALSE | 999
| T65000491m10 | T | 65000491 | 10 | 0 | 47 | 1 | 12 | 233.7 | 20001 | CESAR | VALLEDUPAR | 19.8508 | 5 | FALSE | 999
| T65000491m10 | T | 65000491 | 10 | 0 | 47 | 1 | 12 | 233.7 | 20001 | CESAR | VALLEDUPAR | 19.8508 | 5 | FALSE | 999
| T65000491m10 | T | 65000491 | 10 | 0 | 47 | 1 | 12 | 233.7 | 20001 | CESAR | VALLEDUPAR | 19.8508 | 5 | FALSE | 999
| T65000491m10 | T | 65000491 | 10 | 0 | 47 | 1 | 12 | 233.7 | 20001 | CESAR | VALLEDUPAR | 19.8508 | 5 | FALSE | 999
| T65000491m10 | T | 65000491 | 10 | 0 | 47 | 1 | 12 | 233.7 | 20001 | CESAR | VALLEDUPAR | 19.8508 | 5 | FALSE | 999
| T65000491m10 | T | 65000491 | 10 | 0 | 47 | 1 | 12 | 233.7 | 20001 | CESAR | VALLEDUPAR | 19.8508 | 5 | FALSE | 999
| T65000491m10 | T | 65000491 | 10 | 0 | 47 | 1 | 12 | 233.7 | 20001 | CESAR | VALLEDUPAR | 19.8508 | 5 | FALSE | 999
| T65000491m10 | T | 65000491 | 10 | 0 | 47 | 1 | 12 | 233.7 | 20001 | CESAR | VALLEDUPAR | 19.8508 | 5 | FALSE | 999
| T65000491m10 | T | 65000491 | 10 | 0 | 47 | 1 | 12 | 233.7 | 20001 | CESAR | VALLEDUPAR | 19.8508 | 5 | FALSE | 999
| T65000491m10 | T | 65000491 | 10 | 0 | 47 | 1 | 12 | 233.7 | 20001 | CESAR | VALLEDUPAR | 19.8508 | 5 | FALSE | 999
| T65000491m10 | T | 65000491 | 10 | 0 | 47 | 1 | 12 | 233.7 | 20001 | CESAR | VALLEDUPAR | 19.8508 | 5 | FALSE | 999
| T65000491m10 | T | 65000491 | 10 | 0 | 47 | 1 | 12 | 233.7 | 20001 | CESAR | VALLEDUPAR | 19.8508 | 5 | FALSE | 999
| T65000491m10 | T | 65000491 | 10 | 0 | 47 | 1 | 12 | 233.7 | 20001 | CESAR | VALLEDUPAR | 19.8508 | 5 | FALSE | 999
| T65000491m10 | T | 65000491 | 10 | 0 | 47 | 1 | 12 | 233.7 | 20001 | CESAR | VALLEDUPAR | 19.8508 | 5 | FALSE | 999
| T65000491m10 | T | 65000491 | 10 | 0 | 47 | 1 | 12 | 233.7 | 20001 | CESAR | VALLEDUPAR | 19.8508 | 5 | FALSE | 999
| T65000491m10 | T | 65000491 | 10 | 0 | 47 | 1 | 12 | 233.7 | 20001 | CESAR | VALLEDUPAR | 19.8508 | 5 | FALSE | 999
| T65000491m10 | T | 65000491 | 10 | 0 | 47 | 1 | 12 | 233.7 | 20001 | CESAR | VALLEDUPAR | 19.8508 | 5 | FALSE | 999
| T65000491m10 | T | 65000491 | 10 | 0 | 47 | 1 | 12 | 233.7 | 20001 | CESAR | VALLEDUPAR | 19.8508 | 5 | FALSE | 999
| T65000491m10 | T | 65000491 | 10 | 0 | 47 | 1 | 12 | 233.7 | 20001 | CESAR | VALLEDUPAR | 19.8508 | 5 | FALSE | 999
| T65000491m10 | T | 65000491 | 10 | 0 | 47 | 1 | 12 | 233.7 | 20001 | CESAR | VALLEDUPAR | 19.8508 | 5 | FALSE | 999
| T65000491m10 | T | 65000491 | 10 | 0 | 47 | 1 | 12 | 233.7 | 20001 | CESAR | VALLEDUPAR | 19.8508 | 5 | FALSE | 999
| T65000491m10 | T | 65000491 | 10 | 0 | 47 | 1 | 12 | 233.7 | 20001 | CESAR | VALLEDUPAR | 19.8508 | 5 | FALSE | 999
| T65000491m10 | T | 65000491 | 10 | 0 | 47 | 1 | 12 | 233.7 | 20001 | CESAR | VALLEDUPAR | 19.8508 | 5 | FALSE | 999
| T65000491m10 | T | 65000491 | 10 | 0 | 47 | 1 | 12 | 233.7 | 20001 | CESAR | VALLEDUPAR | 19.8508 | 5 | FALSE | 999
| T65000491m10 | T | 65000491 | 10 | 0 | 47 | 1 | 12 | 233.7 | 20001 | CESAR | VALLEDUPAR | 19.8508 | 5 | FALSE | 999
| T65000491m10 | T | 65000491 | 10 | 0 | 47 | 1 | 12 | 233.7 | 20001 | CESAR | VALLEDUPAR | 19.8508 | 5 | FALSE | 999
| T65000491m10 | T | 65000491 | 10 | 0 | 47 | 1 | 12 | 233.7 | 20001 | CESAR | VALLEDUPAR | 19.8508 | 5 | FALSE | 999
| T65000491m10 | T | 65000491 | 10 | 0 | 47 | 1 | 12 | 233.7 | 20001 | CESAR | VALLEDUPAR | 19.8508 | 5 | FALSE | 999
| T65000491m10 | T | 65000491 | 10 | 0 | 47 | 1 | 12 | 233.7 | 20001 | CESAR | VALLEDUPAR | 19.8508 | 5 | FALSE | 999
| T65000491m10 | T | 65000491 | 10 | 0 | 47 | 1 | 12 | 233.7 | 20001 | CESAR | VALLEDUPAR | 19.8508 | 5 | FALSE | 999
| T65000491m10 | T | 65000491 | 10 | 0 | 47 | 1 | 12 | 233.7 | 20001 | CESAR | VALLEDUPAR | 19.8508 | 5 | FALSE | 999
| T65000491m10 | T | 65000491 | 10 | 0 | 47 | 1 | 12 | 233.7 | 20001 | CESAR | VALLEDUPAR | 19.8508 | 5 | FALSE | 999
| T65000491m10 | T | 65000491 | 10 | 0 | 47 | 1 | 12 | 233.7 | 20001 | CESAR | VALLEDUPAR | 19.8508 | 5 | FALSE | 999
| T65000491m10 | T | 65000491 | 10 | 0 | 47 | 1 | 12 | 233.7 | 20001 | CESAR | VALLEDUPAR | 19.8508 | 5 | FALSE | 999
| T65000491m10 | T | 65000491 | 10 | 0 | 47 | 1 | 12 | 233.7 | 20001 | CESAR | VALLEDUPAR | 19.8508 | 5 | FALSE | 999
| T65000491m10 | T | 65000491 | 10 | 0 | 47 | 1 | 12 | 233.7 | 20001 | CESAR | VALLEDUPAR | 19.8508 | 5 | FALSE | 999
| T65000491m10 | T | 65000491 | 10 | 0 | 47 | 1 | 12 | 233.7 | 20001 | CESAR | VALLEDUPAR | 19.8508 | 5 | FALSE | 999
| T65000491m10 | T | 65000491 | 10 | 0 | 47 | 1 | 12 | 233.7 | 20001 | CESAR | VALLEDUPAR | 19.8508 | 5 | FALSE | 999
| T65000491m10 | T | 65000491 | 10 | 0 | 47 | 1 | 12 | 233.7 | 20001 | CESAR | VALLEDUPAR | 19.8508 | 5 | FALSE | 999
| T65000491m10 | T | 65000491 | 10 | 0 | 47 | 1 | 12 | 233.7 | 20001 | CESAR | VALLEDUPAR | 19.8508 | 5 | FALSE | 999
| T65000491m10 | T | 65000491 | 10 | 0 | 47 | 1 | 12 | 233.7 | 20001 | CESAR | VALLEDUPAR | 19.8508 | 5 | FALSE | 999
| T65000491m10 | T | 65000491 | 10 | 0 | 47 | 1 | 12 | 233.7 | 20001 | CESAR | VALLEDUPAR | 19.8508 | 5 | FALSE | 999
| T65000491m10 | T | 65000491 | 10 | 0 | 47 | 1 | 12 | 233.7 | 20001 | CESAR | VALLEDUPAR | 19.8508 | 5 | FALSE | 999
| T65000491m10 | T | 65000491 | 10 | 1 | 1 | 1 | 12 | 181.5333 | 20001 | CESAR | VALLEDUPAR | 19.8508 | 5 | FALSE | 999
| T65000491m11 | T | 65000491 | 11 | 0 | 48 | 1 | 12 | 34.6667 | 20001 | CESAR | VALLEDUPAR | 20.5703 | 5 | FALSE | 999
| T65000491m11 | T | 65000491 | 11 | 0 | 48 | 1 | 12 | 34.6667 | 20001 | CESAR | VALLEDUPAR | 20.5703 | 5 | FALSE | 999
| T65000491m11 | T | 65000491 | 11 | 0 | 48 | 1 | 12 | 34.6667 | 20001 | CESAR | VALLEDUPAR | 20.5703 | 5 | FALSE | 999
| T65000491m11 | T | 65000491 | 11 | 0 | 48 | 1 | 12 | 34.6667 | 20001 | CESAR | VALLEDUPAR | 20.5703 | 5 | FALSE | 999
| T65000491m11 | T | 65000491 | 11 | 0 | 48 | 1 | 12 | 34.6667 | 20001 | CESAR | VALLEDUPAR | 20.5703 | 5 | FALSE | 999
| T65000491m11 | T | 65000491 | 11 | 0 | 48 | 1 | 12 | 34.6667 | 20001 | CESAR | VALLEDUPAR | 20.5703 | 5 | FALSE | 999
| T65000491m11 | T | 65000491 | 11 | 0 | 48 | 1 | 12 | 34.6667 | 20001 | CESAR | VALLEDUPAR | 20.5703 | 5 | FALSE | 999
| T65000491m11 | T | 65000491 | 11 | 0 | 48 | 1 | 12 | 34.6667 | 20001 | CESAR | VALLEDUPAR | 20.5703 | 5 | FALSE | 999
| T65000491m11 | T | 65000491 | 11 | 0 | 48 | 1 | 12 | 34.6667 | 20001 | CESAR | VALLEDUPAR | 20.5703 | 5 | FALSE | 999
| T65000491m11 | T | 65000491 | 11 | 0 | 48 | 1 | 12 | 34.6667 | 20001 | CESAR | VALLEDUPAR | 20.5703 | 5 | FALSE | 999
| T65000491m11 | T | 65000491 | 11 | 0 | 48 | 1 | 12 | 34.6667 | 20001 | CESAR | VALLEDUPAR | 20.5703 | 5 | FALSE | 999
| T65000491m11 | T | 65000491 | 11 | 0 | 48 | 1 | 12 | 34.6667 | 20001 | CESAR | VALLEDUPAR | 20.5703 | 5 | FALSE | 999
| T65000491m11 | T | 65000491 | 11 | 0 | 48 | 1 | 12 | 34.6667 | 20001 | CESAR | VALLEDUPAR | 20.5703 | 5 | FALSE | 999
| T65000491m11 | T | 65000491 | 11 | 0 | 48 | 1 | 12 | 34.6667 | 20001 | CESAR | VALLEDUPAR | 20.5703 | 5 | FALSE | 999
| T65000491m11 | T | 65000491 | 11 | 0 | 48 | 1 | 12 | 34.6667 | 20001 | CESAR | VALLEDUPAR | 20.5703 | 5 | FALSE | 999
| T65000491m11 | T | 65000491 | 11 | 0 | 48 | 1 | 12 | 34.6667 | 20001 | CESAR | VALLEDUPAR | 20.5703 | 5 | FALSE | 999
| T65000491m11 | T | 65000491 | 11 | 0 | 48 | 1 | 12 | 34.6667 | 20001 | CESAR | VALLEDUPAR | 20.5703 | 5 | FALSE | 999
| T65000491m11 | T | 65000491 | 11 | 0 | 48 | 1 | 12 | 34.6667 | 20001 | CESAR | VALLEDUPAR | 20.5703 | 5 | FALSE | 999
| T65000491m11 | T | 65000491 | 11 | 0 | 48 | 1 | 12 | 34.6667 | 20001 | CESAR | VALLEDUPAR | 20.5703 | 5 | FALSE | 999
| T65000491m11 | T | 65000491 | 11 | 0 | 48 | 1 | 12 | 34.6667 | 20001 | CESAR | VALLEDUPAR | 20.5703 | 5 | FALSE | 999
| T65000491m11 | T | 65000491 | 11 | 0 | 48 | 1 | 12 | 34.6667 | 20001 | CESAR | VALLEDUPAR | 20.5703 | 5 | FALSE | 999
| T65000491m11 | T | 65000491 | 11 | 0 | 48 | 1 | 12 | 34.6667 | 20001 | CESAR | VALLEDUPAR | 20.5703 | 5 | FALSE | 999
| T65000491m11 | T | 65000491 | 11 | 0 | 48 | 1 | 12 | 34.6667 | 20001 | CESAR | VALLEDUPAR | 20.5703 | 5 | FALSE | 999
| T65000491m11 | T | 65000491 | 11 | 0 | 48 | 1 | 12 | 34.6667 | 20001 | CESAR | VALLEDUPAR | 20.5703 | 5 | FALSE | 999
| T65000491m11 | T | 65000491 | 11 | 0 | 48 | 1 | 12 | 34.6667 | 20001 | CESAR | VALLEDUPAR | 20.5703 | 5 | FALSE | 999
| T65000491m11 | T | 65000491 | 11 | 0 | 48 | 1 | 12 | 34.6667 | 20001 | CESAR | VALLEDUPAR | 20.5703 | 5 | FALSE | 999
| T65000491m11 | T | 65000491 | 11 | 0 | 48 | 1 | 12 | 34.6667 | 20001 | CESAR | VALLEDUPAR | 20.5703 | 5 | FALSE | 999
| T65000491m11 | T | 65000491 | 11 | 0 | 48 | 1 | 12 | 34.6667 | 20001 | CESAR | VALLEDUPAR | 20.5703 | 5 | FALSE | 999
| T65000491m11 | T | 65000491 | 11 | 0 | 48 | 1 | 12 | 34.6667 | 20001 | CESAR | VALLEDUPAR | 20.5703 | 5 | FALSE | 999
| T65000491m11 | T | 65000491 | 11 | 0 | 48 | 1 | 12 | 34.6667 | 20001 | CESAR | VALLEDUPAR | 20.5703 | 5 | FALSE | 999
| T65000491m11 | T | 65000491 | 11 | 0 | 48 | 1 | 12 | 34.6667 | 20001 | CESAR | VALLEDUPAR | 20.5703 | 5 | FALSE | 999
| T65000491m11 | T | 65000491 | 11 | 0 | 48 | 1 | 12 | 34.6667 | 20001 | CESAR | VALLEDUPAR | 20.5703 | 5 | FALSE | 999
| T65000491m11 | T | 65000491 | 11 | 0 | 48 | 1 | 12 | 34.6667 | 20001 | CESAR | VALLEDUPAR | 20.5703 | 5 | FALSE | 999
| T65000491m11 | T | 65000491 | 11 | 0 | 48 | 1 | 12 | 34.6667 | 20001 | CESAR | VALLEDUPAR | 20.5703 | 5 | FALSE | 999
| T65000491m11 | T | 65000491 | 11 | 0 | 48 | 1 | 12 | 34.6667 | 20001 | CESAR | VALLEDUPAR | 20.5703 | 5 | FALSE | 999
| T65000491m11 | T | 65000491 | 11 | 0 | 48 | 1 | 12 | 34.6667 | 20001 | CESAR | VALLEDUPAR | 20.5703 | 5 | FALSE | 999
| T65000491m11 | T | 65000491 | 11 | 0 | 48 | 1 | 12 | 34.6667 | 20001 | CESAR | VALLEDUPAR | 20.5703 | 5 | FALSE | 999
| T65000491m11 | T | 65000491 | 11 | 0 | 48 | 1 | 12 | 34.6667 | 20001 | CESAR | VALLEDUPAR | 20.5703 | 5 | FALSE | 999
| T65000491m11 | T | 65000491 | 11 | 0 | 48 | 1 | 12 | 34.6667 | 20001 | CESAR | VALLEDUPAR | 20.5703 | 5 | FALSE | 999
| T65000491m11 | T | 65000491 | 11 | 0 | 48 | 1 | 12 | 34.6667 | 20001 | CESAR | VALLEDUPAR | 20.5703 | 5 | FALSE | 999
| T65000491m11 | T | 65000491 | 11 | 0 | 48 | 1 | 12 | 34.6667 | 20001 | CESAR | VALLEDUPAR | 20.5703 | 5 | FALSE | 999
| T65000491m11 | T | 65000491 | 11 | 0 | 48 | 1 | 12 | 34.6667 | 20001 | CESAR | VALLEDUPAR | 20.5703 | 5 | FALSE | 999
| T65000491m11 | T | 65000491 | 11 | 0 | 48 | 1 | 12 | 34.6667 | 20001 | CESAR | VALLEDUPAR | 20.5703 | 5 | FALSE | 999
| T65000491m11 | T | 65000491 | 11 | 0 | 48 | 1 | 12 | 34.6667 | 20001 | CESAR | VALLEDUPAR | 20.5703 | 5 | FALSE | 999
| T65000491m11 | T | 65000491 | 11 | 0 | 48 | 1 | 12 | 34.6667 | 20001 | CESAR | VALLEDUPAR | 20.5703 | 5 | FALSE | 999
| T65000491m11 | T | 65000491 | 11 | 0 | 48 | 1 | 12 | 34.6667 | 20001 | CESAR | VALLEDUPAR | 20.5703 | 5 | FALSE | 999
| T65000491m11 | T | 65000491 | 11 | 0 | 48 | 1 | 12 | 34.6667 | 20001 | CESAR | VALLEDUPAR | 20.5703 | 5 | FALSE | 999
| T65000491m11 | T | 65000491 | 11 | 0 | 48 | 1 | 12 | 34.6667 | 20001 | CESAR | VALLEDUPAR | 20.5703 | 5 | FALSE | 999
| T65000491m11 | T | 65000491 | 11 | 1 | 1 | 1 | 12 | 8.5 | 20001 | CESAR | VALLEDUPAR | 20.5703 | 5 | FALSE | 999
| T65000491m12 | T | 65000491 | 12 | 0 | 48 | 1 | 12 | 21.1667 | 20001 | CESAR | VALLEDUPAR | 21.1144 | 5 | FALSE | 999
| T65000491m12 | T | 65000491 | 12 | 0 | 48 | 1 | 12 | 21.1667 | 20001 | CESAR | VALLEDUPAR | 21.1144 | 5 | FALSE | 999
| T65000491m12 | T | 65000491 | 12 | 0 | 48 | 1 | 12 | 21.1667 | 20001 | CESAR | VALLEDUPAR | 21.1144 | 5 | FALSE | 999
| T65000491m12 | T | 65000491 | 12 | 0 | 48 | 1 | 12 | 21.1667 | 20001 | CESAR | VALLEDUPAR | 21.1144 | 5 | FALSE | 999
| T65000491m12 | T | 65000491 | 12 | 0 | 48 | 1 | 12 | 21.1667 | 20001 | CESAR | VALLEDUPAR | 21.1144 | 5 | FALSE | 999
| T65000491m12 | T | 65000491 | 12 | 0 | 48 | 1 | 12 | 21.1667 | 20001 | CESAR | VALLEDUPAR | 21.1144 | 5 | FALSE | 999
| T65000491m12 | T | 65000491 | 12 | 0 | 48 | 1 | 12 | 21.1667 | 20001 | CESAR | VALLEDUPAR | 21.1144 | 5 | FALSE | 999
| T65000491m12 | T | 65000491 | 12 | 0 | 48 | 1 | 12 | 21.1667 | 20001 | CESAR | VALLEDUPAR | 21.1144 | 5 | FALSE | 999
| T65000491m12 | T | 65000491 | 12 | 0 | 48 | 1 | 12 | 21.1667 | 20001 | CESAR | VALLEDUPAR | 21.1144 | 5 | FALSE | 999
| T65000491m12 | T | 65000491 | 12 | 0 | 48 | 1 | 12 | 21.1667 | 20001 | CESAR | VALLEDUPAR | 21.1144 | 5 | FALSE | 999
| T65000491m12 | T | 65000491 | 12 | 0 | 48 | 1 | 12 | 21.1667 | 20001 | CESAR | VALLEDUPAR | 21.1144 | 5 | FALSE | 999
| T65000491m12 | T | 65000491 | 12 | 0 | 48 | 1 | 12 | 21.1667 | 20001 | CESAR | VALLEDUPAR | 21.1144 | 5 | FALSE | 999
| T65000491m12 | T | 65000491 | 12 | 0 | 48 | 1 | 12 | 21.1667 | 20001 | CESAR | VALLEDUPAR | 21.1144 | 5 | FALSE | 999
| T65000491m12 | T | 65000491 | 12 | 0 | 48 | 1 | 12 | 21.1667 | 20001 | CESAR | VALLEDUPAR | 21.1144 | 5 | FALSE | 999
| T65000491m12 | T | 65000491 | 12 | 0 | 48 | 1 | 12 | 21.1667 | 20001 | CESAR | VALLEDUPAR | 21.1144 | 5 | FALSE | 999
| T65000491m12 | T | 65000491 | 12 | 0 | 48 | 1 | 12 | 21.1667 | 20001 | CESAR | VALLEDUPAR | 21.1144 | 5 | FALSE | 999
| T65000491m12 | T | 65000491 | 12 | 0 | 48 | 1 | 12 | 21.1667 | 20001 | CESAR | VALLEDUPAR | 21.1144 | 5 | FALSE | 999
| T65000491m12 | T | 65000491 | 12 | 0 | 48 | 1 | 12 | 21.1667 | 20001 | CESAR | VALLEDUPAR | 21.1144 | 5 | FALSE | 999
| T65000491m12 | T | 65000491 | 12 | 0 | 48 | 1 | 12 | 21.1667 | 20001 | CESAR | VALLEDUPAR | 21.1144 | 5 | FALSE | 999
| T65000491m12 | T | 65000491 | 12 | 0 | 48 | 1 | 12 | 21.1667 | 20001 | CESAR | VALLEDUPAR | 21.1144 | 5 | FALSE | 999
| T65000491m12 | T | 65000491 | 12 | 0 | 48 | 1 | 12 | 21.1667 | 20001 | CESAR | VALLEDUPAR | 21.1144 | 5 | FALSE | 999
| T65000491m12 | T | 65000491 | 12 | 0 | 48 | 1 | 12 | 21.1667 | 20001 | CESAR | VALLEDUPAR | 21.1144 | 5 | FALSE | 999
| T65000491m12 | T | 65000491 | 12 | 0 | 48 | 1 | 12 | 21.1667 | 20001 | CESAR | VALLEDUPAR | 21.1144 | 5 | FALSE | 999
| T65000491m12 | T | 65000491 | 12 | 0 | 48 | 1 | 12 | 21.1667 | 20001 | CESAR | VALLEDUPAR | 21.1144 | 5 | FALSE | 999
| T65000491m12 | T | 65000491 | 12 | 0 | 48 | 1 | 12 | 21.1667 | 20001 | CESAR | VALLEDUPAR | 21.1144 | 5 | FALSE | 999
| T65000491m12 | T | 65000491 | 12 | 0 | 48 | 1 | 12 | 21.1667 | 20001 | CESAR | VALLEDUPAR | 21.1144 | 5 | FALSE | 999
| T65000491m12 | T | 65000491 | 12 | 0 | 48 | 1 | 12 | 21.1667 | 20001 | CESAR | VALLEDUPAR | 21.1144 | 5 | FALSE | 999
| T65000491m12 | T | 65000491 | 12 | 0 | 48 | 1 | 12 | 21.1667 | 20001 | CESAR | VALLEDUPAR | 21.1144 | 5 | FALSE | 999
| T65000491m12 | T | 65000491 | 12 | 0 | 48 | 1 | 12 | 21.1667 | 20001 | CESAR | VALLEDUPAR | 21.1144 | 5 | FALSE | 999
| T65000491m12 | T | 65000491 | 12 | 0 | 48 | 1 | 12 | 21.1667 | 20001 | CESAR | VALLEDUPAR | 21.1144 | 5 | FALSE | 999
| T65000491m12 | T | 65000491 | 12 | 0 | 48 | 1 | 12 | 21.1667 | 20001 | CESAR | VALLEDUPAR | 21.1144 | 5 | FALSE | 999
| T65000491m12 | T | 65000491 | 12 | 0 | 48 | 1 | 12 | 21.1667 | 20001 | CESAR | VALLEDUPAR | 21.1144 | 5 | FALSE | 999
| T65000491m12 | T | 65000491 | 12 | 0 | 48 | 1 | 12 | 21.1667 | 20001 | CESAR | VALLEDUPAR | 21.1144 | 5 | FALSE | 999
| T65000491m12 | T | 65000491 | 12 | 0 | 48 | 1 | 12 | 21.1667 | 20001 | CESAR | VALLEDUPAR | 21.1144 | 5 | FALSE | 999
| T65000491m12 | T | 65000491 | 12 | 0 | 48 | 1 | 12 | 21.1667 | 20001 | CESAR | VALLEDUPAR | 21.1144 | 5 | FALSE | 999
| T65000491m12 | T | 65000491 | 12 | 0 | 48 | 1 | 12 | 21.1667 | 20001 | CESAR | VALLEDUPAR | 21.1144 | 5 | FALSE | 999
| T65000491m12 | T | 65000491 | 12 | 0 | 48 | 1 | 12 | 21.1667 | 20001 | CESAR | VALLEDUPAR | 21.1144 | 5 | FALSE | 999
| T65000491m12 | T | 65000491 | 12 | 0 | 48 | 1 | 12 | 21.1667 | 20001 | CESAR | VALLEDUPAR | 21.1144 | 5 | FALSE | 999
| T65000491m12 | T | 65000491 | 12 | 0 | 48 | 1 | 12 | 21.1667 | 20001 | CESAR | VALLEDUPAR | 21.1144 | 5 | FALSE | 999
| T65000491m12 | T | 65000491 | 12 | 0 | 48 | 1 | 12 | 21.1667 | 20001 | CESAR | VALLEDUPAR | 21.1144 | 5 | FALSE | 999
| T65000491m12 | T | 65000491 | 12 | 0 | 48 | 1 | 12 | 21.1667 | 20001 | CESAR | VALLEDUPAR | 21.1144 | 5 | FALSE | 999
| T65000491m12 | T | 65000491 | 12 | 0 | 48 | 1 | 12 | 21.1667 | 20001 | CESAR | VALLEDUPAR | 21.1144 | 5 | FALSE | 999
| T65000491m12 | T | 65000491 | 12 | 0 | 48 | 1 | 12 | 21.1667 | 20001 | CESAR | VALLEDUPAR | 21.1144 | 5 | FALSE | 999
| T65000491m12 | T | 65000491 | 12 | 0 | 48 | 1 | 12 | 21.1667 | 20001 | CESAR | VALLEDUPAR | 21.1144 | 5 | FALSE | 999
| T65000491m12 | T | 65000491 | 12 | 0 | 48 | 1 | 12 | 21.1667 | 20001 | CESAR | VALLEDUPAR | 21.1144 | 5 | FALSE | 999
| T65000491m12 | T | 65000491 | 12 | 0 | 48 | 1 | 12 | 21.1667 | 20001 | CESAR | VALLEDUPAR | 21.1144 | 5 | FALSE | 999
| T65000491m12 | T | 65000491 | 12 | 0 | 48 | 1 | 12 | 21.1667 | 20001 | CESAR | VALLEDUPAR | 21.1144 | 5 | FALSE | 999
| T65000491m12 | T | 65000491 | 12 | 0 | 48 | 1 | 12 | 21.1667 | 20001 | CESAR | VALLEDUPAR | 21.1144 | 5 | FALSE | 999
| T65000491m12 | T | 65000491 | 12 | 1 | 1 | 1 | 12 | 11.4833 | 20001 | CESAR | VALLEDUPAR | 21.1144 | 5 | FALSE | 999
| T65004251m2 | T | 65004251 | 2 | 1 | 1 | 1 | 11 | 0 | 47001 | MAGDALENA | SANTA MARTA | 0 | 25 | TRUE | 999
| T65004251m3 | T | 65004251 | 3 | 1 | 1 | 1 | 11 | 4 | 47001 | MAGDALENA | SANTA MARTA | 0.066667 | 25 | TRUE | 999
| T65004251m4 | T | 65004251 | 4 | 1 | 1 | 1 | 11 | 6.5167 | 47001 | MAGDALENA | SANTA MARTA | 0.17528 | 25 | TRUE | 999
| T65004251m5 | T | 65004251 | 5 | 1 | 1 | 1 | 11 | 268.1833 | 47001 | MAGDALENA | SANTA MARTA | 4.645 | 25 | TRUE | 999
| T65004251m6 | T | 65004251 | 6 | 1 | 1 | 1 | 11 | 16.9333 | 47001 | MAGDALENA | SANTA MARTA | 4.9272 | 25 | TRUE | 999
| T65004251m7 | T | 65004251 | 7 | 1 | 1 | 1 | 11 | 42.8333 | 47001 | MAGDALENA | SANTA MARTA | 5.6411 | 25 | TRUE | 999
| T65004251m8 | T | 65004251 | 8 | 1 | 1 | 1 | 11 | 25.7667 | 47001 | MAGDALENA | SANTA MARTA | 6.0706 | 25 | TRUE | 999
| T65004251m9 | T | 65004251 | 9 | 1 | 1 | 1 | 11 | 11.2667 | 47001 | MAGDALENA | SANTA MARTA | 6.2583 | 25 | TRUE | 999
| T65004251m10 | T | 65004251 | 10 | 1 | 1 | 1 | 11 | 0 | 47001 | MAGDALENA | SANTA MARTA | 6.2583 | 25 | TRUE | 999
| T65004251m11 | T | 65004251 | 11 | 1 | 1 | 1 | 11 | 52.7833 | 47001 | MAGDALENA | SANTA MARTA | 7.1381 | 25 | TRUE | 999
| T65004251m12 | T | 65004251 | 12 | 1 | 1 | 1 | 11 | 0 | 47001 | MAGDALENA | SANTA MARTA | 7.1381 | 25 | TRUE | 999
| T65004665m1 | T | 65004665 | 1 | 0 | 94 | 1 | 23 | 0 | 47245 | MAGDALENA | EL BANCO | 0 | 16 | TRUE | 999
| T65004665m1 | T | 65004665 | 1 | 0 | 94 | 1 | 23 | 0 | 47245 | MAGDALENA | EL BANCO | 0 | 16 | TRUE | 999
| T65004665m1 | T | 65004665 | 1 | 0 | 94 | 1 | 23 | 0 | 47245 | MAGDALENA | EL BANCO | 0 | 16 | TRUE | 999
| T65004665m1 | T | 65004665 | 1 | 0 | 94 | 1 | 23 | 0 | 47245 | MAGDALENA | EL BANCO | 0 | 16 | TRUE | 999
| T65004665m1 | T | 65004665 | 1 | 0 | 94 | 1 | 23 | 0 | 47245 | MAGDALENA | EL BANCO | 0 | 16 | TRUE | 999
| T65004665m1 | T | 65004665 | 1 | 0 | 94 | 1 | 23 | 0 | 47245 | MAGDALENA | EL BANCO | 0 | 16 | TRUE | 999
| T65004665m1 | T | 65004665 | 1 | 0 | 94 | 1 | 23 | 0 | 47245 | MAGDALENA | EL BANCO | 0 | 16 | TRUE | 999
| T65004665m1 | T | 65004665 | 1 | 0 | 94 | 1 | 23 | 0 | 47245 | MAGDALENA | EL BANCO | 0 | 16 | TRUE | 999
| T65004665m1 | T | 65004665 | 1 | 0 | 94 | 1 | 23 | 0 | 47245 | MAGDALENA | EL BANCO | 0 | 16 | TRUE | 999
| T65004665m1 | T | 65004665 | 1 | 0 | 94 | 1 | 23 | 0 | 47245 | MAGDALENA | EL BANCO | 0 | 16 | TRUE | 999
| T65004665m1 | T | 65004665 | 1 | 0 | 94 | 1 | 23 | 0 | 47245 | MAGDALENA | EL BANCO | 0 | 16 | TRUE | 999
| T65004665m1 | T | 65004665 | 1 | 0 | 94 | 1 | 23 | 0 | 47245 | MAGDALENA | EL BANCO | 0 | 16 | TRUE | 999
| T65004665m1 | T | 65004665 | 1 | 0 | 94 | 1 | 23 | 0 | 47245 | MAGDALENA | EL BANCO | 0 | 16 | TRUE | 999
| T65004665m1 | T | 65004665 | 1 | 0 | 94 | 1 | 23 | 0 | 47245 | MAGDALENA | EL BANCO | 0 | 16 | TRUE | 999
| T65004665m1 | T | 65004665 | 1 | 0 | 94 | 1 | 23 | 0 | 47245 | MAGDALENA | EL BANCO | 0 | 16 | TRUE | 999
| T65004665m1 | T | 65004665 | 1 | 0 | 94 | 1 | 23 | 0 | 47245 | MAGDALENA | EL BANCO | 0 | 16 | TRUE | 999
| T65004665m1 | T | 65004665 | 1 | 0 | 94 | 1 | 23 | 0 | 47245 | MAGDALENA | EL BANCO | 0 | 16 | TRUE | 999
| T65004665m1 | T | 65004665 | 1 | 0 | 94 | 1 | 23 | 0 | 47245 | MAGDALENA | EL BANCO | 0 | 16 | TRUE | 999
| T65004665m1 | T | 65004665 | 1 | 0 | 94 | 1 | 23 | 0 | 47245 | MAGDALENA | EL BANCO | 0 | 16 | TRUE | 999
| T65004665m1 | T | 65004665 | 1 | 0 | 94 | 1 | 23 | 0 | 47245 | MAGDALENA | EL BANCO | 0 | 16 | TRUE | 999
| T65004665m1 | T | 65004665 | 1 | 0 | 94 | 1 | 23 | 0 | 47245 | MAGDALENA | EL BANCO | 0 | 16 | TRUE | 999
| T65004665m1 | T | 65004665 | 1 | 0 | 94 | 1 | 23 | 0 | 47245 | MAGDALENA | EL BANCO | 0 | 16 | TRUE | 999
| T65004665m1 | T | 65004665 | 1 | 0 | 94 | 1 | 23 | 0 | 47245 | MAGDALENA | EL BANCO | 0 | 16 | TRUE | 999
| T65004665m1 | T | 65004665 | 1 | 0 | 94 | 1 | 23 | 0 | 47245 | MAGDALENA | EL BANCO | 0 | 16 | TRUE | 999
| T65004665m1 | T | 65004665 | 1 | 0 | 94 | 1 | 23 | 0 | 47245 | MAGDALENA | EL BANCO | 0 | 16 | TRUE | 999
| T65004665m1 | T | 65004665 | 1 | 0 | 94 | 1 | 23 | 0 | 47245 | MAGDALENA | EL BANCO | 0 | 16 | TRUE | 999
| T65004665m1 | T | 65004665 | 1 | 0 | 94 | 1 | 23 | 0 | 47245 | MAGDALENA | EL BANCO | 0 | 16 | TRUE | 999
| T65004665m1 | T | 65004665 | 1 | 0 | 94 | 1 | 23 | 0 | 47245 | MAGDALENA | EL BANCO | 0 | 16 | TRUE | 999
| T65004665m1 | T | 65004665 | 1 | 0 | 94 | 1 | 23 | 0 | 47245 | MAGDALENA | EL BANCO | 0 | 16 | TRUE | 999
| T65004665m1 | T | 65004665 | 1 | 0 | 94 | 1 | 23 | 0 | 47245 | MAGDALENA | EL BANCO | 0 | 16 | TRUE | 999
| T65004665m1 | T | 65004665 | 1 | 0 | 94 | 1 | 23 | 0 | 47245 | MAGDALENA | EL BANCO | 0 | 16 | TRUE | 999
| T65004665m1 | T | 65004665 | 1 | 0 | 94 | 1 | 23 | 0 | 47245 | MAGDALENA | EL BANCO | 0 | 16 | TRUE | 999
| T65004665m1 | T | 65004665 | 1 | 0 | 94 | 1 | 23 | 0 | 47245 | MAGDALENA | EL BANCO | 0 | 16 | TRUE | 999
| T65004665m1 | T | 65004665 | 1 | 0 | 94 | 1 | 23 | 0 | 47245 | MAGDALENA | EL BANCO | 0 | 16 | TRUE | 999
| T65004665m1 | T | 65004665 | 1 | 0 | 94 | 1 | 23 | 0 | 47245 | MAGDALENA | EL BANCO | 0 | 16 | TRUE | 999
| T65004665m1 | T | 65004665 | 1 | 0 | 94 | 1 | 23 | 0 | 47245 | MAGDALENA | EL BANCO | 0 | 16 | TRUE | 999
| T65004665m1 | T | 65004665 | 1 | 0 | 94 | 1 | 23 | 0 | 47245 | MAGDALENA | EL BANCO | 0 | 16 | TRUE | 999
| T65004665m1 | T | 65004665 | 1 | 0 | 94 | 1 | 23 | 0 | 47245 | MAGDALENA | EL BANCO | 0 | 16 | TRUE | 999
| T65004665m1 | T | 65004665 | 1 | 0 | 94 | 1 | 23 | 0 | 47245 | MAGDALENA | EL BANCO | 0 | 16 | TRUE | 999
| T65004665m1 | T | 65004665 | 1 | 0 | 94 | 1 | 23 | 0 | 47245 | MAGDALENA | EL BANCO | 0 | 16 | TRUE | 999
| T65004665m1 | T | 65004665 | 1 | 0 | 94 | 1 | 23 | 0 | 47245 | MAGDALENA | EL BANCO | 0 | 16 | TRUE | 999
| T65004665m1 | T | 65004665 | 1 | 0 | 94 | 1 | 23 | 0 | 47245 | MAGDALENA | EL BANCO | 0 | 16 | TRUE | 999
| T65004665m1 | T | 65004665 | 1 | 0 | 94 | 1 | 23 | 0 | 47245 | MAGDALENA | EL BANCO | 0 | 16 | TRUE | 999
| T65004665m1 | T | 65004665 | 1 | 0 | 94 | 1 | 23 | 0 | 47245 | MAGDALENA | EL BANCO | 0 | 16 | TRUE | 999
| T65004665m1 | T | 65004665 | 1 | 0 | 94 | 1 | 23 | 0 | 47245 | MAGDALENA | EL BANCO | 0 | 16 | TRUE | 999
| T65004665m1 | T | 65004665 | 1 | 0 | 94 | 1 | 23 | 0 | 47245 | MAGDALENA | EL BANCO | 0 | 16 | TRUE | 999
| T65004665m1 | T | 65004665 | 1 | 0 | 94 | 1 | 23 | 0 | 47245 | MAGDALENA | EL BANCO | 0 | 16 | TRUE | 999
| T65004665m1 | T | 65004665 | 1 | 0 | 94 | 1 | 23 | 0 | 47245 | MAGDALENA | EL BANCO | 0 | 16 | TRUE | 999
| T65004665m1 | T | 65004665 | 1 | 0 | 94 | 1 | 23 | 0 | 47245 | MAGDALENA | EL BANCO | 0 | 16 | TRUE | 999
| T65004665m1 | T | 65004665 | 1 | 0 | 94 | 1 | 23 | 0 | 47245 | MAGDALENA | EL BANCO | 0 | 16 | TRUE | 999
| T65004665m1 | T | 65004665 | 1 | 0 | 94 | 1 | 23 | 0 | 47245 | MAGDALENA | EL BANCO | 0 | 16 | TRUE | 999
| T65004665m1 | T | 65004665 | 1 | 0 | 94 | 1 | 23 | 0 | 47245 | MAGDALENA | EL BANCO | 0 | 16 | TRUE | 999
| T65004665m1 | T | 65004665 | 1 | 0 | 94 | 1 | 23 | 0 | 47245 | MAGDALENA | EL BANCO | 0 | 16 | TRUE | 999
| T65004665m1 | T | 65004665 | 1 | 0 | 94 | 1 | 23 | 0 | 47245 | MAGDALENA | EL BANCO | 0 | 16 | TRUE | 999
| T65004665m1 | T | 65004665 | 1 | 0 | 94 | 1 | 23 | 0 | 47245 | MAGDALENA | EL BANCO | 0 | 16 | TRUE | 999
| T65004665m1 | T | 65004665 | 1 | 0 | 94 | 1 | 23 | 0 | 47245 | MAGDALENA | EL BANCO | 0 | 16 | TRUE | 999
| T65004665m1 | T | 65004665 | 1 | 0 | 94 | 1 | 23 | 0 | 47245 | MAGDALENA | EL BANCO | 0 | 16 | TRUE | 999
| T65004665m1 | T | 65004665 | 1 | 0 | 94 | 1 | 23 | 0 | 47245 | MAGDALENA | EL BANCO | 0 | 16 | TRUE | 999
| T65004665m1 | T | 65004665 | 1 | 0 | 94 | 1 | 23 | 0 | 47245 | MAGDALENA | EL BANCO | 0 | 16 | TRUE | 999
| T65004665m1 | T | 65004665 | 1 | 0 | 94 | 1 | 23 | 0 | 47245 | MAGDALENA | EL BANCO | 0 | 16 | TRUE | 999
| T65004665m1 | T | 65004665 | 1 | 0 | 94 | 1 | 23 | 0 | 47245 | MAGDALENA | EL BANCO | 0 | 16 | TRUE | 999
| T65004665m1 | T | 65004665 | 1 | 0 | 94 | 1 | 23 | 0 | 47245 | MAGDALENA | EL BANCO | 0 | 16 | TRUE | 999
| T65004665m1 | T | 65004665 | 1 | 0 | 94 | 1 | 23 | 0 | 47245 | MAGDALENA | EL BANCO | 0 | 16 | TRUE | 999
| T65004665m1 | T | 65004665 | 1 | 0 | 94 | 1 | 23 | 0 | 47245 | MAGDALENA | EL BANCO | 0 | 16 | TRUE | 999
| T65004665m1 | T | 65004665 | 1 | 0 | 94 | 1 | 23 | 0 | 47245 | MAGDALENA | EL BANCO | 0 | 16 | TRUE | 999
| T65004665m1 | T | 65004665 | 1 | 0 | 94 | 1 | 23 | 0 | 47245 | MAGDALENA | EL BANCO | 0 | 16 | TRUE | 999
| T65004665m1 | T | 65004665 | 1 | 0 | 94 | 1 | 23 | 0 | 47245 | MAGDALENA | EL BANCO | 0 | 16 | TRUE | 999
| T65004665m1 | T | 65004665 | 1 | 0 | 94 | 1 | 23 | 0 | 47245 | MAGDALENA | EL BANCO | 0 | 16 | TRUE | 999
| T65004665m1 | T | 65004665 | 1 | 0 | 94 | 1 | 23 | 0 | 47245 | MAGDALENA | EL BANCO | 0 | 16 | TRUE | 999
| T65004665m1 | T | 65004665 | 1 | 0 | 94 | 1 | 23 | 0 | 47245 | MAGDALENA | EL BANCO | 0 | 16 | TRUE | 999
| T65004665m1 | T | 65004665 | 1 | 0 | 94 | 1 | 23 | 0 | 47245 | MAGDALENA | EL BANCO | 0 | 16 | TRUE | 999
| T65004665m1 | T | 65004665 | 1 | 0 | 94 | 1 | 23 | 0 | 47245 | MAGDALENA | EL BANCO | 0 | 16 | TRUE | 999
| T65004665m1 | T | 65004665 | 1 | 0 | 94 | 1 | 23 | 0 | 47245 | MAGDALENA | EL BANCO | 0 | 16 | TRUE | 999
| T65004665m1 | T | 65004665 | 1 | 0 | 94 | 1 | 23 | 0 | 47245 | MAGDALENA | EL BANCO | 0 | 16 | TRUE | 999
| T65004665m1 | T | 65004665 | 1 | 0 | 94 | 1 | 23 | 0 | 47245 | MAGDALENA | EL BANCO | 0 | 16 | TRUE | 999
| T65004665m1 | T | 65004665 | 1 | 0 | 94 | 1 | 23 | 0 | 47245 | MAGDALENA | EL BANCO | 0 | 16 | TRUE | 999
| T65004665m1 | T | 65004665 | 1 | 0 | 94 | 1 | 23 | 0 | 47245 | MAGDALENA | EL BANCO | 0 | 16 | TRUE | 999
| T65004665m1 | T | 65004665 | 1 | 0 | 94 | 1 | 23 | 0 | 47245 | MAGDALENA | EL BANCO | 0 | 16 | TRUE | 999
| T65004665m1 | T | 65004665 | 1 | 0 | 94 | 1 | 23 | 0 | 47245 | MAGDALENA | EL BANCO | 0 | 16 | TRUE | 999
| T65004665m1 | T | 65004665 | 1 | 0 | 94 | 1 | 23 | 0 | 47245 | MAGDALENA | EL BANCO | 0 | 16 | TRUE | 999
| T65004665m1 | T | 65004665 | 1 | 0 | 94 | 1 | 23 | 0 | 47245 | MAGDALENA | EL BANCO | 0 | 16 | TRUE | 999
| T65004665m1 | T | 65004665 | 1 | 0 | 94 | 1 | 23 | 0 | 47245 | MAGDALENA | EL BANCO | 0 | 16 | TRUE | 999
| T65004665m1 | T | 65004665 | 1 | 0 | 94 | 1 | 23 | 0 | 47245 | MAGDALENA | EL BANCO | 0 | 16 | TRUE | 999
| T65004665m1 | T | 65004665 | 1 | 0 | 94 | 1 | 23 | 0 | 47245 | MAGDALENA | EL BANCO | 0 | 16 | TRUE | 999
| T65004665m1 | T | 65004665 | 1 | 0 | 94 | 1 | 23 | 0 | 47245 | MAGDALENA | EL BANCO | 0 | 16 | TRUE | 999
| T65004665m1 | T | 65004665 | 1 | 0 | 94 | 1 | 23 | 0 | 47245 | MAGDALENA | EL BANCO | 0 | 16 | TRUE | 999
| T65004665m1 | T | 65004665 | 1 | 0 | 94 | 1 | 23 | 0 | 47245 | MAGDALENA | EL BANCO | 0 | 16 | TRUE | 999
| T65004665m1 | T | 65004665 | 1 | 0 | 94 | 1 | 23 | 0 | 47245 | MAGDALENA | EL BANCO | 0 | 16 | TRUE | 999
| T65004665m1 | T | 65004665 | 1 | 0 | 94 | 1 | 23 | 0 | 47245 | MAGDALENA | EL BANCO | 0 | 16 | TRUE | 999
| T65004665m1 | T | 65004665 | 1 | 0 | 94 | 1 | 23 | 0 | 47245 | MAGDALENA | EL BANCO | 0 | 16 | TRUE | 999
| T65004665m1 | T | 65004665 | 1 | 0 | 94 | 1 | 23 | 0 | 47245 | MAGDALENA | EL BANCO | 0 | 16 | TRUE | 999
| T65004665m1 | T | 65004665 | 1 | 0 | 94 | 1 | 23 | 0 | 47245 | MAGDALENA | EL BANCO | 0 | 16 | TRUE | 999
| T65004665m1 | T | 65004665 | 1 | 0 | 94 | 1 | 23 | 0 | 47245 | MAGDALENA | EL BANCO | 0 | 16 | TRUE | 999
| T65004665m1 | T | 65004665 | 1 | 0 | 94 | 1 | 23 | 0 | 47245 | MAGDALENA | EL BANCO | 0 | 16 | TRUE | 999
| T65004665m2 | T | 65004665 | 2 | 0 | 93 | 1 | 23 | 0 | 47245 | MAGDALENA | EL BANCO | 0 | 16 | TRUE | 999
| T65004665m2 | T | 65004665 | 2 | 0 | 93 | 1 | 23 | 0 | 47245 | MAGDALENA | EL BANCO | 0 | 16 | TRUE | 999
| T65004665m2 | T | 65004665 | 2 | 0 | 93 | 1 | 23 | 0 | 47245 | MAGDALENA | EL BANCO | 0 | 16 | TRUE | 999
| T65004665m2 | T | 65004665 | 2 | 0 | 93 | 1 | 23 | 0 | 47245 | MAGDALENA | EL BANCO | 0 | 16 | TRUE | 999
| T65004665m2 | T | 65004665 | 2 | 0 | 93 | 1 | 23 | 0 | 47245 | MAGDALENA | EL BANCO | 0 | 16 | TRUE | 999
| T65004665m2 | T | 65004665 | 2 | 0 | 93 | 1 | 23 | 0 | 47245 | MAGDALENA | EL BANCO | 0 | 16 | TRUE | 999
| T65004665m2 | T | 65004665 | 2 | 0 | 93 | 1 | 23 | 0 | 47245 | MAGDALENA | EL BANCO | 0 | 16 | TRUE | 999
| T65004665m2 | T | 65004665 | 2 | 0 | 93 | 1 | 23 | 0 | 47245 | MAGDALENA | EL BANCO | 0 | 16 | TRUE | 999
| T65004665m2 | T | 65004665 | 2 | 0 | 93 | 1 | 23 | 0 | 47245 | MAGDALENA | EL BANCO | 0 | 16 | TRUE | 999
| T65004665m2 | T | 65004665 | 2 | 0 | 93 | 1 | 23 | 0 | 47245 | MAGDALENA | EL BANCO | 0 | 16 | TRUE | 999
| T65004665m2 | T | 65004665 | 2 | 0 | 93 | 1 | 23 | 0 | 47245 | MAGDALENA | EL BANCO | 0 | 16 | TRUE | 999
| T65004665m2 | T | 65004665 | 2 | 0 | 93 | 1 | 23 | 0 | 47245 | MAGDALENA | EL BANCO | 0 | 16 | TRUE | 999
| T65004665m2 | T | 65004665 | 2 | 0 | 93 | 1 | 23 | 0 | 47245 | MAGDALENA | EL BANCO | 0 | 16 | TRUE | 999
| T65004665m2 | T | 65004665 | 2 | 0 | 93 | 1 | 23 | 0 | 47245 | MAGDALENA | EL BANCO | 0 | 16 | TRUE | 999
| T65004665m2 | T | 65004665 | 2 | 0 | 93 | 1 | 23 | 0 | 47245 | MAGDALENA | EL BANCO | 0 | 16 | TRUE | 999
| T65004665m2 | T | 65004665 | 2 | 0 | 93 | 1 | 23 | 0 | 47245 | MAGDALENA | EL BANCO | 0 | 16 | TRUE | 999
| T65004665m2 | T | 65004665 | 2 | 0 | 93 | 1 | 23 | 0 | 47245 | MAGDALENA | EL BANCO | 0 | 16 | TRUE | 999
| T65004665m2 | T | 65004665 | 2 | 0 | 93 | 1 | 23 | 0 | 47245 | MAGDALENA | EL BANCO | 0 | 16 | TRUE | 999
| T65004665m2 | T | 65004665 | 2 | 0 | 93 | 1 | 23 | 0 | 47245 | MAGDALENA | EL BANCO | 0 | 16 | TRUE | 999
| T65004665m2 | T | 65004665 | 2 | 0 | 93 | 1 | 23 | 0 | 47245 | MAGDALENA | EL BANCO | 0 | 16 | TRUE | 999
| T65004665m2 | T | 65004665 | 2 | 0 | 93 | 1 | 23 | 0 | 47245 | MAGDALENA | EL BANCO | 0 | 16 | TRUE | 999
| T65004665m2 | T | 65004665 | 2 | 0 | 93 | 1 | 23 | 0 | 47245 | MAGDALENA | EL BANCO | 0 | 16 | TRUE | 999
| T65004665m2 | T | 65004665 | 2 | 0 | 93 | 1 | 23 | 0 | 47245 | MAGDALENA | EL BANCO | 0 | 16 | TRUE | 999
| T65004665m2 | T | 65004665 | 2 | 0 | 93 | 1 | 23 | 0 | 47245 | MAGDALENA | EL BANCO | 0 | 16 | TRUE | 999
| T65004665m2 | T | 65004665 | 2 | 0 | 93 | 1 | 23 | 0 | 47245 | MAGDALENA | EL BANCO | 0 | 16 | TRUE | 999
| T65004665m2 | T | 65004665 | 2 | 0 | 93 | 1 | 23 | 0 | 47245 | MAGDALENA | EL BANCO | 0 | 16 | TRUE | 999
| T65004665m2 | T | 65004665 | 2 | 0 | 93 | 1 | 23 | 0 | 47245 | MAGDALENA | EL BANCO | 0 | 16 | TRUE | 999
| T65004665m2 | T | 65004665 | 2 | 0 | 93 | 1 | 23 | 0 | 47245 | MAGDALENA | EL BANCO | 0 | 16 | TRUE | 999
| T65004665m2 | T | 65004665 | 2 | 0 | 93 | 1 | 23 | 0 | 47245 | MAGDALENA | EL BANCO | 0 | 16 | TRUE | 999
| T65004665m2 | T | 65004665 | 2 | 0 | 93 | 1 | 23 | 0 | 47245 | MAGDALENA | EL BANCO | 0 | 16 | TRUE | 999
| T65004665m2 | T | 65004665 | 2 | 0 | 93 | 1 | 23 | 0 | 47245 | MAGDALENA | EL BANCO | 0 | 16 | TRUE | 999
| T65004665m2 | T | 65004665 | 2 | 0 | 93 | 1 | 23 | 0 | 47245 | MAGDALENA | EL BANCO | 0 | 16 | TRUE | 999
| T65004665m2 | T | 65004665 | 2 | 0 | 93 | 1 | 23 | 0 | 47245 | MAGDALENA | EL BANCO | 0 | 16 | TRUE | 999
| T65004665m2 | T | 65004665 | 2 | 0 | 93 | 1 | 23 | 0 | 47245 | MAGDALENA | EL BANCO | 0 | 16 | TRUE | 999
| T65004665m2 | T | 65004665 | 2 | 0 | 93 | 1 | 23 | 0 | 47245 | MAGDALENA | EL BANCO | 0 | 16 | TRUE | 999
| T65004665m2 | T | 65004665 | 2 | 0 | 93 | 1 | 23 | 0 | 47245 | MAGDALENA | EL BANCO | 0 | 16 | TRUE | 999
| T65004665m2 | T | 65004665 | 2 | 0 | 93 | 1 | 23 | 0 | 47245 | MAGDALENA | EL BANCO | 0 | 16 | TRUE | 999
| T65004665m2 | T | 65004665 | 2 | 0 | 93 | 1 | 23 | 0 | 47245 | MAGDALENA | EL BANCO | 0 | 16 | TRUE | 999
| T65004665m2 | T | 65004665 | 2 | 0 | 93 | 1 | 23 | 0 | 47245 | MAGDALENA | EL BANCO | 0 | 16 | TRUE | 999
| T65004665m2 | T | 65004665 | 2 | 0 | 93 | 1 | 23 | 0 | 47245 | MAGDALENA | EL BANCO | 0 | 16 | TRUE | 999
| T65004665m2 | T | 65004665 | 2 | 0 | 93 | 1 | 23 | 0 | 47245 | MAGDALENA | EL BANCO | 0 | 16 | TRUE | 999
| T65004665m2 | T | 65004665 | 2 | 0 | 93 | 1 | 23 | 0 | 47245 | MAGDALENA | EL BANCO | 0 | 16 | TRUE | 999
| T65004665m2 | T | 65004665 | 2 | 0 | 93 | 1 | 23 | 0 | 47245 | MAGDALENA | EL BANCO | 0 | 16 | TRUE | 999
| T65004665m2 | T | 65004665 | 2 | 0 | 93 | 1 | 23 | 0 | 47245 | MAGDALENA | EL BANCO | 0 | 16 | TRUE | 999
| T65004665m2 | T | 65004665 | 2 | 0 | 93 | 1 | 23 | 0 | 47245 | MAGDALENA | EL BANCO | 0 | 16 | TRUE | 999
| T65004665m2 | T | 65004665 | 2 | 0 | 93 | 1 | 23 | 0 | 47245 | MAGDALENA | EL BANCO | 0 | 16 | TRUE | 999
| T65004665m2 | T | 65004665 | 2 | 0 | 93 | 1 | 23 | 0 | 47245 | MAGDALENA | EL BANCO | 0 | 16 | TRUE | 999
| T65004665m2 | T | 65004665 | 2 | 0 | 93 | 1 | 23 | 0 | 47245 | MAGDALENA | EL BANCO | 0 | 16 | TRUE | 999
| T65004665m2 | T | 65004665 | 2 | 0 | 93 | 1 | 23 | 0 | 47245 | MAGDALENA | EL BANCO | 0 | 16 | TRUE | 999
| T65004665m2 | T | 65004665 | 2 | 0 | 93 | 1 | 23 | 0 | 47245 | MAGDALENA | EL BANCO | 0 | 16 | TRUE | 999
| T65004665m2 | T | 65004665 | 2 | 0 | 93 | 1 | 23 | 0 | 47245 | MAGDALENA | EL BANCO | 0 | 16 | TRUE | 999
| T65004665m2 | T | 65004665 | 2 | 0 | 93 | 1 | 23 | 0 | 47245 | MAGDALENA | EL BANCO | 0 | 16 | TRUE | 999
| T65004665m2 | T | 65004665 | 2 | 0 | 93 | 1 | 23 | 0 | 47245 | MAGDALENA | EL BANCO | 0 | 16 | TRUE | 999
| T65004665m2 | T | 65004665 | 2 | 0 | 93 | 1 | 23 | 0 | 47245 | MAGDALENA | EL BANCO | 0 | 16 | TRUE | 999
| T65004665m2 | T | 65004665 | 2 | 0 | 93 | 1 | 23 | 0 | 47245 | MAGDALENA | EL BANCO | 0 | 16 | TRUE | 999
| T65004665m2 | T | 65004665 | 2 | 0 | 93 | 1 | 23 | 0 | 47245 | MAGDALENA | EL BANCO | 0 | 16 | TRUE | 999
| T65004665m2 | T | 65004665 | 2 | 0 | 93 | 1 | 23 | 0 | 47245 | MAGDALENA | EL BANCO | 0 | 16 | TRUE | 999
| T65004665m2 | T | 65004665 | 2 | 0 | 93 | 1 | 23 | 0 | 47245 | MAGDALENA | EL BANCO | 0 | 16 | TRUE | 999
| T65004665m2 | T | 65004665 | 2 | 0 | 93 | 1 | 23 | 0 | 47245 | MAGDALENA | EL BANCO | 0 | 16 | TRUE | 999
| T65004665m2 | T | 65004665 | 2 | 0 | 93 | 1 | 23 | 0 | 47245 | MAGDALENA | EL BANCO | 0 | 16 | TRUE | 999
| T65004665m2 | T | 65004665 | 2 | 0 | 93 | 1 | 23 | 0 | 47245 | MAGDALENA | EL BANCO | 0 | 16 | TRUE | 999
| T65004665m2 | T | 65004665 | 2 | 0 | 93 | 1 | 23 | 0 | 47245 | MAGDALENA | EL BANCO | 0 | 16 | TRUE | 999
| T65004665m2 | T | 65004665 | 2 | 0 | 93 | 1 | 23 | 0 | 47245 | MAGDALENA | EL BANCO | 0 | 16 | TRUE | 999
| T65004665m2 | T | 65004665 | 2 | 0 | 93 | 1 | 23 | 0 | 47245 | MAGDALENA | EL BANCO | 0 | 16 | TRUE | 999
| T65004665m2 | T | 65004665 | 2 | 0 | 93 | 1 | 23 | 0 | 47245 | MAGDALENA | EL BANCO | 0 | 16 | TRUE | 999
| T65004665m2 | T | 65004665 | 2 | 0 | 93 | 1 | 23 | 0 | 47245 | MAGDALENA | EL BANCO | 0 | 16 | TRUE | 999
| T65004665m2 | T | 65004665 | 2 | 0 | 93 | 1 | 23 | 0 | 47245 | MAGDALENA | EL BANCO | 0 | 16 | TRUE | 999
| T65004665m2 | T | 65004665 | 2 | 0 | 93 | 1 | 23 | 0 | 47245 | MAGDALENA | EL BANCO | 0 | 16 | TRUE | 999
| T65004665m2 | T | 65004665 | 2 | 0 | 93 | 1 | 23 | 0 | 47245 | MAGDALENA | EL BANCO | 0 | 16 | TRUE | 999
| T65004665m2 | T | 65004665 | 2 | 0 | 93 | 1 | 23 | 0 | 47245 | MAGDALENA | EL BANCO | 0 | 16 | TRUE | 999
| T65004665m2 | T | 65004665 | 2 | 0 | 93 | 1 | 23 | 0 | 47245 | MAGDALENA | EL BANCO | 0 | 16 | TRUE | 999
| T65004665m2 | T | 65004665 | 2 | 0 | 93 | 1 | 23 | 0 | 47245 | MAGDALENA | EL BANCO | 0 | 16 | TRUE | 999
| T65004665m2 | T | 65004665 | 2 | 0 | 93 | 1 | 23 | 0 | 47245 | MAGDALENA | EL BANCO | 0 | 16 | TRUE | 999
| T65004665m2 | T | 65004665 | 2 | 0 | 93 | 1 | 23 | 0 | 47245 | MAGDALENA | EL BANCO | 0 | 16 | TRUE | 999
| T65004665m2 | T | 65004665 | 2 | 0 | 93 | 1 | 23 | 0 | 47245 | MAGDALENA | EL BANCO | 0 | 16 | TRUE | 999
| T65004665m2 | T | 65004665 | 2 | 0 | 93 | 1 | 23 | 0 | 47245 | MAGDALENA | EL BANCO | 0 | 16 | TRUE | 999
| T65004665m2 | T | 65004665 | 2 | 0 | 93 | 1 | 23 | 0 | 47245 | MAGDALENA | EL BANCO | 0 | 16 | TRUE | 999
| T65004665m2 | T | 65004665 | 2 | 0 | 93 | 1 | 23 | 0 | 47245 | MAGDALENA | EL BANCO | 0 | 16 | TRUE | 999
| T65004665m2 | T | 65004665 | 2 | 0 | 93 | 1 | 23 | 0 | 47245 | MAGDALENA | EL BANCO | 0 | 16 | TRUE | 999
| T65004665m2 | T | 65004665 | 2 | 0 | 93 | 1 | 23 | 0 | 47245 | MAGDALENA | EL BANCO | 0 | 16 | TRUE | 999
| T65004665m2 | T | 65004665 | 2 | 0 | 93 | 1 | 23 | 0 | 47245 | MAGDALENA | EL BANCO | 0 | 16 | TRUE | 999
| T65004665m2 | T | 65004665 | 2 | 0 | 93 | 1 | 23 | 0 | 47245 | MAGDALENA | EL BANCO | 0 | 16 | TRUE | 999
| T65004665m2 | T | 65004665 | 2 | 0 | 93 | 1 | 23 | 0 | 47245 | MAGDALENA | EL BANCO | 0 | 16 | TRUE | 999
| T65004665m2 | T | 65004665 | 2 | 0 | 93 | 1 | 23 | 0 | 47245 | MAGDALENA | EL BANCO | 0 | 16 | TRUE | 999
| T65004665m2 | T | 65004665 | 2 | 0 | 93 | 1 | 23 | 0 | 47245 | MAGDALENA | EL BANCO | 0 | 16 | TRUE | 999
| T65004665m2 | T | 65004665 | 2 | 0 | 93 | 1 | 23 | 0 | 47245 | MAGDALENA | EL BANCO | 0 | 16 | TRUE | 999
| T65004665m2 | T | 65004665 | 2 | 0 | 93 | 1 | 23 | 0 | 47245 | MAGDALENA | EL BANCO | 0 | 16 | TRUE | 999
| T65004665m2 | T | 65004665 | 2 | 0 | 93 | 1 | 23 | 0 | 47245 | MAGDALENA | EL BANCO | 0 | 16 | TRUE | 999
| T65004665m2 | T | 65004665 | 2 | 0 | 93 | 1 | 23 | 0 | 47245 | MAGDALENA | EL BANCO | 0 | 16 | TRUE | 999
| T65004665m2 | T | 65004665 | 2 | 0 | 93 | 1 | 23 | 0 | 47245 | MAGDALENA | EL BANCO | 0 | 16 | TRUE | 999
| T65004665m2 | T | 65004665 | 2 | 0 | 93 | 1 | 23 | 0 | 47245 | MAGDALENA | EL BANCO | 0 | 16 | TRUE | 999
| T65004665m2 | T | 65004665 | 2 | 0 | 93 | 1 | 23 | 0 | 47245 | MAGDALENA | EL BANCO | 0 | 16 | TRUE | 999
| T65004665m2 | T | 65004665 | 2 | 0 | 93 | 1 | 23 | 0 | 47245 | MAGDALENA | EL BANCO | 0 | 16 | TRUE | 999
| T65004665m3 | T | 65004665 | 3 | 0 | 94 | 1 | 23 | 0 | 47245 | MAGDALENA | EL BANCO | 0 | 16 | TRUE | 999
| T65004665m3 | T | 65004665 | 3 | 0 | 94 | 1 | 23 | 0 | 47245 | MAGDALENA | EL BANCO | 0 | 16 | TRUE | 999
| T65004665m3 | T | 65004665 | 3 | 0 | 94 | 1 | 23 | 0 | 47245 | MAGDALENA | EL BANCO | 0 | 16 | TRUE | 999
| T65004665m3 | T | 65004665 | 3 | 0 | 94 | 1 | 23 | 0 | 47245 | MAGDALENA | EL BANCO | 0 | 16 | TRUE | 999
| T65004665m3 | T | 65004665 | 3 | 0 | 94 | 1 | 23 | 0 | 47245 | MAGDALENA | EL BANCO | 0 | 16 | TRUE | 999
| T65004665m3 | T | 65004665 | 3 | 0 | 94 | 1 | 23 | 0 | 47245 | MAGDALENA | EL BANCO | 0 | 16 | TRUE | 999
| T65004665m3 | T | 65004665 | 3 | 0 | 94 | 1 | 23 | 0 | 47245 | MAGDALENA | EL BANCO | 0 | 16 | TRUE | 999
| T65004665m3 | T | 65004665 | 3 | 0 | 94 | 1 | 23 | 0 | 47245 | MAGDALENA | EL BANCO | 0 | 16 | TRUE | 999
| T65004665m3 | T | 65004665 | 3 | 0 | 94 | 1 | 23 | 0 | 47245 | MAGDALENA | EL BANCO | 0 | 16 | TRUE | 999
| T65004665m3 | T | 65004665 | 3 | 0 | 94 | 1 | 23 | 0 | 47245 | MAGDALENA | EL BANCO | 0 | 16 | TRUE | 999
| T65004665m3 | T | 65004665 | 3 | 0 | 94 | 1 | 23 | 0 | 47245 | MAGDALENA | EL BANCO | 0 | 16 | TRUE | 999
| T65004665m3 | T | 65004665 | 3 | 0 | 94 | 1 | 23 | 0 | 47245 | MAGDALENA | EL BANCO | 0 | 16 | TRUE | 999
| T65004665m3 | T | 65004665 | 3 | 0 | 94 | 1 | 23 | 0 | 47245 | MAGDALENA | EL BANCO | 0 | 16 | TRUE | 999
| T65004665m3 | T | 65004665 | 3 | 0 | 94 | 1 | 23 | 0 | 47245 | MAGDALENA | EL BANCO | 0 | 16 | TRUE | 999
| T65004665m3 | T | 65004665 | 3 | 0 | 94 | 1 | 23 | 0 | 47245 | MAGDALENA | EL BANCO | 0 | 16 | TRUE | 999
| T65004665m3 | T | 65004665 | 3 | 0 | 94 | 1 | 23 | 0 | 47245 | MAGDALENA | EL BANCO | 0 | 16 | TRUE | 999
| T65004665m3 | T | 65004665 | 3 | 0 | 94 | 1 | 23 | 0 | 47245 | MAGDALENA | EL BANCO | 0 | 16 | TRUE | 999
| T65004665m3 | T | 65004665 | 3 | 0 | 94 | 1 | 23 | 0 | 47245 | MAGDALENA | EL BANCO | 0 | 16 | TRUE | 999
| T65004665m3 | T | 65004665 | 3 | 0 | 94 | 1 | 23 | 0 | 47245 | MAGDALENA | EL BANCO | 0 | 16 | TRUE | 999
| T65004665m3 | T | 65004665 | 3 | 0 | 94 | 1 | 23 | 0 | 47245 | MAGDALENA | EL BANCO | 0 | 16 | TRUE | 999
| T65004665m3 | T | 65004665 | 3 | 0 | 94 | 1 | 23 | 0 | 47245 | MAGDALENA | EL BANCO | 0 | 16 | TRUE | 999
| T65004665m3 | T | 65004665 | 3 | 0 | 94 | 1 | 23 | 0 | 47245 | MAGDALENA | EL BANCO | 0 | 16 | TRUE | 999
| T65004665m3 | T | 65004665 | 3 | 0 | 94 | 1 | 23 | 0 | 47245 | MAGDALENA | EL BANCO | 0 | 16 | TRUE | 999
| T65004665m3 | T | 65004665 | 3 | 0 | 94 | 1 | 23 | 0 | 47245 | MAGDALENA | EL BANCO | 0 | 16 | TRUE | 999
| T65004665m3 | T | 65004665 | 3 | 0 | 94 | 1 | 23 | 0 | 47245 | MAGDALENA | EL BANCO | 0 | 16 | TRUE | 999
| T65004665m3 | T | 65004665 | 3 | 0 | 94 | 1 | 23 | 0 | 47245 | MAGDALENA | EL BANCO | 0 | 16 | TRUE | 999
| T65004665m3 | T | 65004665 | 3 | 0 | 94 | 1 | 23 | 0 | 47245 | MAGDALENA | EL BANCO | 0 | 16 | TRUE | 999
| T65004665m3 | T | 65004665 | 3 | 0 | 94 | 1 | 23 | 0 | 47245 | MAGDALENA | EL BANCO | 0 | 16 | TRUE | 999
| T65004665m3 | T | 65004665 | 3 | 0 | 94 | 1 | 23 | 0 | 47245 | MAGDALENA | EL BANCO | 0 | 16 | TRUE | 999
| T65004665m3 | T | 65004665 | 3 | 0 | 94 | 1 | 23 | 0 | 47245 | MAGDALENA | EL BANCO | 0 | 16 | TRUE | 999
| T65004665m3 | T | 65004665 | 3 | 0 | 94 | 1 | 23 | 0 | 47245 | MAGDALENA | EL BANCO | 0 | 16 | TRUE | 999
| T65004665m3 | T | 65004665 | 3 | 0 | 94 | 1 | 23 | 0 | 47245 | MAGDALENA | EL BANCO | 0 | 16 | TRUE | 999
| T65004665m3 | T | 65004665 | 3 | 0 | 94 | 1 | 23 | 0 | 47245 | MAGDALENA | EL BANCO | 0 | 16 | TRUE | 999
| T65004665m3 | T | 65004665 | 3 | 0 | 94 | 1 | 23 | 0 | 47245 | MAGDALENA | EL BANCO | 0 | 16 | TRUE | 999
| T65004665m3 | T | 65004665 | 3 | 0 | 94 | 1 | 23 | 0 | 47245 | MAGDALENA | EL BANCO | 0 | 16 | TRUE | 999
| T65004665m3 | T | 65004665 | 3 | 0 | 94 | 1 | 23 | 0 | 47245 | MAGDALENA | EL BANCO | 0 | 16 | TRUE | 999
| T65004665m3 | T | 65004665 | 3 | 0 | 94 | 1 | 23 | 0 | 47245 | MAGDALENA | EL BANCO | 0 | 16 | TRUE | 999
| T65004665m3 | T | 65004665 | 3 | 0 | 94 | 1 | 23 | 0 | 47245 | MAGDALENA | EL BANCO | 0 | 16 | TRUE | 999
| T65004665m3 | T | 65004665 | 3 | 0 | 94 | 1 | 23 | 0 | 47245 | MAGDALENA | EL BANCO | 0 | 16 | TRUE | 999
| T65004665m3 | T | 65004665 | 3 | 0 | 94 | 1 | 23 | 0 | 47245 | MAGDALENA | EL BANCO | 0 | 16 | TRUE | 999
| T65004665m3 | T | 65004665 | 3 | 0 | 94 | 1 | 23 | 0 | 47245 | MAGDALENA | EL BANCO | 0 | 16 | TRUE | 999
| T65004665m3 | T | 65004665 | 3 | 0 | 94 | 1 | 23 | 0 | 47245 | MAGDALENA | EL BANCO | 0 | 16 | TRUE | 999
| T65004665m3 | T | 65004665 | 3 | 0 | 94 | 1 | 23 | 0 | 47245 | MAGDALENA | EL BANCO | 0 | 16 | TRUE | 999
| T65004665m3 | T | 65004665 | 3 | 0 | 94 | 1 | 23 | 0 | 47245 | MAGDALENA | EL BANCO | 0 | 16 | TRUE | 999
| T65004665m3 | T | 65004665 | 3 | 0 | 94 | 1 | 23 | 0 | 47245 | MAGDALENA | EL BANCO | 0 | 16 | TRUE | 999
| T65004665m3 | T | 65004665 | 3 | 0 | 94 | 1 | 23 | 0 | 47245 | MAGDALENA | EL BANCO | 0 | 16 | TRUE | 999
| T65004665m3 | T | 65004665 | 3 | 0 | 94 | 1 | 23 | 0 | 47245 | MAGDALENA | EL BANCO | 0 | 16 | TRUE | 999
| T65004665m3 | T | 65004665 | 3 | 0 | 94 | 1 | 23 | 0 | 47245 | MAGDALENA | EL BANCO | 0 | 16 | TRUE | 999
| T65004665m3 | T | 65004665 | 3 | 0 | 94 | 1 | 23 | 0 | 47245 | MAGDALENA | EL BANCO | 0 | 16 | TRUE | 999
| T65004665m3 | T | 65004665 | 3 | 0 | 94 | 1 | 23 | 0 | 47245 | MAGDALENA | EL BANCO | 0 | 16 | TRUE | 999
| T65004665m3 | T | 65004665 | 3 | 0 | 94 | 1 | 23 | 0 | 47245 | MAGDALENA | EL BANCO | 0 | 16 | TRUE | 999
| T65004665m3 | T | 65004665 | 3 | 0 | 94 | 1 | 23 | 0 | 47245 | MAGDALENA | EL BANCO | 0 | 16 | TRUE | 999
| T65004665m3 | T | 65004665 | 3 | 0 | 94 | 1 | 23 | 0 | 47245 | MAGDALENA | EL BANCO | 0 | 16 | TRUE | 999
| T65004665m3 | T | 65004665 | 3 | 0 | 94 | 1 | 23 | 0 | 47245 | MAGDALENA | EL BANCO | 0 | 16 | TRUE | 999
| T65004665m3 | T | 65004665 | 3 | 0 | 94 | 1 | 23 | 0 | 47245 | MAGDALENA | EL BANCO | 0 | 16 | TRUE | 999
| T65004665m3 | T | 65004665 | 3 | 0 | 94 | 1 | 23 | 0 | 47245 | MAGDALENA | EL BANCO | 0 | 16 | TRUE | 999
| T65004665m3 | T | 65004665 | 3 | 0 | 94 | 1 | 23 | 0 | 47245 | MAGDALENA | EL BANCO | 0 | 16 | TRUE | 999
| T65004665m3 | T | 65004665 | 3 | 0 | 94 | 1 | 23 | 0 | 47245 | MAGDALENA | EL BANCO | 0 | 16 | TRUE | 999
| T65004665m3 | T | 65004665 | 3 | 0 | 94 | 1 | 23 | 0 | 47245 | MAGDALENA | EL BANCO | 0 | 16 | TRUE | 999
| T65004665m3 | T | 65004665 | 3 | 0 | 94 | 1 | 23 | 0 | 47245 | MAGDALENA | EL BANCO | 0 | 16 | TRUE | 999
| T65004665m3 | T | 65004665 | 3 | 0 | 94 | 1 | 23 | 0 | 47245 | MAGDALENA | EL BANCO | 0 | 16 | TRUE | 999
| T65004665m3 | T | 65004665 | 3 | 0 | 94 | 1 | 23 | 0 | 47245 | MAGDALENA | EL BANCO | 0 | 16 | TRUE | 999
| T65004665m3 | T | 65004665 | 3 | 0 | 94 | 1 | 23 | 0 | 47245 | MAGDALENA | EL BANCO | 0 | 16 | TRUE | 999
| T65004665m3 | T | 65004665 | 3 | 0 | 94 | 1 | 23 | 0 | 47245 | MAGDALENA | EL BANCO | 0 | 16 | TRUE | 999
| T65004665m3 | T | 65004665 | 3 | 0 | 94 | 1 | 23 | 0 | 47245 | MAGDALENA | EL BANCO | 0 | 16 | TRUE | 999
| T65004665m3 | T | 65004665 | 3 | 0 | 94 | 1 | 23 | 0 | 47245 | MAGDALENA | EL BANCO | 0 | 16 | TRUE | 999
| T65004665m3 | T | 65004665 | 3 | 0 | 94 | 1 | 23 | 0 | 47245 | MAGDALENA | EL BANCO | 0 | 16 | TRUE | 999
| T65004665m3 | T | 65004665 | 3 | 0 | 94 | 1 | 23 | 0 | 47245 | MAGDALENA | EL BANCO | 0 | 16 | TRUE | 999
| T65004665m3 | T | 65004665 | 3 | 0 | 94 | 1 | 23 | 0 | 47245 | MAGDALENA | EL BANCO | 0 | 16 | TRUE | 999
| T65004665m3 | T | 65004665 | 3 | 0 | 94 | 1 | 23 | 0 | 47245 | MAGDALENA | EL BANCO | 0 | 16 | TRUE | 999
| T65004665m3 | T | 65004665 | 3 | 0 | 94 | 1 | 23 | 0 | 47245 | MAGDALENA | EL BANCO | 0 | 16 | TRUE | 999
| T65004665m3 | T | 65004665 | 3 | 0 | 94 | 1 | 23 | 0 | 47245 | MAGDALENA | EL BANCO | 0 | 16 | TRUE | 999
| T65004665m3 | T | 65004665 | 3 | 0 | 94 | 1 | 23 | 0 | 47245 | MAGDALENA | EL BANCO | 0 | 16 | TRUE | 999
| T65004665m3 | T | 65004665 | 3 | 0 | 94 | 1 | 23 | 0 | 47245 | MAGDALENA | EL BANCO | 0 | 16 | TRUE | 999
| T65004665m3 | T | 65004665 | 3 | 0 | 94 | 1 | 23 | 0 | 47245 | MAGDALENA | EL BANCO | 0 | 16 | TRUE | 999
| T65004665m3 | T | 65004665 | 3 | 0 | 94 | 1 | 23 | 0 | 47245 | MAGDALENA | EL BANCO | 0 | 16 | TRUE | 999
| T65004665m3 | T | 65004665 | 3 | 0 | 94 | 1 | 23 | 0 | 47245 | MAGDALENA | EL BANCO | 0 | 16 | TRUE | 999
| T65004665m3 | T | 65004665 | 3 | 0 | 94 | 1 | 23 | 0 | 47245 | MAGDALENA | EL BANCO | 0 | 16 | TRUE | 999
| T65004665m3 | T | 65004665 | 3 | 0 | 94 | 1 | 23 | 0 | 47245 | MAGDALENA | EL BANCO | 0 | 16 | TRUE | 999
| T65004665m3 | T | 65004665 | 3 | 0 | 94 | 1 | 23 | 0 | 47245 | MAGDALENA | EL BANCO | 0 | 16 | TRUE | 999
| T65004665m3 | T | 65004665 | 3 | 0 | 94 | 1 | 23 | 0 | 47245 | MAGDALENA | EL BANCO | 0 | 16 | TRUE | 999
| T65004665m3 | T | 65004665 | 3 | 0 | 94 | 1 | 23 | 0 | 47245 | MAGDALENA | EL BANCO | 0 | 16 | TRUE | 999
| T65004665m3 | T | 65004665 | 3 | 0 | 94 | 1 | 23 | 0 | 47245 | MAGDALENA | EL BANCO | 0 | 16 | TRUE | 999
| T65004665m3 | T | 65004665 | 3 | 0 | 94 | 1 | 23 | 0 | 47245 | MAGDALENA | EL BANCO | 0 | 16 | TRUE | 999
| T65004665m3 | T | 65004665 | 3 | 0 | 94 | 1 | 23 | 0 | 47245 | MAGDALENA | EL BANCO | 0 | 16 | TRUE | 999
| T65004665m3 | T | 65004665 | 3 | 0 | 94 | 1 | 23 | 0 | 47245 | MAGDALENA | EL BANCO | 0 | 16 | TRUE | 999
| T65004665m3 | T | 65004665 | 3 | 0 | 94 | 1 | 23 | 0 | 47245 | MAGDALENA | EL BANCO | 0 | 16 | TRUE | 999
| T65004665m3 | T | 65004665 | 3 | 0 | 94 | 1 | 23 | 0 | 47245 | MAGDALENA | EL BANCO | 0 | 16 | TRUE | 999
| T65004665m3 | T | 65004665 | 3 | 0 | 94 | 1 | 23 | 0 | 47245 | MAGDALENA | EL BANCO | 0 | 16 | TRUE | 999
| T65004665m3 | T | 65004665 | 3 | 0 | 94 | 1 | 23 | 0 | 47245 | MAGDALENA | EL BANCO | 0 | 16 | TRUE | 999
| T65004665m3 | T | 65004665 | 3 | 0 | 94 | 1 | 23 | 0 | 47245 | MAGDALENA | EL BANCO | 0 | 16 | TRUE | 999
| T65004665m3 | T | 65004665 | 3 | 0 | 94 | 1 | 23 | 0 | 47245 | MAGDALENA | EL BANCO | 0 | 16 | TRUE | 999
| T65004665m3 | T | 65004665 | 3 | 0 | 94 | 1 | 23 | 0 | 47245 | MAGDALENA | EL BANCO | 0 | 16 | TRUE | 999
| T65004665m3 | T | 65004665 | 3 | 0 | 94 | 1 | 23 | 0 | 47245 | MAGDALENA | EL BANCO | 0 | 16 | TRUE | 999
| T65004665m4 | T | 65004665 | 4 | 0 | 93 | 1 | 23 | 0 | 47245 | MAGDALENA | EL BANCO | 0 | 16 | TRUE | 999
| T65004665m4 | T | 65004665 | 4 | 0 | 93 | 1 | 23 | 0 | 47245 | MAGDALENA | EL BANCO | 0 | 16 | TRUE | 999
| T65004665m4 | T | 65004665 | 4 | 0 | 93 | 1 | 23 | 0 | 47245 | MAGDALENA | EL BANCO | 0 | 16 | TRUE | 999
| T65004665m4 | T | 65004665 | 4 | 0 | 93 | 1 | 23 | 0 | 47245 | MAGDALENA | EL BANCO | 0 | 16 | TRUE | 999
| T65004665m4 | T | 65004665 | 4 | 0 | 93 | 1 | 23 | 0 | 47245 | MAGDALENA | EL BANCO | 0 | 16 | TRUE | 999
| T65004665m4 | T | 65004665 | 4 | 0 | 93 | 1 | 23 | 0 | 47245 | MAGDALENA | EL BANCO | 0 | 16 | TRUE | 999
| T65004665m4 | T | 65004665 | 4 | 0 | 93 | 1 | 23 | 0 | 47245 | MAGDALENA | EL BANCO | 0 | 16 | TRUE | 999
| T65004665m4 | T | 65004665 | 4 | 0 | 93 | 1 | 23 | 0 | 47245 | MAGDALENA | EL BANCO | 0 | 16 | TRUE | 999
| T65004665m4 | T | 65004665 | 4 | 0 | 93 | 1 | 23 | 0 | 47245 | MAGDALENA | EL BANCO | 0 | 16 | TRUE | 999
| T65004665m4 | T | 65004665 | 4 | 0 | 93 | 1 | 23 | 0 | 47245 | MAGDALENA | EL BANCO | 0 | 16 | TRUE | 999
| T65004665m4 | T | 65004665 | 4 | 0 | 93 | 1 | 23 | 0 | 47245 | MAGDALENA | EL BANCO | 0 | 16 | TRUE | 999
| T65004665m4 | T | 65004665 | 4 | 0 | 93 | 1 | 23 | 0 | 47245 | MAGDALENA | EL BANCO | 0 | 16 | TRUE | 999
| T65004665m4 | T | 65004665 | 4 | 0 | 93 | 1 | 23 | 0 | 47245 | MAGDALENA | EL BANCO | 0 | 16 | TRUE | 999
| T65004665m4 | T | 65004665 | 4 | 0 | 93 | 1 | 23 | 0 | 47245 | MAGDALENA | EL BANCO | 0 | 16 | TRUE | 999
| T65004665m4 | T | 65004665 | 4 | 0 | 93 | 1 | 23 | 0 | 47245 | MAGDALENA | EL BANCO | 0 | 16 | TRUE | 999
| T65004665m4 | T | 65004665 | 4 | 0 | 93 | 1 | 23 | 0 | 47245 | MAGDALENA | EL BANCO | 0 | 16 | TRUE | 999
| T65004665m4 | T | 65004665 | 4 | 0 | 93 | 1 | 23 | 0 | 47245 | MAGDALENA | EL BANCO | 0 | 16 | TRUE | 999
| T65004665m4 | T | 65004665 | 4 | 0 | 93 | 1 | 23 | 0 | 47245 | MAGDALENA | EL BANCO | 0 | 16 | TRUE | 999
| T65004665m4 | T | 65004665 | 4 | 0 | 93 | 1 | 23 | 0 | 47245 | MAGDALENA | EL BANCO | 0 | 16 | TRUE | 999
| T65004665m4 | T | 65004665 | 4 | 0 | 93 | 1 | 23 | 0 | 47245 | MAGDALENA | EL BANCO | 0 | 16 | TRUE | 999
| T65004665m4 | T | 65004665 | 4 | 0 | 93 | 1 | 23 | 0 | 47245 | MAGDALENA | EL BANCO | 0 | 16 | TRUE | 999
| T65004665m4 | T | 65004665 | 4 | 0 | 93 | 1 | 23 | 0 | 47245 | MAGDALENA | EL BANCO | 0 | 16 | TRUE | 999
| T65004665m4 | T | 65004665 | 4 | 0 | 93 | 1 | 23 | 0 | 47245 | MAGDALENA | EL BANCO | 0 | 16 | TRUE | 999
| T65004665m4 | T | 65004665 | 4 | 0 | 93 | 1 | 23 | 0 | 47245 | MAGDALENA | EL BANCO | 0 | 16 | TRUE | 999
| T65004665m4 | T | 65004665 | 4 | 0 | 93 | 1 | 23 | 0 | 47245 | MAGDALENA | EL BANCO | 0 | 16 | TRUE | 999
| T65004665m4 | T | 65004665 | 4 | 0 | 93 | 1 | 23 | 0 | 47245 | MAGDALENA | EL BANCO | 0 | 16 | TRUE | 999
| T65004665m4 | T | 65004665 | 4 | 0 | 93 | 1 | 23 | 0 | 47245 | MAGDALENA | EL BANCO | 0 | 16 | TRUE | 999
| T65004665m4 | T | 65004665 | 4 | 0 | 93 | 1 | 23 | 0 | 47245 | MAGDALENA | EL BANCO | 0 | 16 | TRUE | 999
| T65004665m4 | T | 65004665 | 4 | 0 | 93 | 1 | 23 | 0 | 47245 | MAGDALENA | EL BANCO | 0 | 16 | TRUE | 999
| T65004665m4 | T | 65004665 | 4 | 0 | 93 | 1 | 23 | 0 | 47245 | MAGDALENA | EL BANCO | 0 | 16 | TRUE | 999
| T65004665m4 | T | 65004665 | 4 | 0 | 93 | 1 | 23 | 0 | 47245 | MAGDALENA | EL BANCO | 0 | 16 | TRUE | 999
| T65004665m4 | T | 65004665 | 4 | 0 | 93 | 1 | 23 | 0 | 47245 | MAGDALENA | EL BANCO | 0 | 16 | TRUE | 999
| T65004665m4 | T | 65004665 | 4 | 0 | 93 | 1 | 23 | 0 | 47245 | MAGDALENA | EL BANCO | 0 | 16 | TRUE | 999
| T65004665m4 | T | 65004665 | 4 | 0 | 93 | 1 | 23 | 0 | 47245 | MAGDALENA | EL BANCO | 0 | 16 | TRUE | 999
| T65004665m4 | T | 65004665 | 4 | 0 | 93 | 1 | 23 | 0 | 47245 | MAGDALENA | EL BANCO | 0 | 16 | TRUE | 999
| T65004665m4 | T | 65004665 | 4 | 0 | 93 | 1 | 23 | 0 | 47245 | MAGDALENA | EL BANCO | 0 | 16 | TRUE | 999
| T65004665m4 | T | 65004665 | 4 | 0 | 93 | 1 | 23 | 0 | 47245 | MAGDALENA | EL BANCO | 0 | 16 | TRUE | 999
| T65004665m4 | T | 65004665 | 4 | 0 | 93 | 1 | 23 | 0 | 47245 | MAGDALENA | EL BANCO | 0 | 16 | TRUE | 999
| T65004665m4 | T | 65004665 | 4 | 0 | 93 | 1 | 23 | 0 | 47245 | MAGDALENA | EL BANCO | 0 | 16 | TRUE | 999
| T65004665m4 | T | 65004665 | 4 | 0 | 93 | 1 | 23 | 0 | 47245 | MAGDALENA | EL BANCO | 0 | 16 | TRUE | 999
| T65004665m4 | T | 65004665 | 4 | 0 | 93 | 1 | 23 | 0 | 47245 | MAGDALENA | EL BANCO | 0 | 16 | TRUE | 999
| T65004665m4 | T | 65004665 | 4 | 0 | 93 | 1 | 23 | 0 | 47245 | MAGDALENA | EL BANCO | 0 | 16 | TRUE | 999
| T65004665m4 | T | 65004665 | 4 | 0 | 93 | 1 | 23 | 0 | 47245 | MAGDALENA | EL BANCO | 0 | 16 | TRUE | 999
| T65004665m4 | T | 65004665 | 4 | 0 | 93 | 1 | 23 | 0 | 47245 | MAGDALENA | EL BANCO | 0 | 16 | TRUE | 999
| T65004665m4 | T | 65004665 | 4 | 0 | 93 | 1 | 23 | 0 | 47245 | MAGDALENA | EL BANCO | 0 | 16 | TRUE | 999
| T65004665m4 | T | 65004665 | 4 | 0 | 93 | 1 | 23 | 0 | 47245 | MAGDALENA | EL BANCO | 0 | 16 | TRUE | 999
| T65004665m4 | T | 65004665 | 4 | 0 | 93 | 1 | 23 | 0 | 47245 | MAGDALENA | EL BANCO | 0 | 16 | TRUE | 999
| T65004665m4 | T | 65004665 | 4 | 0 | 93 | 1 | 23 | 0 | 47245 | MAGDALENA | EL BANCO | 0 | 16 | TRUE | 999
| T65004665m4 | T | 65004665 | 4 | 0 | 93 | 1 | 23 | 0 | 47245 | MAGDALENA | EL BANCO | 0 | 16 | TRUE | 999
| T65004665m4 | T | 65004665 | 4 | 0 | 93 | 1 | 23 | 0 | 47245 | MAGDALENA | EL BANCO | 0 | 16 | TRUE | 999
| T65004665m4 | T | 65004665 | 4 | 0 | 93 | 1 | 23 | 0 | 47245 | MAGDALENA | EL BANCO | 0 | 16 | TRUE | 999
| T65004665m4 | T | 65004665 | 4 | 0 | 93 | 1 | 23 | 0 | 47245 | MAGDALENA | EL BANCO | 0 | 16 | TRUE | 999
| T65004665m4 | T | 65004665 | 4 | 0 | 93 | 1 | 23 | 0 | 47245 | MAGDALENA | EL BANCO | 0 | 16 | TRUE | 999
| T65004665m4 | T | 65004665 | 4 | 0 | 93 | 1 | 23 | 0 | 47245 | MAGDALENA | EL BANCO | 0 | 16 | TRUE | 999
| T65004665m4 | T | 65004665 | 4 | 0 | 93 | 1 | 23 | 0 | 47245 | MAGDALENA | EL BANCO | 0 | 16 | TRUE | 999
| T65004665m4 | T | 65004665 | 4 | 0 | 93 | 1 | 23 | 0 | 47245 | MAGDALENA | EL BANCO | 0 | 16 | TRUE | 999
| T65004665m4 | T | 65004665 | 4 | 0 | 93 | 1 | 23 | 0 | 47245 | MAGDALENA | EL BANCO | 0 | 16 | TRUE | 999
| T65004665m4 | T | 65004665 | 4 | 0 | 93 | 1 | 23 | 0 | 47245 | MAGDALENA | EL BANCO | 0 | 16 | TRUE | 999
| T65004665m4 | T | 65004665 | 4 | 0 | 93 | 1 | 23 | 0 | 47245 | MAGDALENA | EL BANCO | 0 | 16 | TRUE | 999
| T65004665m4 | T | 65004665 | 4 | 0 | 93 | 1 | 23 | 0 | 47245 | MAGDALENA | EL BANCO | 0 | 16 | TRUE | 999
| T65004665m4 | T | 65004665 | 4 | 0 | 93 | 1 | 23 | 0 | 47245 | MAGDALENA | EL BANCO | 0 | 16 | TRUE | 999
| T65004665m4 | T | 65004665 | 4 | 0 | 93 | 1 | 23 | 0 | 47245 | MAGDALENA | EL BANCO | 0 | 16 | TRUE | 999
| T65004665m4 | T | 65004665 | 4 | 0 | 93 | 1 | 23 | 0 | 47245 | MAGDALENA | EL BANCO | 0 | 16 | TRUE | 999
| T65004665m4 | T | 65004665 | 4 | 0 | 93 | 1 | 23 | 0 | 47245 | MAGDALENA | EL BANCO | 0 | 16 | TRUE | 999
| T65004665m4 | T | 65004665 | 4 | 0 | 93 | 1 | 23 | 0 | 47245 | MAGDALENA | EL BANCO | 0 | 16 | TRUE | 999
| T65004665m4 | T | 65004665 | 4 | 0 | 93 | 1 | 23 | 0 | 47245 | MAGDALENA | EL BANCO | 0 | 16 | TRUE | 999
| T65004665m4 | T | 65004665 | 4 | 0 | 93 | 1 | 23 | 0 | 47245 | MAGDALENA | EL BANCO | 0 | 16 | TRUE | 999
| T65004665m4 | T | 65004665 | 4 | 0 | 93 | 1 | 23 | 0 | 47245 | MAGDALENA | EL BANCO | 0 | 16 | TRUE | 999
| T65004665m4 | T | 65004665 | 4 | 0 | 93 | 1 | 23 | 0 | 47245 | MAGDALENA | EL BANCO | 0 | 16 | TRUE | 999
| T65004665m4 | T | 65004665 | 4 | 0 | 93 | 1 | 23 | 0 | 47245 | MAGDALENA | EL BANCO | 0 | 16 | TRUE | 999
| T65004665m4 | T | 65004665 | 4 | 0 | 93 | 1 | 23 | 0 | 47245 | MAGDALENA | EL BANCO | 0 | 16 | TRUE | 999
| T65004665m4 | T | 65004665 | 4 | 0 | 93 | 1 | 23 | 0 | 47245 | MAGDALENA | EL BANCO | 0 | 16 | TRUE | 999
| T65004665m4 | T | 65004665 | 4 | 0 | 93 | 1 | 23 | 0 | 47245 | MAGDALENA | EL BANCO | 0 | 16 | TRUE | 999
| T65004665m4 | T | 65004665 | 4 | 0 | 93 | 1 | 23 | 0 | 47245 | MAGDALENA | EL BANCO | 0 | 16 | TRUE | 999
| T65004665m4 | T | 65004665 | 4 | 0 | 93 | 1 | 23 | 0 | 47245 | MAGDALENA | EL BANCO | 0 | 16 | TRUE | 999
| T65004665m4 | T | 65004665 | 4 | 0 | 93 | 1 | 23 | 0 | 47245 | MAGDALENA | EL BANCO | 0 | 16 | TRUE | 999
| T65004665m4 | T | 65004665 | 4 | 0 | 93 | 1 | 23 | 0 | 47245 | MAGDALENA | EL BANCO | 0 | 16 | TRUE | 999
| T65004665m4 | T | 65004665 | 4 | 0 | 93 | 1 | 23 | 0 | 47245 | MAGDALENA | EL BANCO | 0 | 16 | TRUE | 999
| T65004665m4 | T | 65004665 | 4 | 0 | 93 | 1 | 23 | 0 | 47245 | MAGDALENA | EL BANCO | 0 | 16 | TRUE | 999
| T65004665m4 | T | 65004665 | 4 | 0 | 93 | 1 | 23 | 0 | 47245 | MAGDALENA | EL BANCO | 0 | 16 | TRUE | 999
| T65004665m4 | T | 65004665 | 4 | 0 | 93 | 1 | 23 | 0 | 47245 | MAGDALENA | EL BANCO | 0 | 16 | TRUE | 999
| T65004665m4 | T | 65004665 | 4 | 0 | 93 | 1 | 23 | 0 | 47245 | MAGDALENA | EL BANCO | 0 | 16 | TRUE | 999
| T65004665m4 | T | 65004665 | 4 | 0 | 93 | 1 | 23 | 0 | 47245 | MAGDALENA | EL BANCO | 0 | 16 | TRUE | 999
| T65004665m4 | T | 65004665 | 4 | 0 | 93 | 1 | 23 | 0 | 47245 | MAGDALENA | EL BANCO | 0 | 16 | TRUE | 999
| T65004665m4 | T | 65004665 | 4 | 0 | 93 | 1 | 23 | 0 | 47245 | MAGDALENA | EL BANCO | 0 | 16 | TRUE | 999
| T65004665m4 | T | 65004665 | 4 | 0 | 93 | 1 | 23 | 0 | 47245 | MAGDALENA | EL BANCO | 0 | 16 | TRUE | 999
| T65004665m4 | T | 65004665 | 4 | 0 | 93 | 1 | 23 | 0 | 47245 | MAGDALENA | EL BANCO | 0 | 16 | TRUE | 999
| T65004665m4 | T | 65004665 | 4 | 0 | 93 | 1 | 23 | 0 | 47245 | MAGDALENA | EL BANCO | 0 | 16 | TRUE | 999
| T65004665m4 | T | 65004665 | 4 | 0 | 93 | 1 | 23 | 0 | 47245 | MAGDALENA | EL BANCO | 0 | 16 | TRUE | 999
| T65004665m4 | T | 65004665 | 4 | 0 | 93 | 1 | 23 | 0 | 47245 | MAGDALENA | EL BANCO | 0 | 16 | TRUE | 999
| T65004665m4 | T | 65004665 | 4 | 0 | 93 | 1 | 23 | 0 | 47245 | MAGDALENA | EL BANCO | 0 | 16 | TRUE | 999
| T65004665m4 | T | 65004665 | 4 | 0 | 93 | 1 | 23 | 0 | 47245 | MAGDALENA | EL BANCO | 0 | 16 | TRUE | 999
| T65004665m4 | T | 65004665 | 4 | 0 | 93 | 1 | 23 | 0 | 47245 | MAGDALENA | EL BANCO | 0 | 16 | TRUE | 999
| T65004665m5 | T | 65004665 | 5 | 0 | 94 | 1 | 23 | 0 | 47245 | MAGDALENA | EL BANCO | 0 | 16 | TRUE | 999
| T65004665m5 | T | 65004665 | 5 | 0 | 94 | 1 | 23 | 0 | 47245 | MAGDALENA | EL BANCO | 0 | 16 | TRUE | 999
| T65004665m5 | T | 65004665 | 5 | 0 | 94 | 1 | 23 | 0 | 47245 | MAGDALENA | EL BANCO | 0 | 16 | TRUE | 999
| T65004665m5 | T | 65004665 | 5 | 0 | 94 | 1 | 23 | 0 | 47245 | MAGDALENA | EL BANCO | 0 | 16 | TRUE | 999
| T65004665m5 | T | 65004665 | 5 | 0 | 94 | 1 | 23 | 0 | 47245 | MAGDALENA | EL BANCO | 0 | 16 | TRUE | 999
| T65004665m5 | T | 65004665 | 5 | 0 | 94 | 1 | 23 | 0 | 47245 | MAGDALENA | EL BANCO | 0 | 16 | TRUE | 999
| T65004665m5 | T | 65004665 | 5 | 0 | 94 | 1 | 23 | 0 | 47245 | MAGDALENA | EL BANCO | 0 | 16 | TRUE | 999
| T65004665m5 | T | 65004665 | 5 | 0 | 94 | 1 | 23 | 0 | 47245 | MAGDALENA | EL BANCO | 0 | 16 | TRUE | 999
| T65004665m5 | T | 65004665 | 5 | 0 | 94 | 1 | 23 | 0 | 47245 | MAGDALENA | EL BANCO | 0 | 16 | TRUE | 999
| T65004665m5 | T | 65004665 | 5 | 0 | 94 | 1 | 23 | 0 | 47245 | MAGDALENA | EL BANCO | 0 | 16 | TRUE | 999
| T65004665m5 | T | 65004665 | 5 | 0 | 94 | 1 | 23 | 0 | 47245 | MAGDALENA | EL BANCO | 0 | 16 | TRUE | 999
| T65004665m5 | T | 65004665 | 5 | 0 | 94 | 1 | 23 | 0 | 47245 | MAGDALENA | EL BANCO | 0 | 16 | TRUE | 999
| T65004665m5 | T | 65004665 | 5 | 0 | 94 | 1 | 23 | 0 | 47245 | MAGDALENA | EL BANCO | 0 | 16 | TRUE | 999
| T65004665m5 | T | 65004665 | 5 | 0 | 94 | 1 | 23 | 0 | 47245 | MAGDALENA | EL BANCO | 0 | 16 | TRUE | 999
| T65004665m5 | T | 65004665 | 5 | 0 | 94 | 1 | 23 | 0 | 47245 | MAGDALENA | EL BANCO | 0 | 16 | TRUE | 999
| T65004665m5 | T | 65004665 | 5 | 0 | 94 | 1 | 23 | 0 | 47245 | MAGDALENA | EL BANCO | 0 | 16 | TRUE | 999
| T65004665m5 | T | 65004665 | 5 | 0 | 94 | 1 | 23 | 0 | 47245 | MAGDALENA | EL BANCO | 0 | 16 | TRUE | 999
| T65004665m5 | T | 65004665 | 5 | 0 | 94 | 1 | 23 | 0 | 47245 | MAGDALENA | EL BANCO | 0 | 16 | TRUE | 999
| T65004665m5 | T | 65004665 | 5 | 0 | 94 | 1 | 23 | 0 | 47245 | MAGDALENA | EL BANCO | 0 | 16 | TRUE | 999
| T65004665m5 | T | 65004665 | 5 | 0 | 94 | 1 | 23 | 0 | 47245 | MAGDALENA | EL BANCO | 0 | 16 | TRUE | 999
| T65004665m5 | T | 65004665 | 5 | 0 | 94 | 1 | 23 | 0 | 47245 | MAGDALENA | EL BANCO | 0 | 16 | TRUE | 999
| T65004665m5 | T | 65004665 | 5 | 0 | 94 | 1 | 23 | 0 | 47245 | MAGDALENA | EL BANCO | 0 | 16 | TRUE | 999
| T65004665m5 | T | 65004665 | 5 | 0 | 94 | 1 | 23 | 0 | 47245 | MAGDALENA | EL BANCO | 0 | 16 | TRUE | 999
| T65004665m5 | T | 65004665 | 5 | 0 | 94 | 1 | 23 | 0 | 47245 | MAGDALENA | EL BANCO | 0 | 16 | TRUE | 999
| T65004665m5 | T | 65004665 | 5 | 0 | 94 | 1 | 23 | 0 | 47245 | MAGDALENA | EL BANCO | 0 | 16 | TRUE | 999
| T65004665m5 | T | 65004665 | 5 | 0 | 94 | 1 | 23 | 0 | 47245 | MAGDALENA | EL BANCO | 0 | 16 | TRUE | 999
| T65004665m5 | T | 65004665 | 5 | 0 | 94 | 1 | 23 | 0 | 47245 | MAGDALENA | EL BANCO | 0 | 16 | TRUE | 999
| T65004665m5 | T | 65004665 | 5 | 0 | 94 | 1 | 23 | 0 | 47245 | MAGDALENA | EL BANCO | 0 | 16 | TRUE | 999
| T65004665m5 | T | 65004665 | 5 | 0 | 94 | 1 | 23 | 0 | 47245 | MAGDALENA | EL BANCO | 0 | 16 | TRUE | 999
| T65004665m5 | T | 65004665 | 5 | 0 | 94 | 1 | 23 | 0 | 47245 | MAGDALENA | EL BANCO | 0 | 16 | TRUE | 999
| T65004665m5 | T | 65004665 | 5 | 0 | 94 | 1 | 23 | 0 | 47245 | MAGDALENA | EL BANCO | 0 | 16 | TRUE | 999
| T65004665m5 | T | 65004665 | 5 | 0 | 94 | 1 | 23 | 0 | 47245 | MAGDALENA | EL BANCO | 0 | 16 | TRUE | 999
| T65004665m5 | T | 65004665 | 5 | 0 | 94 | 1 | 23 | 0 | 47245 | MAGDALENA | EL BANCO | 0 | 16 | TRUE | 999
| T65004665m5 | T | 65004665 | 5 | 0 | 94 | 1 | 23 | 0 | 47245 | MAGDALENA | EL BANCO | 0 | 16 | TRUE | 999
| T65004665m5 | T | 65004665 | 5 | 0 | 94 | 1 | 23 | 0 | 47245 | MAGDALENA | EL BANCO | 0 | 16 | TRUE | 999
| T65004665m5 | T | 65004665 | 5 | 0 | 94 | 1 | 23 | 0 | 47245 | MAGDALENA | EL BANCO | 0 | 16 | TRUE | 999
| T65004665m5 | T | 65004665 | 5 | 0 | 94 | 1 | 23 | 0 | 47245 | MAGDALENA | EL BANCO | 0 | 16 | TRUE | 999
| T65004665m5 | T | 65004665 | 5 | 0 | 94 | 1 | 23 | 0 | 47245 | MAGDALENA | EL BANCO | 0 | 16 | TRUE | 999
| T65004665m5 | T | 65004665 | 5 | 0 | 94 | 1 | 23 | 0 | 47245 | MAGDALENA | EL BANCO | 0 | 16 | TRUE | 999
| T65004665m5 | T | 65004665 | 5 | 0 | 94 | 1 | 23 | 0 | 47245 | MAGDALENA | EL BANCO | 0 | 16 | TRUE | 999
| T65004665m5 | T | 65004665 | 5 | 0 | 94 | 1 | 23 | 0 | 47245 | MAGDALENA | EL BANCO | 0 | 16 | TRUE | 999
| T65004665m5 | T | 65004665 | 5 | 0 | 94 | 1 | 23 | 0 | 47245 | MAGDALENA | EL BANCO | 0 | 16 | TRUE | 999
| T65004665m5 | T | 65004665 | 5 | 0 | 94 | 1 | 23 | 0 | 47245 | MAGDALENA | EL BANCO | 0 | 16 | TRUE | 999
| T65004665m5 | T | 65004665 | 5 | 0 | 94 | 1 | 23 | 0 | 47245 | MAGDALENA | EL BANCO | 0 | 16 | TRUE | 999
| T65004665m5 | T | 65004665 | 5 | 0 | 94 | 1 | 23 | 0 | 47245 | MAGDALENA | EL BANCO | 0 | 16 | TRUE | 999
| T65004665m5 | T | 65004665 | 5 | 0 | 94 | 1 | 23 | 0 | 47245 | MAGDALENA | EL BANCO | 0 | 16 | TRUE | 999
| T65004665m5 | T | 65004665 | 5 | 0 | 94 | 1 | 23 | 0 | 47245 | MAGDALENA | EL BANCO | 0 | 16 | TRUE | 999
| T65004665m5 | T | 65004665 | 5 | 0 | 94 | 1 | 23 | 0 | 47245 | MAGDALENA | EL BANCO | 0 | 16 | TRUE | 999
| T65004665m5 | T | 65004665 | 5 | 0 | 94 | 1 | 23 | 0 | 47245 | MAGDALENA | EL BANCO | 0 | 16 | TRUE | 999
| T65004665m5 | T | 65004665 | 5 | 0 | 94 | 1 | 23 | 0 | 47245 | MAGDALENA | EL BANCO | 0 | 16 | TRUE | 999
| T65004665m5 | T | 65004665 | 5 | 0 | 94 | 1 | 23 | 0 | 47245 | MAGDALENA | EL BANCO | 0 | 16 | TRUE | 999
| T65004665m5 | T | 65004665 | 5 | 0 | 94 | 1 | 23 | 0 | 47245 | MAGDALENA | EL BANCO | 0 | 16 | TRUE | 999
| T65004665m5 | T | 65004665 | 5 | 0 | 94 | 1 | 23 | 0 | 47245 | MAGDALENA | EL BANCO | 0 | 16 | TRUE | 999
| T65004665m5 | T | 65004665 | 5 | 0 | 94 | 1 | 23 | 0 | 47245 | MAGDALENA | EL BANCO | 0 | 16 | TRUE | 999
| T65004665m5 | T | 65004665 | 5 | 0 | 94 | 1 | 23 | 0 | 47245 | MAGDALENA | EL BANCO | 0 | 16 | TRUE | 999
| T65004665m5 | T | 65004665 | 5 | 0 | 94 | 1 | 23 | 0 | 47245 | MAGDALENA | EL BANCO | 0 | 16 | TRUE | 999
| T65004665m5 | T | 65004665 | 5 | 0 | 94 | 1 | 23 | 0 | 47245 | MAGDALENA | EL BANCO | 0 | 16 | TRUE | 999
| T65004665m5 | T | 65004665 | 5 | 0 | 94 | 1 | 23 | 0 | 47245 | MAGDALENA | EL BANCO | 0 | 16 | TRUE | 999
| T65004665m5 | T | 65004665 | 5 | 0 | 94 | 1 | 23 | 0 | 47245 | MAGDALENA | EL BANCO | 0 | 16 | TRUE | 999
| T65004665m5 | T | 65004665 | 5 | 0 | 94 | 1 | 23 | 0 | 47245 | MAGDALENA | EL BANCO | 0 | 16 | TRUE | 999
| T65004665m5 | T | 65004665 | 5 | 0 | 94 | 1 | 23 | 0 | 47245 | MAGDALENA | EL BANCO | 0 | 16 | TRUE | 999
| T65004665m5 | T | 65004665 | 5 | 0 | 94 | 1 | 23 | 0 | 47245 | MAGDALENA | EL BANCO | 0 | 16 | TRUE | 999
| T65004665m5 | T | 65004665 | 5 | 0 | 94 | 1 | 23 | 0 | 47245 | MAGDALENA | EL BANCO | 0 | 16 | TRUE | 999
| T65004665m5 | T | 65004665 | 5 | 0 | 94 | 1 | 23 | 0 | 47245 | MAGDALENA | EL BANCO | 0 | 16 | TRUE | 999
| T65004665m5 | T | 65004665 | 5 | 0 | 94 | 1 | 23 | 0 | 47245 | MAGDALENA | EL BANCO | 0 | 16 | TRUE | 999
| T65004665m5 | T | 65004665 | 5 | 0 | 94 | 1 | 23 | 0 | 47245 | MAGDALENA | EL BANCO | 0 | 16 | TRUE | 999
| T65004665m5 | T | 65004665 | 5 | 0 | 94 | 1 | 23 | 0 | 47245 | MAGDALENA | EL BANCO | 0 | 16 | TRUE | 999
| T65004665m5 | T | 65004665 | 5 | 0 | 94 | 1 | 23 | 0 | 47245 | MAGDALENA | EL BANCO | 0 | 16 | TRUE | 999
| T65004665m5 | T | 65004665 | 5 | 0 | 94 | 1 | 23 | 0 | 47245 | MAGDALENA | EL BANCO | 0 | 16 | TRUE | 999
| T65004665m5 | T | 65004665 | 5 | 0 | 94 | 1 | 23 | 0 | 47245 | MAGDALENA | EL BANCO | 0 | 16 | TRUE | 999
| T65004665m5 | T | 65004665 | 5 | 0 | 94 | 1 | 23 | 0 | 47245 | MAGDALENA | EL BANCO | 0 | 16 | TRUE | 999
| T65004665m5 | T | 65004665 | 5 | 0 | 94 | 1 | 23 | 0 | 47245 | MAGDALENA | EL BANCO | 0 | 16 | TRUE | 999
| T65004665m5 | T | 65004665 | 5 | 0 | 94 | 1 | 23 | 0 | 47245 | MAGDALENA | EL BANCO | 0 | 16 | TRUE | 999
| T65004665m5 | T | 65004665 | 5 | 0 | 94 | 1 | 23 | 0 | 47245 | MAGDALENA | EL BANCO | 0 | 16 | TRUE | 999
| T65004665m5 | T | 65004665 | 5 | 0 | 94 | 1 | 23 | 0 | 47245 | MAGDALENA | EL BANCO | 0 | 16 | TRUE | 999
| T65004665m5 | T | 65004665 | 5 | 0 | 94 | 1 | 23 | 0 | 47245 | MAGDALENA | EL BANCO | 0 | 16 | TRUE | 999
| T65004665m5 | T | 65004665 | 5 | 0 | 94 | 1 | 23 | 0 | 47245 | MAGDALENA | EL BANCO | 0 | 16 | TRUE | 999
| T65004665m5 | T | 65004665 | 5 | 0 | 94 | 1 | 23 | 0 | 47245 | MAGDALENA | EL BANCO | 0 | 16 | TRUE | 999
| T65004665m5 | T | 65004665 | 5 | 0 | 94 | 1 | 23 | 0 | 47245 | MAGDALENA | EL BANCO | 0 | 16 | TRUE | 999
| T65004665m5 | T | 65004665 | 5 | 0 | 94 | 1 | 23 | 0 | 47245 | MAGDALENA | EL BANCO | 0 | 16 | TRUE | 999
| T65004665m5 | T | 65004665 | 5 | 0 | 94 | 1 | 23 | 0 | 47245 | MAGDALENA | EL BANCO | 0 | 16 | TRUE | 999
| T65004665m5 | T | 65004665 | 5 | 0 | 94 | 1 | 23 | 0 | 47245 | MAGDALENA | EL BANCO | 0 | 16 | TRUE | 999
| T65004665m5 | T | 65004665 | 5 | 0 | 94 | 1 | 23 | 0 | 47245 | MAGDALENA | EL BANCO | 0 | 16 | TRUE | 999
| T65004665m5 | T | 65004665 | 5 | 0 | 94 | 1 | 23 | 0 | 47245 | MAGDALENA | EL BANCO | 0 | 16 | TRUE | 999
| T65004665m5 | T | 65004665 | 5 | 0 | 94 | 1 | 23 | 0 | 47245 | MAGDALENA | EL BANCO | 0 | 16 | TRUE | 999
| T65004665m5 | T | 65004665 | 5 | 0 | 94 | 1 | 23 | 0 | 47245 | MAGDALENA | EL BANCO | 0 | 16 | TRUE | 999
| T65004665m5 | T | 65004665 | 5 | 0 | 94 | 1 | 23 | 0 | 47245 | MAGDALENA | EL BANCO | 0 | 16 | TRUE | 999
| T65004665m5 | T | 65004665 | 5 | 0 | 94 | 1 | 23 | 0 | 47245 | MAGDALENA | EL BANCO | 0 | 16 | TRUE | 999
| T65004665m5 | T | 65004665 | 5 | 0 | 94 | 1 | 23 | 0 | 47245 | MAGDALENA | EL BANCO | 0 | 16 | TRUE | 999
| T65004665m5 | T | 65004665 | 5 | 0 | 94 | 1 | 23 | 0 | 47245 | MAGDALENA | EL BANCO | 0 | 16 | TRUE | 999
| T65004665m5 | T | 65004665 | 5 | 0 | 94 | 1 | 23 | 0 | 47245 | MAGDALENA | EL BANCO | 0 | 16 | TRUE | 999
| T65004665m5 | T | 65004665 | 5 | 0 | 94 | 1 | 23 | 0 | 47245 | MAGDALENA | EL BANCO | 0 | 16 | TRUE | 999
| T65004665m5 | T | 65004665 | 5 | 0 | 94 | 1 | 23 | 0 | 47245 | MAGDALENA | EL BANCO | 0 | 16 | TRUE | 999
| T65004665m5 | T | 65004665 | 5 | 0 | 94 | 1 | 23 | 0 | 47245 | MAGDALENA | EL BANCO | 0 | 16 | TRUE | 999
| T65004665m6 | T | 65004665 | 6 | 0 | 94 | 1 | 23 | 0 | 47245 | MAGDALENA | EL BANCO | 0 | 16 | TRUE | 999
| T65004665m6 | T | 65004665 | 6 | 0 | 94 | 1 | 23 | 0 | 47245 | MAGDALENA | EL BANCO | 0 | 16 | TRUE | 999
| T65004665m6 | T | 65004665 | 6 | 0 | 94 | 1 | 23 | 0 | 47245 | MAGDALENA | EL BANCO | 0 | 16 | TRUE | 999
| T65004665m6 | T | 65004665 | 6 | 0 | 94 | 1 | 23 | 0 | 47245 | MAGDALENA | EL BANCO | 0 | 16 | TRUE | 999
| T65004665m6 | T | 65004665 | 6 | 0 | 94 | 1 | 23 | 0 | 47245 | MAGDALENA | EL BANCO | 0 | 16 | TRUE | 999
| T65004665m6 | T | 65004665 | 6 | 0 | 94 | 1 | 23 | 0 | 47245 | MAGDALENA | EL BANCO | 0 | 16 | TRUE | 999
| T65004665m6 | T | 65004665 | 6 | 0 | 94 | 1 | 23 | 0 | 47245 | MAGDALENA | EL BANCO | 0 | 16 | TRUE | 999
| T65004665m6 | T | 65004665 | 6 | 0 | 94 | 1 | 23 | 0 | 47245 | MAGDALENA | EL BANCO | 0 | 16 | TRUE | 999
| T65004665m6 | T | 65004665 | 6 | 0 | 94 | 1 | 23 | 0 | 47245 | MAGDALENA | EL BANCO | 0 | 16 | TRUE | 999
| T65004665m6 | T | 65004665 | 6 | 0 | 94 | 1 | 23 | 0 | 47245 | MAGDALENA | EL BANCO | 0 | 16 | TRUE | 999
| T65004665m6 | T | 65004665 | 6 | 0 | 94 | 1 | 23 | 0 | 47245 | MAGDALENA | EL BANCO | 0 | 16 | TRUE | 999
| T65004665m6 | T | 65004665 | 6 | 0 | 94 | 1 | 23 | 0 | 47245 | MAGDALENA | EL BANCO | 0 | 16 | TRUE | 999
| T65004665m6 | T | 65004665 | 6 | 0 | 94 | 1 | 23 | 0 | 47245 | MAGDALENA | EL BANCO | 0 | 16 | TRUE | 999
| T65004665m6 | T | 65004665 | 6 | 0 | 94 | 1 | 23 | 0 | 47245 | MAGDALENA | EL BANCO | 0 | 16 | TRUE | 999
| T65004665m6 | T | 65004665 | 6 | 0 | 94 | 1 | 23 | 0 | 47245 | MAGDALENA | EL BANCO | 0 | 16 | TRUE | 999
| T65004665m6 | T | 65004665 | 6 | 0 | 94 | 1 | 23 | 0 | 47245 | MAGDALENA | EL BANCO | 0 | 16 | TRUE | 999
| T65004665m6 | T | 65004665 | 6 | 0 | 94 | 1 | 23 | 0 | 47245 | MAGDALENA | EL BANCO | 0 | 16 | TRUE | 999
| T65004665m6 | T | 65004665 | 6 | 0 | 94 | 1 | 23 | 0 | 47245 | MAGDALENA | EL BANCO | 0 | 16 | TRUE | 999
| T65004665m6 | T | 65004665 | 6 | 0 | 94 | 1 | 23 | 0 | 47245 | MAGDALENA | EL BANCO | 0 | 16 | TRUE | 999
| T65004665m6 | T | 65004665 | 6 | 0 | 94 | 1 | 23 | 0 | 47245 | MAGDALENA | EL BANCO | 0 | 16 | TRUE | 999
| T65004665m6 | T | 65004665 | 6 | 0 | 94 | 1 | 23 | 0 | 47245 | MAGDALENA | EL BANCO | 0 | 16 | TRUE | 999
| T65004665m6 | T | 65004665 | 6 | 0 | 94 | 1 | 23 | 0 | 47245 | MAGDALENA | EL BANCO | 0 | 16 | TRUE | 999
| T65004665m6 | T | 65004665 | 6 | 0 | 94 | 1 | 23 | 0 | 47245 | MAGDALENA | EL BANCO | 0 | 16 | TRUE | 999
| T65004665m6 | T | 65004665 | 6 | 0 | 94 | 1 | 23 | 0 | 47245 | MAGDALENA | EL BANCO | 0 | 16 | TRUE | 999
| T65004665m6 | T | 65004665 | 6 | 0 | 94 | 1 | 23 | 0 | 47245 | MAGDALENA | EL BANCO | 0 | 16 | TRUE | 999
| T65004665m6 | T | 65004665 | 6 | 0 | 94 | 1 | 23 | 0 | 47245 | MAGDALENA | EL BANCO | 0 | 16 | TRUE | 999
| T65004665m6 | T | 65004665 | 6 | 0 | 94 | 1 | 23 | 0 | 47245 | MAGDALENA | EL BANCO | 0 | 16 | TRUE | 999
| T65004665m6 | T | 65004665 | 6 | 0 | 94 | 1 | 23 | 0 | 47245 | MAGDALENA | EL BANCO | 0 | 16 | TRUE | 999
| T65004665m6 | T | 65004665 | 6 | 0 | 94 | 1 | 23 | 0 | 47245 | MAGDALENA | EL BANCO | 0 | 16 | TRUE | 999
| T65004665m6 | T | 65004665 | 6 | 0 | 94 | 1 | 23 | 0 | 47245 | MAGDALENA | EL BANCO | 0 | 16 | TRUE | 999
| T65004665m6 | T | 65004665 | 6 | 0 | 94 | 1 | 23 | 0 | 47245 | MAGDALENA | EL BANCO | 0 | 16 | TRUE | 999
| T65004665m6 | T | 65004665 | 6 | 0 | 94 | 1 | 23 | 0 | 47245 | MAGDALENA | EL BANCO | 0 | 16 | TRUE | 999
| T65004665m6 | T | 65004665 | 6 | 0 | 94 | 1 | 23 | 0 | 47245 | MAGDALENA | EL BANCO | 0 | 16 | TRUE | 999
| T65004665m6 | T | 65004665 | 6 | 0 | 94 | 1 | 23 | 0 | 47245 | MAGDALENA | EL BANCO | 0 | 16 | TRUE | 999
| T65004665m6 | T | 65004665 | 6 | 0 | 94 | 1 | 23 | 0 | 47245 | MAGDALENA | EL BANCO | 0 | 16 | TRUE | 999
| T65004665m6 | T | 65004665 | 6 | 0 | 94 | 1 | 23 | 0 | 47245 | MAGDALENA | EL BANCO | 0 | 16 | TRUE | 999
| T65004665m6 | T | 65004665 | 6 | 0 | 94 | 1 | 23 | 0 | 47245 | MAGDALENA | EL BANCO | 0 | 16 | TRUE | 999
| T65004665m6 | T | 65004665 | 6 | 0 | 94 | 1 | 23 | 0 | 47245 | MAGDALENA | EL BANCO | 0 | 16 | TRUE | 999
| T65004665m6 | T | 65004665 | 6 | 0 | 94 | 1 | 23 | 0 | 47245 | MAGDALENA | EL BANCO | 0 | 16 | TRUE | 999
| T65004665m6 | T | 65004665 | 6 | 0 | 94 | 1 | 23 | 0 | 47245 | MAGDALENA | EL BANCO | 0 | 16 | TRUE | 999
| T65004665m6 | T | 65004665 | 6 | 0 | 94 | 1 | 23 | 0 | 47245 | MAGDALENA | EL BANCO | 0 | 16 | TRUE | 999
| T65004665m6 | T | 65004665 | 6 | 0 | 94 | 1 | 23 | 0 | 47245 | MAGDALENA | EL BANCO | 0 | 16 | TRUE | 999
| T65004665m6 | T | 65004665 | 6 | 0 | 94 | 1 | 23 | 0 | 47245 | MAGDALENA | EL BANCO | 0 | 16 | TRUE | 999
| T65004665m6 | T | 65004665 | 6 | 0 | 94 | 1 | 23 | 0 | 47245 | MAGDALENA | EL BANCO | 0 | 16 | TRUE | 999
| T65004665m6 | T | 65004665 | 6 | 0 | 94 | 1 | 23 | 0 | 47245 | MAGDALENA | EL BANCO | 0 | 16 | TRUE | 999
| T65004665m6 | T | 65004665 | 6 | 0 | 94 | 1 | 23 | 0 | 47245 | MAGDALENA | EL BANCO | 0 | 16 | TRUE | 999
| T65004665m6 | T | 65004665 | 6 | 0 | 94 | 1 | 23 | 0 | 47245 | MAGDALENA | EL BANCO | 0 | 16 | TRUE | 999
| T65004665m6 | T | 65004665 | 6 | 0 | 94 | 1 | 23 | 0 | 47245 | MAGDALENA | EL BANCO | 0 | 16 | TRUE | 999
| T65004665m6 | T | 65004665 | 6 | 0 | 94 | 1 | 23 | 0 | 47245 | MAGDALENA | EL BANCO | 0 | 16 | TRUE | 999
| T65004665m6 | T | 65004665 | 6 | 0 | 94 | 1 | 23 | 0 | 47245 | MAGDALENA | EL BANCO | 0 | 16 | TRUE | 999
| T65004665m6 | T | 65004665 | 6 | 0 | 94 | 1 | 23 | 0 | 47245 | MAGDALENA | EL BANCO | 0 | 16 | TRUE | 999
| T65004665m6 | T | 65004665 | 6 | 0 | 94 | 1 | 23 | 0 | 47245 | MAGDALENA | EL BANCO | 0 | 16 | TRUE | 999
| T65004665m6 | T | 65004665 | 6 | 0 | 94 | 1 | 23 | 0 | 47245 | MAGDALENA | EL BANCO | 0 | 16 | TRUE | 999
| T65004665m6 | T | 65004665 | 6 | 0 | 94 | 1 | 23 | 0 | 47245 | MAGDALENA | EL BANCO | 0 | 16 | TRUE | 999
| T65004665m6 | T | 65004665 | 6 | 0 | 94 | 1 | 23 | 0 | 47245 | MAGDALENA | EL BANCO | 0 | 16 | TRUE | 999
| T65004665m6 | T | 65004665 | 6 | 0 | 94 | 1 | 23 | 0 | 47245 | MAGDALENA | EL BANCO | 0 | 16 | TRUE | 999
| T65004665m6 | T | 65004665 | 6 | 0 | 94 | 1 | 23 | 0 | 47245 | MAGDALENA | EL BANCO | 0 | 16 | TRUE | 999
| T65004665m6 | T | 65004665 | 6 | 0 | 94 | 1 | 23 | 0 | 47245 | MAGDALENA | EL BANCO | 0 | 16 | TRUE | 999
| T65004665m6 | T | 65004665 | 6 | 0 | 94 | 1 | 23 | 0 | 47245 | MAGDALENA | EL BANCO | 0 | 16 | TRUE | 999
| T65004665m6 | T | 65004665 | 6 | 0 | 94 | 1 | 23 | 0 | 47245 | MAGDALENA | EL BANCO | 0 | 16 | TRUE | 999
| T65004665m6 | T | 65004665 | 6 | 0 | 94 | 1 | 23 | 0 | 47245 | MAGDALENA | EL BANCO | 0 | 16 | TRUE | 999
| T65004665m6 | T | 65004665 | 6 | 0 | 94 | 1 | 23 | 0 | 47245 | MAGDALENA | EL BANCO | 0 | 16 | TRUE | 999
| T65004665m6 | T | 65004665 | 6 | 0 | 94 | 1 | 23 | 0 | 47245 | MAGDALENA | EL BANCO | 0 | 16 | TRUE | 999
| T65004665m6 | T | 65004665 | 6 | 0 | 94 | 1 | 23 | 0 | 47245 | MAGDALENA | EL BANCO | 0 | 16 | TRUE | 999
| T65004665m6 | T | 65004665 | 6 | 0 | 94 | 1 | 23 | 0 | 47245 | MAGDALENA | EL BANCO | 0 | 16 | TRUE | 999
| T65004665m6 | T | 65004665 | 6 | 0 | 94 | 1 | 23 | 0 | 47245 | MAGDALENA | EL BANCO | 0 | 16 | TRUE | 999
| T65004665m6 | T | 65004665 | 6 | 0 | 94 | 1 | 23 | 0 | 47245 | MAGDALENA | EL BANCO | 0 | 16 | TRUE | 999
| T65004665m6 | T | 65004665 | 6 | 0 | 94 | 1 | 23 | 0 | 47245 | MAGDALENA | EL BANCO | 0 | 16 | TRUE | 999
| T65004665m6 | T | 65004665 | 6 | 0 | 94 | 1 | 23 | 0 | 47245 | MAGDALENA | EL BANCO | 0 | 16 | TRUE | 999
| T65004665m6 | T | 65004665 | 6 | 0 | 94 | 1 | 23 | 0 | 47245 | MAGDALENA | EL BANCO | 0 | 16 | TRUE | 999
| T65004665m6 | T | 65004665 | 6 | 0 | 94 | 1 | 23 | 0 | 47245 | MAGDALENA | EL BANCO | 0 | 16 | TRUE | 999
| T65004665m6 | T | 65004665 | 6 | 0 | 94 | 1 | 23 | 0 | 47245 | MAGDALENA | EL BANCO | 0 | 16 | TRUE | 999
| T65004665m6 | T | 65004665 | 6 | 0 | 94 | 1 | 23 | 0 | 47245 | MAGDALENA | EL BANCO | 0 | 16 | TRUE | 999
| T65004665m6 | T | 65004665 | 6 | 0 | 94 | 1 | 23 | 0 | 47245 | MAGDALENA | EL BANCO | 0 | 16 | TRUE | 999
| T65004665m6 | T | 65004665 | 6 | 0 | 94 | 1 | 23 | 0 | 47245 | MAGDALENA | EL BANCO | 0 | 16 | TRUE | 999
| T65004665m6 | T | 65004665 | 6 | 0 | 94 | 1 | 23 | 0 | 47245 | MAGDALENA | EL BANCO | 0 | 16 | TRUE | 999
| T65004665m6 | T | 65004665 | 6 | 0 | 94 | 1 | 23 | 0 | 47245 | MAGDALENA | EL BANCO | 0 | 16 | TRUE | 999
| T65004665m6 | T | 65004665 | 6 | 0 | 94 | 1 | 23 | 0 | 47245 | MAGDALENA | EL BANCO | 0 | 16 | TRUE | 999
| T65004665m6 | T | 65004665 | 6 | 0 | 94 | 1 | 23 | 0 | 47245 | MAGDALENA | EL BANCO | 0 | 16 | TRUE | 999
| T65004665m6 | T | 65004665 | 6 | 0 | 94 | 1 | 23 | 0 | 47245 | MAGDALENA | EL BANCO | 0 | 16 | TRUE | 999
| T65004665m6 | T | 65004665 | 6 | 0 | 94 | 1 | 23 | 0 | 47245 | MAGDALENA | EL BANCO | 0 | 16 | TRUE | 999
| T65004665m6 | T | 65004665 | 6 | 0 | 94 | 1 | 23 | 0 | 47245 | MAGDALENA | EL BANCO | 0 | 16 | TRUE | 999
| T65004665m6 | T | 65004665 | 6 | 0 | 94 | 1 | 23 | 0 | 47245 | MAGDALENA | EL BANCO | 0 | 16 | TRUE | 999
| T65004665m6 | T | 65004665 | 6 | 0 | 94 | 1 | 23 | 0 | 47245 | MAGDALENA | EL BANCO | 0 | 16 | TRUE | 999
| T65004665m6 | T | 65004665 | 6 | 0 | 94 | 1 | 23 | 0 | 47245 | MAGDALENA | EL BANCO | 0 | 16 | TRUE | 999
| T65004665m6 | T | 65004665 | 6 | 0 | 94 | 1 | 23 | 0 | 47245 | MAGDALENA | EL BANCO | 0 | 16 | TRUE | 999
| T65004665m6 | T | 65004665 | 6 | 0 | 94 | 1 | 23 | 0 | 47245 | MAGDALENA | EL BANCO | 0 | 16 | TRUE | 999
| T65004665m6 | T | 65004665 | 6 | 0 | 94 | 1 | 23 | 0 | 47245 | MAGDALENA | EL BANCO | 0 | 16 | TRUE | 999
| T65004665m6 | T | 65004665 | 6 | 0 | 94 | 1 | 23 | 0 | 47245 | MAGDALENA | EL BANCO | 0 | 16 | TRUE | 999
| T65004665m6 | T | 65004665 | 6 | 0 | 94 | 1 | 23 | 0 | 47245 | MAGDALENA | EL BANCO | 0 | 16 | TRUE | 999
| T65004665m6 | T | 65004665 | 6 | 0 | 94 | 1 | 23 | 0 | 47245 | MAGDALENA | EL BANCO | 0 | 16 | TRUE | 999
| T65004665m6 | T | 65004665 | 6 | 0 | 94 | 1 | 23 | 0 | 47245 | MAGDALENA | EL BANCO | 0 | 16 | TRUE | 999
| T65004665m6 | T | 65004665 | 6 | 0 | 94 | 1 | 23 | 0 | 47245 | MAGDALENA | EL BANCO | 0 | 16 | TRUE | 999
| T65004665m6 | T | 65004665 | 6 | 0 | 94 | 1 | 23 | 0 | 47245 | MAGDALENA | EL BANCO | 0 | 16 | TRUE | 999
| T65004665m7 | T | 65004665 | 7 | 0 | 94 | 1 | 23 | 0 | 47245 | MAGDALENA | EL BANCO | 0 | 16 | TRUE | 999
| T65004665m7 | T | 65004665 | 7 | 0 | 94 | 1 | 23 | 0 | 47245 | MAGDALENA | EL BANCO | 0 | 16 | TRUE | 999
| T65004665m7 | T | 65004665 | 7 | 0 | 94 | 1 | 23 | 0 | 47245 | MAGDALENA | EL BANCO | 0 | 16 | TRUE | 999
| T65004665m7 | T | 65004665 | 7 | 0 | 94 | 1 | 23 | 0 | 47245 | MAGDALENA | EL BANCO | 0 | 16 | TRUE | 999
| T65004665m7 | T | 65004665 | 7 | 0 | 94 | 1 | 23 | 0 | 47245 | MAGDALENA | EL BANCO | 0 | 16 | TRUE | 999
| T65004665m7 | T | 65004665 | 7 | 0 | 94 | 1 | 23 | 0 | 47245 | MAGDALENA | EL BANCO | 0 | 16 | TRUE | 999
| T65004665m7 | T | 65004665 | 7 | 0 | 94 | 1 | 23 | 0 | 47245 | MAGDALENA | EL BANCO | 0 | 16 | TRUE | 999
| T65004665m7 | T | 65004665 | 7 | 0 | 94 | 1 | 23 | 0 | 47245 | MAGDALENA | EL BANCO | 0 | 16 | TRUE | 999
| T65004665m7 | T | 65004665 | 7 | 0 | 94 | 1 | 23 | 0 | 47245 | MAGDALENA | EL BANCO | 0 | 16 | TRUE | 999
| T65004665m7 | T | 65004665 | 7 | 0 | 94 | 1 | 23 | 0 | 47245 | MAGDALENA | EL BANCO | 0 | 16 | TRUE | 999
| T65004665m7 | T | 65004665 | 7 | 0 | 94 | 1 | 23 | 0 | 47245 | MAGDALENA | EL BANCO | 0 | 16 | TRUE | 999
| T65004665m7 | T | 65004665 | 7 | 0 | 94 | 1 | 23 | 0 | 47245 | MAGDALENA | EL BANCO | 0 | 16 | TRUE | 999
| T65004665m7 | T | 65004665 | 7 | 0 | 94 | 1 | 23 | 0 | 47245 | MAGDALENA | EL BANCO | 0 | 16 | TRUE | 999
| T65004665m7 | T | 65004665 | 7 | 0 | 94 | 1 | 23 | 0 | 47245 | MAGDALENA | EL BANCO | 0 | 16 | TRUE | 999
| T65004665m7 | T | 65004665 | 7 | 0 | 94 | 1 | 23 | 0 | 47245 | MAGDALENA | EL BANCO | 0 | 16 | TRUE | 999
| T65004665m7 | T | 65004665 | 7 | 0 | 94 | 1 | 23 | 0 | 47245 | MAGDALENA | EL BANCO | 0 | 16 | TRUE | 999
| T65004665m7 | T | 65004665 | 7 | 0 | 94 | 1 | 23 | 0 | 47245 | MAGDALENA | EL BANCO | 0 | 16 | TRUE | 999
| T65004665m7 | T | 65004665 | 7 | 0 | 94 | 1 | 23 | 0 | 47245 | MAGDALENA | EL BANCO | 0 | 16 | TRUE | 999
| T65004665m7 | T | 65004665 | 7 | 0 | 94 | 1 | 23 | 0 | 47245 | MAGDALENA | EL BANCO | 0 | 16 | TRUE | 999
| T65004665m7 | T | 65004665 | 7 | 0 | 94 | 1 | 23 | 0 | 47245 | MAGDALENA | EL BANCO | 0 | 16 | TRUE | 999
| T65004665m7 | T | 65004665 | 7 | 0 | 94 | 1 | 23 | 0 | 47245 | MAGDALENA | EL BANCO | 0 | 16 | TRUE | 999
| T65004665m7 | T | 65004665 | 7 | 0 | 94 | 1 | 23 | 0 | 47245 | MAGDALENA | EL BANCO | 0 | 16 | TRUE | 999
| T65004665m7 | T | 65004665 | 7 | 0 | 94 | 1 | 23 | 0 | 47245 | MAGDALENA | EL BANCO | 0 | 16 | TRUE | 999
| T65004665m7 | T | 65004665 | 7 | 0 | 94 | 1 | 23 | 0 | 47245 | MAGDALENA | EL BANCO | 0 | 16 | TRUE | 999
| T65004665m7 | T | 65004665 | 7 | 0 | 94 | 1 | 23 | 0 | 47245 | MAGDALENA | EL BANCO | 0 | 16 | TRUE | 999
| T65004665m7 | T | 65004665 | 7 | 0 | 94 | 1 | 23 | 0 | 47245 | MAGDALENA | EL BANCO | 0 | 16 | TRUE | 999
| T65004665m7 | T | 65004665 | 7 | 0 | 94 | 1 | 23 | 0 | 47245 | MAGDALENA | EL BANCO | 0 | 16 | TRUE | 999
| T65004665m7 | T | 65004665 | 7 | 0 | 94 | 1 | 23 | 0 | 47245 | MAGDALENA | EL BANCO | 0 | 16 | TRUE | 999
| T65004665m7 | T | 65004665 | 7 | 0 | 94 | 1 | 23 | 0 | 47245 | MAGDALENA | EL BANCO | 0 | 16 | TRUE | 999
| T65004665m7 | T | 65004665 | 7 | 0 | 94 | 1 | 23 | 0 | 47245 | MAGDALENA | EL BANCO | 0 | 16 | TRUE | 999
| T65004665m7 | T | 65004665 | 7 | 0 | 94 | 1 | 23 | 0 | 47245 | MAGDALENA | EL BANCO | 0 | 16 | TRUE | 999
| T65004665m7 | T | 65004665 | 7 | 0 | 94 | 1 | 23 | 0 | 47245 | MAGDALENA | EL BANCO | 0 | 16 | TRUE | 999
| T65004665m7 | T | 65004665 | 7 | 0 | 94 | 1 | 23 | 0 | 47245 | MAGDALENA | EL BANCO | 0 | 16 | TRUE | 999
| T65004665m7 | T | 65004665 | 7 | 0 | 94 | 1 | 23 | 0 | 47245 | MAGDALENA | EL BANCO | 0 | 16 | TRUE | 999
| T65004665m7 | T | 65004665 | 7 | 0 | 94 | 1 | 23 | 0 | 47245 | MAGDALENA | EL BANCO | 0 | 16 | TRUE | 999
| T65004665m7 | T | 65004665 | 7 | 0 | 94 | 1 | 23 | 0 | 47245 | MAGDALENA | EL BANCO | 0 | 16 | TRUE | 999
| T65004665m7 | T | 65004665 | 7 | 0 | 94 | 1 | 23 | 0 | 47245 | MAGDALENA | EL BANCO | 0 | 16 | TRUE | 999
| T65004665m7 | T | 65004665 | 7 | 0 | 94 | 1 | 23 | 0 | 47245 | MAGDALENA | EL BANCO | 0 | 16 | TRUE | 999
| T65004665m7 | T | 65004665 | 7 | 0 | 94 | 1 | 23 | 0 | 47245 | MAGDALENA | EL BANCO | 0 | 16 | TRUE | 999
| T65004665m7 | T | 65004665 | 7 | 0 | 94 | 1 | 23 | 0 | 47245 | MAGDALENA | EL BANCO | 0 | 16 | TRUE | 999
| T65004665m7 | T | 65004665 | 7 | 0 | 94 | 1 | 23 | 0 | 47245 | MAGDALENA | EL BANCO | 0 | 16 | TRUE | 999
| T65004665m7 | T | 65004665 | 7 | 0 | 94 | 1 | 23 | 0 | 47245 | MAGDALENA | EL BANCO | 0 | 16 | TRUE | 999
| T65004665m7 | T | 65004665 | 7 | 0 | 94 | 1 | 23 | 0 | 47245 | MAGDALENA | EL BANCO | 0 | 16 | TRUE | 999
| T65004665m7 | T | 65004665 | 7 | 0 | 94 | 1 | 23 | 0 | 47245 | MAGDALENA | EL BANCO | 0 | 16 | TRUE | 999
| T65004665m7 | T | 65004665 | 7 | 0 | 94 | 1 | 23 | 0 | 47245 | MAGDALENA | EL BANCO | 0 | 16 | TRUE | 999
| T65004665m7 | T | 65004665 | 7 | 0 | 94 | 1 | 23 | 0 | 47245 | MAGDALENA | EL BANCO | 0 | 16 | TRUE | 999
| T65004665m7 | T | 65004665 | 7 | 0 | 94 | 1 | 23 | 0 | 47245 | MAGDALENA | EL BANCO | 0 | 16 | TRUE | 999
| T65004665m7 | T | 65004665 | 7 | 0 | 94 | 1 | 23 | 0 | 47245 | MAGDALENA | EL BANCO | 0 | 16 | TRUE | 999
| T65004665m7 | T | 65004665 | 7 | 0 | 94 | 1 | 23 | 0 | 47245 | MAGDALENA | EL BANCO | 0 | 16 | TRUE | 999
| T65004665m7 | T | 65004665 | 7 | 0 | 94 | 1 | 23 | 0 | 47245 | MAGDALENA | EL BANCO | 0 | 16 | TRUE | 999
| T65004665m7 | T | 65004665 | 7 | 0 | 94 | 1 | 23 | 0 | 47245 | MAGDALENA | EL BANCO | 0 | 16 | TRUE | 999
| T65004665m7 | T | 65004665 | 7 | 0 | 94 | 1 | 23 | 0 | 47245 | MAGDALENA | EL BANCO | 0 | 16 | TRUE | 999
| T65004665m7 | T | 65004665 | 7 | 0 | 94 | 1 | 23 | 0 | 47245 | MAGDALENA | EL BANCO | 0 | 16 | TRUE | 999
| T65004665m7 | T | 65004665 | 7 | 0 | 94 | 1 | 23 | 0 | 47245 | MAGDALENA | EL BANCO | 0 | 16 | TRUE | 999
| T65004665m7 | T | 65004665 | 7 | 0 | 94 | 1 | 23 | 0 | 47245 | MAGDALENA | EL BANCO | 0 | 16 | TRUE | 999
| T65004665m7 | T | 65004665 | 7 | 0 | 94 | 1 | 23 | 0 | 47245 | MAGDALENA | EL BANCO | 0 | 16 | TRUE | 999
| T65004665m7 | T | 65004665 | 7 | 0 | 94 | 1 | 23 | 0 | 47245 | MAGDALENA | EL BANCO | 0 | 16 | TRUE | 999
| T65004665m7 | T | 65004665 | 7 | 0 | 94 | 1 | 23 | 0 | 47245 | MAGDALENA | EL BANCO | 0 | 16 | TRUE | 999
| T65004665m7 | T | 65004665 | 7 | 0 | 94 | 1 | 23 | 0 | 47245 | MAGDALENA | EL BANCO | 0 | 16 | TRUE | 999
| T65004665m7 | T | 65004665 | 7 | 0 | 94 | 1 | 23 | 0 | 47245 | MAGDALENA | EL BANCO | 0 | 16 | TRUE | 999
| T65004665m7 | T | 65004665 | 7 | 0 | 94 | 1 | 23 | 0 | 47245 | MAGDALENA | EL BANCO | 0 | 16 | TRUE | 999
| T65004665m7 | T | 65004665 | 7 | 0 | 94 | 1 | 23 | 0 | 47245 | MAGDALENA | EL BANCO | 0 | 16 | TRUE | 999
| T65004665m7 | T | 65004665 | 7 | 0 | 94 | 1 | 23 | 0 | 47245 | MAGDALENA | EL BANCO | 0 | 16 | TRUE | 999
| T65004665m7 | T | 65004665 | 7 | 0 | 94 | 1 | 23 | 0 | 47245 | MAGDALENA | EL BANCO | 0 | 16 | TRUE | 999
| T65004665m7 | T | 65004665 | 7 | 0 | 94 | 1 | 23 | 0 | 47245 | MAGDALENA | EL BANCO | 0 | 16 | TRUE | 999
| T65004665m7 | T | 65004665 | 7 | 0 | 94 | 1 | 23 | 0 | 47245 | MAGDALENA | EL BANCO | 0 | 16 | TRUE | 999
| T65004665m7 | T | 65004665 | 7 | 0 | 94 | 1 | 23 | 0 | 47245 | MAGDALENA | EL BANCO | 0 | 16 | TRUE | 999
| T65004665m7 | T | 65004665 | 7 | 0 | 94 | 1 | 23 | 0 | 47245 | MAGDALENA | EL BANCO | 0 | 16 | TRUE | 999
| T65004665m7 | T | 65004665 | 7 | 0 | 94 | 1 | 23 | 0 | 47245 | MAGDALENA | EL BANCO | 0 | 16 | TRUE | 999
| T65004665m7 | T | 65004665 | 7 | 0 | 94 | 1 | 23 | 0 | 47245 | MAGDALENA | EL BANCO | 0 | 16 | TRUE | 999
| T65004665m7 | T | 65004665 | 7 | 0 | 94 | 1 | 23 | 0 | 47245 | MAGDALENA | EL BANCO | 0 | 16 | TRUE | 999
| T65004665m7 | T | 65004665 | 7 | 0 | 94 | 1 | 23 | 0 | 47245 | MAGDALENA | EL BANCO | 0 | 16 | TRUE | 999
| T65004665m7 | T | 65004665 | 7 | 0 | 94 | 1 | 23 | 0 | 47245 | MAGDALENA | EL BANCO | 0 | 16 | TRUE | 999
| T65004665m7 | T | 65004665 | 7 | 0 | 94 | 1 | 23 | 0 | 47245 | MAGDALENA | EL BANCO | 0 | 16 | TRUE | 999
| T65004665m7 | T | 65004665 | 7 | 0 | 94 | 1 | 23 | 0 | 47245 | MAGDALENA | EL BANCO | 0 | 16 | TRUE | 999
| T65004665m7 | T | 65004665 | 7 | 0 | 94 | 1 | 23 | 0 | 47245 | MAGDALENA | EL BANCO | 0 | 16 | TRUE | 999
| T65004665m7 | T | 65004665 | 7 | 0 | 94 | 1 | 23 | 0 | 47245 | MAGDALENA | EL BANCO | 0 | 16 | TRUE | 999
| T65004665m7 | T | 65004665 | 7 | 0 | 94 | 1 | 23 | 0 | 47245 | MAGDALENA | EL BANCO | 0 | 16 | TRUE | 999
| T65004665m7 | T | 65004665 | 7 | 0 | 94 | 1 | 23 | 0 | 47245 | MAGDALENA | EL BANCO | 0 | 16 | TRUE | 999
| T65004665m7 | T | 65004665 | 7 | 0 | 94 | 1 | 23 | 0 | 47245 | MAGDALENA | EL BANCO | 0 | 16 | TRUE | 999
| T65004665m7 | T | 65004665 | 7 | 0 | 94 | 1 | 23 | 0 | 47245 | MAGDALENA | EL BANCO | 0 | 16 | TRUE | 999
| T65004665m7 | T | 65004665 | 7 | 0 | 94 | 1 | 23 | 0 | 47245 | MAGDALENA | EL BANCO | 0 | 16 | TRUE | 999
| T65004665m7 | T | 65004665 | 7 | 0 | 94 | 1 | 23 | 0 | 47245 | MAGDALENA | EL BANCO | 0 | 16 | TRUE | 999
| T65004665m7 | T | 65004665 | 7 | 0 | 94 | 1 | 23 | 0 | 47245 | MAGDALENA | EL BANCO | 0 | 16 | TRUE | 999
| T65004665m7 | T | 65004665 | 7 | 0 | 94 | 1 | 23 | 0 | 47245 | MAGDALENA | EL BANCO | 0 | 16 | TRUE | 999
| T65004665m7 | T | 65004665 | 7 | 0 | 94 | 1 | 23 | 0 | 47245 | MAGDALENA | EL BANCO | 0 | 16 | TRUE | 999
| T65004665m7 | T | 65004665 | 7 | 0 | 94 | 1 | 23 | 0 | 47245 | MAGDALENA | EL BANCO | 0 | 16 | TRUE | 999
| T65004665m7 | T | 65004665 | 7 | 0 | 94 | 1 | 23 | 0 | 47245 | MAGDALENA | EL BANCO | 0 | 16 | TRUE | 999
| T65004665m7 | T | 65004665 | 7 | 0 | 94 | 1 | 23 | 0 | 47245 | MAGDALENA | EL BANCO | 0 | 16 | TRUE | 999
| T65004665m7 | T | 65004665 | 7 | 0 | 94 | 1 | 23 | 0 | 47245 | MAGDALENA | EL BANCO | 0 | 16 | TRUE | 999
| T65004665m7 | T | 65004665 | 7 | 0 | 94 | 1 | 23 | 0 | 47245 | MAGDALENA | EL BANCO | 0 | 16 | TRUE | 999
| T65004665m7 | T | 65004665 | 7 | 0 | 94 | 1 | 23 | 0 | 47245 | MAGDALENA | EL BANCO | 0 | 16 | TRUE | 999
| T65004665m7 | T | 65004665 | 7 | 0 | 94 | 1 | 23 | 0 | 47245 | MAGDALENA | EL BANCO | 0 | 16 | TRUE | 999
| T65004665m7 | T | 65004665 | 7 | 0 | 94 | 1 | 23 | 0 | 47245 | MAGDALENA | EL BANCO | 0 | 16 | TRUE | 999
| T65004665m8 | T | 65004665 | 8 | 0 | 94 | 1 | 23 | 0 | 47245 | MAGDALENA | EL BANCO | 0 | 16 | TRUE | 999
| T65004665m8 | T | 65004665 | 8 | 0 | 94 | 1 | 23 | 0 | 47245 | MAGDALENA | EL BANCO | 0 | 16 | TRUE | 999
| T65004665m8 | T | 65004665 | 8 | 0 | 94 | 1 | 23 | 0 | 47245 | MAGDALENA | EL BANCO | 0 | 16 | TRUE | 999
| T65004665m8 | T | 65004665 | 8 | 0 | 94 | 1 | 23 | 0 | 47245 | MAGDALENA | EL BANCO | 0 | 16 | TRUE | 999
| T65004665m8 | T | 65004665 | 8 | 0 | 94 | 1 | 23 | 0 | 47245 | MAGDALENA | EL BANCO | 0 | 16 | TRUE | 999
| T65004665m8 | T | 65004665 | 8 | 0 | 94 | 1 | 23 | 0 | 47245 | MAGDALENA | EL BANCO | 0 | 16 | TRUE | 999
| T65004665m8 | T | 65004665 | 8 | 0 | 94 | 1 | 23 | 0 | 47245 | MAGDALENA | EL BANCO | 0 | 16 | TRUE | 999
| T65004665m8 | T | 65004665 | 8 | 0 | 94 | 1 | 23 | 0 | 47245 | MAGDALENA | EL BANCO | 0 | 16 | TRUE | 999
| T65004665m8 | T | 65004665 | 8 | 0 | 94 | 1 | 23 | 0 | 47245 | MAGDALENA | EL BANCO | 0 | 16 | TRUE | 999
| T65004665m8 | T | 65004665 | 8 | 0 | 94 | 1 | 23 | 0 | 47245 | MAGDALENA | EL BANCO | 0 | 16 | TRUE | 999
| T65004665m8 | T | 65004665 | 8 | 0 | 94 | 1 | 23 | 0 | 47245 | MAGDALENA | EL BANCO | 0 | 16 | TRUE | 999
| T65004665m8 | T | 65004665 | 8 | 0 | 94 | 1 | 23 | 0 | 47245 | MAGDALENA | EL BANCO | 0 | 16 | TRUE | 999
| T65004665m8 | T | 65004665 | 8 | 0 | 94 | 1 | 23 | 0 | 47245 | MAGDALENA | EL BANCO | 0 | 16 | TRUE | 999
| T65004665m8 | T | 65004665 | 8 | 0 | 94 | 1 | 23 | 0 | 47245 | MAGDALENA | EL BANCO | 0 | 16 | TRUE | 999
| T65004665m8 | T | 65004665 | 8 | 0 | 94 | 1 | 23 | 0 | 47245 | MAGDALENA | EL BANCO | 0 | 16 | TRUE | 999
| T65004665m8 | T | 65004665 | 8 | 0 | 94 | 1 | 23 | 0 | 47245 | MAGDALENA | EL BANCO | 0 | 16 | TRUE | 999
| T65004665m8 | T | 65004665 | 8 | 0 | 94 | 1 | 23 | 0 | 47245 | MAGDALENA | EL BANCO | 0 | 16 | TRUE | 999
| T65004665m8 | T | 65004665 | 8 | 0 | 94 | 1 | 23 | 0 | 47245 | MAGDALENA | EL BANCO | 0 | 16 | TRUE | 999
| T65004665m8 | T | 65004665 | 8 | 0 | 94 | 1 | 23 | 0 | 47245 | MAGDALENA | EL BANCO | 0 | 16 | TRUE | 999
| T65004665m8 | T | 65004665 | 8 | 0 | 94 | 1 | 23 | 0 | 47245 | MAGDALENA | EL BANCO | 0 | 16 | TRUE | 999
| T65004665m8 | T | 65004665 | 8 | 0 | 94 | 1 | 23 | 0 | 47245 | MAGDALENA | EL BANCO | 0 | 16 | TRUE | 999
| T65004665m8 | T | 65004665 | 8 | 0 | 94 | 1 | 23 | 0 | 47245 | MAGDALENA | EL BANCO | 0 | 16 | TRUE | 999
| T65004665m8 | T | 65004665 | 8 | 0 | 94 | 1 | 23 | 0 | 47245 | MAGDALENA | EL BANCO | 0 | 16 | TRUE | 999
| T65004665m8 | T | 65004665 | 8 | 0 | 94 | 1 | 23 | 0 | 47245 | MAGDALENA | EL BANCO | 0 | 16 | TRUE | 999
| T65004665m8 | T | 65004665 | 8 | 0 | 94 | 1 | 23 | 0 | 47245 | MAGDALENA | EL BANCO | 0 | 16 | TRUE | 999
| T65004665m8 | T | 65004665 | 8 | 0 | 94 | 1 | 23 | 0 | 47245 | MAGDALENA | EL BANCO | 0 | 16 | TRUE | 999
| T65004665m8 | T | 65004665 | 8 | 0 | 94 | 1 | 23 | 0 | 47245 | MAGDALENA | EL BANCO | 0 | 16 | TRUE | 999
| T65004665m8 | T | 65004665 | 8 | 0 | 94 | 1 | 23 | 0 | 47245 | MAGDALENA | EL BANCO | 0 | 16 | TRUE | 999
| T65004665m8 | T | 65004665 | 8 | 0 | 94 | 1 | 23 | 0 | 47245 | MAGDALENA | EL BANCO | 0 | 16 | TRUE | 999
| T65004665m8 | T | 65004665 | 8 | 0 | 94 | 1 | 23 | 0 | 47245 | MAGDALENA | EL BANCO | 0 | 16 | TRUE | 999
| T65004665m8 | T | 65004665 | 8 | 0 | 94 | 1 | 23 | 0 | 47245 | MAGDALENA | EL BANCO | 0 | 16 | TRUE | 999
| T65004665m8 | T | 65004665 | 8 | 0 | 94 | 1 | 23 | 0 | 47245 | MAGDALENA | EL BANCO | 0 | 16 | TRUE | 999
| T65004665m8 | T | 65004665 | 8 | 0 | 94 | 1 | 23 | 0 | 47245 | MAGDALENA | EL BANCO | 0 | 16 | TRUE | 999
| T65004665m8 | T | 65004665 | 8 | 0 | 94 | 1 | 23 | 0 | 47245 | MAGDALENA | EL BANCO | 0 | 16 | TRUE | 999
| T65004665m8 | T | 65004665 | 8 | 0 | 94 | 1 | 23 | 0 | 47245 | MAGDALENA | EL BANCO | 0 | 16 | TRUE | 999
| T65004665m8 | T | 65004665 | 8 | 0 | 94 | 1 | 23 | 0 | 47245 | MAGDALENA | EL BANCO | 0 | 16 | TRUE | 999
| T65004665m8 | T | 65004665 | 8 | 0 | 94 | 1 | 23 | 0 | 47245 | MAGDALENA | EL BANCO | 0 | 16 | TRUE | 999
| T65004665m8 | T | 65004665 | 8 | 0 | 94 | 1 | 23 | 0 | 47245 | MAGDALENA | EL BANCO | 0 | 16 | TRUE | 999
| T65004665m8 | T | 65004665 | 8 | 0 | 94 | 1 | 23 | 0 | 47245 | MAGDALENA | EL BANCO | 0 | 16 | TRUE | 999
| T65004665m8 | T | 65004665 | 8 | 0 | 94 | 1 | 23 | 0 | 47245 | MAGDALENA | EL BANCO | 0 | 16 | TRUE | 999
| T65004665m8 | T | 65004665 | 8 | 0 | 94 | 1 | 23 | 0 | 47245 | MAGDALENA | EL BANCO | 0 | 16 | TRUE | 999
| T65004665m8 | T | 65004665 | 8 | 0 | 94 | 1 | 23 | 0 | 47245 | MAGDALENA | EL BANCO | 0 | 16 | TRUE | 999
| T65004665m8 | T | 65004665 | 8 | 0 | 94 | 1 | 23 | 0 | 47245 | MAGDALENA | EL BANCO | 0 | 16 | TRUE | 999
| T65004665m8 | T | 65004665 | 8 | 0 | 94 | 1 | 23 | 0 | 47245 | MAGDALENA | EL BANCO | 0 | 16 | TRUE | 999
| T65004665m8 | T | 65004665 | 8 | 0 | 94 | 1 | 23 | 0 | 47245 | MAGDALENA | EL BANCO | 0 | 16 | TRUE | 999
| T65004665m8 | T | 65004665 | 8 | 0 | 94 | 1 | 23 | 0 | 47245 | MAGDALENA | EL BANCO | 0 | 16 | TRUE | 999
| T65004665m8 | T | 65004665 | 8 | 0 | 94 | 1 | 23 | 0 | 47245 | MAGDALENA | EL BANCO | 0 | 16 | TRUE | 999
| T65004665m8 | T | 65004665 | 8 | 0 | 94 | 1 | 23 | 0 | 47245 | MAGDALENA | EL BANCO | 0 | 16 | TRUE | 999
| T65004665m8 | T | 65004665 | 8 | 0 | 94 | 1 | 23 | 0 | 47245 | MAGDALENA | EL BANCO | 0 | 16 | TRUE | 999
| T65004665m8 | T | 65004665 | 8 | 0 | 94 | 1 | 23 | 0 | 47245 | MAGDALENA | EL BANCO | 0 | 16 | TRUE | 999
| T65004665m8 | T | 65004665 | 8 | 0 | 94 | 1 | 23 | 0 | 47245 | MAGDALENA | EL BANCO | 0 | 16 | TRUE | 999
| T65004665m8 | T | 65004665 | 8 | 0 | 94 | 1 | 23 | 0 | 47245 | MAGDALENA | EL BANCO | 0 | 16 | TRUE | 999
| T65004665m8 | T | 65004665 | 8 | 0 | 94 | 1 | 23 | 0 | 47245 | MAGDALENA | EL BANCO | 0 | 16 | TRUE | 999
| T65004665m8 | T | 65004665 | 8 | 0 | 94 | 1 | 23 | 0 | 47245 | MAGDALENA | EL BANCO | 0 | 16 | TRUE | 999
| T65004665m8 | T | 65004665 | 8 | 0 | 94 | 1 | 23 | 0 | 47245 | MAGDALENA | EL BANCO | 0 | 16 | TRUE | 999
| T65004665m8 | T | 65004665 | 8 | 0 | 94 | 1 | 23 | 0 | 47245 | MAGDALENA | EL BANCO | 0 | 16 | TRUE | 999
| T65004665m8 | T | 65004665 | 8 | 0 | 94 | 1 | 23 | 0 | 47245 | MAGDALENA | EL BANCO | 0 | 16 | TRUE | 999
| T65004665m8 | T | 65004665 | 8 | 0 | 94 | 1 | 23 | 0 | 47245 | MAGDALENA | EL BANCO | 0 | 16 | TRUE | 999
| T65004665m8 | T | 65004665 | 8 | 0 | 94 | 1 | 23 | 0 | 47245 | MAGDALENA | EL BANCO | 0 | 16 | TRUE | 999
| T65004665m8 | T | 65004665 | 8 | 0 | 94 | 1 | 23 | 0 | 47245 | MAGDALENA | EL BANCO | 0 | 16 | TRUE | 999
| T65004665m8 | T | 65004665 | 8 | 0 | 94 | 1 | 23 | 0 | 47245 | MAGDALENA | EL BANCO | 0 | 16 | TRUE | 999
| T65004665m8 | T | 65004665 | 8 | 0 | 94 | 1 | 23 | 0 | 47245 | MAGDALENA | EL BANCO | 0 | 16 | TRUE | 999
| T65004665m8 | T | 65004665 | 8 | 0 | 94 | 1 | 23 | 0 | 47245 | MAGDALENA | EL BANCO | 0 | 16 | TRUE | 999
| T65004665m8 | T | 65004665 | 8 | 0 | 94 | 1 | 23 | 0 | 47245 | MAGDALENA | EL BANCO | 0 | 16 | TRUE | 999
| T65004665m8 | T | 65004665 | 8 | 0 | 94 | 1 | 23 | 0 | 47245 | MAGDALENA | EL BANCO | 0 | 16 | TRUE | 999
| T65004665m8 | T | 65004665 | 8 | 0 | 94 | 1 | 23 | 0 | 47245 | MAGDALENA | EL BANCO | 0 | 16 | TRUE | 999
| T65004665m8 | T | 65004665 | 8 | 0 | 94 | 1 | 23 | 0 | 47245 | MAGDALENA | EL BANCO | 0 | 16 | TRUE | 999
| T65004665m8 | T | 65004665 | 8 | 0 | 94 | 1 | 23 | 0 | 47245 | MAGDALENA | EL BANCO | 0 | 16 | TRUE | 999
| T65004665m8 | T | 65004665 | 8 | 0 | 94 | 1 | 23 | 0 | 47245 | MAGDALENA | EL BANCO | 0 | 16 | TRUE | 999
| T65004665m8 | T | 65004665 | 8 | 0 | 94 | 1 | 23 | 0 | 47245 | MAGDALENA | EL BANCO | 0 | 16 | TRUE | 999
| T65004665m8 | T | 65004665 | 8 | 0 | 94 | 1 | 23 | 0 | 47245 | MAGDALENA | EL BANCO | 0 | 16 | TRUE | 999
| T65004665m8 | T | 65004665 | 8 | 0 | 94 | 1 | 23 | 0 | 47245 | MAGDALENA | EL BANCO | 0 | 16 | TRUE | 999
| T65004665m8 | T | 65004665 | 8 | 0 | 94 | 1 | 23 | 0 | 47245 | MAGDALENA | EL BANCO | 0 | 16 | TRUE | 999
| T65004665m8 | T | 65004665 | 8 | 0 | 94 | 1 | 23 | 0 | 47245 | MAGDALENA | EL BANCO | 0 | 16 | TRUE | 999
| T65004665m8 | T | 65004665 | 8 | 0 | 94 | 1 | 23 | 0 | 47245 | MAGDALENA | EL BANCO | 0 | 16 | TRUE | 999
| T65004665m8 | T | 65004665 | 8 | 0 | 94 | 1 | 23 | 0 | 47245 | MAGDALENA | EL BANCO | 0 | 16 | TRUE | 999
| T65004665m8 | T | 65004665 | 8 | 0 | 94 | 1 | 23 | 0 | 47245 | MAGDALENA | EL BANCO | 0 | 16 | TRUE | 999
| T65004665m8 | T | 65004665 | 8 | 0 | 94 | 1 | 23 | 0 | 47245 | MAGDALENA | EL BANCO | 0 | 16 | TRUE | 999
| T65004665m8 | T | 65004665 | 8 | 0 | 94 | 1 | 23 | 0 | 47245 | MAGDALENA | EL BANCO | 0 | 16 | TRUE | 999
| T65004665m8 | T | 65004665 | 8 | 0 | 94 | 1 | 23 | 0 | 47245 | MAGDALENA | EL BANCO | 0 | 16 | TRUE | 999
| T65004665m8 | T | 65004665 | 8 | 0 | 94 | 1 | 23 | 0 | 47245 | MAGDALENA | EL BANCO | 0 | 16 | TRUE | 999
| T65004665m8 | T | 65004665 | 8 | 0 | 94 | 1 | 23 | 0 | 47245 | MAGDALENA | EL BANCO | 0 | 16 | TRUE | 999
| T65004665m8 | T | 65004665 | 8 | 0 | 94 | 1 | 23 | 0 | 47245 | MAGDALENA | EL BANCO | 0 | 16 | TRUE | 999
| T65004665m8 | T | 65004665 | 8 | 0 | 94 | 1 | 23 | 0 | 47245 | MAGDALENA | EL BANCO | 0 | 16 | TRUE | 999
| T65004665m8 | T | 65004665 | 8 | 0 | 94 | 1 | 23 | 0 | 47245 | MAGDALENA | EL BANCO | 0 | 16 | TRUE | 999
| T65004665m8 | T | 65004665 | 8 | 0 | 94 | 1 | 23 | 0 | 47245 | MAGDALENA | EL BANCO | 0 | 16 | TRUE | 999
| T65004665m8 | T | 65004665 | 8 | 0 | 94 | 1 | 23 | 0 | 47245 | MAGDALENA | EL BANCO | 0 | 16 | TRUE | 999
| T65004665m8 | T | 65004665 | 8 | 0 | 94 | 1 | 23 | 0 | 47245 | MAGDALENA | EL BANCO | 0 | 16 | TRUE | 999
| T65004665m8 | T | 65004665 | 8 | 0 | 94 | 1 | 23 | 0 | 47245 | MAGDALENA | EL BANCO | 0 | 16 | TRUE | 999
| T65004665m8 | T | 65004665 | 8 | 0 | 94 | 1 | 23 | 0 | 47245 | MAGDALENA | EL BANCO | 0 | 16 | TRUE | 999
| T65004665m8 | T | 65004665 | 8 | 0 | 94 | 1 | 23 | 0 | 47245 | MAGDALENA | EL BANCO | 0 | 16 | TRUE | 999
| T65004665m8 | T | 65004665 | 8 | 0 | 94 | 1 | 23 | 0 | 47245 | MAGDALENA | EL BANCO | 0 | 16 | TRUE | 999
| T65004665m8 | T | 65004665 | 8 | 0 | 94 | 1 | 23 | 0 | 47245 | MAGDALENA | EL BANCO | 0 | 16 | TRUE | 999
| T65004665m8 | T | 65004665 | 8 | 0 | 94 | 1 | 23 | 0 | 47245 | MAGDALENA | EL BANCO | 0 | 16 | TRUE | 999
| T65004665m9 | T | 65004665 | 9 | 0 | 94 | 1 | 23 | 0 | 47245 | MAGDALENA | EL BANCO | 0 | 16 | TRUE | 999
| T65004665m9 | T | 65004665 | 9 | 0 | 94 | 1 | 23 | 0 | 47245 | MAGDALENA | EL BANCO | 0 | 16 | TRUE | 999
| T65004665m9 | T | 65004665 | 9 | 0 | 94 | 1 | 23 | 0 | 47245 | MAGDALENA | EL BANCO | 0 | 16 | TRUE | 999
| T65004665m9 | T | 65004665 | 9 | 0 | 94 | 1 | 23 | 0 | 47245 | MAGDALENA | EL BANCO | 0 | 16 | TRUE | 999
| T65004665m9 | T | 65004665 | 9 | 0 | 94 | 1 | 23 | 0 | 47245 | MAGDALENA | EL BANCO | 0 | 16 | TRUE | 999
| T65004665m9 | T | 65004665 | 9 | 0 | 94 | 1 | 23 | 0 | 47245 | MAGDALENA | EL BANCO | 0 | 16 | TRUE | 999
| T65004665m9 | T | 65004665 | 9 | 0 | 94 | 1 | 23 | 0 | 47245 | MAGDALENA | EL BANCO | 0 | 16 | TRUE | 999
| T65004665m9 | T | 65004665 | 9 | 0 | 94 | 1 | 23 | 0 | 47245 | MAGDALENA | EL BANCO | 0 | 16 | TRUE | 999
| T65004665m9 | T | 65004665 | 9 | 0 | 94 | 1 | 23 | 0 | 47245 | MAGDALENA | EL BANCO | 0 | 16 | TRUE | 999
| T65004665m9 | T | 65004665 | 9 | 0 | 94 | 1 | 23 | 0 | 47245 | MAGDALENA | EL BANCO | 0 | 16 | TRUE | 999
| T65004665m9 | T | 65004665 | 9 | 0 | 94 | 1 | 23 | 0 | 47245 | MAGDALENA | EL BANCO | 0 | 16 | TRUE | 999
| T65004665m9 | T | 65004665 | 9 | 0 | 94 | 1 | 23 | 0 | 47245 | MAGDALENA | EL BANCO | 0 | 16 | TRUE | 999
| T65004665m9 | T | 65004665 | 9 | 0 | 94 | 1 | 23 | 0 | 47245 | MAGDALENA | EL BANCO | 0 | 16 | TRUE | 999
| T65004665m9 | T | 65004665 | 9 | 0 | 94 | 1 | 23 | 0 | 47245 | MAGDALENA | EL BANCO | 0 | 16 | TRUE | 999
| T65004665m9 | T | 65004665 | 9 | 0 | 94 | 1 | 23 | 0 | 47245 | MAGDALENA | EL BANCO | 0 | 16 | TRUE | 999
| T65004665m9 | T | 65004665 | 9 | 0 | 94 | 1 | 23 | 0 | 47245 | MAGDALENA | EL BANCO | 0 | 16 | TRUE | 999
| T65004665m9 | T | 65004665 | 9 | 0 | 94 | 1 | 23 | 0 | 47245 | MAGDALENA | EL BANCO | 0 | 16 | TRUE | 999
| T65004665m9 | T | 65004665 | 9 | 0 | 94 | 1 | 23 | 0 | 47245 | MAGDALENA | EL BANCO | 0 | 16 | TRUE | 999
| T65004665m9 | T | 65004665 | 9 | 0 | 94 | 1 | 23 | 0 | 47245 | MAGDALENA | EL BANCO | 0 | 16 | TRUE | 999
| T65004665m9 | T | 65004665 | 9 | 0 | 94 | 1 | 23 | 0 | 47245 | MAGDALENA | EL BANCO | 0 | 16 | TRUE | 999
| T65004665m9 | T | 65004665 | 9 | 0 | 94 | 1 | 23 | 0 | 47245 | MAGDALENA | EL BANCO | 0 | 16 | TRUE | 999
| T65004665m9 | T | 65004665 | 9 | 0 | 94 | 1 | 23 | 0 | 47245 | MAGDALENA | EL BANCO | 0 | 16 | TRUE | 999
| T65004665m9 | T | 65004665 | 9 | 0 | 94 | 1 | 23 | 0 | 47245 | MAGDALENA | EL BANCO | 0 | 16 | TRUE | 999
| T65004665m9 | T | 65004665 | 9 | 0 | 94 | 1 | 23 | 0 | 47245 | MAGDALENA | EL BANCO | 0 | 16 | TRUE | 999
| T65004665m9 | T | 65004665 | 9 | 0 | 94 | 1 | 23 | 0 | 47245 | MAGDALENA | EL BANCO | 0 | 16 | TRUE | 999
| T65004665m9 | T | 65004665 | 9 | 0 | 94 | 1 | 23 | 0 | 47245 | MAGDALENA | EL BANCO | 0 | 16 | TRUE | 999
| T65004665m9 | T | 65004665 | 9 | 0 | 94 | 1 | 23 | 0 | 47245 | MAGDALENA | EL BANCO | 0 | 16 | TRUE | 999
| T65004665m9 | T | 65004665 | 9 | 0 | 94 | 1 | 23 | 0 | 47245 | MAGDALENA | EL BANCO | 0 | 16 | TRUE | 999
| T65004665m9 | T | 65004665 | 9 | 0 | 94 | 1 | 23 | 0 | 47245 | MAGDALENA | EL BANCO | 0 | 16 | TRUE | 999
| T65004665m9 | T | 65004665 | 9 | 0 | 94 | 1 | 23 | 0 | 47245 | MAGDALENA | EL BANCO | 0 | 16 | TRUE | 999
| T65004665m9 | T | 65004665 | 9 | 0 | 94 | 1 | 23 | 0 | 47245 | MAGDALENA | EL BANCO | 0 | 16 | TRUE | 999
| T65004665m9 | T | 65004665 | 9 | 0 | 94 | 1 | 23 | 0 | 47245 | MAGDALENA | EL BANCO | 0 | 16 | TRUE | 999
| T65004665m9 | T | 65004665 | 9 | 0 | 94 | 1 | 23 | 0 | 47245 | MAGDALENA | EL BANCO | 0 | 16 | TRUE | 999
| T65004665m9 | T | 65004665 | 9 | 0 | 94 | 1 | 23 | 0 | 47245 | MAGDALENA | EL BANCO | 0 | 16 | TRUE | 999
| T65004665m9 | T | 65004665 | 9 | 0 | 94 | 1 | 23 | 0 | 47245 | MAGDALENA | EL BANCO | 0 | 16 | TRUE | 999
| T65004665m9 | T | 65004665 | 9 | 0 | 94 | 1 | 23 | 0 | 47245 | MAGDALENA | EL BANCO | 0 | 16 | TRUE | 999
| T65004665m9 | T | 65004665 | 9 | 0 | 94 | 1 | 23 | 0 | 47245 | MAGDALENA | EL BANCO | 0 | 16 | TRUE | 999
| T65004665m9 | T | 65004665 | 9 | 0 | 94 | 1 | 23 | 0 | 47245 | MAGDALENA | EL BANCO | 0 | 16 | TRUE | 999
| T65004665m9 | T | 65004665 | 9 | 0 | 94 | 1 | 23 | 0 | 47245 | MAGDALENA | EL BANCO | 0 | 16 | TRUE | 999
| T65004665m9 | T | 65004665 | 9 | 0 | 94 | 1 | 23 | 0 | 47245 | MAGDALENA | EL BANCO | 0 | 16 | TRUE | 999
| T65004665m9 | T | 65004665 | 9 | 0 | 94 | 1 | 23 | 0 | 47245 | MAGDALENA | EL BANCO | 0 | 16 | TRUE | 999
| T65004665m9 | T | 65004665 | 9 | 0 | 94 | 1 | 23 | 0 | 47245 | MAGDALENA | EL BANCO | 0 | 16 | TRUE | 999
| T65004665m9 | T | 65004665 | 9 | 0 | 94 | 1 | 23 | 0 | 47245 | MAGDALENA | EL BANCO | 0 | 16 | TRUE | 999
| T65004665m9 | T | 65004665 | 9 | 0 | 94 | 1 | 23 | 0 | 47245 | MAGDALENA | EL BANCO | 0 | 16 | TRUE | 999
| T65004665m9 | T | 65004665 | 9 | 0 | 94 | 1 | 23 | 0 | 47245 | MAGDALENA | EL BANCO | 0 | 16 | TRUE | 999
| T65004665m9 | T | 65004665 | 9 | 0 | 94 | 1 | 23 | 0 | 47245 | MAGDALENA | EL BANCO | 0 | 16 | TRUE | 999
| T65004665m9 | T | 65004665 | 9 | 0 | 94 | 1 | 23 | 0 | 47245 | MAGDALENA | EL BANCO | 0 | 16 | TRUE | 999
| T65004665m9 | T | 65004665 | 9 | 0 | 94 | 1 | 23 | 0 | 47245 | MAGDALENA | EL BANCO | 0 | 16 | TRUE | 999
| T65004665m9 | T | 65004665 | 9 | 0 | 94 | 1 | 23 | 0 | 47245 | MAGDALENA | EL BANCO | 0 | 16 | TRUE | 999
| T65004665m9 | T | 65004665 | 9 | 0 | 94 | 1 | 23 | 0 | 47245 | MAGDALENA | EL BANCO | 0 | 16 | TRUE | 999
| T65004665m9 | T | 65004665 | 9 | 0 | 94 | 1 | 23 | 0 | 47245 | MAGDALENA | EL BANCO | 0 | 16 | TRUE | 999
| T65004665m9 | T | 65004665 | 9 | 0 | 94 | 1 | 23 | 0 | 47245 | MAGDALENA | EL BANCO | 0 | 16 | TRUE | 999
| T65004665m9 | T | 65004665 | 9 | 0 | 94 | 1 | 23 | 0 | 47245 | MAGDALENA | EL BANCO | 0 | 16 | TRUE | 999
| T65004665m9 | T | 65004665 | 9 | 0 | 94 | 1 | 23 | 0 | 47245 | MAGDALENA | EL BANCO | 0 | 16 | TRUE | 999
| T65004665m9 | T | 65004665 | 9 | 0 | 94 | 1 | 23 | 0 | 47245 | MAGDALENA | EL BANCO | 0 | 16 | TRUE | 999
| T65004665m9 | T | 65004665 | 9 | 0 | 94 | 1 | 23 | 0 | 47245 | MAGDALENA | EL BANCO | 0 | 16 | TRUE | 999
| T65004665m9 | T | 65004665 | 9 | 0 | 94 | 1 | 23 | 0 | 47245 | MAGDALENA | EL BANCO | 0 | 16 | TRUE | 999
| T65004665m9 | T | 65004665 | 9 | 0 | 94 | 1 | 23 | 0 | 47245 | MAGDALENA | EL BANCO | 0 | 16 | TRUE | 999
| T65004665m9 | T | 65004665 | 9 | 0 | 94 | 1 | 23 | 0 | 47245 | MAGDALENA | EL BANCO | 0 | 16 | TRUE | 999
| T65004665m9 | T | 65004665 | 9 | 0 | 94 | 1 | 23 | 0 | 47245 | MAGDALENA | EL BANCO | 0 | 16 | TRUE | 999
| T65004665m9 | T | 65004665 | 9 | 0 | 94 | 1 | 23 | 0 | 47245 | MAGDALENA | EL BANCO | 0 | 16 | TRUE | 999
| T65004665m9 | T | 65004665 | 9 | 0 | 94 | 1 | 23 | 0 | 47245 | MAGDALENA | EL BANCO | 0 | 16 | TRUE | 999
| T65004665m9 | T | 65004665 | 9 | 0 | 94 | 1 | 23 | 0 | 47245 | MAGDALENA | EL BANCO | 0 | 16 | TRUE | 999
| T65004665m9 | T | 65004665 | 9 | 0 | 94 | 1 | 23 | 0 | 47245 | MAGDALENA | EL BANCO | 0 | 16 | TRUE | 999
| T65004665m9 | T | 65004665 | 9 | 0 | 94 | 1 | 23 | 0 | 47245 | MAGDALENA | EL BANCO | 0 | 16 | TRUE | 999
| T65004665m9 | T | 65004665 | 9 | 0 | 94 | 1 | 23 | 0 | 47245 | MAGDALENA | EL BANCO | 0 | 16 | TRUE | 999
| T65004665m9 | T | 65004665 | 9 | 0 | 94 | 1 | 23 | 0 | 47245 | MAGDALENA | EL BANCO | 0 | 16 | TRUE | 999
| T65004665m9 | T | 65004665 | 9 | 0 | 94 | 1 | 23 | 0 | 47245 | MAGDALENA | EL BANCO | 0 | 16 | TRUE | 999
| T65004665m9 | T | 65004665 | 9 | 0 | 94 | 1 | 23 | 0 | 47245 | MAGDALENA | EL BANCO | 0 | 16 | TRUE | 999
| T65004665m9 | T | 65004665 | 9 | 0 | 94 | 1 | 23 | 0 | 47245 | MAGDALENA | EL BANCO | 0 | 16 | TRUE | 999
| T65004665m9 | T | 65004665 | 9 | 0 | 94 | 1 | 23 | 0 | 47245 | MAGDALENA | EL BANCO | 0 | 16 | TRUE | 999
| T65004665m9 | T | 65004665 | 9 | 0 | 94 | 1 | 23 | 0 | 47245 | MAGDALENA | EL BANCO | 0 | 16 | TRUE | 999
| T65004665m9 | T | 65004665 | 9 | 0 | 94 | 1 | 23 | 0 | 47245 | MAGDALENA | EL BANCO | 0 | 16 | TRUE | 999
| T65004665m9 | T | 65004665 | 9 | 0 | 94 | 1 | 23 | 0 | 47245 | MAGDALENA | EL BANCO | 0 | 16 | TRUE | 999
| T65004665m9 | T | 65004665 | 9 | 0 | 94 | 1 | 23 | 0 | 47245 | MAGDALENA | EL BANCO | 0 | 16 | TRUE | 999
| T65004665m9 | T | 65004665 | 9 | 0 | 94 | 1 | 23 | 0 | 47245 | MAGDALENA | EL BANCO | 0 | 16 | TRUE | 999
| T65004665m9 | T | 65004665 | 9 | 0 | 94 | 1 | 23 | 0 | 47245 | MAGDALENA | EL BANCO | 0 | 16 | TRUE | 999
| T65004665m9 | T | 65004665 | 9 | 0 | 94 | 1 | 23 | 0 | 47245 | MAGDALENA | EL BANCO | 0 | 16 | TRUE | 999
| T65004665m9 | T | 65004665 | 9 | 0 | 94 | 1 | 23 | 0 | 47245 | MAGDALENA | EL BANCO | 0 | 16 | TRUE | 999
| T65004665m9 | T | 65004665 | 9 | 0 | 94 | 1 | 23 | 0 | 47245 | MAGDALENA | EL BANCO | 0 | 16 | TRUE | 999
| T65004665m9 | T | 65004665 | 9 | 0 | 94 | 1 | 23 | 0 | 47245 | MAGDALENA | EL BANCO | 0 | 16 | TRUE | 999
| T65004665m9 | T | 65004665 | 9 | 0 | 94 | 1 | 23 | 0 | 47245 | MAGDALENA | EL BANCO | 0 | 16 | TRUE | 999
| T65004665m9 | T | 65004665 | 9 | 0 | 94 | 1 | 23 | 0 | 47245 | MAGDALENA | EL BANCO | 0 | 16 | TRUE | 999
| T65004665m9 | T | 65004665 | 9 | 0 | 94 | 1 | 23 | 0 | 47245 | MAGDALENA | EL BANCO | 0 | 16 | TRUE | 999
| T65004665m9 | T | 65004665 | 9 | 0 | 94 | 1 | 23 | 0 | 47245 | MAGDALENA | EL BANCO | 0 | 16 | TRUE | 999
| T65004665m9 | T | 65004665 | 9 | 0 | 94 | 1 | 23 | 0 | 47245 | MAGDALENA | EL BANCO | 0 | 16 | TRUE | 999
| T65004665m9 | T | 65004665 | 9 | 0 | 94 | 1 | 23 | 0 | 47245 | MAGDALENA | EL BANCO | 0 | 16 | TRUE | 999
| T65004665m9 | T | 65004665 | 9 | 0 | 94 | 1 | 23 | 0 | 47245 | MAGDALENA | EL BANCO | 0 | 16 | TRUE | 999
| T65004665m9 | T | 65004665 | 9 | 0 | 94 | 1 | 23 | 0 | 47245 | MAGDALENA | EL BANCO | 0 | 16 | TRUE | 999
| T65004665m9 | T | 65004665 | 9 | 0 | 94 | 1 | 23 | 0 | 47245 | MAGDALENA | EL BANCO | 0 | 16 | TRUE | 999
| T65004665m9 | T | 65004665 | 9 | 0 | 94 | 1 | 23 | 0 | 47245 | MAGDALENA | EL BANCO | 0 | 16 | TRUE | 999
| T65004665m9 | T | 65004665 | 9 | 0 | 94 | 1 | 23 | 0 | 47245 | MAGDALENA | EL BANCO | 0 | 16 | TRUE | 999
| T65004665m9 | T | 65004665 | 9 | 0 | 94 | 1 | 23 | 0 | 47245 | MAGDALENA | EL BANCO | 0 | 16 | TRUE | 999
| T65004665m9 | T | 65004665 | 9 | 0 | 94 | 1 | 23 | 0 | 47245 | MAGDALENA | EL BANCO | 0 | 16 | TRUE | 999
| T65004665m10 | T | 65004665 | 10 | 0 | 94 | 1 | 23 | 0 | 47245 | MAGDALENA | EL BANCO | 0 | 16 | TRUE | 999
| T65004665m10 | T | 65004665 | 10 | 0 | 94 | 1 | 23 | 0 | 47245 | MAGDALENA | EL BANCO | 0 | 16 | TRUE | 999
| T65004665m10 | T | 65004665 | 10 | 0 | 94 | 1 | 23 | 0 | 47245 | MAGDALENA | EL BANCO | 0 | 16 | TRUE | 999
| T65004665m10 | T | 65004665 | 10 | 0 | 94 | 1 | 23 | 0 | 47245 | MAGDALENA | EL BANCO | 0 | 16 | TRUE | 999
| T65004665m10 | T | 65004665 | 10 | 0 | 94 | 1 | 23 | 0 | 47245 | MAGDALENA | EL BANCO | 0 | 16 | TRUE | 999
| T65004665m10 | T | 65004665 | 10 | 0 | 94 | 1 | 23 | 0 | 47245 | MAGDALENA | EL BANCO | 0 | 16 | TRUE | 999
| T65004665m10 | T | 65004665 | 10 | 0 | 94 | 1 | 23 | 0 | 47245 | MAGDALENA | EL BANCO | 0 | 16 | TRUE | 999
| T65004665m10 | T | 65004665 | 10 | 0 | 94 | 1 | 23 | 0 | 47245 | MAGDALENA | EL BANCO | 0 | 16 | TRUE | 999
| T65004665m10 | T | 65004665 | 10 | 0 | 94 | 1 | 23 | 0 | 47245 | MAGDALENA | EL BANCO | 0 | 16 | TRUE | 999
| T65004665m10 | T | 65004665 | 10 | 0 | 94 | 1 | 23 | 0 | 47245 | MAGDALENA | EL BANCO | 0 | 16 | TRUE | 999
| T65004665m10 | T | 65004665 | 10 | 0 | 94 | 1 | 23 | 0 | 47245 | MAGDALENA | EL BANCO | 0 | 16 | TRUE | 999
| T65004665m10 | T | 65004665 | 10 | 0 | 94 | 1 | 23 | 0 | 47245 | MAGDALENA | EL BANCO | 0 | 16 | TRUE | 999
| T65004665m10 | T | 65004665 | 10 | 0 | 94 | 1 | 23 | 0 | 47245 | MAGDALENA | EL BANCO | 0 | 16 | TRUE | 999
| T65004665m10 | T | 65004665 | 10 | 0 | 94 | 1 | 23 | 0 | 47245 | MAGDALENA | EL BANCO | 0 | 16 | TRUE | 999
| T65004665m10 | T | 65004665 | 10 | 0 | 94 | 1 | 23 | 0 | 47245 | MAGDALENA | EL BANCO | 0 | 16 | TRUE | 999
| T65004665m10 | T | 65004665 | 10 | 0 | 94 | 1 | 23 | 0 | 47245 | MAGDALENA | EL BANCO | 0 | 16 | TRUE | 999
| T65004665m10 | T | 65004665 | 10 | 0 | 94 | 1 | 23 | 0 | 47245 | MAGDALENA | EL BANCO | 0 | 16 | TRUE | 999
| T65004665m10 | T | 65004665 | 10 | 0 | 94 | 1 | 23 | 0 | 47245 | MAGDALENA | EL BANCO | 0 | 16 | TRUE | 999
| T65004665m10 | T | 65004665 | 10 | 0 | 94 | 1 | 23 | 0 | 47245 | MAGDALENA | EL BANCO | 0 | 16 | TRUE | 999
| T65004665m10 | T | 65004665 | 10 | 0 | 94 | 1 | 23 | 0 | 47245 | MAGDALENA | EL BANCO | 0 | 16 | TRUE | 999
| T65004665m10 | T | 65004665 | 10 | 0 | 94 | 1 | 23 | 0 | 47245 | MAGDALENA | EL BANCO | 0 | 16 | TRUE | 999
| T65004665m10 | T | 65004665 | 10 | 0 | 94 | 1 | 23 | 0 | 47245 | MAGDALENA | EL BANCO | 0 | 16 | TRUE | 999
| T65004665m10 | T | 65004665 | 10 | 0 | 94 | 1 | 23 | 0 | 47245 | MAGDALENA | EL BANCO | 0 | 16 | TRUE | 999
| T65004665m10 | T | 65004665 | 10 | 0 | 94 | 1 | 23 | 0 | 47245 | MAGDALENA | EL BANCO | 0 | 16 | TRUE | 999
| T65004665m10 | T | 65004665 | 10 | 0 | 94 | 1 | 23 | 0 | 47245 | MAGDALENA | EL BANCO | 0 | 16 | TRUE | 999
| T65004665m10 | T | 65004665 | 10 | 0 | 94 | 1 | 23 | 0 | 47245 | MAGDALENA | EL BANCO | 0 | 16 | TRUE | 999
| T65004665m10 | T | 65004665 | 10 | 0 | 94 | 1 | 23 | 0 | 47245 | MAGDALENA | EL BANCO | 0 | 16 | TRUE | 999
| T65004665m10 | T | 65004665 | 10 | 0 | 94 | 1 | 23 | 0 | 47245 | MAGDALENA | EL BANCO | 0 | 16 | TRUE | 999
| T65004665m10 | T | 65004665 | 10 | 0 | 94 | 1 | 23 | 0 | 47245 | MAGDALENA | EL BANCO | 0 | 16 | TRUE | 999
| T65004665m10 | T | 65004665 | 10 | 0 | 94 | 1 | 23 | 0 | 47245 | MAGDALENA | EL BANCO | 0 | 16 | TRUE | 999
| T65004665m10 | T | 65004665 | 10 | 0 | 94 | 1 | 23 | 0 | 47245 | MAGDALENA | EL BANCO | 0 | 16 | TRUE | 999
| T65004665m10 | T | 65004665 | 10 | 0 | 94 | 1 | 23 | 0 | 47245 | MAGDALENA | EL BANCO | 0 | 16 | TRUE | 999
| T65004665m10 | T | 65004665 | 10 | 0 | 94 | 1 | 23 | 0 | 47245 | MAGDALENA | EL BANCO | 0 | 16 | TRUE | 999
| T65004665m10 | T | 65004665 | 10 | 0 | 94 | 1 | 23 | 0 | 47245 | MAGDALENA | EL BANCO | 0 | 16 | TRUE | 999
| T65004665m10 | T | 65004665 | 10 | 0 | 94 | 1 | 23 | 0 | 47245 | MAGDALENA | EL BANCO | 0 | 16 | TRUE | 999
| T65004665m10 | T | 65004665 | 10 | 0 | 94 | 1 | 23 | 0 | 47245 | MAGDALENA | EL BANCO | 0 | 16 | TRUE | 999
| T65004665m10 | T | 65004665 | 10 | 0 | 94 | 1 | 23 | 0 | 47245 | MAGDALENA | EL BANCO | 0 | 16 | TRUE | 999
| T65004665m10 | T | 65004665 | 10 | 0 | 94 | 1 | 23 | 0 | 47245 | MAGDALENA | EL BANCO | 0 | 16 | TRUE | 999
| T65004665m10 | T | 65004665 | 10 | 0 | 94 | 1 | 23 | 0 | 47245 | MAGDALENA | EL BANCO | 0 | 16 | TRUE | 999
| T65004665m10 | T | 65004665 | 10 | 0 | 94 | 1 | 23 | 0 | 47245 | MAGDALENA | EL BANCO | 0 | 16 | TRUE | 999
| T65004665m10 | T | 65004665 | 10 | 0 | 94 | 1 | 23 | 0 | 47245 | MAGDALENA | EL BANCO | 0 | 16 | TRUE | 999
| T65004665m10 | T | 65004665 | 10 | 0 | 94 | 1 | 23 | 0 | 47245 | MAGDALENA | EL BANCO | 0 | 16 | TRUE | 999
| T65004665m10 | T | 65004665 | 10 | 0 | 94 | 1 | 23 | 0 | 47245 | MAGDALENA | EL BANCO | 0 | 16 | TRUE | 999
| T65004665m10 | T | 65004665 | 10 | 0 | 94 | 1 | 23 | 0 | 47245 | MAGDALENA | EL BANCO | 0 | 16 | TRUE | 999
| T65004665m10 | T | 65004665 | 10 | 0 | 94 | 1 | 23 | 0 | 47245 | MAGDALENA | EL BANCO | 0 | 16 | TRUE | 999
| T65004665m10 | T | 65004665 | 10 | 0 | 94 | 1 | 23 | 0 | 47245 | MAGDALENA | EL BANCO | 0 | 16 | TRUE | 999
| T65004665m10 | T | 65004665 | 10 | 0 | 94 | 1 | 23 | 0 | 47245 | MAGDALENA | EL BANCO | 0 | 16 | TRUE | 999
| T65004665m10 | T | 65004665 | 10 | 0 | 94 | 1 | 23 | 0 | 47245 | MAGDALENA | EL BANCO | 0 | 16 | TRUE | 999
| T65004665m10 | T | 65004665 | 10 | 0 | 94 | 1 | 23 | 0 | 47245 | MAGDALENA | EL BANCO | 0 | 16 | TRUE | 999
| T65004665m10 | T | 65004665 | 10 | 0 | 94 | 1 | 23 | 0 | 47245 | MAGDALENA | EL BANCO | 0 | 16 | TRUE | 999
| T65004665m10 | T | 65004665 | 10 | 0 | 94 | 1 | 23 | 0 | 47245 | MAGDALENA | EL BANCO | 0 | 16 | TRUE | 999
| T65004665m10 | T | 65004665 | 10 | 0 | 94 | 1 | 23 | 0 | 47245 | MAGDALENA | EL BANCO | 0 | 16 | TRUE | 999
| T65004665m10 | T | 65004665 | 10 | 0 | 94 | 1 | 23 | 0 | 47245 | MAGDALENA | EL BANCO | 0 | 16 | TRUE | 999
| T65004665m10 | T | 65004665 | 10 | 0 | 94 | 1 | 23 | 0 | 47245 | MAGDALENA | EL BANCO | 0 | 16 | TRUE | 999
| T65004665m10 | T | 65004665 | 10 | 0 | 94 | 1 | 23 | 0 | 47245 | MAGDALENA | EL BANCO | 0 | 16 | TRUE | 999
| T65004665m10 | T | 65004665 | 10 | 0 | 94 | 1 | 23 | 0 | 47245 | MAGDALENA | EL BANCO | 0 | 16 | TRUE | 999
| T65004665m10 | T | 65004665 | 10 | 0 | 94 | 1 | 23 | 0 | 47245 | MAGDALENA | EL BANCO | 0 | 16 | TRUE | 999
| T65004665m10 | T | 65004665 | 10 | 0 | 94 | 1 | 23 | 0 | 47245 | MAGDALENA | EL BANCO | 0 | 16 | TRUE | 999
| T65004665m10 | T | 65004665 | 10 | 0 | 94 | 1 | 23 | 0 | 47245 | MAGDALENA | EL BANCO | 0 | 16 | TRUE | 999
| T65004665m10 | T | 65004665 | 10 | 0 | 94 | 1 | 23 | 0 | 47245 | MAGDALENA | EL BANCO | 0 | 16 | TRUE | 999
| T65004665m10 | T | 65004665 | 10 | 0 | 94 | 1 | 23 | 0 | 47245 | MAGDALENA | EL BANCO | 0 | 16 | TRUE | 999
| T65004665m10 | T | 65004665 | 10 | 0 | 94 | 1 | 23 | 0 | 47245 | MAGDALENA | EL BANCO | 0 | 16 | TRUE | 999
| T65004665m10 | T | 65004665 | 10 | 0 | 94 | 1 | 23 | 0 | 47245 | MAGDALENA | EL BANCO | 0 | 16 | TRUE | 999
| T65004665m10 | T | 65004665 | 10 | 0 | 94 | 1 | 23 | 0 | 47245 | MAGDALENA | EL BANCO | 0 | 16 | TRUE | 999
| T65004665m10 | T | 65004665 | 10 | 0 | 94 | 1 | 23 | 0 | 47245 | MAGDALENA | EL BANCO | 0 | 16 | TRUE | 999
| T65004665m10 | T | 65004665 | 10 | 0 | 94 | 1 | 23 | 0 | 47245 | MAGDALENA | EL BANCO | 0 | 16 | TRUE | 999
| T65004665m10 | T | 65004665 | 10 | 0 | 94 | 1 | 23 | 0 | 47245 | MAGDALENA | EL BANCO | 0 | 16 | TRUE | 999
| T65004665m10 | T | 65004665 | 10 | 0 | 94 | 1 | 23 | 0 | 47245 | MAGDALENA | EL BANCO | 0 | 16 | TRUE | 999
| T65004665m10 | T | 65004665 | 10 | 0 | 94 | 1 | 23 | 0 | 47245 | MAGDALENA | EL BANCO | 0 | 16 | TRUE | 999
| T65004665m10 | T | 65004665 | 10 | 0 | 94 | 1 | 23 | 0 | 47245 | MAGDALENA | EL BANCO | 0 | 16 | TRUE | 999
| T65004665m10 | T | 65004665 | 10 | 0 | 94 | 1 | 23 | 0 | 47245 | MAGDALENA | EL BANCO | 0 | 16 | TRUE | 999
| T65004665m10 | T | 65004665 | 10 | 0 | 94 | 1 | 23 | 0 | 47245 | MAGDALENA | EL BANCO | 0 | 16 | TRUE | 999
| T65004665m10 | T | 65004665 | 10 | 0 | 94 | 1 | 23 | 0 | 47245 | MAGDALENA | EL BANCO | 0 | 16 | TRUE | 999
| T65004665m10 | T | 65004665 | 10 | 0 | 94 | 1 | 23 | 0 | 47245 | MAGDALENA | EL BANCO | 0 | 16 | TRUE | 999
| T65004665m10 | T | 65004665 | 10 | 0 | 94 | 1 | 23 | 0 | 47245 | MAGDALENA | EL BANCO | 0 | 16 | TRUE | 999
| T65004665m10 | T | 65004665 | 10 | 0 | 94 | 1 | 23 | 0 | 47245 | MAGDALENA | EL BANCO | 0 | 16 | TRUE | 999
| T65004665m10 | T | 65004665 | 10 | 0 | 94 | 1 | 23 | 0 | 47245 | MAGDALENA | EL BANCO | 0 | 16 | TRUE | 999
| T65004665m10 | T | 65004665 | 10 | 0 | 94 | 1 | 23 | 0 | 47245 | MAGDALENA | EL BANCO | 0 | 16 | TRUE | 999
| T65004665m10 | T | 65004665 | 10 | 0 | 94 | 1 | 23 | 0 | 47245 | MAGDALENA | EL BANCO | 0 | 16 | TRUE | 999
| T65004665m10 | T | 65004665 | 10 | 0 | 94 | 1 | 23 | 0 | 47245 | MAGDALENA | EL BANCO | 0 | 16 | TRUE | 999
| T65004665m10 | T | 65004665 | 10 | 0 | 94 | 1 | 23 | 0 | 47245 | MAGDALENA | EL BANCO | 0 | 16 | TRUE | 999
| T65004665m10 | T | 65004665 | 10 | 0 | 94 | 1 | 23 | 0 | 47245 | MAGDALENA | EL BANCO | 0 | 16 | TRUE | 999
| T65004665m10 | T | 65004665 | 10 | 0 | 94 | 1 | 23 | 0 | 47245 | MAGDALENA | EL BANCO | 0 | 16 | TRUE | 999
| T65004665m10 | T | 65004665 | 10 | 0 | 94 | 1 | 23 | 0 | 47245 | MAGDALENA | EL BANCO | 0 | 16 | TRUE | 999
| T65004665m10 | T | 65004665 | 10 | 0 | 94 | 1 | 23 | 0 | 47245 | MAGDALENA | EL BANCO | 0 | 16 | TRUE | 999
| T65004665m10 | T | 65004665 | 10 | 0 | 94 | 1 | 23 | 0 | 47245 | MAGDALENA | EL BANCO | 0 | 16 | TRUE | 999
| T65004665m10 | T | 65004665 | 10 | 0 | 94 | 1 | 23 | 0 | 47245 | MAGDALENA | EL BANCO | 0 | 16 | TRUE | 999
| T65004665m10 | T | 65004665 | 10 | 0 | 94 | 1 | 23 | 0 | 47245 | MAGDALENA | EL BANCO | 0 | 16 | TRUE | 999
| T65004665m10 | T | 65004665 | 10 | 0 | 94 | 1 | 23 | 0 | 47245 | MAGDALENA | EL BANCO | 0 | 16 | TRUE | 999
| T65004665m10 | T | 65004665 | 10 | 0 | 94 | 1 | 23 | 0 | 47245 | MAGDALENA | EL BANCO | 0 | 16 | TRUE | 999
| T65004665m10 | T | 65004665 | 10 | 0 | 94 | 1 | 23 | 0 | 47245 | MAGDALENA | EL BANCO | 0 | 16 | TRUE | 999
| T65004665m10 | T | 65004665 | 10 | 0 | 94 | 1 | 23 | 0 | 47245 | MAGDALENA | EL BANCO | 0 | 16 | TRUE | 999
| T65004665m10 | T | 65004665 | 10 | 0 | 94 | 1 | 23 | 0 | 47245 | MAGDALENA | EL BANCO | 0 | 16 | TRUE | 999
| T65004665m10 | T | 65004665 | 10 | 0 | 94 | 1 | 23 | 0 | 47245 | MAGDALENA | EL BANCO | 0 | 16 | TRUE | 999
| T65004665m11 | T | 65004665 | 11 | 0 | 94 | 1 | 23 | 0 | 47245 | MAGDALENA | EL BANCO | 0 | 16 | TRUE | 999
| T65004665m11 | T | 65004665 | 11 | 0 | 94 | 1 | 23 | 0 | 47245 | MAGDALENA | EL BANCO | 0 | 16 | TRUE | 999
| T65004665m11 | T | 65004665 | 11 | 0 | 94 | 1 | 23 | 0 | 47245 | MAGDALENA | EL BANCO | 0 | 16 | TRUE | 999
| T65004665m11 | T | 65004665 | 11 | 0 | 94 | 1 | 23 | 0 | 47245 | MAGDALENA | EL BANCO | 0 | 16 | TRUE | 999
| T65004665m11 | T | 65004665 | 11 | 0 | 94 | 1 | 23 | 0 | 47245 | MAGDALENA | EL BANCO | 0 | 16 | TRUE | 999
| T65004665m11 | T | 65004665 | 11 | 0 | 94 | 1 | 23 | 0 | 47245 | MAGDALENA | EL BANCO | 0 | 16 | TRUE | 999
| T65004665m11 | T | 65004665 | 11 | 0 | 94 | 1 | 23 | 0 | 47245 | MAGDALENA | EL BANCO | 0 | 16 | TRUE | 999
| T65004665m11 | T | 65004665 | 11 | 0 | 94 | 1 | 23 | 0 | 47245 | MAGDALENA | EL BANCO | 0 | 16 | TRUE | 999
| T65004665m11 | T | 65004665 | 11 | 0 | 94 | 1 | 23 | 0 | 47245 | MAGDALENA | EL BANCO | 0 | 16 | TRUE | 999
| T65004665m11 | T | 65004665 | 11 | 0 | 94 | 1 | 23 | 0 | 47245 | MAGDALENA | EL BANCO | 0 | 16 | TRUE | 999
| T65004665m11 | T | 65004665 | 11 | 0 | 94 | 1 | 23 | 0 | 47245 | MAGDALENA | EL BANCO | 0 | 16 | TRUE | 999
| T65004665m11 | T | 65004665 | 11 | 0 | 94 | 1 | 23 | 0 | 47245 | MAGDALENA | EL BANCO | 0 | 16 | TRUE | 999
| T65004665m11 | T | 65004665 | 11 | 0 | 94 | 1 | 23 | 0 | 47245 | MAGDALENA | EL BANCO | 0 | 16 | TRUE | 999
| T65004665m11 | T | 65004665 | 11 | 0 | 94 | 1 | 23 | 0 | 47245 | MAGDALENA | EL BANCO | 0 | 16 | TRUE | 999
| T65004665m11 | T | 65004665 | 11 | 0 | 94 | 1 | 23 | 0 | 47245 | MAGDALENA | EL BANCO | 0 | 16 | TRUE | 999
| T65004665m11 | T | 65004665 | 11 | 0 | 94 | 1 | 23 | 0 | 47245 | MAGDALENA | EL BANCO | 0 | 16 | TRUE | 999
| T65004665m11 | T | 65004665 | 11 | 0 | 94 | 1 | 23 | 0 | 47245 | MAGDALENA | EL BANCO | 0 | 16 | TRUE | 999
| T65004665m11 | T | 65004665 | 11 | 0 | 94 | 1 | 23 | 0 | 47245 | MAGDALENA | EL BANCO | 0 | 16 | TRUE | 999
| T65004665m11 | T | 65004665 | 11 | 0 | 94 | 1 | 23 | 0 | 47245 | MAGDALENA | EL BANCO | 0 | 16 | TRUE | 999
| T65004665m11 | T | 65004665 | 11 | 0 | 94 | 1 | 23 | 0 | 47245 | MAGDALENA | EL BANCO | 0 | 16 | TRUE | 999
| T65004665m11 | T | 65004665 | 11 | 0 | 94 | 1 | 23 | 0 | 47245 | MAGDALENA | EL BANCO | 0 | 16 | TRUE | 999
| T65004665m11 | T | 65004665 | 11 | 0 | 94 | 1 | 23 | 0 | 47245 | MAGDALENA | EL BANCO | 0 | 16 | TRUE | 999
| T65004665m11 | T | 65004665 | 11 | 0 | 94 | 1 | 23 | 0 | 47245 | MAGDALENA | EL BANCO | 0 | 16 | TRUE | 999
| T65004665m11 | T | 65004665 | 11 | 0 | 94 | 1 | 23 | 0 | 47245 | MAGDALENA | EL BANCO | 0 | 16 | TRUE | 999
| T65004665m11 | T | 65004665 | 11 | 0 | 94 | 1 | 23 | 0 | 47245 | MAGDALENA | EL BANCO | 0 | 16 | TRUE | 999
| T65004665m11 | T | 65004665 | 11 | 0 | 94 | 1 | 23 | 0 | 47245 | MAGDALENA | EL BANCO | 0 | 16 | TRUE | 999
| T65004665m11 | T | 65004665 | 11 | 0 | 94 | 1 | 23 | 0 | 47245 | MAGDALENA | EL BANCO | 0 | 16 | TRUE | 999
| T65004665m11 | T | 65004665 | 11 | 0 | 94 | 1 | 23 | 0 | 47245 | MAGDALENA | EL BANCO | 0 | 16 | TRUE | 999
| T65004665m11 | T | 65004665 | 11 | 0 | 94 | 1 | 23 | 0 | 47245 | MAGDALENA | EL BANCO | 0 | 16 | TRUE | 999
| T65004665m11 | T | 65004665 | 11 | 0 | 94 | 1 | 23 | 0 | 47245 | MAGDALENA | EL BANCO | 0 | 16 | TRUE | 999
| T65004665m11 | T | 65004665 | 11 | 0 | 94 | 1 | 23 | 0 | 47245 | MAGDALENA | EL BANCO | 0 | 16 | TRUE | 999
| T65004665m11 | T | 65004665 | 11 | 0 | 94 | 1 | 23 | 0 | 47245 | MAGDALENA | EL BANCO | 0 | 16 | TRUE | 999
| T65004665m11 | T | 65004665 | 11 | 0 | 94 | 1 | 23 | 0 | 47245 | MAGDALENA | EL BANCO | 0 | 16 | TRUE | 999
| T65004665m11 | T | 65004665 | 11 | 0 | 94 | 1 | 23 | 0 | 47245 | MAGDALENA | EL BANCO | 0 | 16 | TRUE | 999
| T65004665m11 | T | 65004665 | 11 | 0 | 94 | 1 | 23 | 0 | 47245 | MAGDALENA | EL BANCO | 0 | 16 | TRUE | 999
| T65004665m11 | T | 65004665 | 11 | 0 | 94 | 1 | 23 | 0 | 47245 | MAGDALENA | EL BANCO | 0 | 16 | TRUE | 999
| T65004665m11 | T | 65004665 | 11 | 0 | 94 | 1 | 23 | 0 | 47245 | MAGDALENA | EL BANCO | 0 | 16 | TRUE | 999
| T65004665m11 | T | 65004665 | 11 | 0 | 94 | 1 | 23 | 0 | 47245 | MAGDALENA | EL BANCO | 0 | 16 | TRUE | 999
| T65004665m11 | T | 65004665 | 11 | 0 | 94 | 1 | 23 | 0 | 47245 | MAGDALENA | EL BANCO | 0 | 16 | TRUE | 999
| T65004665m11 | T | 65004665 | 11 | 0 | 94 | 1 | 23 | 0 | 47245 | MAGDALENA | EL BANCO | 0 | 16 | TRUE | 999
| T65004665m11 | T | 65004665 | 11 | 0 | 94 | 1 | 23 | 0 | 47245 | MAGDALENA | EL BANCO | 0 | 16 | TRUE | 999
| T65004665m11 | T | 65004665 | 11 | 0 | 94 | 1 | 23 | 0 | 47245 | MAGDALENA | EL BANCO | 0 | 16 | TRUE | 999
| T65004665m11 | T | 65004665 | 11 | 0 | 94 | 1 | 23 | 0 | 47245 | MAGDALENA | EL BANCO | 0 | 16 | TRUE | 999
| T65004665m11 | T | 65004665 | 11 | 0 | 94 | 1 | 23 | 0 | 47245 | MAGDALENA | EL BANCO | 0 | 16 | TRUE | 999
| T65004665m11 | T | 65004665 | 11 | 0 | 94 | 1 | 23 | 0 | 47245 | MAGDALENA | EL BANCO | 0 | 16 | TRUE | 999
| T65004665m11 | T | 65004665 | 11 | 0 | 94 | 1 | 23 | 0 | 47245 | MAGDALENA | EL BANCO | 0 | 16 | TRUE | 999
| T65004665m11 | T | 65004665 | 11 | 0 | 94 | 1 | 23 | 0 | 47245 | MAGDALENA | EL BANCO | 0 | 16 | TRUE | 999
| T65004665m11 | T | 65004665 | 11 | 0 | 94 | 1 | 23 | 0 | 47245 | MAGDALENA | EL BANCO | 0 | 16 | TRUE | 999
| T65004665m11 | T | 65004665 | 11 | 0 | 94 | 1 | 23 | 0 | 47245 | MAGDALENA | EL BANCO | 0 | 16 | TRUE | 999
| T65004665m11 | T | 65004665 | 11 | 0 | 94 | 1 | 23 | 0 | 47245 | MAGDALENA | EL BANCO | 0 | 16 | TRUE | 999
| T65004665m11 | T | 65004665 | 11 | 0 | 94 | 1 | 23 | 0 | 47245 | MAGDALENA | EL BANCO | 0 | 16 | TRUE | 999
| T65004665m11 | T | 65004665 | 11 | 0 | 94 | 1 | 23 | 0 | 47245 | MAGDALENA | EL BANCO | 0 | 16 | TRUE | 999
| T65004665m11 | T | 65004665 | 11 | 0 | 94 | 1 | 23 | 0 | 47245 | MAGDALENA | EL BANCO | 0 | 16 | TRUE | 999
| T65004665m11 | T | 65004665 | 11 | 0 | 94 | 1 | 23 | 0 | 47245 | MAGDALENA | EL BANCO | 0 | 16 | TRUE | 999
| T65004665m11 | T | 65004665 | 11 | 0 | 94 | 1 | 23 | 0 | 47245 | MAGDALENA | EL BANCO | 0 | 16 | TRUE | 999
| T65004665m11 | T | 65004665 | 11 | 0 | 94 | 1 | 23 | 0 | 47245 | MAGDALENA | EL BANCO | 0 | 16 | TRUE | 999
| T65004665m11 | T | 65004665 | 11 | 0 | 94 | 1 | 23 | 0 | 47245 | MAGDALENA | EL BANCO | 0 | 16 | TRUE | 999
| T65004665m11 | T | 65004665 | 11 | 0 | 94 | 1 | 23 | 0 | 47245 | MAGDALENA | EL BANCO | 0 | 16 | TRUE | 999
| T65004665m11 | T | 65004665 | 11 | 0 | 94 | 1 | 23 | 0 | 47245 | MAGDALENA | EL BANCO | 0 | 16 | TRUE | 999
| T65004665m11 | T | 65004665 | 11 | 0 | 94 | 1 | 23 | 0 | 47245 | MAGDALENA | EL BANCO | 0 | 16 | TRUE | 999
| T65004665m11 | T | 65004665 | 11 | 0 | 94 | 1 | 23 | 0 | 47245 | MAGDALENA | EL BANCO | 0 | 16 | TRUE | 999
| T65004665m11 | T | 65004665 | 11 | 0 | 94 | 1 | 23 | 0 | 47245 | MAGDALENA | EL BANCO | 0 | 16 | TRUE | 999
| T65004665m11 | T | 65004665 | 11 | 0 | 94 | 1 | 23 | 0 | 47245 | MAGDALENA | EL BANCO | 0 | 16 | TRUE | 999
| T65004665m11 | T | 65004665 | 11 | 0 | 94 | 1 | 23 | 0 | 47245 | MAGDALENA | EL BANCO | 0 | 16 | TRUE | 999
| T65004665m11 | T | 65004665 | 11 | 0 | 94 | 1 | 23 | 0 | 47245 | MAGDALENA | EL BANCO | 0 | 16 | TRUE | 999
| T65004665m11 | T | 65004665 | 11 | 0 | 94 | 1 | 23 | 0 | 47245 | MAGDALENA | EL BANCO | 0 | 16 | TRUE | 999
| T65004665m11 | T | 65004665 | 11 | 0 | 94 | 1 | 23 | 0 | 47245 | MAGDALENA | EL BANCO | 0 | 16 | TRUE | 999
| T65004665m11 | T | 65004665 | 11 | 0 | 94 | 1 | 23 | 0 | 47245 | MAGDALENA | EL BANCO | 0 | 16 | TRUE | 999
| T65004665m11 | T | 65004665 | 11 | 0 | 94 | 1 | 23 | 0 | 47245 | MAGDALENA | EL BANCO | 0 | 16 | TRUE | 999
| T65004665m11 | T | 65004665 | 11 | 0 | 94 | 1 | 23 | 0 | 47245 | MAGDALENA | EL BANCO | 0 | 16 | TRUE | 999
| T65004665m11 | T | 65004665 | 11 | 0 | 94 | 1 | 23 | 0 | 47245 | MAGDALENA | EL BANCO | 0 | 16 | TRUE | 999
| T65004665m11 | T | 65004665 | 11 | 0 | 94 | 1 | 23 | 0 | 47245 | MAGDALENA | EL BANCO | 0 | 16 | TRUE | 999
| T65004665m11 | T | 65004665 | 11 | 0 | 94 | 1 | 23 | 0 | 47245 | MAGDALENA | EL BANCO | 0 | 16 | TRUE | 999
| T65004665m11 | T | 65004665 | 11 | 0 | 94 | 1 | 23 | 0 | 47245 | MAGDALENA | EL BANCO | 0 | 16 | TRUE | 999
| T65004665m11 | T | 65004665 | 11 | 0 | 94 | 1 | 23 | 0 | 47245 | MAGDALENA | EL BANCO | 0 | 16 | TRUE | 999
| T65004665m11 | T | 65004665 | 11 | 0 | 94 | 1 | 23 | 0 | 47245 | MAGDALENA | EL BANCO | 0 | 16 | TRUE | 999
| T65004665m11 | T | 65004665 | 11 | 0 | 94 | 1 | 23 | 0 | 47245 | MAGDALENA | EL BANCO | 0 | 16 | TRUE | 999
| T65004665m11 | T | 65004665 | 11 | 0 | 94 | 1 | 23 | 0 | 47245 | MAGDALENA | EL BANCO | 0 | 16 | TRUE | 999
| T65004665m11 | T | 65004665 | 11 | 0 | 94 | 1 | 23 | 0 | 47245 | MAGDALENA | EL BANCO | 0 | 16 | TRUE | 999
| T65004665m11 | T | 65004665 | 11 | 0 | 94 | 1 | 23 | 0 | 47245 | MAGDALENA | EL BANCO | 0 | 16 | TRUE | 999
| T65004665m11 | T | 65004665 | 11 | 0 | 94 | 1 | 23 | 0 | 47245 | MAGDALENA | EL BANCO | 0 | 16 | TRUE | 999
| T65004665m11 | T | 65004665 | 11 | 0 | 94 | 1 | 23 | 0 | 47245 | MAGDALENA | EL BANCO | 0 | 16 | TRUE | 999
| T65004665m11 | T | 65004665 | 11 | 0 | 94 | 1 | 23 | 0 | 47245 | MAGDALENA | EL BANCO | 0 | 16 | TRUE | 999
| T65004665m11 | T | 65004665 | 11 | 0 | 94 | 1 | 23 | 0 | 47245 | MAGDALENA | EL BANCO | 0 | 16 | TRUE | 999
| T65004665m11 | T | 65004665 | 11 | 0 | 94 | 1 | 23 | 0 | 47245 | MAGDALENA | EL BANCO | 0 | 16 | TRUE | 999
| T65004665m11 | T | 65004665 | 11 | 0 | 94 | 1 | 23 | 0 | 47245 | MAGDALENA | EL BANCO | 0 | 16 | TRUE | 999
| T65004665m11 | T | 65004665 | 11 | 0 | 94 | 1 | 23 | 0 | 47245 | MAGDALENA | EL BANCO | 0 | 16 | TRUE | 999
| T65004665m11 | T | 65004665 | 11 | 0 | 94 | 1 | 23 | 0 | 47245 | MAGDALENA | EL BANCO | 0 | 16 | TRUE | 999
| T65004665m11 | T | 65004665 | 11 | 0 | 94 | 1 | 23 | 0 | 47245 | MAGDALENA | EL BANCO | 0 | 16 | TRUE | 999
| T65004665m11 | T | 65004665 | 11 | 0 | 94 | 1 | 23 | 0 | 47245 | MAGDALENA | EL BANCO | 0 | 16 | TRUE | 999
| T65004665m11 | T | 65004665 | 11 | 0 | 94 | 1 | 23 | 0 | 47245 | MAGDALENA | EL BANCO | 0 | 16 | TRUE | 999
| T65004665m11 | T | 65004665 | 11 | 0 | 94 | 1 | 23 | 0 | 47245 | MAGDALENA | EL BANCO | 0 | 16 | TRUE | 999
| T65004665m11 | T | 65004665 | 11 | 0 | 94 | 1 | 23 | 0 | 47245 | MAGDALENA | EL BANCO | 0 | 16 | TRUE | 999
| T65004665m11 | T | 65004665 | 11 | 0 | 94 | 1 | 23 | 0 | 47245 | MAGDALENA | EL BANCO | 0 | 16 | TRUE | 999
| T65004665m12 | T | 65004665 | 12 | 0 | 94 | 1 | 23 | 0 | 47245 | MAGDALENA | EL BANCO | 0 | 16 | TRUE | 999
| T65004665m12 | T | 65004665 | 12 | 0 | 94 | 1 | 23 | 0 | 47245 | MAGDALENA | EL BANCO | 0 | 16 | TRUE | 999
| T65004665m12 | T | 65004665 | 12 | 0 | 94 | 1 | 23 | 0 | 47245 | MAGDALENA | EL BANCO | 0 | 16 | TRUE | 999
| T65004665m12 | T | 65004665 | 12 | 0 | 94 | 1 | 23 | 0 | 47245 | MAGDALENA | EL BANCO | 0 | 16 | TRUE | 999
| T65004665m12 | T | 65004665 | 12 | 0 | 94 | 1 | 23 | 0 | 47245 | MAGDALENA | EL BANCO | 0 | 16 | TRUE | 999
| T65004665m12 | T | 65004665 | 12 | 0 | 94 | 1 | 23 | 0 | 47245 | MAGDALENA | EL BANCO | 0 | 16 | TRUE | 999
| T65004665m12 | T | 65004665 | 12 | 0 | 94 | 1 | 23 | 0 | 47245 | MAGDALENA | EL BANCO | 0 | 16 | TRUE | 999
| T65004665m12 | T | 65004665 | 12 | 0 | 94 | 1 | 23 | 0 | 47245 | MAGDALENA | EL BANCO | 0 | 16 | TRUE | 999
| T65004665m12 | T | 65004665 | 12 | 0 | 94 | 1 | 23 | 0 | 47245 | MAGDALENA | EL BANCO | 0 | 16 | TRUE | 999
| T65004665m12 | T | 65004665 | 12 | 0 | 94 | 1 | 23 | 0 | 47245 | MAGDALENA | EL BANCO | 0 | 16 | TRUE | 999
| T65004665m12 | T | 65004665 | 12 | 0 | 94 | 1 | 23 | 0 | 47245 | MAGDALENA | EL BANCO | 0 | 16 | TRUE | 999
| T65004665m12 | T | 65004665 | 12 | 0 | 94 | 1 | 23 | 0 | 47245 | MAGDALENA | EL BANCO | 0 | 16 | TRUE | 999
| T65004665m12 | T | 65004665 | 12 | 0 | 94 | 1 | 23 | 0 | 47245 | MAGDALENA | EL BANCO | 0 | 16 | TRUE | 999
| T65004665m12 | T | 65004665 | 12 | 0 | 94 | 1 | 23 | 0 | 47245 | MAGDALENA | EL BANCO | 0 | 16 | TRUE | 999
| T65004665m12 | T | 65004665 | 12 | 0 | 94 | 1 | 23 | 0 | 47245 | MAGDALENA | EL BANCO | 0 | 16 | TRUE | 999
| T65004665m12 | T | 65004665 | 12 | 0 | 94 | 1 | 23 | 0 | 47245 | MAGDALENA | EL BANCO | 0 | 16 | TRUE | 999
| T65004665m12 | T | 65004665 | 12 | 0 | 94 | 1 | 23 | 0 | 47245 | MAGDALENA | EL BANCO | 0 | 16 | TRUE | 999
| T65004665m12 | T | 65004665 | 12 | 0 | 94 | 1 | 23 | 0 | 47245 | MAGDALENA | EL BANCO | 0 | 16 | TRUE | 999
| T65004665m12 | T | 65004665 | 12 | 0 | 94 | 1 | 23 | 0 | 47245 | MAGDALENA | EL BANCO | 0 | 16 | TRUE | 999
| T65004665m12 | T | 65004665 | 12 | 0 | 94 | 1 | 23 | 0 | 47245 | MAGDALENA | EL BANCO | 0 | 16 | TRUE | 999
| T65004665m12 | T | 65004665 | 12 | 0 | 94 | 1 | 23 | 0 | 47245 | MAGDALENA | EL BANCO | 0 | 16 | TRUE | 999
| T65004665m12 | T | 65004665 | 12 | 0 | 94 | 1 | 23 | 0 | 47245 | MAGDALENA | EL BANCO | 0 | 16 | TRUE | 999
| T65004665m12 | T | 65004665 | 12 | 0 | 94 | 1 | 23 | 0 | 47245 | MAGDALENA | EL BANCO | 0 | 16 | TRUE | 999
| T65004665m12 | T | 65004665 | 12 | 0 | 94 | 1 | 23 | 0 | 47245 | MAGDALENA | EL BANCO | 0 | 16 | TRUE | 999
| T65004665m12 | T | 65004665 | 12 | 0 | 94 | 1 | 23 | 0 | 47245 | MAGDALENA | EL BANCO | 0 | 16 | TRUE | 999
| T65004665m12 | T | 65004665 | 12 | 0 | 94 | 1 | 23 | 0 | 47245 | MAGDALENA | EL BANCO | 0 | 16 | TRUE | 999
| T65004665m12 | T | 65004665 | 12 | 0 | 94 | 1 | 23 | 0 | 47245 | MAGDALENA | EL BANCO | 0 | 16 | TRUE | 999
| T65004665m12 | T | 65004665 | 12 | 0 | 94 | 1 | 23 | 0 | 47245 | MAGDALENA | EL BANCO | 0 | 16 | TRUE | 999
| T65004665m12 | T | 65004665 | 12 | 0 | 94 | 1 | 23 | 0 | 47245 | MAGDALENA | EL BANCO | 0 | 16 | TRUE | 999
| T65004665m12 | T | 65004665 | 12 | 0 | 94 | 1 | 23 | 0 | 47245 | MAGDALENA | EL BANCO | 0 | 16 | TRUE | 999
| T65004665m12 | T | 65004665 | 12 | 0 | 94 | 1 | 23 | 0 | 47245 | MAGDALENA | EL BANCO | 0 | 16 | TRUE | 999
| T65004665m12 | T | 65004665 | 12 | 0 | 94 | 1 | 23 | 0 | 47245 | MAGDALENA | EL BANCO | 0 | 16 | TRUE | 999
| T65004665m12 | T | 65004665 | 12 | 0 | 94 | 1 | 23 | 0 | 47245 | MAGDALENA | EL BANCO | 0 | 16 | TRUE | 999
| T65004665m12 | T | 65004665 | 12 | 0 | 94 | 1 | 23 | 0 | 47245 | MAGDALENA | EL BANCO | 0 | 16 | TRUE | 999
| T65004665m12 | T | 65004665 | 12 | 0 | 94 | 1 | 23 | 0 | 47245 | MAGDALENA | EL BANCO | 0 | 16 | TRUE | 999
| T65004665m12 | T | 65004665 | 12 | 0 | 94 | 1 | 23 | 0 | 47245 | MAGDALENA | EL BANCO | 0 | 16 | TRUE | 999
| T65004665m12 | T | 65004665 | 12 | 0 | 94 | 1 | 23 | 0 | 47245 | MAGDALENA | EL BANCO | 0 | 16 | TRUE | 999
| T65004665m12 | T | 65004665 | 12 | 0 | 94 | 1 | 23 | 0 | 47245 | MAGDALENA | EL BANCO | 0 | 16 | TRUE | 999
| T65004665m12 | T | 65004665 | 12 | 0 | 94 | 1 | 23 | 0 | 47245 | MAGDALENA | EL BANCO | 0 | 16 | TRUE | 999
| T65004665m12 | T | 65004665 | 12 | 0 | 94 | 1 | 23 | 0 | 47245 | MAGDALENA | EL BANCO | 0 | 16 | TRUE | 999
| T65004665m12 | T | 65004665 | 12 | 0 | 94 | 1 | 23 | 0 | 47245 | MAGDALENA | EL BANCO | 0 | 16 | TRUE | 999
| T65004665m12 | T | 65004665 | 12 | 0 | 94 | 1 | 23 | 0 | 47245 | MAGDALENA | EL BANCO | 0 | 16 | TRUE | 999
| T65004665m12 | T | 65004665 | 12 | 0 | 94 | 1 | 23 | 0 | 47245 | MAGDALENA | EL BANCO | 0 | 16 | TRUE | 999
| T65004665m12 | T | 65004665 | 12 | 0 | 94 | 1 | 23 | 0 | 47245 | MAGDALENA | EL BANCO | 0 | 16 | TRUE | 999
| T65004665m12 | T | 65004665 | 12 | 0 | 94 | 1 | 23 | 0 | 47245 | MAGDALENA | EL BANCO | 0 | 16 | TRUE | 999
| T65004665m12 | T | 65004665 | 12 | 0 | 94 | 1 | 23 | 0 | 47245 | MAGDALENA | EL BANCO | 0 | 16 | TRUE | 999
| T65004665m12 | T | 65004665 | 12 | 0 | 94 | 1 | 23 | 0 | 47245 | MAGDALENA | EL BANCO | 0 | 16 | TRUE | 999
| T65004665m12 | T | 65004665 | 12 | 0 | 94 | 1 | 23 | 0 | 47245 | MAGDALENA | EL BANCO | 0 | 16 | TRUE | 999
| T65004665m12 | T | 65004665 | 12 | 0 | 94 | 1 | 23 | 0 | 47245 | MAGDALENA | EL BANCO | 0 | 16 | TRUE | 999
| T65004665m12 | T | 65004665 | 12 | 0 | 94 | 1 | 23 | 0 | 47245 | MAGDALENA | EL BANCO | 0 | 16 | TRUE | 999
| T65004665m12 | T | 65004665 | 12 | 0 | 94 | 1 | 23 | 0 | 47245 | MAGDALENA | EL BANCO | 0 | 16 | TRUE | 999
| T65004665m12 | T | 65004665 | 12 | 0 | 94 | 1 | 23 | 0 | 47245 | MAGDALENA | EL BANCO | 0 | 16 | TRUE | 999
| T65004665m12 | T | 65004665 | 12 | 0 | 94 | 1 | 23 | 0 | 47245 | MAGDALENA | EL BANCO | 0 | 16 | TRUE | 999
| T65004665m12 | T | 65004665 | 12 | 0 | 94 | 1 | 23 | 0 | 47245 | MAGDALENA | EL BANCO | 0 | 16 | TRUE | 999
| T65004665m12 | T | 65004665 | 12 | 0 | 94 | 1 | 23 | 0 | 47245 | MAGDALENA | EL BANCO | 0 | 16 | TRUE | 999
| T65004665m12 | T | 65004665 | 12 | 0 | 94 | 1 | 23 | 0 | 47245 | MAGDALENA | EL BANCO | 0 | 16 | TRUE | 999
| T65004665m12 | T | 65004665 | 12 | 0 | 94 | 1 | 23 | 0 | 47245 | MAGDALENA | EL BANCO | 0 | 16 | TRUE | 999
| T65004665m12 | T | 65004665 | 12 | 0 | 94 | 1 | 23 | 0 | 47245 | MAGDALENA | EL BANCO | 0 | 16 | TRUE | 999
| T65004665m12 | T | 65004665 | 12 | 0 | 94 | 1 | 23 | 0 | 47245 | MAGDALENA | EL BANCO | 0 | 16 | TRUE | 999
| T65004665m12 | T | 65004665 | 12 | 0 | 94 | 1 | 23 | 0 | 47245 | MAGDALENA | EL BANCO | 0 | 16 | TRUE | 999
| T65004665m12 | T | 65004665 | 12 | 0 | 94 | 1 | 23 | 0 | 47245 | MAGDALENA | EL BANCO | 0 | 16 | TRUE | 999
| T65004665m12 | T | 65004665 | 12 | 0 | 94 | 1 | 23 | 0 | 47245 | MAGDALENA | EL BANCO | 0 | 16 | TRUE | 999
| T65004665m12 | T | 65004665 | 12 | 0 | 94 | 1 | 23 | 0 | 47245 | MAGDALENA | EL BANCO | 0 | 16 | TRUE | 999
| T65004665m12 | T | 65004665 | 12 | 0 | 94 | 1 | 23 | 0 | 47245 | MAGDALENA | EL BANCO | 0 | 16 | TRUE | 999
| T65004665m12 | T | 65004665 | 12 | 0 | 94 | 1 | 23 | 0 | 47245 | MAGDALENA | EL BANCO | 0 | 16 | TRUE | 999
| T65004665m12 | T | 65004665 | 12 | 0 | 94 | 1 | 23 | 0 | 47245 | MAGDALENA | EL BANCO | 0 | 16 | TRUE | 999
| T65004665m12 | T | 65004665 | 12 | 0 | 94 | 1 | 23 | 0 | 47245 | MAGDALENA | EL BANCO | 0 | 16 | TRUE | 999
| T65004665m12 | T | 65004665 | 12 | 0 | 94 | 1 | 23 | 0 | 47245 | MAGDALENA | EL BANCO | 0 | 16 | TRUE | 999
| T65004665m12 | T | 65004665 | 12 | 0 | 94 | 1 | 23 | 0 | 47245 | MAGDALENA | EL BANCO | 0 | 16 | TRUE | 999
| T65004665m12 | T | 65004665 | 12 | 0 | 94 | 1 | 23 | 0 | 47245 | MAGDALENA | EL BANCO | 0 | 16 | TRUE | 999
| T65004665m12 | T | 65004665 | 12 | 0 | 94 | 1 | 23 | 0 | 47245 | MAGDALENA | EL BANCO | 0 | 16 | TRUE | 999
| T65004665m12 | T | 65004665 | 12 | 0 | 94 | 1 | 23 | 0 | 47245 | MAGDALENA | EL BANCO | 0 | 16 | TRUE | 999
| T65004665m12 | T | 65004665 | 12 | 0 | 94 | 1 | 23 | 0 | 47245 | MAGDALENA | EL BANCO | 0 | 16 | TRUE | 999
| T65004665m12 | T | 65004665 | 12 | 0 | 94 | 1 | 23 | 0 | 47245 | MAGDALENA | EL BANCO | 0 | 16 | TRUE | 999
| T65004665m12 | T | 65004665 | 12 | 0 | 94 | 1 | 23 | 0 | 47245 | MAGDALENA | EL BANCO | 0 | 16 | TRUE | 999
| T65004665m12 | T | 65004665 | 12 | 0 | 94 | 1 | 23 | 0 | 47245 | MAGDALENA | EL BANCO | 0 | 16 | TRUE | 999
| T65004665m12 | T | 65004665 | 12 | 0 | 94 | 1 | 23 | 0 | 47245 | MAGDALENA | EL BANCO | 0 | 16 | TRUE | 999
| T65004665m12 | T | 65004665 | 12 | 0 | 94 | 1 | 23 | 0 | 47245 | MAGDALENA | EL BANCO | 0 | 16 | TRUE | 999
| T65004665m12 | T | 65004665 | 12 | 0 | 94 | 1 | 23 | 0 | 47245 | MAGDALENA | EL BANCO | 0 | 16 | TRUE | 999
| T65004665m12 | T | 65004665 | 12 | 0 | 94 | 1 | 23 | 0 | 47245 | MAGDALENA | EL BANCO | 0 | 16 | TRUE | 999
| T65004665m12 | T | 65004665 | 12 | 0 | 94 | 1 | 23 | 0 | 47245 | MAGDALENA | EL BANCO | 0 | 16 | TRUE | 999
| T65004665m12 | T | 65004665 | 12 | 0 | 94 | 1 | 23 | 0 | 47245 | MAGDALENA | EL BANCO | 0 | 16 | TRUE | 999
| T65004665m12 | T | 65004665 | 12 | 0 | 94 | 1 | 23 | 0 | 47245 | MAGDALENA | EL BANCO | 0 | 16 | TRUE | 999
| T65004665m12 | T | 65004665 | 12 | 0 | 94 | 1 | 23 | 0 | 47245 | MAGDALENA | EL BANCO | 0 | 16 | TRUE | 999
| T65004665m12 | T | 65004665 | 12 | 0 | 94 | 1 | 23 | 0 | 47245 | MAGDALENA | EL BANCO | 0 | 16 | TRUE | 999
| T65004665m12 | T | 65004665 | 12 | 0 | 94 | 1 | 23 | 0 | 47245 | MAGDALENA | EL BANCO | 0 | 16 | TRUE | 999
| T65004665m12 | T | 65004665 | 12 | 0 | 94 | 1 | 23 | 0 | 47245 | MAGDALENA | EL BANCO | 0 | 16 | TRUE | 999
| T65004665m12 | T | 65004665 | 12 | 0 | 94 | 1 | 23 | 0 | 47245 | MAGDALENA | EL BANCO | 0 | 16 | TRUE | 999
| T65004665m12 | T | 65004665 | 12 | 0 | 94 | 1 | 23 | 0 | 47245 | MAGDALENA | EL BANCO | 0 | 16 | TRUE | 999
| T65004665m12 | T | 65004665 | 12 | 0 | 94 | 1 | 23 | 0 | 47245 | MAGDALENA | EL BANCO | 0 | 16 | TRUE | 999
| T65004665m12 | T | 65004665 | 12 | 0 | 94 | 1 | 23 | 0 | 47245 | MAGDALENA | EL BANCO | 0 | 16 | TRUE | 999
| T65004665m12 | T | 65004665 | 12 | 0 | 94 | 1 | 23 | 0 | 47245 | MAGDALENA | EL BANCO | 0 | 16 | TRUE | 999
| T65004665m12 | T | 65004665 | 12 | 0 | 94 | 1 | 23 | 0 | 47245 | MAGDALENA | EL BANCO | 0 | 16 | TRUE | 999
| T65004665m12 | T | 65004665 | 12 | 0 | 94 | 1 | 23 | 0 | 47245 | MAGDALENA | EL BANCO | 0 | 16 | TRUE | 999
| T65009450m1 | T | 65009450 | 1 | 0 | 2 | 1 | 22 | 0 | 47058 | MAGDALENA | ARIGUANÍ | 0 | 22.4 | TRUE | 999
| T65009450m1 | T | 65009450 | 1 | 0 | 2 | 1 | 22 | 0 | 47058 | MAGDALENA | ARIGUANÍ | 0 | 22.4 | TRUE | 999
| T65009450m1 | T | 65009450 | 1 | 1 | 1 | 1 | 22 | 0 | 47058 | MAGDALENA | ARIGUANÍ | 0 | 22.4 | TRUE | 999
| T65009450m2 | T | 65009450 | 2 | 0 | 2 | 1 | 22 | 0 | 47058 | MAGDALENA | ARIGUANÍ | 0 | 22.4 | TRUE | 999
| T65009450m2 | T | 65009450 | 2 | 0 | 2 | 1 | 22 | 0 | 47058 | MAGDALENA | ARIGUANÍ | 0 | 22.4 | TRUE | 999
| T65009450m2 | T | 65009450 | 2 | 1 | 1 | 1 | 22 | 0 | 47058 | MAGDALENA | ARIGUANÍ | 0 | 22.4 | TRUE | 999
| T65009450m3 | T | 65009450 | 3 | 0 | 2 | 1 | 22 | 0 | 47058 | MAGDALENA | ARIGUANÍ | 0 | 22.4 | TRUE | 999
| T65009450m3 | T | 65009450 | 3 | 0 | 2 | 1 | 22 | 0 | 47058 | MAGDALENA | ARIGUANÍ | 0 | 22.4 | TRUE | 999
| T65009450m3 | T | 65009450 | 3 | 1 | 1 | 1 | 22 | 0 | 47058 | MAGDALENA | ARIGUANÍ | 0 | 22.4 | TRUE | 999
| T65009450m4 | T | 65009450 | 4 | 0 | 2 | 1 | 22 | 0 | 47058 | MAGDALENA | ARIGUANÍ | 0 | 22.4 | TRUE | 999
| T65009450m4 | T | 65009450 | 4 | 0 | 2 | 1 | 22 | 0 | 47058 | MAGDALENA | ARIGUANÍ | 0 | 22.4 | TRUE | 999
| T65009450m4 | T | 65009450 | 4 | 1 | 1 | 1 | 22 | 0 | 47058 | MAGDALENA | ARIGUANÍ | 0 | 22.4 | TRUE | 999
| T65009450m5 | T | 65009450 | 5 | 0 | 2 | 1 | 22 | 0 | 47058 | MAGDALENA | ARIGUANÍ | 0 | 22.4 | TRUE | 999
| T65009450m5 | T | 65009450 | 5 | 0 | 2 | 1 | 22 | 0 | 47058 | MAGDALENA | ARIGUANÍ | 0 | 22.4 | TRUE | 999
| T65009450m6 | T | 65009450 | 6 | 0 | 2 | 1 | 22 | 0 | 47058 | MAGDALENA | ARIGUANÍ | 0 | 22.4 | TRUE | 999
| T65009450m6 | T | 65009450 | 6 | 0 | 2 | 1 | 22 | 0 | 47058 | MAGDALENA | ARIGUANÍ | 0 | 22.4 | TRUE | 999
| T65009450m7 | T | 65009450 | 7 | 0 | 2 | 1 | 22 | 0 | 47058 | MAGDALENA | ARIGUANÍ | 0 | 22.4 | TRUE | 999
| T65009450m7 | T | 65009450 | 7 | 0 | 2 | 1 | 22 | 0 | 47058 | MAGDALENA | ARIGUANÍ | 0 | 22.4 | TRUE | 999
| T65009450m8 | T | 65009450 | 8 | 0 | 2 | 1 | 22 | 0 | 47058 | MAGDALENA | ARIGUANÍ | 0 | 22.4 | TRUE | 999
| T65009450m8 | T | 65009450 | 8 | 0 | 2 | 1 | 22 | 0 | 47058 | MAGDALENA | ARIGUANÍ | 0 | 22.4 | TRUE | 999
| T65009450m9 | T | 65009450 | 9 | 0 | 2 | 1 | 22 | 0 | 47058 | MAGDALENA | ARIGUANÍ | 0 | 22.4 | TRUE | 999
| T65009450m9 | T | 65009450 | 9 | 0 | 2 | 1 | 22 | 0 | 47058 | MAGDALENA | ARIGUANÍ | 0 | 22.4 | TRUE | 999
| T65009450m10 | T | 65009450 | 10 | 0 | 1 | 1 | 22 | 0 | 47058 | MAGDALENA | ARIGUANÍ | 0 | 22.4 | TRUE | 999
| T65009450m11 | T | 65009450 | 11 | 0 | 1 | 1 | 22 | 0 | 47058 | MAGDALENA | ARIGUANÍ | 0 | 22.4 | TRUE | 999
| T65009450m12 | T | 65009450 | 12 | 0 | 1 | 1 | 22 | 0 | 47058 | MAGDALENA | ARIGUANÍ | 0 | 22.4 | TRUE | 999
| T65011106m1 | T | 65011106 | 1 | 0 | 72 | 1 | 11 | 689.2333 | 44560 | LA GUAJIRA | MANAURE | 12.4617 | 25 | TRUE | 999
| T65011106m1 | T | 65011106 | 1 | 0 | 72 | 1 | 11 | 689.2333 | 44560 | LA GUAJIRA | MANAURE | 12.4617 | 25 | TRUE | 999
| T65011106m1 | T | 65011106 | 1 | 0 | 72 | 1 | 11 | 689.2333 | 44560 | LA GUAJIRA | MANAURE | 12.4617 | 25 | TRUE | 999
| T65011106m1 | T | 65011106 | 1 | 0 | 72 | 1 | 11 | 689.2333 | 44560 | LA GUAJIRA | MANAURE | 12.4617 | 25 | TRUE | 999
| T65011106m1 | T | 65011106 | 1 | 0 | 72 | 1 | 11 | 689.2333 | 44560 | LA GUAJIRA | MANAURE | 12.4617 | 25 | TRUE | 999
| T65011106m1 | T | 65011106 | 1 | 0 | 72 | 1 | 11 | 689.2333 | 44560 | LA GUAJIRA | MANAURE | 12.4617 | 25 | TRUE | 999
| T65011106m1 | T | 65011106 | 1 | 0 | 72 | 1 | 11 | 689.2333 | 44560 | LA GUAJIRA | MANAURE | 12.4617 | 25 | TRUE | 999
| T65011106m1 | T | 65011106 | 1 | 0 | 72 | 1 | 11 | 689.2333 | 44560 | LA GUAJIRA | MANAURE | 12.4617 | 25 | TRUE | 999
| T65011106m1 | T | 65011106 | 1 | 0 | 72 | 1 | 11 | 689.2333 | 44560 | LA GUAJIRA | MANAURE | 12.4617 | 25 | TRUE | 999
| T65011106m1 | T | 65011106 | 1 | 0 | 72 | 1 | 11 | 689.2333 | 44560 | LA GUAJIRA | MANAURE | 12.4617 | 25 | TRUE | 999
| T65011106m1 | T | 65011106 | 1 | 0 | 72 | 1 | 11 | 689.2333 | 44560 | LA GUAJIRA | MANAURE | 12.4617 | 25 | TRUE | 999
| T65011106m1 | T | 65011106 | 1 | 0 | 72 | 1 | 11 | 689.2333 | 44560 | LA GUAJIRA | MANAURE | 12.4617 | 25 | TRUE | 999
| T65011106m1 | T | 65011106 | 1 | 0 | 72 | 1 | 11 | 689.2333 | 44560 | LA GUAJIRA | MANAURE | 12.4617 | 25 | TRUE | 999
| T65011106m1 | T | 65011106 | 1 | 0 | 72 | 1 | 11 | 689.2333 | 44560 | LA GUAJIRA | MANAURE | 12.4617 | 25 | TRUE | 999
| T65011106m1 | T | 65011106 | 1 | 0 | 72 | 1 | 11 | 689.2333 | 44560 | LA GUAJIRA | MANAURE | 12.4617 | 25 | TRUE | 999
| T65011106m1 | T | 65011106 | 1 | 0 | 72 | 1 | 11 | 689.2333 | 44560 | LA GUAJIRA | MANAURE | 12.4617 | 25 | TRUE | 999
| T65011106m1 | T | 65011106 | 1 | 0 | 72 | 1 | 11 | 689.2333 | 44560 | LA GUAJIRA | MANAURE | 12.4617 | 25 | TRUE | 999
| T65011106m1 | T | 65011106 | 1 | 0 | 72 | 1 | 11 | 689.2333 | 44560 | LA GUAJIRA | MANAURE | 12.4617 | 25 | TRUE | 999
| T65011106m1 | T | 65011106 | 1 | 0 | 72 | 1 | 11 | 689.2333 | 44560 | LA GUAJIRA | MANAURE | 12.4617 | 25 | TRUE | 999
| T65011106m1 | T | 65011106 | 1 | 0 | 72 | 1 | 11 | 689.2333 | 44560 | LA GUAJIRA | MANAURE | 12.4617 | 25 | TRUE | 999
| T65011106m1 | T | 65011106 | 1 | 0 | 72 | 1 | 11 | 689.2333 | 44560 | LA GUAJIRA | MANAURE | 12.4617 | 25 | TRUE | 999
| T65011106m1 | T | 65011106 | 1 | 0 | 72 | 1 | 11 | 689.2333 | 44560 | LA GUAJIRA | MANAURE | 12.4617 | 25 | TRUE | 999
| T65011106m1 | T | 65011106 | 1 | 0 | 72 | 1 | 11 | 689.2333 | 44560 | LA GUAJIRA | MANAURE | 12.4617 | 25 | TRUE | 999
| T65011106m1 | T | 65011106 | 1 | 0 | 72 | 1 | 11 | 689.2333 | 44560 | LA GUAJIRA | MANAURE | 12.4617 | 25 | TRUE | 999
| T65011106m1 | T | 65011106 | 1 | 0 | 72 | 1 | 11 | 689.2333 | 44560 | LA GUAJIRA | MANAURE | 12.4617 | 25 | TRUE | 999
| T65011106m1 | T | 65011106 | 1 | 0 | 72 | 1 | 11 | 689.2333 | 44560 | LA GUAJIRA | MANAURE | 12.4617 | 25 | TRUE | 999
| T65011106m1 | T | 65011106 | 1 | 0 | 72 | 1 | 11 | 689.2333 | 44560 | LA GUAJIRA | MANAURE | 12.4617 | 25 | TRUE | 999
| T65011106m1 | T | 65011106 | 1 | 0 | 72 | 1 | 11 | 689.2333 | 44560 | LA GUAJIRA | MANAURE | 12.4617 | 25 | TRUE | 999
| T65011106m1 | T | 65011106 | 1 | 0 | 72 | 1 | 11 | 689.2333 | 44560 | LA GUAJIRA | MANAURE | 12.4617 | 25 | TRUE | 999
| T65011106m1 | T | 65011106 | 1 | 0 | 72 | 1 | 11 | 689.2333 | 44560 | LA GUAJIRA | MANAURE | 12.4617 | 25 | TRUE | 999
| T65011106m1 | T | 65011106 | 1 | 0 | 72 | 1 | 11 | 689.2333 | 44560 | LA GUAJIRA | MANAURE | 12.4617 | 25 | TRUE | 999
| T65011106m1 | T | 65011106 | 1 | 0 | 72 | 1 | 11 | 689.2333 | 44560 | LA GUAJIRA | MANAURE | 12.4617 | 25 | TRUE | 999
| T65011106m1 | T | 65011106 | 1 | 0 | 72 | 1 | 11 | 689.2333 | 44560 | LA GUAJIRA | MANAURE | 12.4617 | 25 | TRUE | 999
| T65011106m1 | T | 65011106 | 1 | 0 | 72 | 1 | 11 | 689.2333 | 44560 | LA GUAJIRA | MANAURE | 12.4617 | 25 | TRUE | 999
| T65011106m1 | T | 65011106 | 1 | 0 | 72 | 1 | 11 | 689.2333 | 44560 | LA GUAJIRA | MANAURE | 12.4617 | 25 | TRUE | 999
| T65011106m1 | T | 65011106 | 1 | 0 | 72 | 1 | 11 | 689.2333 | 44560 | LA GUAJIRA | MANAURE | 12.4617 | 25 | TRUE | 999
| T65011106m1 | T | 65011106 | 1 | 0 | 72 | 1 | 11 | 689.2333 | 44560 | LA GUAJIRA | MANAURE | 12.4617 | 25 | TRUE | 999
| T65011106m1 | T | 65011106 | 1 | 0 | 72 | 1 | 11 | 689.2333 | 44560 | LA GUAJIRA | MANAURE | 12.4617 | 25 | TRUE | 999
| T65011106m1 | T | 65011106 | 1 | 0 | 72 | 1 | 11 | 689.2333 | 44560 | LA GUAJIRA | MANAURE | 12.4617 | 25 | TRUE | 999
| T65011106m1 | T | 65011106 | 1 | 0 | 72 | 1 | 11 | 689.2333 | 44560 | LA GUAJIRA | MANAURE | 12.4617 | 25 | TRUE | 999
| T65011106m1 | T | 65011106 | 1 | 0 | 72 | 1 | 11 | 689.2333 | 44560 | LA GUAJIRA | MANAURE | 12.4617 | 25 | TRUE | 999
| T65011106m1 | T | 65011106 | 1 | 0 | 72 | 1 | 11 | 689.2333 | 44560 | LA GUAJIRA | MANAURE | 12.4617 | 25 | TRUE | 999
| T65011106m1 | T | 65011106 | 1 | 0 | 72 | 1 | 11 | 689.2333 | 44560 | LA GUAJIRA | MANAURE | 12.4617 | 25 | TRUE | 999
| T65011106m1 | T | 65011106 | 1 | 0 | 72 | 1 | 11 | 689.2333 | 44560 | LA GUAJIRA | MANAURE | 12.4617 | 25 | TRUE | 999
| T65011106m1 | T | 65011106 | 1 | 0 | 72 | 1 | 11 | 689.2333 | 44560 | LA GUAJIRA | MANAURE | 12.4617 | 25 | TRUE | 999
| T65011106m1 | T | 65011106 | 1 | 0 | 72 | 1 | 11 | 689.2333 | 44560 | LA GUAJIRA | MANAURE | 12.4617 | 25 | TRUE | 999
| T65011106m1 | T | 65011106 | 1 | 0 | 72 | 1 | 11 | 689.2333 | 44560 | LA GUAJIRA | MANAURE | 12.4617 | 25 | TRUE | 999
| T65011106m1 | T | 65011106 | 1 | 0 | 72 | 1 | 11 | 689.2333 | 44560 | LA GUAJIRA | MANAURE | 12.4617 | 25 | TRUE | 999
| T65011106m1 | T | 65011106 | 1 | 0 | 72 | 1 | 11 | 689.2333 | 44560 | LA GUAJIRA | MANAURE | 12.4617 | 25 | TRUE | 999
| T65011106m1 | T | 65011106 | 1 | 0 | 72 | 1 | 11 | 689.2333 | 44560 | LA GUAJIRA | MANAURE | 12.4617 | 25 | TRUE | 999
| T65011106m1 | T | 65011106 | 1 | 0 | 72 | 1 | 11 | 689.2333 | 44560 | LA GUAJIRA | MANAURE | 12.4617 | 25 | TRUE | 999
| T65011106m1 | T | 65011106 | 1 | 0 | 72 | 1 | 11 | 689.2333 | 44560 | LA GUAJIRA | MANAURE | 12.4617 | 25 | TRUE | 999
| T65011106m1 | T | 65011106 | 1 | 0 | 72 | 1 | 11 | 689.2333 | 44560 | LA GUAJIRA | MANAURE | 12.4617 | 25 | TRUE | 999
| T65011106m1 | T | 65011106 | 1 | 0 | 72 | 1 | 11 | 689.2333 | 44560 | LA GUAJIRA | MANAURE | 12.4617 | 25 | TRUE | 999
| T65011106m1 | T | 65011106 | 1 | 0 | 72 | 1 | 11 | 689.2333 | 44560 | LA GUAJIRA | MANAURE | 12.4617 | 25 | TRUE | 999
| T65011106m1 | T | 65011106 | 1 | 0 | 72 | 1 | 11 | 689.2333 | 44560 | LA GUAJIRA | MANAURE | 12.4617 | 25 | TRUE | 999
| T65011106m1 | T | 65011106 | 1 | 0 | 72 | 1 | 11 | 689.2333 | 44560 | LA GUAJIRA | MANAURE | 12.4617 | 25 | TRUE | 999
| T65011106m1 | T | 65011106 | 1 | 0 | 72 | 1 | 11 | 689.2333 | 44560 | LA GUAJIRA | MANAURE | 12.4617 | 25 | TRUE | 999
| T65011106m1 | T | 65011106 | 1 | 0 | 72 | 1 | 11 | 689.2333 | 44560 | LA GUAJIRA | MANAURE | 12.4617 | 25 | TRUE | 999
| T65011106m1 | T | 65011106 | 1 | 0 | 72 | 1 | 11 | 689.2333 | 44560 | LA GUAJIRA | MANAURE | 12.4617 | 25 | TRUE | 999
| T65011106m1 | T | 65011106 | 1 | 0 | 72 | 1 | 11 | 689.2333 | 44560 | LA GUAJIRA | MANAURE | 12.4617 | 25 | TRUE | 999
| T65011106m1 | T | 65011106 | 1 | 0 | 72 | 1 | 11 | 689.2333 | 44560 | LA GUAJIRA | MANAURE | 12.4617 | 25 | TRUE | 999
| T65011106m1 | T | 65011106 | 1 | 0 | 72 | 1 | 11 | 689.2333 | 44560 | LA GUAJIRA | MANAURE | 12.4617 | 25 | TRUE | 999
| T65011106m1 | T | 65011106 | 1 | 0 | 72 | 1 | 11 | 689.2333 | 44560 | LA GUAJIRA | MANAURE | 12.4617 | 25 | TRUE | 999
| T65011106m1 | T | 65011106 | 1 | 0 | 72 | 1 | 11 | 689.2333 | 44560 | LA GUAJIRA | MANAURE | 12.4617 | 25 | TRUE | 999
| T65011106m1 | T | 65011106 | 1 | 0 | 72 | 1 | 11 | 689.2333 | 44560 | LA GUAJIRA | MANAURE | 12.4617 | 25 | TRUE | 999
| T65011106m1 | T | 65011106 | 1 | 0 | 72 | 1 | 11 | 689.2333 | 44560 | LA GUAJIRA | MANAURE | 12.4617 | 25 | TRUE | 999
| T65011106m1 | T | 65011106 | 1 | 0 | 72 | 1 | 11 | 689.2333 | 44560 | LA GUAJIRA | MANAURE | 12.4617 | 25 | TRUE | 999
| T65011106m1 | T | 65011106 | 1 | 0 | 72 | 1 | 11 | 689.2333 | 44560 | LA GUAJIRA | MANAURE | 12.4617 | 25 | TRUE | 999
| T65011106m1 | T | 65011106 | 1 | 0 | 72 | 1 | 11 | 689.2333 | 44560 | LA GUAJIRA | MANAURE | 12.4617 | 25 | TRUE | 999
| T65011106m1 | T | 65011106 | 1 | 0 | 72 | 1 | 11 | 689.2333 | 44560 | LA GUAJIRA | MANAURE | 12.4617 | 25 | TRUE | 999
| T65011106m1 | T | 65011106 | 1 | 0 | 72 | 1 | 11 | 689.2333 | 44560 | LA GUAJIRA | MANAURE | 12.4617 | 25 | TRUE | 999
| T65011106m1 | T | 65011106 | 1 | 1 | 1 | 1 | 11 | 58.4667 | 44560 | LA GUAJIRA | MANAURE | 12.4617 | 25 | TRUE | 999
| T65011106m2 | T | 65011106 | 2 | 0 | 72 | 1 | 11 | 1703.3667 | 44560 | LA GUAJIRA | MANAURE | 57.5511 | 25 | FALSE | 999
| T65011106m2 | T | 65011106 | 2 | 0 | 72 | 1 | 11 | 1703.3667 | 44560 | LA GUAJIRA | MANAURE | 57.5511 | 25 | FALSE | 999
| T65011106m2 | T | 65011106 | 2 | 0 | 72 | 1 | 11 | 1703.3667 | 44560 | LA GUAJIRA | MANAURE | 57.5511 | 25 | FALSE | 999
| T65011106m2 | T | 65011106 | 2 | 0 | 72 | 1 | 11 | 1703.3667 | 44560 | LA GUAJIRA | MANAURE | 57.5511 | 25 | FALSE | 999
| T65011106m2 | T | 65011106 | 2 | 0 | 72 | 1 | 11 | 1703.3667 | 44560 | LA GUAJIRA | MANAURE | 57.5511 | 25 | FALSE | 999
| T65011106m2 | T | 65011106 | 2 | 0 | 72 | 1 | 11 | 1703.3667 | 44560 | LA GUAJIRA | MANAURE | 57.5511 | 25 | FALSE | 999
| T65011106m2 | T | 65011106 | 2 | 0 | 72 | 1 | 11 | 1703.3667 | 44560 | LA GUAJIRA | MANAURE | 57.5511 | 25 | FALSE | 999
| T65011106m2 | T | 65011106 | 2 | 0 | 72 | 1 | 11 | 1703.3667 | 44560 | LA GUAJIRA | MANAURE | 57.5511 | 25 | FALSE | 999
| T65011106m2 | T | 65011106 | 2 | 0 | 72 | 1 | 11 | 1703.3667 | 44560 | LA GUAJIRA | MANAURE | 57.5511 | 25 | FALSE | 999
| T65011106m2 | T | 65011106 | 2 | 0 | 72 | 1 | 11 | 1703.3667 | 44560 | LA GUAJIRA | MANAURE | 57.5511 | 25 | FALSE | 999
| T65011106m2 | T | 65011106 | 2 | 0 | 72 | 1 | 11 | 1703.3667 | 44560 | LA GUAJIRA | MANAURE | 57.5511 | 25 | FALSE | 999
| T65011106m2 | T | 65011106 | 2 | 0 | 72 | 1 | 11 | 1703.3667 | 44560 | LA GUAJIRA | MANAURE | 57.5511 | 25 | FALSE | 999
| T65011106m2 | T | 65011106 | 2 | 0 | 72 | 1 | 11 | 1703.3667 | 44560 | LA GUAJIRA | MANAURE | 57.5511 | 25 | FALSE | 999
| T65011106m2 | T | 65011106 | 2 | 0 | 72 | 1 | 11 | 1703.3667 | 44560 | LA GUAJIRA | MANAURE | 57.5511 | 25 | FALSE | 999
| T65011106m2 | T | 65011106 | 2 | 0 | 72 | 1 | 11 | 1703.3667 | 44560 | LA GUAJIRA | MANAURE | 57.5511 | 25 | FALSE | 999
| T65011106m2 | T | 65011106 | 2 | 0 | 72 | 1 | 11 | 1703.3667 | 44560 | LA GUAJIRA | MANAURE | 57.5511 | 25 | FALSE | 999
| T65011106m2 | T | 65011106 | 2 | 0 | 72 | 1 | 11 | 1703.3667 | 44560 | LA GUAJIRA | MANAURE | 57.5511 | 25 | FALSE | 999
| T65011106m2 | T | 65011106 | 2 | 0 | 72 | 1 | 11 | 1703.3667 | 44560 | LA GUAJIRA | MANAURE | 57.5511 | 25 | FALSE | 999
| T65011106m2 | T | 65011106 | 2 | 0 | 72 | 1 | 11 | 1703.3667 | 44560 | LA GUAJIRA | MANAURE | 57.5511 | 25 | FALSE | 999
| T65011106m2 | T | 65011106 | 2 | 0 | 72 | 1 | 11 | 1703.3667 | 44560 | LA GUAJIRA | MANAURE | 57.5511 | 25 | FALSE | 999
| T65011106m2 | T | 65011106 | 2 | 0 | 72 | 1 | 11 | 1703.3667 | 44560 | LA GUAJIRA | MANAURE | 57.5511 | 25 | FALSE | 999
| T65011106m2 | T | 65011106 | 2 | 0 | 72 | 1 | 11 | 1703.3667 | 44560 | LA GUAJIRA | MANAURE | 57.5511 | 25 | FALSE | 999
| T65011106m2 | T | 65011106 | 2 | 0 | 72 | 1 | 11 | 1703.3667 | 44560 | LA GUAJIRA | MANAURE | 57.5511 | 25 | FALSE | 999
| T65011106m2 | T | 65011106 | 2 | 0 | 72 | 1 | 11 | 1703.3667 | 44560 | LA GUAJIRA | MANAURE | 57.5511 | 25 | FALSE | 999
| T65011106m2 | T | 65011106 | 2 | 0 | 72 | 1 | 11 | 1703.3667 | 44560 | LA GUAJIRA | MANAURE | 57.5511 | 25 | FALSE | 999
| T65011106m2 | T | 65011106 | 2 | 0 | 72 | 1 | 11 | 1703.3667 | 44560 | LA GUAJIRA | MANAURE | 57.5511 | 25 | FALSE | 999
| T65011106m2 | T | 65011106 | 2 | 0 | 72 | 1 | 11 | 1703.3667 | 44560 | LA GUAJIRA | MANAURE | 57.5511 | 25 | FALSE | 999
| T65011106m2 | T | 65011106 | 2 | 0 | 72 | 1 | 11 | 1703.3667 | 44560 | LA GUAJIRA | MANAURE | 57.5511 | 25 | FALSE | 999
| T65011106m2 | T | 65011106 | 2 | 0 | 72 | 1 | 11 | 1703.3667 | 44560 | LA GUAJIRA | MANAURE | 57.5511 | 25 | FALSE | 999
| T65011106m2 | T | 65011106 | 2 | 0 | 72 | 1 | 11 | 1703.3667 | 44560 | LA GUAJIRA | MANAURE | 57.5511 | 25 | FALSE | 999
| T65011106m2 | T | 65011106 | 2 | 0 | 72 | 1 | 11 | 1703.3667 | 44560 | LA GUAJIRA | MANAURE | 57.5511 | 25 | FALSE | 999
| T65011106m2 | T | 65011106 | 2 | 0 | 72 | 1 | 11 | 1703.3667 | 44560 | LA GUAJIRA | MANAURE | 57.5511 | 25 | FALSE | 999
| T65011106m2 | T | 65011106 | 2 | 0 | 72 | 1 | 11 | 1703.3667 | 44560 | LA GUAJIRA | MANAURE | 57.5511 | 25 | FALSE | 999
| T65011106m2 | T | 65011106 | 2 | 0 | 72 | 1 | 11 | 1703.3667 | 44560 | LA GUAJIRA | MANAURE | 57.5511 | 25 | FALSE | 999
| T65011106m2 | T | 65011106 | 2 | 0 | 72 | 1 | 11 | 1703.3667 | 44560 | LA GUAJIRA | MANAURE | 57.5511 | 25 | FALSE | 999
| T65011106m2 | T | 65011106 | 2 | 0 | 72 | 1 | 11 | 1703.3667 | 44560 | LA GUAJIRA | MANAURE | 57.5511 | 25 | FALSE | 999
| T65011106m2 | T | 65011106 | 2 | 0 | 72 | 1 | 11 | 1703.3667 | 44560 | LA GUAJIRA | MANAURE | 57.5511 | 25 | FALSE | 999
| T65011106m2 | T | 65011106 | 2 | 0 | 72 | 1 | 11 | 1703.3667 | 44560 | LA GUAJIRA | MANAURE | 57.5511 | 25 | FALSE | 999
| T65011106m2 | T | 65011106 | 2 | 0 | 72 | 1 | 11 | 1703.3667 | 44560 | LA GUAJIRA | MANAURE | 57.5511 | 25 | FALSE | 999
| T65011106m2 | T | 65011106 | 2 | 0 | 72 | 1 | 11 | 1703.3667 | 44560 | LA GUAJIRA | MANAURE | 57.5511 | 25 | FALSE | 999
| T65011106m2 | T | 65011106 | 2 | 0 | 72 | 1 | 11 | 1703.3667 | 44560 | LA GUAJIRA | MANAURE | 57.5511 | 25 | FALSE | 999
| T65011106m2 | T | 65011106 | 2 | 0 | 72 | 1 | 11 | 1703.3667 | 44560 | LA GUAJIRA | MANAURE | 57.5511 | 25 | FALSE | 999
| T65011106m2 | T | 65011106 | 2 | 0 | 72 | 1 | 11 | 1703.3667 | 44560 | LA GUAJIRA | MANAURE | 57.5511 | 25 | FALSE | 999
| T65011106m2 | T | 65011106 | 2 | 0 | 72 | 1 | 11 | 1703.3667 | 44560 | LA GUAJIRA | MANAURE | 57.5511 | 25 | FALSE | 999
| T65011106m2 | T | 65011106 | 2 | 0 | 72 | 1 | 11 | 1703.3667 | 44560 | LA GUAJIRA | MANAURE | 57.5511 | 25 | FALSE | 999
| T65011106m2 | T | 65011106 | 2 | 0 | 72 | 1 | 11 | 1703.3667 | 44560 | LA GUAJIRA | MANAURE | 57.5511 | 25 | FALSE | 999
| T65011106m2 | T | 65011106 | 2 | 0 | 72 | 1 | 11 | 1703.3667 | 44560 | LA GUAJIRA | MANAURE | 57.5511 | 25 | FALSE | 999
| T65011106m2 | T | 65011106 | 2 | 0 | 72 | 1 | 11 | 1703.3667 | 44560 | LA GUAJIRA | MANAURE | 57.5511 | 25 | FALSE | 999
| T65011106m2 | T | 65011106 | 2 | 0 | 72 | 1 | 11 | 1703.3667 | 44560 | LA GUAJIRA | MANAURE | 57.5511 | 25 | FALSE | 999
| T65011106m2 | T | 65011106 | 2 | 0 | 72 | 1 | 11 | 1703.3667 | 44560 | LA GUAJIRA | MANAURE | 57.5511 | 25 | FALSE | 999
| T65011106m2 | T | 65011106 | 2 | 0 | 72 | 1 | 11 | 1703.3667 | 44560 | LA GUAJIRA | MANAURE | 57.5511 | 25 | FALSE | 999
| T65011106m2 | T | 65011106 | 2 | 0 | 72 | 1 | 11 | 1703.3667 | 44560 | LA GUAJIRA | MANAURE | 57.5511 | 25 | FALSE | 999
| T65011106m2 | T | 65011106 | 2 | 0 | 72 | 1 | 11 | 1703.3667 | 44560 | LA GUAJIRA | MANAURE | 57.5511 | 25 | FALSE | 999
| T65011106m2 | T | 65011106 | 2 | 0 | 72 | 1 | 11 | 1703.3667 | 44560 | LA GUAJIRA | MANAURE | 57.5511 | 25 | FALSE | 999
| T65011106m2 | T | 65011106 | 2 | 0 | 72 | 1 | 11 | 1703.3667 | 44560 | LA GUAJIRA | MANAURE | 57.5511 | 25 | FALSE | 999
| T65011106m2 | T | 65011106 | 2 | 0 | 72 | 1 | 11 | 1703.3667 | 44560 | LA GUAJIRA | MANAURE | 57.5511 | 25 | FALSE | 999
| T65011106m2 | T | 65011106 | 2 | 0 | 72 | 1 | 11 | 1703.3667 | 44560 | LA GUAJIRA | MANAURE | 57.5511 | 25 | FALSE | 999
| T65011106m2 | T | 65011106 | 2 | 0 | 72 | 1 | 11 | 1703.3667 | 44560 | LA GUAJIRA | MANAURE | 57.5511 | 25 | FALSE | 999
| T65011106m2 | T | 65011106 | 2 | 0 | 72 | 1 | 11 | 1703.3667 | 44560 | LA GUAJIRA | MANAURE | 57.5511 | 25 | FALSE | 999
| T65011106m2 | T | 65011106 | 2 | 0 | 72 | 1 | 11 | 1703.3667 | 44560 | LA GUAJIRA | MANAURE | 57.5511 | 25 | FALSE | 999
| T65011106m2 | T | 65011106 | 2 | 0 | 72 | 1 | 11 | 1703.3667 | 44560 | LA GUAJIRA | MANAURE | 57.5511 | 25 | FALSE | 999
| T65011106m2 | T | 65011106 | 2 | 0 | 72 | 1 | 11 | 1703.3667 | 44560 | LA GUAJIRA | MANAURE | 57.5511 | 25 | FALSE | 999
| T65011106m2 | T | 65011106 | 2 | 0 | 72 | 1 | 11 | 1703.3667 | 44560 | LA GUAJIRA | MANAURE | 57.5511 | 25 | FALSE | 999
| T65011106m2 | T | 65011106 | 2 | 0 | 72 | 1 | 11 | 1703.3667 | 44560 | LA GUAJIRA | MANAURE | 57.5511 | 25 | FALSE | 999
| T65011106m2 | T | 65011106 | 2 | 0 | 72 | 1 | 11 | 1703.3667 | 44560 | LA GUAJIRA | MANAURE | 57.5511 | 25 | FALSE | 999
| T65011106m2 | T | 65011106 | 2 | 0 | 72 | 1 | 11 | 1703.3667 | 44560 | LA GUAJIRA | MANAURE | 57.5511 | 25 | FALSE | 999
| T65011106m2 | T | 65011106 | 2 | 0 | 72 | 1 | 11 | 1703.3667 | 44560 | LA GUAJIRA | MANAURE | 57.5511 | 25 | FALSE | 999
| T65011106m2 | T | 65011106 | 2 | 0 | 72 | 1 | 11 | 1703.3667 | 44560 | LA GUAJIRA | MANAURE | 57.5511 | 25 | FALSE | 999
| T65011106m2 | T | 65011106 | 2 | 0 | 72 | 1 | 11 | 1703.3667 | 44560 | LA GUAJIRA | MANAURE | 57.5511 | 25 | FALSE | 999
| T65011106m2 | T | 65011106 | 2 | 0 | 72 | 1 | 11 | 1703.3667 | 44560 | LA GUAJIRA | MANAURE | 57.5511 | 25 | FALSE | 999
| T65011106m2 | T | 65011106 | 2 | 0 | 72 | 1 | 11 | 1703.3667 | 44560 | LA GUAJIRA | MANAURE | 57.5511 | 25 | FALSE | 999
| T65011106m2 | T | 65011106 | 2 | 0 | 72 | 1 | 11 | 1703.3667 | 44560 | LA GUAJIRA | MANAURE | 57.5511 | 25 | FALSE | 999
| T65011106m2 | T | 65011106 | 2 | 1 | 1 | 1 | 11 | 1002 | 44560 | LA GUAJIRA | MANAURE | 57.5511 | 25 | FALSE | 999
| T65011106m3 | T | 65011106 | 3 | 0 | 72 | 1 | 11 | 1068.6167 | 44560 | LA GUAJIRA | MANAURE | 82.9869 | 25 | FALSE | 999
| T65011106m3 | T | 65011106 | 3 | 0 | 72 | 1 | 11 | 1068.6167 | 44560 | LA GUAJIRA | MANAURE | 82.9869 | 25 | FALSE | 999
| T65011106m3 | T | 65011106 | 3 | 0 | 72 | 1 | 11 | 1068.6167 | 44560 | LA GUAJIRA | MANAURE | 82.9869 | 25 | FALSE | 999
| T65011106m3 | T | 65011106 | 3 | 0 | 72 | 1 | 11 | 1068.6167 | 44560 | LA GUAJIRA | MANAURE | 82.9869 | 25 | FALSE | 999
| T65011106m3 | T | 65011106 | 3 | 0 | 72 | 1 | 11 | 1068.6167 | 44560 | LA GUAJIRA | MANAURE | 82.9869 | 25 | FALSE | 999
| T65011106m3 | T | 65011106 | 3 | 0 | 72 | 1 | 11 | 1068.6167 | 44560 | LA GUAJIRA | MANAURE | 82.9869 | 25 | FALSE | 999
| T65011106m3 | T | 65011106 | 3 | 0 | 72 | 1 | 11 | 1068.6167 | 44560 | LA GUAJIRA | MANAURE | 82.9869 | 25 | FALSE | 999
| T65011106m3 | T | 65011106 | 3 | 0 | 72 | 1 | 11 | 1068.6167 | 44560 | LA GUAJIRA | MANAURE | 82.9869 | 25 | FALSE | 999
| T65011106m3 | T | 65011106 | 3 | 0 | 72 | 1 | 11 | 1068.6167 | 44560 | LA GUAJIRA | MANAURE | 82.9869 | 25 | FALSE | 999
| T65011106m3 | T | 65011106 | 3 | 0 | 72 | 1 | 11 | 1068.6167 | 44560 | LA GUAJIRA | MANAURE | 82.9869 | 25 | FALSE | 999
| T65011106m3 | T | 65011106 | 3 | 0 | 72 | 1 | 11 | 1068.6167 | 44560 | LA GUAJIRA | MANAURE | 82.9869 | 25 | FALSE | 999
| T65011106m3 | T | 65011106 | 3 | 0 | 72 | 1 | 11 | 1068.6167 | 44560 | LA GUAJIRA | MANAURE | 82.9869 | 25 | FALSE | 999
| T65011106m3 | T | 65011106 | 3 | 0 | 72 | 1 | 11 | 1068.6167 | 44560 | LA GUAJIRA | MANAURE | 82.9869 | 25 | FALSE | 999
| T65011106m3 | T | 65011106 | 3 | 0 | 72 | 1 | 11 | 1068.6167 | 44560 | LA GUAJIRA | MANAURE | 82.9869 | 25 | FALSE | 999
| T65011106m3 | T | 65011106 | 3 | 0 | 72 | 1 | 11 | 1068.6167 | 44560 | LA GUAJIRA | MANAURE | 82.9869 | 25 | FALSE | 999
| T65011106m3 | T | 65011106 | 3 | 0 | 72 | 1 | 11 | 1068.6167 | 44560 | LA GUAJIRA | MANAURE | 82.9869 | 25 | FALSE | 999
| T65011106m3 | T | 65011106 | 3 | 0 | 72 | 1 | 11 | 1068.6167 | 44560 | LA GUAJIRA | MANAURE | 82.9869 | 25 | FALSE | 999
| T65011106m3 | T | 65011106 | 3 | 0 | 72 | 1 | 11 | 1068.6167 | 44560 | LA GUAJIRA | MANAURE | 82.9869 | 25 | FALSE | 999
| T65011106m3 | T | 65011106 | 3 | 0 | 72 | 1 | 11 | 1068.6167 | 44560 | LA GUAJIRA | MANAURE | 82.9869 | 25 | FALSE | 999
| T65011106m3 | T | 65011106 | 3 | 0 | 72 | 1 | 11 | 1068.6167 | 44560 | LA GUAJIRA | MANAURE | 82.9869 | 25 | FALSE | 999
| T65011106m3 | T | 65011106 | 3 | 0 | 72 | 1 | 11 | 1068.6167 | 44560 | LA GUAJIRA | MANAURE | 82.9869 | 25 | FALSE | 999
| T65011106m3 | T | 65011106 | 3 | 0 | 72 | 1 | 11 | 1068.6167 | 44560 | LA GUAJIRA | MANAURE | 82.9869 | 25 | FALSE | 999
| T65011106m3 | T | 65011106 | 3 | 0 | 72 | 1 | 11 | 1068.6167 | 44560 | LA GUAJIRA | MANAURE | 82.9869 | 25 | FALSE | 999
| T65011106m3 | T | 65011106 | 3 | 0 | 72 | 1 | 11 | 1068.6167 | 44560 | LA GUAJIRA | MANAURE | 82.9869 | 25 | FALSE | 999
| T65011106m3 | T | 65011106 | 3 | 0 | 72 | 1 | 11 | 1068.6167 | 44560 | LA GUAJIRA | MANAURE | 82.9869 | 25 | FALSE | 999
| T65011106m3 | T | 65011106 | 3 | 0 | 72 | 1 | 11 | 1068.6167 | 44560 | LA GUAJIRA | MANAURE | 82.9869 | 25 | FALSE | 999
| T65011106m3 | T | 65011106 | 3 | 0 | 72 | 1 | 11 | 1068.6167 | 44560 | LA GUAJIRA | MANAURE | 82.9869 | 25 | FALSE | 999
| T65011106m3 | T | 65011106 | 3 | 0 | 72 | 1 | 11 | 1068.6167 | 44560 | LA GUAJIRA | MANAURE | 82.9869 | 25 | FALSE | 999
| T65011106m3 | T | 65011106 | 3 | 0 | 72 | 1 | 11 | 1068.6167 | 44560 | LA GUAJIRA | MANAURE | 82.9869 | 25 | FALSE | 999
| T65011106m3 | T | 65011106 | 3 | 0 | 72 | 1 | 11 | 1068.6167 | 44560 | LA GUAJIRA | MANAURE | 82.9869 | 25 | FALSE | 999
| T65011106m3 | T | 65011106 | 3 | 0 | 72 | 1 | 11 | 1068.6167 | 44560 | LA GUAJIRA | MANAURE | 82.9869 | 25 | FALSE | 999
| T65011106m3 | T | 65011106 | 3 | 0 | 72 | 1 | 11 | 1068.6167 | 44560 | LA GUAJIRA | MANAURE | 82.9869 | 25 | FALSE | 999
| T65011106m3 | T | 65011106 | 3 | 0 | 72 | 1 | 11 | 1068.6167 | 44560 | LA GUAJIRA | MANAURE | 82.9869 | 25 | FALSE | 999
| T65011106m3 | T | 65011106 | 3 | 0 | 72 | 1 | 11 | 1068.6167 | 44560 | LA GUAJIRA | MANAURE | 82.9869 | 25 | FALSE | 999
| T65011106m3 | T | 65011106 | 3 | 0 | 72 | 1 | 11 | 1068.6167 | 44560 | LA GUAJIRA | MANAURE | 82.9869 | 25 | FALSE | 999
| T65011106m3 | T | 65011106 | 3 | 0 | 72 | 1 | 11 | 1068.6167 | 44560 | LA GUAJIRA | MANAURE | 82.9869 | 25 | FALSE | 999
| T65011106m3 | T | 65011106 | 3 | 0 | 72 | 1 | 11 | 1068.6167 | 44560 | LA GUAJIRA | MANAURE | 82.9869 | 25 | FALSE | 999
| T65011106m3 | T | 65011106 | 3 | 0 | 72 | 1 | 11 | 1068.6167 | 44560 | LA GUAJIRA | MANAURE | 82.9869 | 25 | FALSE | 999
| T65011106m3 | T | 65011106 | 3 | 0 | 72 | 1 | 11 | 1068.6167 | 44560 | LA GUAJIRA | MANAURE | 82.9869 | 25 | FALSE | 999
| T65011106m3 | T | 65011106 | 3 | 0 | 72 | 1 | 11 | 1068.6167 | 44560 | LA GUAJIRA | MANAURE | 82.9869 | 25 | FALSE | 999
| T65011106m3 | T | 65011106 | 3 | 0 | 72 | 1 | 11 | 1068.6167 | 44560 | LA GUAJIRA | MANAURE | 82.9869 | 25 | FALSE | 999
| T65011106m3 | T | 65011106 | 3 | 0 | 72 | 1 | 11 | 1068.6167 | 44560 | LA GUAJIRA | MANAURE | 82.9869 | 25 | FALSE | 999
| T65011106m3 | T | 65011106 | 3 | 0 | 72 | 1 | 11 | 1068.6167 | 44560 | LA GUAJIRA | MANAURE | 82.9869 | 25 | FALSE | 999
| T65011106m3 | T | 65011106 | 3 | 0 | 72 | 1 | 11 | 1068.6167 | 44560 | LA GUAJIRA | MANAURE | 82.9869 | 25 | FALSE | 999
| T65011106m3 | T | 65011106 | 3 | 0 | 72 | 1 | 11 | 1068.6167 | 44560 | LA GUAJIRA | MANAURE | 82.9869 | 25 | FALSE | 999
| T65011106m3 | T | 65011106 | 3 | 0 | 72 | 1 | 11 | 1068.6167 | 44560 | LA GUAJIRA | MANAURE | 82.9869 | 25 | FALSE | 999
| T65011106m3 | T | 65011106 | 3 | 0 | 72 | 1 | 11 | 1068.6167 | 44560 | LA GUAJIRA | MANAURE | 82.9869 | 25 | FALSE | 999
| T65011106m3 | T | 65011106 | 3 | 0 | 72 | 1 | 11 | 1068.6167 | 44560 | LA GUAJIRA | MANAURE | 82.9869 | 25 | FALSE | 999
| T65011106m3 | T | 65011106 | 3 | 0 | 72 | 1 | 11 | 1068.6167 | 44560 | LA GUAJIRA | MANAURE | 82.9869 | 25 | FALSE | 999
| T65011106m3 | T | 65011106 | 3 | 0 | 72 | 1 | 11 | 1068.6167 | 44560 | LA GUAJIRA | MANAURE | 82.9869 | 25 | FALSE | 999
| T65011106m3 | T | 65011106 | 3 | 0 | 72 | 1 | 11 | 1068.6167 | 44560 | LA GUAJIRA | MANAURE | 82.9869 | 25 | FALSE | 999
| T65011106m3 | T | 65011106 | 3 | 0 | 72 | 1 | 11 | 1068.6167 | 44560 | LA GUAJIRA | MANAURE | 82.9869 | 25 | FALSE | 999
| T65011106m3 | T | 65011106 | 3 | 0 | 72 | 1 | 11 | 1068.6167 | 44560 | LA GUAJIRA | MANAURE | 82.9869 | 25 | FALSE | 999
| T65011106m3 | T | 65011106 | 3 | 0 | 72 | 1 | 11 | 1068.6167 | 44560 | LA GUAJIRA | MANAURE | 82.9869 | 25 | FALSE | 999
| T65011106m3 | T | 65011106 | 3 | 0 | 72 | 1 | 11 | 1068.6167 | 44560 | LA GUAJIRA | MANAURE | 82.9869 | 25 | FALSE | 999
| T65011106m3 | T | 65011106 | 3 | 0 | 72 | 1 | 11 | 1068.6167 | 44560 | LA GUAJIRA | MANAURE | 82.9869 | 25 | FALSE | 999
| T65011106m3 | T | 65011106 | 3 | 0 | 72 | 1 | 11 | 1068.6167 | 44560 | LA GUAJIRA | MANAURE | 82.9869 | 25 | FALSE | 999
| T65011106m3 | T | 65011106 | 3 | 0 | 72 | 1 | 11 | 1068.6167 | 44560 | LA GUAJIRA | MANAURE | 82.9869 | 25 | FALSE | 999
| T65011106m3 | T | 65011106 | 3 | 0 | 72 | 1 | 11 | 1068.6167 | 44560 | LA GUAJIRA | MANAURE | 82.9869 | 25 | FALSE | 999
| T65011106m3 | T | 65011106 | 3 | 0 | 72 | 1 | 11 | 1068.6167 | 44560 | LA GUAJIRA | MANAURE | 82.9869 | 25 | FALSE | 999
| T65011106m3 | T | 65011106 | 3 | 0 | 72 | 1 | 11 | 1068.6167 | 44560 | LA GUAJIRA | MANAURE | 82.9869 | 25 | FALSE | 999
| T65011106m3 | T | 65011106 | 3 | 0 | 72 | 1 | 11 | 1068.6167 | 44560 | LA GUAJIRA | MANAURE | 82.9869 | 25 | FALSE | 999
| T65011106m3 | T | 65011106 | 3 | 0 | 72 | 1 | 11 | 1068.6167 | 44560 | LA GUAJIRA | MANAURE | 82.9869 | 25 | FALSE | 999
| T65011106m3 | T | 65011106 | 3 | 0 | 72 | 1 | 11 | 1068.6167 | 44560 | LA GUAJIRA | MANAURE | 82.9869 | 25 | FALSE | 999
| T65011106m3 | T | 65011106 | 3 | 0 | 72 | 1 | 11 | 1068.6167 | 44560 | LA GUAJIRA | MANAURE | 82.9869 | 25 | FALSE | 999
| T65011106m3 | T | 65011106 | 3 | 0 | 72 | 1 | 11 | 1068.6167 | 44560 | LA GUAJIRA | MANAURE | 82.9869 | 25 | FALSE | 999
| T65011106m3 | T | 65011106 | 3 | 0 | 72 | 1 | 11 | 1068.6167 | 44560 | LA GUAJIRA | MANAURE | 82.9869 | 25 | FALSE | 999
| T65011106m3 | T | 65011106 | 3 | 0 | 72 | 1 | 11 | 1068.6167 | 44560 | LA GUAJIRA | MANAURE | 82.9869 | 25 | FALSE | 999
| T65011106m3 | T | 65011106 | 3 | 0 | 72 | 1 | 11 | 1068.6167 | 44560 | LA GUAJIRA | MANAURE | 82.9869 | 25 | FALSE | 999
| T65011106m3 | T | 65011106 | 3 | 0 | 72 | 1 | 11 | 1068.6167 | 44560 | LA GUAJIRA | MANAURE | 82.9869 | 25 | FALSE | 999
| T65011106m3 | T | 65011106 | 3 | 0 | 72 | 1 | 11 | 1068.6167 | 44560 | LA GUAJIRA | MANAURE | 82.9869 | 25 | FALSE | 999
| T65011106m3 | T | 65011106 | 3 | 0 | 72 | 1 | 11 | 1068.6167 | 44560 | LA GUAJIRA | MANAURE | 82.9869 | 25 | FALSE | 999
| T65011106m3 | T | 65011106 | 3 | 1 | 1 | 1 | 11 | 457.5333 | 44560 | LA GUAJIRA | MANAURE | 82.9869 | 25 | FALSE | 999
| T65011106m4 | T | 65011106 | 4 | 0 | 72 | 1 | 11 | 1609.5 | 44560 | LA GUAJIRA | MANAURE | 120.7453 | 25 | FALSE | 999
| T65011106m4 | T | 65011106 | 4 | 0 | 72 | 1 | 11 | 1609.5 | 44560 | LA GUAJIRA | MANAURE | 120.7453 | 25 | FALSE | 999
| T65011106m4 | T | 65011106 | 4 | 0 | 72 | 1 | 11 | 1609.5 | 44560 | LA GUAJIRA | MANAURE | 120.7453 | 25 | FALSE | 999
| T65011106m4 | T | 65011106 | 4 | 0 | 72 | 1 | 11 | 1609.5 | 44560 | LA GUAJIRA | MANAURE | 120.7453 | 25 | FALSE | 999
| T65011106m4 | T | 65011106 | 4 | 0 | 72 | 1 | 11 | 1609.5 | 44560 | LA GUAJIRA | MANAURE | 120.7453 | 25 | FALSE | 999
| T65011106m4 | T | 65011106 | 4 | 0 | 72 | 1 | 11 | 1609.5 | 44560 | LA GUAJIRA | MANAURE | 120.7453 | 25 | FALSE | 999
| T65011106m4 | T | 65011106 | 4 | 0 | 72 | 1 | 11 | 1609.5 | 44560 | LA GUAJIRA | MANAURE | 120.7453 | 25 | FALSE | 999
| T65011106m4 | T | 65011106 | 4 | 0 | 72 | 1 | 11 | 1609.5 | 44560 | LA GUAJIRA | MANAURE | 120.7453 | 25 | FALSE | 999
| T65011106m4 | T | 65011106 | 4 | 0 | 72 | 1 | 11 | 1609.5 | 44560 | LA GUAJIRA | MANAURE | 120.7453 | 25 | FALSE | 999
| T65011106m4 | T | 65011106 | 4 | 0 | 72 | 1 | 11 | 1609.5 | 44560 | LA GUAJIRA | MANAURE | 120.7453 | 25 | FALSE | 999
| T65011106m4 | T | 65011106 | 4 | 0 | 72 | 1 | 11 | 1609.5 | 44560 | LA GUAJIRA | MANAURE | 120.7453 | 25 | FALSE | 999
| T65011106m4 | T | 65011106 | 4 | 0 | 72 | 1 | 11 | 1609.5 | 44560 | LA GUAJIRA | MANAURE | 120.7453 | 25 | FALSE | 999
| T65011106m4 | T | 65011106 | 4 | 0 | 72 | 1 | 11 | 1609.5 | 44560 | LA GUAJIRA | MANAURE | 120.7453 | 25 | FALSE | 999
| T65011106m4 | T | 65011106 | 4 | 0 | 72 | 1 | 11 | 1609.5 | 44560 | LA GUAJIRA | MANAURE | 120.7453 | 25 | FALSE | 999
| T65011106m4 | T | 65011106 | 4 | 0 | 72 | 1 | 11 | 1609.5 | 44560 | LA GUAJIRA | MANAURE | 120.7453 | 25 | FALSE | 999
| T65011106m4 | T | 65011106 | 4 | 0 | 72 | 1 | 11 | 1609.5 | 44560 | LA GUAJIRA | MANAURE | 120.7453 | 25 | FALSE | 999
| T65011106m4 | T | 65011106 | 4 | 0 | 72 | 1 | 11 | 1609.5 | 44560 | LA GUAJIRA | MANAURE | 120.7453 | 25 | FALSE | 999
| T65011106m4 | T | 65011106 | 4 | 0 | 72 | 1 | 11 | 1609.5 | 44560 | LA GUAJIRA | MANAURE | 120.7453 | 25 | FALSE | 999
| T65011106m4 | T | 65011106 | 4 | 0 | 72 | 1 | 11 | 1609.5 | 44560 | LA GUAJIRA | MANAURE | 120.7453 | 25 | FALSE | 999
| T65011106m4 | T | 65011106 | 4 | 0 | 72 | 1 | 11 | 1609.5 | 44560 | LA GUAJIRA | MANAURE | 120.7453 | 25 | FALSE | 999
| T65011106m4 | T | 65011106 | 4 | 0 | 72 | 1 | 11 | 1609.5 | 44560 | LA GUAJIRA | MANAURE | 120.7453 | 25 | FALSE | 999
| T65011106m4 | T | 65011106 | 4 | 0 | 72 | 1 | 11 | 1609.5 | 44560 | LA GUAJIRA | MANAURE | 120.7453 | 25 | FALSE | 999
| T65011106m4 | T | 65011106 | 4 | 0 | 72 | 1 | 11 | 1609.5 | 44560 | LA GUAJIRA | MANAURE | 120.7453 | 25 | FALSE | 999
| T65011106m4 | T | 65011106 | 4 | 0 | 72 | 1 | 11 | 1609.5 | 44560 | LA GUAJIRA | MANAURE | 120.7453 | 25 | FALSE | 999
| T65011106m4 | T | 65011106 | 4 | 0 | 72 | 1 | 11 | 1609.5 | 44560 | LA GUAJIRA | MANAURE | 120.7453 | 25 | FALSE | 999
| T65011106m4 | T | 65011106 | 4 | 0 | 72 | 1 | 11 | 1609.5 | 44560 | LA GUAJIRA | MANAURE | 120.7453 | 25 | FALSE | 999
| T65011106m4 | T | 65011106 | 4 | 0 | 72 | 1 | 11 | 1609.5 | 44560 | LA GUAJIRA | MANAURE | 120.7453 | 25 | FALSE | 999
| T65011106m4 | T | 65011106 | 4 | 0 | 72 | 1 | 11 | 1609.5 | 44560 | LA GUAJIRA | MANAURE | 120.7453 | 25 | FALSE | 999
| T65011106m4 | T | 65011106 | 4 | 0 | 72 | 1 | 11 | 1609.5 | 44560 | LA GUAJIRA | MANAURE | 120.7453 | 25 | FALSE | 999
| T65011106m4 | T | 65011106 | 4 | 0 | 72 | 1 | 11 | 1609.5 | 44560 | LA GUAJIRA | MANAURE | 120.7453 | 25 | FALSE | 999
| T65011106m4 | T | 65011106 | 4 | 0 | 72 | 1 | 11 | 1609.5 | 44560 | LA GUAJIRA | MANAURE | 120.7453 | 25 | FALSE | 999
| T65011106m4 | T | 65011106 | 4 | 0 | 72 | 1 | 11 | 1609.5 | 44560 | LA GUAJIRA | MANAURE | 120.7453 | 25 | FALSE | 999
| T65011106m4 | T | 65011106 | 4 | 0 | 72 | 1 | 11 | 1609.5 | 44560 | LA GUAJIRA | MANAURE | 120.7453 | 25 | FALSE | 999
| T65011106m4 | T | 65011106 | 4 | 0 | 72 | 1 | 11 | 1609.5 | 44560 | LA GUAJIRA | MANAURE | 120.7453 | 25 | FALSE | 999
| T65011106m4 | T | 65011106 | 4 | 0 | 72 | 1 | 11 | 1609.5 | 44560 | LA GUAJIRA | MANAURE | 120.7453 | 25 | FALSE | 999
| T65011106m4 | T | 65011106 | 4 | 0 | 72 | 1 | 11 | 1609.5 | 44560 | LA GUAJIRA | MANAURE | 120.7453 | 25 | FALSE | 999
| T65011106m4 | T | 65011106 | 4 | 0 | 72 | 1 | 11 | 1609.5 | 44560 | LA GUAJIRA | MANAURE | 120.7453 | 25 | FALSE | 999
| T65011106m4 | T | 65011106 | 4 | 0 | 72 | 1 | 11 | 1609.5 | 44560 | LA GUAJIRA | MANAURE | 120.7453 | 25 | FALSE | 999
| T65011106m4 | T | 65011106 | 4 | 0 | 72 | 1 | 11 | 1609.5 | 44560 | LA GUAJIRA | MANAURE | 120.7453 | 25 | FALSE | 999
| T65011106m4 | T | 65011106 | 4 | 0 | 72 | 1 | 11 | 1609.5 | 44560 | LA GUAJIRA | MANAURE | 120.7453 | 25 | FALSE | 999
| T65011106m4 | T | 65011106 | 4 | 0 | 72 | 1 | 11 | 1609.5 | 44560 | LA GUAJIRA | MANAURE | 120.7453 | 25 | FALSE | 999
| T65011106m4 | T | 65011106 | 4 | 0 | 72 | 1 | 11 | 1609.5 | 44560 | LA GUAJIRA | MANAURE | 120.7453 | 25 | FALSE | 999
| T65011106m4 | T | 65011106 | 4 | 0 | 72 | 1 | 11 | 1609.5 | 44560 | LA GUAJIRA | MANAURE | 120.7453 | 25 | FALSE | 999
| T65011106m4 | T | 65011106 | 4 | 0 | 72 | 1 | 11 | 1609.5 | 44560 | LA GUAJIRA | MANAURE | 120.7453 | 25 | FALSE | 999
| T65011106m4 | T | 65011106 | 4 | 0 | 72 | 1 | 11 | 1609.5 | 44560 | LA GUAJIRA | MANAURE | 120.7453 | 25 | FALSE | 999
| T65011106m4 | T | 65011106 | 4 | 0 | 72 | 1 | 11 | 1609.5 | 44560 | LA GUAJIRA | MANAURE | 120.7453 | 25 | FALSE | 999
| T65011106m4 | T | 65011106 | 4 | 0 | 72 | 1 | 11 | 1609.5 | 44560 | LA GUAJIRA | MANAURE | 120.7453 | 25 | FALSE | 999
| T65011106m4 | T | 65011106 | 4 | 0 | 72 | 1 | 11 | 1609.5 | 44560 | LA GUAJIRA | MANAURE | 120.7453 | 25 | FALSE | 999
| T65011106m4 | T | 65011106 | 4 | 0 | 72 | 1 | 11 | 1609.5 | 44560 | LA GUAJIRA | MANAURE | 120.7453 | 25 | FALSE | 999
| T65011106m4 | T | 65011106 | 4 | 0 | 72 | 1 | 11 | 1609.5 | 44560 | LA GUAJIRA | MANAURE | 120.7453 | 25 | FALSE | 999
| T65011106m4 | T | 65011106 | 4 | 0 | 72 | 1 | 11 | 1609.5 | 44560 | LA GUAJIRA | MANAURE | 120.7453 | 25 | FALSE | 999
| T65011106m4 | T | 65011106 | 4 | 0 | 72 | 1 | 11 | 1609.5 | 44560 | LA GUAJIRA | MANAURE | 120.7453 | 25 | FALSE | 999
| T65011106m4 | T | 65011106 | 4 | 0 | 72 | 1 | 11 | 1609.5 | 44560 | LA GUAJIRA | MANAURE | 120.7453 | 25 | FALSE | 999
| T65011106m4 | T | 65011106 | 4 | 0 | 72 | 1 | 11 | 1609.5 | 44560 | LA GUAJIRA | MANAURE | 120.7453 | 25 | FALSE | 999
| T65011106m4 | T | 65011106 | 4 | 0 | 72 | 1 | 11 | 1609.5 | 44560 | LA GUAJIRA | MANAURE | 120.7453 | 25 | FALSE | 999
| T65011106m4 | T | 65011106 | 4 | 0 | 72 | 1 | 11 | 1609.5 | 44560 | LA GUAJIRA | MANAURE | 120.7453 | 25 | FALSE | 999
| T65011106m4 | T | 65011106 | 4 | 0 | 72 | 1 | 11 | 1609.5 | 44560 | LA GUAJIRA | MANAURE | 120.7453 | 25 | FALSE | 999
| T65011106m4 | T | 65011106 | 4 | 0 | 72 | 1 | 11 | 1609.5 | 44560 | LA GUAJIRA | MANAURE | 120.7453 | 25 | FALSE | 999
| T65011106m4 | T | 65011106 | 4 | 0 | 72 | 1 | 11 | 1609.5 | 44560 | LA GUAJIRA | MANAURE | 120.7453 | 25 | FALSE | 999
| T65011106m4 | T | 65011106 | 4 | 0 | 72 | 1 | 11 | 1609.5 | 44560 | LA GUAJIRA | MANAURE | 120.7453 | 25 | FALSE | 999
| T65011106m4 | T | 65011106 | 4 | 0 | 72 | 1 | 11 | 1609.5 | 44560 | LA GUAJIRA | MANAURE | 120.7453 | 25 | FALSE | 999
| T65011106m4 | T | 65011106 | 4 | 0 | 72 | 1 | 11 | 1609.5 | 44560 | LA GUAJIRA | MANAURE | 120.7453 | 25 | FALSE | 999
| T65011106m4 | T | 65011106 | 4 | 0 | 72 | 1 | 11 | 1609.5 | 44560 | LA GUAJIRA | MANAURE | 120.7453 | 25 | FALSE | 999
| T65011106m4 | T | 65011106 | 4 | 0 | 72 | 1 | 11 | 1609.5 | 44560 | LA GUAJIRA | MANAURE | 120.7453 | 25 | FALSE | 999
| T65011106m4 | T | 65011106 | 4 | 0 | 72 | 1 | 11 | 1609.5 | 44560 | LA GUAJIRA | MANAURE | 120.7453 | 25 | FALSE | 999
| T65011106m4 | T | 65011106 | 4 | 0 | 72 | 1 | 11 | 1609.5 | 44560 | LA GUAJIRA | MANAURE | 120.7453 | 25 | FALSE | 999
| T65011106m4 | T | 65011106 | 4 | 0 | 72 | 1 | 11 | 1609.5 | 44560 | LA GUAJIRA | MANAURE | 120.7453 | 25 | FALSE | 999
| T65011106m4 | T | 65011106 | 4 | 0 | 72 | 1 | 11 | 1609.5 | 44560 | LA GUAJIRA | MANAURE | 120.7453 | 25 | FALSE | 999
| T65011106m4 | T | 65011106 | 4 | 0 | 72 | 1 | 11 | 1609.5 | 44560 | LA GUAJIRA | MANAURE | 120.7453 | 25 | FALSE | 999
| T65011106m4 | T | 65011106 | 4 | 0 | 72 | 1 | 11 | 1609.5 | 44560 | LA GUAJIRA | MANAURE | 120.7453 | 25 | FALSE | 999
| T65011106m4 | T | 65011106 | 4 | 0 | 72 | 1 | 11 | 1609.5 | 44560 | LA GUAJIRA | MANAURE | 120.7453 | 25 | FALSE | 999
| T65011106m4 | T | 65011106 | 4 | 0 | 72 | 1 | 11 | 1609.5 | 44560 | LA GUAJIRA | MANAURE | 120.7453 | 25 | FALSE | 999
| T65011106m4 | T | 65011106 | 4 | 1 | 1 | 1 | 11 | 656 | 44560 | LA GUAJIRA | MANAURE | 120.7453 | 25 | FALSE | 999
| T65011106m5 | T | 65011106 | 5 | 0 | 72 | 1 | 11 | 2972.9333 | 44560 | LA GUAJIRA | MANAURE | 203.3314 | 25 | FALSE | 999
| T65011106m5 | T | 65011106 | 5 | 0 | 72 | 1 | 11 | 2972.9333 | 44560 | LA GUAJIRA | MANAURE | 203.3314 | 25 | FALSE | 999
| T65011106m5 | T | 65011106 | 5 | 0 | 72 | 1 | 11 | 2972.9333 | 44560 | LA GUAJIRA | MANAURE | 203.3314 | 25 | FALSE | 999
| T65011106m5 | T | 65011106 | 5 | 0 | 72 | 1 | 11 | 2972.9333 | 44560 | LA GUAJIRA | MANAURE | 203.3314 | 25 | FALSE | 999
| T65011106m5 | T | 65011106 | 5 | 0 | 72 | 1 | 11 | 2972.9333 | 44560 | LA GUAJIRA | MANAURE | 203.3314 | 25 | FALSE | 999
| T65011106m5 | T | 65011106 | 5 | 0 | 72 | 1 | 11 | 2972.9333 | 44560 | LA GUAJIRA | MANAURE | 203.3314 | 25 | FALSE | 999
| T65011106m5 | T | 65011106 | 5 | 0 | 72 | 1 | 11 | 2972.9333 | 44560 | LA GUAJIRA | MANAURE | 203.3314 | 25 | FALSE | 999
| T65011106m5 | T | 65011106 | 5 | 0 | 72 | 1 | 11 | 2972.9333 | 44560 | LA GUAJIRA | MANAURE | 203.3314 | 25 | FALSE | 999
| T65011106m5 | T | 65011106 | 5 | 0 | 72 | 1 | 11 | 2972.9333 | 44560 | LA GUAJIRA | MANAURE | 203.3314 | 25 | FALSE | 999
| T65011106m5 | T | 65011106 | 5 | 0 | 72 | 1 | 11 | 2972.9333 | 44560 | LA GUAJIRA | MANAURE | 203.3314 | 25 | FALSE | 999
| T65011106m5 | T | 65011106 | 5 | 0 | 72 | 1 | 11 | 2972.9333 | 44560 | LA GUAJIRA | MANAURE | 203.3314 | 25 | FALSE | 999
| T65011106m5 | T | 65011106 | 5 | 0 | 72 | 1 | 11 | 2972.9333 | 44560 | LA GUAJIRA | MANAURE | 203.3314 | 25 | FALSE | 999
| T65011106m5 | T | 65011106 | 5 | 0 | 72 | 1 | 11 | 2972.9333 | 44560 | LA GUAJIRA | MANAURE | 203.3314 | 25 | FALSE | 999
| T65011106m5 | T | 65011106 | 5 | 0 | 72 | 1 | 11 | 2972.9333 | 44560 | LA GUAJIRA | MANAURE | 203.3314 | 25 | FALSE | 999
| T65011106m5 | T | 65011106 | 5 | 0 | 72 | 1 | 11 | 2972.9333 | 44560 | LA GUAJIRA | MANAURE | 203.3314 | 25 | FALSE | 999
| T65011106m5 | T | 65011106 | 5 | 0 | 72 | 1 | 11 | 2972.9333 | 44560 | LA GUAJIRA | MANAURE | 203.3314 | 25 | FALSE | 999
| T65011106m5 | T | 65011106 | 5 | 0 | 72 | 1 | 11 | 2972.9333 | 44560 | LA GUAJIRA | MANAURE | 203.3314 | 25 | FALSE | 999
| T65011106m5 | T | 65011106 | 5 | 0 | 72 | 1 | 11 | 2972.9333 | 44560 | LA GUAJIRA | MANAURE | 203.3314 | 25 | FALSE | 999
| T65011106m5 | T | 65011106 | 5 | 0 | 72 | 1 | 11 | 2972.9333 | 44560 | LA GUAJIRA | MANAURE | 203.3314 | 25 | FALSE | 999
| T65011106m5 | T | 65011106 | 5 | 0 | 72 | 1 | 11 | 2972.9333 | 44560 | LA GUAJIRA | MANAURE | 203.3314 | 25 | FALSE | 999
| T65011106m5 | T | 65011106 | 5 | 0 | 72 | 1 | 11 | 2972.9333 | 44560 | LA GUAJIRA | MANAURE | 203.3314 | 25 | FALSE | 999
| T65011106m5 | T | 65011106 | 5 | 0 | 72 | 1 | 11 | 2972.9333 | 44560 | LA GUAJIRA | MANAURE | 203.3314 | 25 | FALSE | 999
| T65011106m5 | T | 65011106 | 5 | 0 | 72 | 1 | 11 | 2972.9333 | 44560 | LA GUAJIRA | MANAURE | 203.3314 | 25 | FALSE | 999
| T65011106m5 | T | 65011106 | 5 | 0 | 72 | 1 | 11 | 2972.9333 | 44560 | LA GUAJIRA | MANAURE | 203.3314 | 25 | FALSE | 999
| T65011106m5 | T | 65011106 | 5 | 0 | 72 | 1 | 11 | 2972.9333 | 44560 | LA GUAJIRA | MANAURE | 203.3314 | 25 | FALSE | 999
| T65011106m5 | T | 65011106 | 5 | 0 | 72 | 1 | 11 | 2972.9333 | 44560 | LA GUAJIRA | MANAURE | 203.3314 | 25 | FALSE | 999
| T65011106m5 | T | 65011106 | 5 | 0 | 72 | 1 | 11 | 2972.9333 | 44560 | LA GUAJIRA | MANAURE | 203.3314 | 25 | FALSE | 999
| T65011106m5 | T | 65011106 | 5 | 0 | 72 | 1 | 11 | 2972.9333 | 44560 | LA GUAJIRA | MANAURE | 203.3314 | 25 | FALSE | 999
| T65011106m5 | T | 65011106 | 5 | 0 | 72 | 1 | 11 | 2972.9333 | 44560 | LA GUAJIRA | MANAURE | 203.3314 | 25 | FALSE | 999
| T65011106m5 | T | 65011106 | 5 | 0 | 72 | 1 | 11 | 2972.9333 | 44560 | LA GUAJIRA | MANAURE | 203.3314 | 25 | FALSE | 999
| T65011106m5 | T | 65011106 | 5 | 0 | 72 | 1 | 11 | 2972.9333 | 44560 | LA GUAJIRA | MANAURE | 203.3314 | 25 | FALSE | 999
| T65011106m5 | T | 65011106 | 5 | 0 | 72 | 1 | 11 | 2972.9333 | 44560 | LA GUAJIRA | MANAURE | 203.3314 | 25 | FALSE | 999
| T65011106m5 | T | 65011106 | 5 | 0 | 72 | 1 | 11 | 2972.9333 | 44560 | LA GUAJIRA | MANAURE | 203.3314 | 25 | FALSE | 999
| T65011106m5 | T | 65011106 | 5 | 0 | 72 | 1 | 11 | 2972.9333 | 44560 | LA GUAJIRA | MANAURE | 203.3314 | 25 | FALSE | 999
| T65011106m5 | T | 65011106 | 5 | 0 | 72 | 1 | 11 | 2972.9333 | 44560 | LA GUAJIRA | MANAURE | 203.3314 | 25 | FALSE | 999
| T65011106m5 | T | 65011106 | 5 | 0 | 72 | 1 | 11 | 2972.9333 | 44560 | LA GUAJIRA | MANAURE | 203.3314 | 25 | FALSE | 999
| T65011106m5 | T | 65011106 | 5 | 0 | 72 | 1 | 11 | 2972.9333 | 44560 | LA GUAJIRA | MANAURE | 203.3314 | 25 | FALSE | 999
| T65011106m5 | T | 65011106 | 5 | 0 | 72 | 1 | 11 | 2972.9333 | 44560 | LA GUAJIRA | MANAURE | 203.3314 | 25 | FALSE | 999
| T65011106m5 | T | 65011106 | 5 | 0 | 72 | 1 | 11 | 2972.9333 | 44560 | LA GUAJIRA | MANAURE | 203.3314 | 25 | FALSE | 999
| T65011106m5 | T | 65011106 | 5 | 0 | 72 | 1 | 11 | 2972.9333 | 44560 | LA GUAJIRA | MANAURE | 203.3314 | 25 | FALSE | 999
| T65011106m5 | T | 65011106 | 5 | 0 | 72 | 1 | 11 | 2972.9333 | 44560 | LA GUAJIRA | MANAURE | 203.3314 | 25 | FALSE | 999
| T65011106m5 | T | 65011106 | 5 | 0 | 72 | 1 | 11 | 2972.9333 | 44560 | LA GUAJIRA | MANAURE | 203.3314 | 25 | FALSE | 999
| T65011106m5 | T | 65011106 | 5 | 0 | 72 | 1 | 11 | 2972.9333 | 44560 | LA GUAJIRA | MANAURE | 203.3314 | 25 | FALSE | 999
| T65011106m5 | T | 65011106 | 5 | 0 | 72 | 1 | 11 | 2972.9333 | 44560 | LA GUAJIRA | MANAURE | 203.3314 | 25 | FALSE | 999
| T65011106m5 | T | 65011106 | 5 | 0 | 72 | 1 | 11 | 2972.9333 | 44560 | LA GUAJIRA | MANAURE | 203.3314 | 25 | FALSE | 999
| T65011106m5 | T | 65011106 | 5 | 0 | 72 | 1 | 11 | 2972.9333 | 44560 | LA GUAJIRA | MANAURE | 203.3314 | 25 | FALSE | 999
| T65011106m5 | T | 65011106 | 5 | 0 | 72 | 1 | 11 | 2972.9333 | 44560 | LA GUAJIRA | MANAURE | 203.3314 | 25 | FALSE | 999
| T65011106m5 | T | 65011106 | 5 | 0 | 72 | 1 | 11 | 2972.9333 | 44560 | LA GUAJIRA | MANAURE | 203.3314 | 25 | FALSE | 999
| T65011106m5 | T | 65011106 | 5 | 0 | 72 | 1 | 11 | 2972.9333 | 44560 | LA GUAJIRA | MANAURE | 203.3314 | 25 | FALSE | 999
| T65011106m5 | T | 65011106 | 5 | 0 | 72 | 1 | 11 | 2972.9333 | 44560 | LA GUAJIRA | MANAURE | 203.3314 | 25 | FALSE | 999
| T65011106m5 | T | 65011106 | 5 | 0 | 72 | 1 | 11 | 2972.9333 | 44560 | LA GUAJIRA | MANAURE | 203.3314 | 25 | FALSE | 999
| T65011106m5 | T | 65011106 | 5 | 0 | 72 | 1 | 11 | 2972.9333 | 44560 | LA GUAJIRA | MANAURE | 203.3314 | 25 | FALSE | 999
| T65011106m5 | T | 65011106 | 5 | 0 | 72 | 1 | 11 | 2972.9333 | 44560 | LA GUAJIRA | MANAURE | 203.3314 | 25 | FALSE | 999
| T65011106m5 | T | 65011106 | 5 | 0 | 72 | 1 | 11 | 2972.9333 | 44560 | LA GUAJIRA | MANAURE | 203.3314 | 25 | FALSE | 999
| T65011106m5 | T | 65011106 | 5 | 0 | 72 | 1 | 11 | 2972.9333 | 44560 | LA GUAJIRA | MANAURE | 203.3314 | 25 | FALSE | 999
| T65011106m5 | T | 65011106 | 5 | 0 | 72 | 1 | 11 | 2972.9333 | 44560 | LA GUAJIRA | MANAURE | 203.3314 | 25 | FALSE | 999
| T65011106m5 | T | 65011106 | 5 | 0 | 72 | 1 | 11 | 2972.9333 | 44560 | LA GUAJIRA | MANAURE | 203.3314 | 25 | FALSE | 999
| T65011106m5 | T | 65011106 | 5 | 0 | 72 | 1 | 11 | 2972.9333 | 44560 | LA GUAJIRA | MANAURE | 203.3314 | 25 | FALSE | 999
| T65011106m5 | T | 65011106 | 5 | 0 | 72 | 1 | 11 | 2972.9333 | 44560 | LA GUAJIRA | MANAURE | 203.3314 | 25 | FALSE | 999
| T65011106m5 | T | 65011106 | 5 | 0 | 72 | 1 | 11 | 2972.9333 | 44560 | LA GUAJIRA | MANAURE | 203.3314 | 25 | FALSE | 999
| T65011106m5 | T | 65011106 | 5 | 0 | 72 | 1 | 11 | 2972.9333 | 44560 | LA GUAJIRA | MANAURE | 203.3314 | 25 | FALSE | 999
| T65011106m5 | T | 65011106 | 5 | 0 | 72 | 1 | 11 | 2972.9333 | 44560 | LA GUAJIRA | MANAURE | 203.3314 | 25 | FALSE | 999
| T65011106m5 | T | 65011106 | 5 | 0 | 72 | 1 | 11 | 2972.9333 | 44560 | LA GUAJIRA | MANAURE | 203.3314 | 25 | FALSE | 999
| T65011106m5 | T | 65011106 | 5 | 0 | 72 | 1 | 11 | 2972.9333 | 44560 | LA GUAJIRA | MANAURE | 203.3314 | 25 | FALSE | 999
| T65011106m5 | T | 65011106 | 5 | 0 | 72 | 1 | 11 | 2972.9333 | 44560 | LA GUAJIRA | MANAURE | 203.3314 | 25 | FALSE | 999
| T65011106m5 | T | 65011106 | 5 | 0 | 72 | 1 | 11 | 2972.9333 | 44560 | LA GUAJIRA | MANAURE | 203.3314 | 25 | FALSE | 999
| T65011106m5 | T | 65011106 | 5 | 0 | 72 | 1 | 11 | 2972.9333 | 44560 | LA GUAJIRA | MANAURE | 203.3314 | 25 | FALSE | 999
| T65011106m5 | T | 65011106 | 5 | 0 | 72 | 1 | 11 | 2972.9333 | 44560 | LA GUAJIRA | MANAURE | 203.3314 | 25 | FALSE | 999
| T65011106m5 | T | 65011106 | 5 | 0 | 72 | 1 | 11 | 2972.9333 | 44560 | LA GUAJIRA | MANAURE | 203.3314 | 25 | FALSE | 999
| T65011106m5 | T | 65011106 | 5 | 0 | 72 | 1 | 11 | 2972.9333 | 44560 | LA GUAJIRA | MANAURE | 203.3314 | 25 | FALSE | 999
| T65011106m5 | T | 65011106 | 5 | 0 | 72 | 1 | 11 | 2972.9333 | 44560 | LA GUAJIRA | MANAURE | 203.3314 | 25 | FALSE | 999
| T65011106m5 | T | 65011106 | 5 | 0 | 72 | 1 | 11 | 2972.9333 | 44560 | LA GUAJIRA | MANAURE | 203.3314 | 25 | FALSE | 999
| T65011106m5 | T | 65011106 | 5 | 1 | 1 | 1 | 11 | 1982.2333 | 44560 | LA GUAJIRA | MANAURE | 203.3314 | 25 | FALSE | 999
| T65011106m6 | T | 65011106 | 6 | 0 | 72 | 1 | 11 | 1235.4167 | 44560 | LA GUAJIRA | MANAURE | 233.5831 | 25 | FALSE | 999
| T65011106m6 | T | 65011106 | 6 | 0 | 72 | 1 | 11 | 1235.4167 | 44560 | LA GUAJIRA | MANAURE | 233.5831 | 25 | FALSE | 999
| T65011106m6 | T | 65011106 | 6 | 0 | 72 | 1 | 11 | 1235.4167 | 44560 | LA GUAJIRA | MANAURE | 233.5831 | 25 | FALSE | 999
| T65011106m6 | T | 65011106 | 6 | 0 | 72 | 1 | 11 | 1235.4167 | 44560 | LA GUAJIRA | MANAURE | 233.5831 | 25 | FALSE | 999
| T65011106m6 | T | 65011106 | 6 | 0 | 72 | 1 | 11 | 1235.4167 | 44560 | LA GUAJIRA | MANAURE | 233.5831 | 25 | FALSE | 999
| T65011106m6 | T | 65011106 | 6 | 0 | 72 | 1 | 11 | 1235.4167 | 44560 | LA GUAJIRA | MANAURE | 233.5831 | 25 | FALSE | 999
| T65011106m6 | T | 65011106 | 6 | 0 | 72 | 1 | 11 | 1235.4167 | 44560 | LA GUAJIRA | MANAURE | 233.5831 | 25 | FALSE | 999
| T65011106m6 | T | 65011106 | 6 | 0 | 72 | 1 | 11 | 1235.4167 | 44560 | LA GUAJIRA | MANAURE | 233.5831 | 25 | FALSE | 999
| T65011106m6 | T | 65011106 | 6 | 0 | 72 | 1 | 11 | 1235.4167 | 44560 | LA GUAJIRA | MANAURE | 233.5831 | 25 | FALSE | 999
| T65011106m6 | T | 65011106 | 6 | 0 | 72 | 1 | 11 | 1235.4167 | 44560 | LA GUAJIRA | MANAURE | 233.5831 | 25 | FALSE | 999
| T65011106m6 | T | 65011106 | 6 | 0 | 72 | 1 | 11 | 1235.4167 | 44560 | LA GUAJIRA | MANAURE | 233.5831 | 25 | FALSE | 999
| T65011106m6 | T | 65011106 | 6 | 0 | 72 | 1 | 11 | 1235.4167 | 44560 | LA GUAJIRA | MANAURE | 233.5831 | 25 | FALSE | 999
| T65011106m6 | T | 65011106 | 6 | 0 | 72 | 1 | 11 | 1235.4167 | 44560 | LA GUAJIRA | MANAURE | 233.5831 | 25 | FALSE | 999
| T65011106m6 | T | 65011106 | 6 | 0 | 72 | 1 | 11 | 1235.4167 | 44560 | LA GUAJIRA | MANAURE | 233.5831 | 25 | FALSE | 999
| T65011106m6 | T | 65011106 | 6 | 0 | 72 | 1 | 11 | 1235.4167 | 44560 | LA GUAJIRA | MANAURE | 233.5831 | 25 | FALSE | 999
| T65011106m6 | T | 65011106 | 6 | 0 | 72 | 1 | 11 | 1235.4167 | 44560 | LA GUAJIRA | MANAURE | 233.5831 | 25 | FALSE | 999
| T65011106m6 | T | 65011106 | 6 | 0 | 72 | 1 | 11 | 1235.4167 | 44560 | LA GUAJIRA | MANAURE | 233.5831 | 25 | FALSE | 999
| T65011106m6 | T | 65011106 | 6 | 0 | 72 | 1 | 11 | 1235.4167 | 44560 | LA GUAJIRA | MANAURE | 233.5831 | 25 | FALSE | 999
| T65011106m6 | T | 65011106 | 6 | 0 | 72 | 1 | 11 | 1235.4167 | 44560 | LA GUAJIRA | MANAURE | 233.5831 | 25 | FALSE | 999
| T65011106m6 | T | 65011106 | 6 | 0 | 72 | 1 | 11 | 1235.4167 | 44560 | LA GUAJIRA | MANAURE | 233.5831 | 25 | FALSE | 999
| T65011106m6 | T | 65011106 | 6 | 0 | 72 | 1 | 11 | 1235.4167 | 44560 | LA GUAJIRA | MANAURE | 233.5831 | 25 | FALSE | 999
| T65011106m6 | T | 65011106 | 6 | 0 | 72 | 1 | 11 | 1235.4167 | 44560 | LA GUAJIRA | MANAURE | 233.5831 | 25 | FALSE | 999
| T65011106m6 | T | 65011106 | 6 | 0 | 72 | 1 | 11 | 1235.4167 | 44560 | LA GUAJIRA | MANAURE | 233.5831 | 25 | FALSE | 999
| T65011106m6 | T | 65011106 | 6 | 0 | 72 | 1 | 11 | 1235.4167 | 44560 | LA GUAJIRA | MANAURE | 233.5831 | 25 | FALSE | 999
| T65011106m6 | T | 65011106 | 6 | 0 | 72 | 1 | 11 | 1235.4167 | 44560 | LA GUAJIRA | MANAURE | 233.5831 | 25 | FALSE | 999
| T65011106m6 | T | 65011106 | 6 | 0 | 72 | 1 | 11 | 1235.4167 | 44560 | LA GUAJIRA | MANAURE | 233.5831 | 25 | FALSE | 999
| T65011106m6 | T | 65011106 | 6 | 0 | 72 | 1 | 11 | 1235.4167 | 44560 | LA GUAJIRA | MANAURE | 233.5831 | 25 | FALSE | 999
| T65011106m6 | T | 65011106 | 6 | 0 | 72 | 1 | 11 | 1235.4167 | 44560 | LA GUAJIRA | MANAURE | 233.5831 | 25 | FALSE | 999
| T65011106m6 | T | 65011106 | 6 | 0 | 72 | 1 | 11 | 1235.4167 | 44560 | LA GUAJIRA | MANAURE | 233.5831 | 25 | FALSE | 999
| T65011106m6 | T | 65011106 | 6 | 0 | 72 | 1 | 11 | 1235.4167 | 44560 | LA GUAJIRA | MANAURE | 233.5831 | 25 | FALSE | 999
| T65011106m6 | T | 65011106 | 6 | 0 | 72 | 1 | 11 | 1235.4167 | 44560 | LA GUAJIRA | MANAURE | 233.5831 | 25 | FALSE | 999
| T65011106m6 | T | 65011106 | 6 | 0 | 72 | 1 | 11 | 1235.4167 | 44560 | LA GUAJIRA | MANAURE | 233.5831 | 25 | FALSE | 999
| T65011106m6 | T | 65011106 | 6 | 0 | 72 | 1 | 11 | 1235.4167 | 44560 | LA GUAJIRA | MANAURE | 233.5831 | 25 | FALSE | 999
| T65011106m6 | T | 65011106 | 6 | 0 | 72 | 1 | 11 | 1235.4167 | 44560 | LA GUAJIRA | MANAURE | 233.5831 | 25 | FALSE | 999
| T65011106m6 | T | 65011106 | 6 | 0 | 72 | 1 | 11 | 1235.4167 | 44560 | LA GUAJIRA | MANAURE | 233.5831 | 25 | FALSE | 999
| T65011106m6 | T | 65011106 | 6 | 0 | 72 | 1 | 11 | 1235.4167 | 44560 | LA GUAJIRA | MANAURE | 233.5831 | 25 | FALSE | 999
| T65011106m6 | T | 65011106 | 6 | 0 | 72 | 1 | 11 | 1235.4167 | 44560 | LA GUAJIRA | MANAURE | 233.5831 | 25 | FALSE | 999
| T65011106m6 | T | 65011106 | 6 | 0 | 72 | 1 | 11 | 1235.4167 | 44560 | LA GUAJIRA | MANAURE | 233.5831 | 25 | FALSE | 999
| T65011106m6 | T | 65011106 | 6 | 0 | 72 | 1 | 11 | 1235.4167 | 44560 | LA GUAJIRA | MANAURE | 233.5831 | 25 | FALSE | 999
| T65011106m6 | T | 65011106 | 6 | 0 | 72 | 1 | 11 | 1235.4167 | 44560 | LA GUAJIRA | MANAURE | 233.5831 | 25 | FALSE | 999
| T65011106m6 | T | 65011106 | 6 | 0 | 72 | 1 | 11 | 1235.4167 | 44560 | LA GUAJIRA | MANAURE | 233.5831 | 25 | FALSE | 999
| T65011106m6 | T | 65011106 | 6 | 0 | 72 | 1 | 11 | 1235.4167 | 44560 | LA GUAJIRA | MANAURE | 233.5831 | 25 | FALSE | 999
| T65011106m6 | T | 65011106 | 6 | 0 | 72 | 1 | 11 | 1235.4167 | 44560 | LA GUAJIRA | MANAURE | 233.5831 | 25 | FALSE | 999
| T65011106m6 | T | 65011106 | 6 | 0 | 72 | 1 | 11 | 1235.4167 | 44560 | LA GUAJIRA | MANAURE | 233.5831 | 25 | FALSE | 999
| T65011106m6 | T | 65011106 | 6 | 0 | 72 | 1 | 11 | 1235.4167 | 44560 | LA GUAJIRA | MANAURE | 233.5831 | 25 | FALSE | 999
| T65011106m6 | T | 65011106 | 6 | 0 | 72 | 1 | 11 | 1235.4167 | 44560 | LA GUAJIRA | MANAURE | 233.5831 | 25 | FALSE | 999
| T65011106m6 | T | 65011106 | 6 | 0 | 72 | 1 | 11 | 1235.4167 | 44560 | LA GUAJIRA | MANAURE | 233.5831 | 25 | FALSE | 999
| T65011106m6 | T | 65011106 | 6 | 0 | 72 | 1 | 11 | 1235.4167 | 44560 | LA GUAJIRA | MANAURE | 233.5831 | 25 | FALSE | 999
| T65011106m6 | T | 65011106 | 6 | 0 | 72 | 1 | 11 | 1235.4167 | 44560 | LA GUAJIRA | MANAURE | 233.5831 | 25 | FALSE | 999
| T65011106m6 | T | 65011106 | 6 | 0 | 72 | 1 | 11 | 1235.4167 | 44560 | LA GUAJIRA | MANAURE | 233.5831 | 25 | FALSE | 999
| T65011106m6 | T | 65011106 | 6 | 0 | 72 | 1 | 11 | 1235.4167 | 44560 | LA GUAJIRA | MANAURE | 233.5831 | 25 | FALSE | 999
| T65011106m6 | T | 65011106 | 6 | 0 | 72 | 1 | 11 | 1235.4167 | 44560 | LA GUAJIRA | MANAURE | 233.5831 | 25 | FALSE | 999
| T65011106m6 | T | 65011106 | 6 | 0 | 72 | 1 | 11 | 1235.4167 | 44560 | LA GUAJIRA | MANAURE | 233.5831 | 25 | FALSE | 999
| T65011106m6 | T | 65011106 | 6 | 0 | 72 | 1 | 11 | 1235.4167 | 44560 | LA GUAJIRA | MANAURE | 233.5831 | 25 | FALSE | 999
| T65011106m6 | T | 65011106 | 6 | 0 | 72 | 1 | 11 | 1235.4167 | 44560 | LA GUAJIRA | MANAURE | 233.5831 | 25 | FALSE | 999
| T65011106m6 | T | 65011106 | 6 | 0 | 72 | 1 | 11 | 1235.4167 | 44560 | LA GUAJIRA | MANAURE | 233.5831 | 25 | FALSE | 999
| T65011106m6 | T | 65011106 | 6 | 0 | 72 | 1 | 11 | 1235.4167 | 44560 | LA GUAJIRA | MANAURE | 233.5831 | 25 | FALSE | 999
| T65011106m6 | T | 65011106 | 6 | 0 | 72 | 1 | 11 | 1235.4167 | 44560 | LA GUAJIRA | MANAURE | 233.5831 | 25 | FALSE | 999
| T65011106m6 | T | 65011106 | 6 | 0 | 72 | 1 | 11 | 1235.4167 | 44560 | LA GUAJIRA | MANAURE | 233.5831 | 25 | FALSE | 999
| T65011106m6 | T | 65011106 | 6 | 0 | 72 | 1 | 11 | 1235.4167 | 44560 | LA GUAJIRA | MANAURE | 233.5831 | 25 | FALSE | 999
| T65011106m6 | T | 65011106 | 6 | 0 | 72 | 1 | 11 | 1235.4167 | 44560 | LA GUAJIRA | MANAURE | 233.5831 | 25 | FALSE | 999
| T65011106m6 | T | 65011106 | 6 | 0 | 72 | 1 | 11 | 1235.4167 | 44560 | LA GUAJIRA | MANAURE | 233.5831 | 25 | FALSE | 999
| T65011106m6 | T | 65011106 | 6 | 0 | 72 | 1 | 11 | 1235.4167 | 44560 | LA GUAJIRA | MANAURE | 233.5831 | 25 | FALSE | 999
| T65011106m6 | T | 65011106 | 6 | 0 | 72 | 1 | 11 | 1235.4167 | 44560 | LA GUAJIRA | MANAURE | 233.5831 | 25 | FALSE | 999
| T65011106m6 | T | 65011106 | 6 | 0 | 72 | 1 | 11 | 1235.4167 | 44560 | LA GUAJIRA | MANAURE | 233.5831 | 25 | FALSE | 999
| T65011106m6 | T | 65011106 | 6 | 0 | 72 | 1 | 11 | 1235.4167 | 44560 | LA GUAJIRA | MANAURE | 233.5831 | 25 | FALSE | 999
| T65011106m6 | T | 65011106 | 6 | 0 | 72 | 1 | 11 | 1235.4167 | 44560 | LA GUAJIRA | MANAURE | 233.5831 | 25 | FALSE | 999
| T65011106m6 | T | 65011106 | 6 | 0 | 72 | 1 | 11 | 1235.4167 | 44560 | LA GUAJIRA | MANAURE | 233.5831 | 25 | FALSE | 999
| T65011106m6 | T | 65011106 | 6 | 0 | 72 | 1 | 11 | 1235.4167 | 44560 | LA GUAJIRA | MANAURE | 233.5831 | 25 | FALSE | 999
| T65011106m6 | T | 65011106 | 6 | 0 | 72 | 1 | 11 | 1235.4167 | 44560 | LA GUAJIRA | MANAURE | 233.5831 | 25 | FALSE | 999
| T65011106m6 | T | 65011106 | 6 | 0 | 72 | 1 | 11 | 1235.4167 | 44560 | LA GUAJIRA | MANAURE | 233.5831 | 25 | FALSE | 999
| T65011106m6 | T | 65011106 | 6 | 0 | 72 | 1 | 11 | 1235.4167 | 44560 | LA GUAJIRA | MANAURE | 233.5831 | 25 | FALSE | 999
| T65011106m6 | T | 65011106 | 6 | 1 | 1 | 1 | 11 | 579.6833 | 44560 | LA GUAJIRA | MANAURE | 233.5831 | 25 | FALSE | 999
| T65011106m7 | T | 65011106 | 7 | 0 | 72 | 1 | 11 | 989.0167 | 44560 | LA GUAJIRA | MANAURE | 255.0314 | 25 | FALSE | 999
| T65011106m7 | T | 65011106 | 7 | 0 | 72 | 1 | 11 | 989.0167 | 44560 | LA GUAJIRA | MANAURE | 255.0314 | 25 | FALSE | 999
| T65011106m7 | T | 65011106 | 7 | 0 | 72 | 1 | 11 | 989.0167 | 44560 | LA GUAJIRA | MANAURE | 255.0314 | 25 | FALSE | 999
| T65011106m7 | T | 65011106 | 7 | 0 | 72 | 1 | 11 | 989.0167 | 44560 | LA GUAJIRA | MANAURE | 255.0314 | 25 | FALSE | 999
| T65011106m7 | T | 65011106 | 7 | 0 | 72 | 1 | 11 | 989.0167 | 44560 | LA GUAJIRA | MANAURE | 255.0314 | 25 | FALSE | 999
| T65011106m7 | T | 65011106 | 7 | 0 | 72 | 1 | 11 | 989.0167 | 44560 | LA GUAJIRA | MANAURE | 255.0314 | 25 | FALSE | 999
| T65011106m7 | T | 65011106 | 7 | 0 | 72 | 1 | 11 | 989.0167 | 44560 | LA GUAJIRA | MANAURE | 255.0314 | 25 | FALSE | 999
| T65011106m7 | T | 65011106 | 7 | 0 | 72 | 1 | 11 | 989.0167 | 44560 | LA GUAJIRA | MANAURE | 255.0314 | 25 | FALSE | 999
| T65011106m7 | T | 65011106 | 7 | 0 | 72 | 1 | 11 | 989.0167 | 44560 | LA GUAJIRA | MANAURE | 255.0314 | 25 | FALSE | 999
| T65011106m7 | T | 65011106 | 7 | 0 | 72 | 1 | 11 | 989.0167 | 44560 | LA GUAJIRA | MANAURE | 255.0314 | 25 | FALSE | 999
| T65011106m7 | T | 65011106 | 7 | 0 | 72 | 1 | 11 | 989.0167 | 44560 | LA GUAJIRA | MANAURE | 255.0314 | 25 | FALSE | 999
| T65011106m7 | T | 65011106 | 7 | 0 | 72 | 1 | 11 | 989.0167 | 44560 | LA GUAJIRA | MANAURE | 255.0314 | 25 | FALSE | 999
| T65011106m7 | T | 65011106 | 7 | 0 | 72 | 1 | 11 | 989.0167 | 44560 | LA GUAJIRA | MANAURE | 255.0314 | 25 | FALSE | 999
| T65011106m7 | T | 65011106 | 7 | 0 | 72 | 1 | 11 | 989.0167 | 44560 | LA GUAJIRA | MANAURE | 255.0314 | 25 | FALSE | 999
| T65011106m7 | T | 65011106 | 7 | 0 | 72 | 1 | 11 | 989.0167 | 44560 | LA GUAJIRA | MANAURE | 255.0314 | 25 | FALSE | 999
| T65011106m7 | T | 65011106 | 7 | 0 | 72 | 1 | 11 | 989.0167 | 44560 | LA GUAJIRA | MANAURE | 255.0314 | 25 | FALSE | 999
| T65011106m7 | T | 65011106 | 7 | 0 | 72 | 1 | 11 | 989.0167 | 44560 | LA GUAJIRA | MANAURE | 255.0314 | 25 | FALSE | 999
| T65011106m7 | T | 65011106 | 7 | 0 | 72 | 1 | 11 | 989.0167 | 44560 | LA GUAJIRA | MANAURE | 255.0314 | 25 | FALSE | 999
| T65011106m7 | T | 65011106 | 7 | 0 | 72 | 1 | 11 | 989.0167 | 44560 | LA GUAJIRA | MANAURE | 255.0314 | 25 | FALSE | 999
| T65011106m7 | T | 65011106 | 7 | 0 | 72 | 1 | 11 | 989.0167 | 44560 | LA GUAJIRA | MANAURE | 255.0314 | 25 | FALSE | 999
| T65011106m7 | T | 65011106 | 7 | 0 | 72 | 1 | 11 | 989.0167 | 44560 | LA GUAJIRA | MANAURE | 255.0314 | 25 | FALSE | 999
| T65011106m7 | T | 65011106 | 7 | 0 | 72 | 1 | 11 | 989.0167 | 44560 | LA GUAJIRA | MANAURE | 255.0314 | 25 | FALSE | 999
| T65011106m7 | T | 65011106 | 7 | 0 | 72 | 1 | 11 | 989.0167 | 44560 | LA GUAJIRA | MANAURE | 255.0314 | 25 | FALSE | 999
| T65011106m7 | T | 65011106 | 7 | 0 | 72 | 1 | 11 | 989.0167 | 44560 | LA GUAJIRA | MANAURE | 255.0314 | 25 | FALSE | 999
| T65011106m7 | T | 65011106 | 7 | 0 | 72 | 1 | 11 | 989.0167 | 44560 | LA GUAJIRA | MANAURE | 255.0314 | 25 | FALSE | 999
| T65011106m7 | T | 65011106 | 7 | 0 | 72 | 1 | 11 | 989.0167 | 44560 | LA GUAJIRA | MANAURE | 255.0314 | 25 | FALSE | 999
| T65011106m7 | T | 65011106 | 7 | 0 | 72 | 1 | 11 | 989.0167 | 44560 | LA GUAJIRA | MANAURE | 255.0314 | 25 | FALSE | 999
| T65011106m7 | T | 65011106 | 7 | 0 | 72 | 1 | 11 | 989.0167 | 44560 | LA GUAJIRA | MANAURE | 255.0314 | 25 | FALSE | 999
| T65011106m7 | T | 65011106 | 7 | 0 | 72 | 1 | 11 | 989.0167 | 44560 | LA GUAJIRA | MANAURE | 255.0314 | 25 | FALSE | 999
| T65011106m7 | T | 65011106 | 7 | 0 | 72 | 1 | 11 | 989.0167 | 44560 | LA GUAJIRA | MANAURE | 255.0314 | 25 | FALSE | 999
| T65011106m7 | T | 65011106 | 7 | 0 | 72 | 1 | 11 | 989.0167 | 44560 | LA GUAJIRA | MANAURE | 255.0314 | 25 | FALSE | 999
| T65011106m7 | T | 65011106 | 7 | 0 | 72 | 1 | 11 | 989.0167 | 44560 | LA GUAJIRA | MANAURE | 255.0314 | 25 | FALSE | 999
| T65011106m7 | T | 65011106 | 7 | 0 | 72 | 1 | 11 | 989.0167 | 44560 | LA GUAJIRA | MANAURE | 255.0314 | 25 | FALSE | 999
| T65011106m7 | T | 65011106 | 7 | 0 | 72 | 1 | 11 | 989.0167 | 44560 | LA GUAJIRA | MANAURE | 255.0314 | 25 | FALSE | 999
| T65011106m7 | T | 65011106 | 7 | 0 | 72 | 1 | 11 | 989.0167 | 44560 | LA GUAJIRA | MANAURE | 255.0314 | 25 | FALSE | 999
| T65011106m7 | T | 65011106 | 7 | 0 | 72 | 1 | 11 | 989.0167 | 44560 | LA GUAJIRA | MANAURE | 255.0314 | 25 | FALSE | 999
| T65011106m7 | T | 65011106 | 7 | 0 | 72 | 1 | 11 | 989.0167 | 44560 | LA GUAJIRA | MANAURE | 255.0314 | 25 | FALSE | 999
| T65011106m7 | T | 65011106 | 7 | 0 | 72 | 1 | 11 | 989.0167 | 44560 | LA GUAJIRA | MANAURE | 255.0314 | 25 | FALSE | 999
| T65011106m7 | T | 65011106 | 7 | 0 | 72 | 1 | 11 | 989.0167 | 44560 | LA GUAJIRA | MANAURE | 255.0314 | 25 | FALSE | 999
| T65011106m7 | T | 65011106 | 7 | 0 | 72 | 1 | 11 | 989.0167 | 44560 | LA GUAJIRA | MANAURE | 255.0314 | 25 | FALSE | 999
| T65011106m7 | T | 65011106 | 7 | 0 | 72 | 1 | 11 | 989.0167 | 44560 | LA GUAJIRA | MANAURE | 255.0314 | 25 | FALSE | 999
| T65011106m7 | T | 65011106 | 7 | 0 | 72 | 1 | 11 | 989.0167 | 44560 | LA GUAJIRA | MANAURE | 255.0314 | 25 | FALSE | 999
| T65011106m7 | T | 65011106 | 7 | 0 | 72 | 1 | 11 | 989.0167 | 44560 | LA GUAJIRA | MANAURE | 255.0314 | 25 | FALSE | 999
| T65011106m7 | T | 65011106 | 7 | 0 | 72 | 1 | 11 | 989.0167 | 44560 | LA GUAJIRA | MANAURE | 255.0314 | 25 | FALSE | 999
| T65011106m7 | T | 65011106 | 7 | 0 | 72 | 1 | 11 | 989.0167 | 44560 | LA GUAJIRA | MANAURE | 255.0314 | 25 | FALSE | 999
| T65011106m7 | T | 65011106 | 7 | 0 | 72 | 1 | 11 | 989.0167 | 44560 | LA GUAJIRA | MANAURE | 255.0314 | 25 | FALSE | 999
| T65011106m7 | T | 65011106 | 7 | 0 | 72 | 1 | 11 | 989.0167 | 44560 | LA GUAJIRA | MANAURE | 255.0314 | 25 | FALSE | 999
| T65011106m7 | T | 65011106 | 7 | 0 | 72 | 1 | 11 | 989.0167 | 44560 | LA GUAJIRA | MANAURE | 255.0314 | 25 | FALSE | 999
| T65011106m7 | T | 65011106 | 7 | 0 | 72 | 1 | 11 | 989.0167 | 44560 | LA GUAJIRA | MANAURE | 255.0314 | 25 | FALSE | 999
| T65011106m7 | T | 65011106 | 7 | 0 | 72 | 1 | 11 | 989.0167 | 44560 | LA GUAJIRA | MANAURE | 255.0314 | 25 | FALSE | 999
| T65011106m7 | T | 65011106 | 7 | 0 | 72 | 1 | 11 | 989.0167 | 44560 | LA GUAJIRA | MANAURE | 255.0314 | 25 | FALSE | 999
| T65011106m7 | T | 65011106 | 7 | 0 | 72 | 1 | 11 | 989.0167 | 44560 | LA GUAJIRA | MANAURE | 255.0314 | 25 | FALSE | 999
| T65011106m7 | T | 65011106 | 7 | 0 | 72 | 1 | 11 | 989.0167 | 44560 | LA GUAJIRA | MANAURE | 255.0314 | 25 | FALSE | 999
| T65011106m7 | T | 65011106 | 7 | 0 | 72 | 1 | 11 | 989.0167 | 44560 | LA GUAJIRA | MANAURE | 255.0314 | 25 | FALSE | 999
| T65011106m7 | T | 65011106 | 7 | 0 | 72 | 1 | 11 | 989.0167 | 44560 | LA GUAJIRA | MANAURE | 255.0314 | 25 | FALSE | 999
| T65011106m7 | T | 65011106 | 7 | 0 | 72 | 1 | 11 | 989.0167 | 44560 | LA GUAJIRA | MANAURE | 255.0314 | 25 | FALSE | 999
| T65011106m7 | T | 65011106 | 7 | 0 | 72 | 1 | 11 | 989.0167 | 44560 | LA GUAJIRA | MANAURE | 255.0314 | 25 | FALSE | 999
| T65011106m7 | T | 65011106 | 7 | 0 | 72 | 1 | 11 | 989.0167 | 44560 | LA GUAJIRA | MANAURE | 255.0314 | 25 | FALSE | 999
| T65011106m7 | T | 65011106 | 7 | 0 | 72 | 1 | 11 | 989.0167 | 44560 | LA GUAJIRA | MANAURE | 255.0314 | 25 | FALSE | 999
| T65011106m7 | T | 65011106 | 7 | 0 | 72 | 1 | 11 | 989.0167 | 44560 | LA GUAJIRA | MANAURE | 255.0314 | 25 | FALSE | 999
| T65011106m7 | T | 65011106 | 7 | 0 | 72 | 1 | 11 | 989.0167 | 44560 | LA GUAJIRA | MANAURE | 255.0314 | 25 | FALSE | 999
| T65011106m7 | T | 65011106 | 7 | 0 | 72 | 1 | 11 | 989.0167 | 44560 | LA GUAJIRA | MANAURE | 255.0314 | 25 | FALSE | 999
| T65011106m7 | T | 65011106 | 7 | 0 | 72 | 1 | 11 | 989.0167 | 44560 | LA GUAJIRA | MANAURE | 255.0314 | 25 | FALSE | 999
| T65011106m7 | T | 65011106 | 7 | 0 | 72 | 1 | 11 | 989.0167 | 44560 | LA GUAJIRA | MANAURE | 255.0314 | 25 | FALSE | 999
| T65011106m7 | T | 65011106 | 7 | 0 | 72 | 1 | 11 | 989.0167 | 44560 | LA GUAJIRA | MANAURE | 255.0314 | 25 | FALSE | 999
| T65011106m7 | T | 65011106 | 7 | 0 | 72 | 1 | 11 | 989.0167 | 44560 | LA GUAJIRA | MANAURE | 255.0314 | 25 | FALSE | 999
| T65011106m7 | T | 65011106 | 7 | 0 | 72 | 1 | 11 | 989.0167 | 44560 | LA GUAJIRA | MANAURE | 255.0314 | 25 | FALSE | 999
| T65011106m7 | T | 65011106 | 7 | 0 | 72 | 1 | 11 | 989.0167 | 44560 | LA GUAJIRA | MANAURE | 255.0314 | 25 | FALSE | 999
| T65011106m7 | T | 65011106 | 7 | 0 | 72 | 1 | 11 | 989.0167 | 44560 | LA GUAJIRA | MANAURE | 255.0314 | 25 | FALSE | 999
| T65011106m7 | T | 65011106 | 7 | 0 | 72 | 1 | 11 | 989.0167 | 44560 | LA GUAJIRA | MANAURE | 255.0314 | 25 | FALSE | 999
| T65011106m7 | T | 65011106 | 7 | 0 | 72 | 1 | 11 | 989.0167 | 44560 | LA GUAJIRA | MANAURE | 255.0314 | 25 | FALSE | 999
| T65011106m7 | T | 65011106 | 7 | 0 | 72 | 1 | 11 | 989.0167 | 44560 | LA GUAJIRA | MANAURE | 255.0314 | 25 | FALSE | 999
| T65011106m7 | T | 65011106 | 7 | 1 | 1 | 1 | 11 | 297.8833 | 44560 | LA GUAJIRA | MANAURE | 255.0314 | 25 | FALSE | 999
| T65011106m8 | T | 65011106 | 8 | 0 | 72 | 1 | 11 | 709.75 | 44560 | LA GUAJIRA | MANAURE | 268.2306 | 25 | FALSE | 999
| T65011106m8 | T | 65011106 | 8 | 0 | 72 | 1 | 11 | 709.75 | 44560 | LA GUAJIRA | MANAURE | 268.2306 | 25 | FALSE | 999
| T65011106m8 | T | 65011106 | 8 | 0 | 72 | 1 | 11 | 709.75 | 44560 | LA GUAJIRA | MANAURE | 268.2306 | 25 | FALSE | 999
| T65011106m8 | T | 65011106 | 8 | 0 | 72 | 1 | 11 | 709.75 | 44560 | LA GUAJIRA | MANAURE | 268.2306 | 25 | FALSE | 999
| T65011106m8 | T | 65011106 | 8 | 0 | 72 | 1 | 11 | 709.75 | 44560 | LA GUAJIRA | MANAURE | 268.2306 | 25 | FALSE | 999
| T65011106m8 | T | 65011106 | 8 | 0 | 72 | 1 | 11 | 709.75 | 44560 | LA GUAJIRA | MANAURE | 268.2306 | 25 | FALSE | 999
| T65011106m8 | T | 65011106 | 8 | 0 | 72 | 1 | 11 | 709.75 | 44560 | LA GUAJIRA | MANAURE | 268.2306 | 25 | FALSE | 999
| T65011106m8 | T | 65011106 | 8 | 0 | 72 | 1 | 11 | 709.75 | 44560 | LA GUAJIRA | MANAURE | 268.2306 | 25 | FALSE | 999
| T65011106m8 | T | 65011106 | 8 | 0 | 72 | 1 | 11 | 709.75 | 44560 | LA GUAJIRA | MANAURE | 268.2306 | 25 | FALSE | 999
| T65011106m8 | T | 65011106 | 8 | 0 | 72 | 1 | 11 | 709.75 | 44560 | LA GUAJIRA | MANAURE | 268.2306 | 25 | FALSE | 999
| T65011106m8 | T | 65011106 | 8 | 0 | 72 | 1 | 11 | 709.75 | 44560 | LA GUAJIRA | MANAURE | 268.2306 | 25 | FALSE | 999
| T65011106m8 | T | 65011106 | 8 | 0 | 72 | 1 | 11 | 709.75 | 44560 | LA GUAJIRA | MANAURE | 268.2306 | 25 | FALSE | 999
| T65011106m8 | T | 65011106 | 8 | 0 | 72 | 1 | 11 | 709.75 | 44560 | LA GUAJIRA | MANAURE | 268.2306 | 25 | FALSE | 999
| T65011106m8 | T | 65011106 | 8 | 0 | 72 | 1 | 11 | 709.75 | 44560 | LA GUAJIRA | MANAURE | 268.2306 | 25 | FALSE | 999
| T65011106m8 | T | 65011106 | 8 | 0 | 72 | 1 | 11 | 709.75 | 44560 | LA GUAJIRA | MANAURE | 268.2306 | 25 | FALSE | 999
| T65011106m8 | T | 65011106 | 8 | 0 | 72 | 1 | 11 | 709.75 | 44560 | LA GUAJIRA | MANAURE | 268.2306 | 25 | FALSE | 999
| T65011106m8 | T | 65011106 | 8 | 0 | 72 | 1 | 11 | 709.75 | 44560 | LA GUAJIRA | MANAURE | 268.2306 | 25 | FALSE | 999
| T65011106m8 | T | 65011106 | 8 | 0 | 72 | 1 | 11 | 709.75 | 44560 | LA GUAJIRA | MANAURE | 268.2306 | 25 | FALSE | 999
| T65011106m8 | T | 65011106 | 8 | 0 | 72 | 1 | 11 | 709.75 | 44560 | LA GUAJIRA | MANAURE | 268.2306 | 25 | FALSE | 999
| T65011106m8 | T | 65011106 | 8 | 0 | 72 | 1 | 11 | 709.75 | 44560 | LA GUAJIRA | MANAURE | 268.2306 | 25 | FALSE | 999
| T65011106m8 | T | 65011106 | 8 | 0 | 72 | 1 | 11 | 709.75 | 44560 | LA GUAJIRA | MANAURE | 268.2306 | 25 | FALSE | 999
| T65011106m8 | T | 65011106 | 8 | 0 | 72 | 1 | 11 | 709.75 | 44560 | LA GUAJIRA | MANAURE | 268.2306 | 25 | FALSE | 999
| T65011106m8 | T | 65011106 | 8 | 0 | 72 | 1 | 11 | 709.75 | 44560 | LA GUAJIRA | MANAURE | 268.2306 | 25 | FALSE | 999
| T65011106m8 | T | 65011106 | 8 | 0 | 72 | 1 | 11 | 709.75 | 44560 | LA GUAJIRA | MANAURE | 268.2306 | 25 | FALSE | 999
| T65011106m8 | T | 65011106 | 8 | 0 | 72 | 1 | 11 | 709.75 | 44560 | LA GUAJIRA | MANAURE | 268.2306 | 25 | FALSE | 999
| T65011106m8 | T | 65011106 | 8 | 0 | 72 | 1 | 11 | 709.75 | 44560 | LA GUAJIRA | MANAURE | 268.2306 | 25 | FALSE | 999
| T65011106m8 | T | 65011106 | 8 | 0 | 72 | 1 | 11 | 709.75 | 44560 | LA GUAJIRA | MANAURE | 268.2306 | 25 | FALSE | 999
| T65011106m8 | T | 65011106 | 8 | 0 | 72 | 1 | 11 | 709.75 | 44560 | LA GUAJIRA | MANAURE | 268.2306 | 25 | FALSE | 999
| T65011106m8 | T | 65011106 | 8 | 0 | 72 | 1 | 11 | 709.75 | 44560 | LA GUAJIRA | MANAURE | 268.2306 | 25 | FALSE | 999
| T65011106m8 | T | 65011106 | 8 | 0 | 72 | 1 | 11 | 709.75 | 44560 | LA GUAJIRA | MANAURE | 268.2306 | 25 | FALSE | 999
| T65011106m8 | T | 65011106 | 8 | 0 | 72 | 1 | 11 | 709.75 | 44560 | LA GUAJIRA | MANAURE | 268.2306 | 25 | FALSE | 999
| T65011106m8 | T | 65011106 | 8 | 0 | 72 | 1 | 11 | 709.75 | 44560 | LA GUAJIRA | MANAURE | 268.2306 | 25 | FALSE | 999
| T65011106m8 | T | 65011106 | 8 | 0 | 72 | 1 | 11 | 709.75 | 44560 | LA GUAJIRA | MANAURE | 268.2306 | 25 | FALSE | 999
| T65011106m8 | T | 65011106 | 8 | 0 | 72 | 1 | 11 | 709.75 | 44560 | LA GUAJIRA | MANAURE | 268.2306 | 25 | FALSE | 999
| T65011106m8 | T | 65011106 | 8 | 0 | 72 | 1 | 11 | 709.75 | 44560 | LA GUAJIRA | MANAURE | 268.2306 | 25 | FALSE | 999
| T65011106m8 | T | 65011106 | 8 | 0 | 72 | 1 | 11 | 709.75 | 44560 | LA GUAJIRA | MANAURE | 268.2306 | 25 | FALSE | 999
| T65011106m8 | T | 65011106 | 8 | 0 | 72 | 1 | 11 | 709.75 | 44560 | LA GUAJIRA | MANAURE | 268.2306 | 25 | FALSE | 999
| T65011106m8 | T | 65011106 | 8 | 0 | 72 | 1 | 11 | 709.75 | 44560 | LA GUAJIRA | MANAURE | 268.2306 | 25 | FALSE | 999
| T65011106m8 | T | 65011106 | 8 | 0 | 72 | 1 | 11 | 709.75 | 44560 | LA GUAJIRA | MANAURE | 268.2306 | 25 | FALSE | 999
| T65011106m8 | T | 65011106 | 8 | 0 | 72 | 1 | 11 | 709.75 | 44560 | LA GUAJIRA | MANAURE | 268.2306 | 25 | FALSE | 999
| T65011106m8 | T | 65011106 | 8 | 0 | 72 | 1 | 11 | 709.75 | 44560 | LA GUAJIRA | MANAURE | 268.2306 | 25 | FALSE | 999
| T65011106m8 | T | 65011106 | 8 | 0 | 72 | 1 | 11 | 709.75 | 44560 | LA GUAJIRA | MANAURE | 268.2306 | 25 | FALSE | 999
| T65011106m8 | T | 65011106 | 8 | 0 | 72 | 1 | 11 | 709.75 | 44560 | LA GUAJIRA | MANAURE | 268.2306 | 25 | FALSE | 999
| T65011106m8 | T | 65011106 | 8 | 0 | 72 | 1 | 11 | 709.75 | 44560 | LA GUAJIRA | MANAURE | 268.2306 | 25 | FALSE | 999
| T65011106m8 | T | 65011106 | 8 | 0 | 72 | 1 | 11 | 709.75 | 44560 | LA GUAJIRA | MANAURE | 268.2306 | 25 | FALSE | 999
| T65011106m8 | T | 65011106 | 8 | 0 | 72 | 1 | 11 | 709.75 | 44560 | LA GUAJIRA | MANAURE | 268.2306 | 25 | FALSE | 999
| T65011106m8 | T | 65011106 | 8 | 0 | 72 | 1 | 11 | 709.75 | 44560 | LA GUAJIRA | MANAURE | 268.2306 | 25 | FALSE | 999
| T65011106m8 | T | 65011106 | 8 | 0 | 72 | 1 | 11 | 709.75 | 44560 | LA GUAJIRA | MANAURE | 268.2306 | 25 | FALSE | 999
| T65011106m8 | T | 65011106 | 8 | 0 | 72 | 1 | 11 | 709.75 | 44560 | LA GUAJIRA | MANAURE | 268.2306 | 25 | FALSE | 999
| T65011106m8 | T | 65011106 | 8 | 0 | 72 | 1 | 11 | 709.75 | 44560 | LA GUAJIRA | MANAURE | 268.2306 | 25 | FALSE | 999
| T65011106m8 | T | 65011106 | 8 | 0 | 72 | 1 | 11 | 709.75 | 44560 | LA GUAJIRA | MANAURE | 268.2306 | 25 | FALSE | 999
| T65011106m8 | T | 65011106 | 8 | 0 | 72 | 1 | 11 | 709.75 | 44560 | LA GUAJIRA | MANAURE | 268.2306 | 25 | FALSE | 999
| T65011106m8 | T | 65011106 | 8 | 0 | 72 | 1 | 11 | 709.75 | 44560 | LA GUAJIRA | MANAURE | 268.2306 | 25 | FALSE | 999
| T65011106m8 | T | 65011106 | 8 | 0 | 72 | 1 | 11 | 709.75 | 44560 | LA GUAJIRA | MANAURE | 268.2306 | 25 | FALSE | 999
| T65011106m8 | T | 65011106 | 8 | 0 | 72 | 1 | 11 | 709.75 | 44560 | LA GUAJIRA | MANAURE | 268.2306 | 25 | FALSE | 999
| T65011106m8 | T | 65011106 | 8 | 0 | 72 | 1 | 11 | 709.75 | 44560 | LA GUAJIRA | MANAURE | 268.2306 | 25 | FALSE | 999
| T65011106m8 | T | 65011106 | 8 | 0 | 72 | 1 | 11 | 709.75 | 44560 | LA GUAJIRA | MANAURE | 268.2306 | 25 | FALSE | 999
| T65011106m8 | T | 65011106 | 8 | 0 | 72 | 1 | 11 | 709.75 | 44560 | LA GUAJIRA | MANAURE | 268.2306 | 25 | FALSE | 999
| T65011106m8 | T | 65011106 | 8 | 0 | 72 | 1 | 11 | 709.75 | 44560 | LA GUAJIRA | MANAURE | 268.2306 | 25 | FALSE | 999
| T65011106m8 | T | 65011106 | 8 | 0 | 72 | 1 | 11 | 709.75 | 44560 | LA GUAJIRA | MANAURE | 268.2306 | 25 | FALSE | 999
| T65011106m8 | T | 65011106 | 8 | 0 | 72 | 1 | 11 | 709.75 | 44560 | LA GUAJIRA | MANAURE | 268.2306 | 25 | FALSE | 999
| T65011106m8 | T | 65011106 | 8 | 0 | 72 | 1 | 11 | 709.75 | 44560 | LA GUAJIRA | MANAURE | 268.2306 | 25 | FALSE | 999
| T65011106m8 | T | 65011106 | 8 | 0 | 72 | 1 | 11 | 709.75 | 44560 | LA GUAJIRA | MANAURE | 268.2306 | 25 | FALSE | 999
| T65011106m8 | T | 65011106 | 8 | 0 | 72 | 1 | 11 | 709.75 | 44560 | LA GUAJIRA | MANAURE | 268.2306 | 25 | FALSE | 999
| T65011106m8 | T | 65011106 | 8 | 0 | 72 | 1 | 11 | 709.75 | 44560 | LA GUAJIRA | MANAURE | 268.2306 | 25 | FALSE | 999
| T65011106m8 | T | 65011106 | 8 | 0 | 72 | 1 | 11 | 709.75 | 44560 | LA GUAJIRA | MANAURE | 268.2306 | 25 | FALSE | 999
| T65011106m8 | T | 65011106 | 8 | 0 | 72 | 1 | 11 | 709.75 | 44560 | LA GUAJIRA | MANAURE | 268.2306 | 25 | FALSE | 999
| T65011106m8 | T | 65011106 | 8 | 0 | 72 | 1 | 11 | 709.75 | 44560 | LA GUAJIRA | MANAURE | 268.2306 | 25 | FALSE | 999
| T65011106m8 | T | 65011106 | 8 | 0 | 72 | 1 | 11 | 709.75 | 44560 | LA GUAJIRA | MANAURE | 268.2306 | 25 | FALSE | 999
| T65011106m8 | T | 65011106 | 8 | 0 | 72 | 1 | 11 | 709.75 | 44560 | LA GUAJIRA | MANAURE | 268.2306 | 25 | FALSE | 999
| T65011106m8 | T | 65011106 | 8 | 0 | 72 | 1 | 11 | 709.75 | 44560 | LA GUAJIRA | MANAURE | 268.2306 | 25 | FALSE | 999
| T65011106m8 | T | 65011106 | 8 | 0 | 72 | 1 | 11 | 709.75 | 44560 | LA GUAJIRA | MANAURE | 268.2306 | 25 | FALSE | 999
| T65011106m8 | T | 65011106 | 8 | 1 | 1 | 1 | 11 | 82.2 | 44560 | LA GUAJIRA | MANAURE | 268.2306 | 25 | FALSE | 999
| T65011106m9 | T | 65011106 | 9 | 0 | 72 | 1 | 11 | 2064.15 | 44560 | LA GUAJIRA | MANAURE | 304.1042 | 25 | FALSE | 999
| T65011106m9 | T | 65011106 | 9 | 0 | 72 | 1 | 11 | 2064.15 | 44560 | LA GUAJIRA | MANAURE | 304.1042 | 25 | FALSE | 999
| T65011106m9 | T | 65011106 | 9 | 0 | 72 | 1 | 11 | 2064.15 | 44560 | LA GUAJIRA | MANAURE | 304.1042 | 25 | FALSE | 999
| T65011106m9 | T | 65011106 | 9 | 0 | 72 | 1 | 11 | 2064.15 | 44560 | LA GUAJIRA | MANAURE | 304.1042 | 25 | FALSE | 999
| T65011106m9 | T | 65011106 | 9 | 0 | 72 | 1 | 11 | 2064.15 | 44560 | LA GUAJIRA | MANAURE | 304.1042 | 25 | FALSE | 999
| T65011106m9 | T | 65011106 | 9 | 0 | 72 | 1 | 11 | 2064.15 | 44560 | LA GUAJIRA | MANAURE | 304.1042 | 25 | FALSE | 999
| T65011106m9 | T | 65011106 | 9 | 0 | 72 | 1 | 11 | 2064.15 | 44560 | LA GUAJIRA | MANAURE | 304.1042 | 25 | FALSE | 999
| T65011106m9 | T | 65011106 | 9 | 0 | 72 | 1 | 11 | 2064.15 | 44560 | LA GUAJIRA | MANAURE | 304.1042 | 25 | FALSE | 999
| T65011106m9 | T | 65011106 | 9 | 0 | 72 | 1 | 11 | 2064.15 | 44560 | LA GUAJIRA | MANAURE | 304.1042 | 25 | FALSE | 999
| T65011106m9 | T | 65011106 | 9 | 0 | 72 | 1 | 11 | 2064.15 | 44560 | LA GUAJIRA | MANAURE | 304.1042 | 25 | FALSE | 999
| T65011106m9 | T | 65011106 | 9 | 0 | 72 | 1 | 11 | 2064.15 | 44560 | LA GUAJIRA | MANAURE | 304.1042 | 25 | FALSE | 999
| T65011106m9 | T | 65011106 | 9 | 0 | 72 | 1 | 11 | 2064.15 | 44560 | LA GUAJIRA | MANAURE | 304.1042 | 25 | FALSE | 999
| T65011106m9 | T | 65011106 | 9 | 0 | 72 | 1 | 11 | 2064.15 | 44560 | LA GUAJIRA | MANAURE | 304.1042 | 25 | FALSE | 999
| T65011106m9 | T | 65011106 | 9 | 0 | 72 | 1 | 11 | 2064.15 | 44560 | LA GUAJIRA | MANAURE | 304.1042 | 25 | FALSE | 999
| T65011106m9 | T | 65011106 | 9 | 0 | 72 | 1 | 11 | 2064.15 | 44560 | LA GUAJIRA | MANAURE | 304.1042 | 25 | FALSE | 999
| T65011106m9 | T | 65011106 | 9 | 0 | 72 | 1 | 11 | 2064.15 | 44560 | LA GUAJIRA | MANAURE | 304.1042 | 25 | FALSE | 999
| T65011106m9 | T | 65011106 | 9 | 0 | 72 | 1 | 11 | 2064.15 | 44560 | LA GUAJIRA | MANAURE | 304.1042 | 25 | FALSE | 999
| T65011106m9 | T | 65011106 | 9 | 0 | 72 | 1 | 11 | 2064.15 | 44560 | LA GUAJIRA | MANAURE | 304.1042 | 25 | FALSE | 999
| T65011106m9 | T | 65011106 | 9 | 0 | 72 | 1 | 11 | 2064.15 | 44560 | LA GUAJIRA | MANAURE | 304.1042 | 25 | FALSE | 999
| T65011106m9 | T | 65011106 | 9 | 0 | 72 | 1 | 11 | 2064.15 | 44560 | LA GUAJIRA | MANAURE | 304.1042 | 25 | FALSE | 999
| T65011106m9 | T | 65011106 | 9 | 0 | 72 | 1 | 11 | 2064.15 | 44560 | LA GUAJIRA | MANAURE | 304.1042 | 25 | FALSE | 999
| T65011106m9 | T | 65011106 | 9 | 0 | 72 | 1 | 11 | 2064.15 | 44560 | LA GUAJIRA | MANAURE | 304.1042 | 25 | FALSE | 999
| T65011106m9 | T | 65011106 | 9 | 0 | 72 | 1 | 11 | 2064.15 | 44560 | LA GUAJIRA | MANAURE | 304.1042 | 25 | FALSE | 999
| T65011106m9 | T | 65011106 | 9 | 0 | 72 | 1 | 11 | 2064.15 | 44560 | LA GUAJIRA | MANAURE | 304.1042 | 25 | FALSE | 999
| T65011106m9 | T | 65011106 | 9 | 0 | 72 | 1 | 11 | 2064.15 | 44560 | LA GUAJIRA | MANAURE | 304.1042 | 25 | FALSE | 999
| T65011106m9 | T | 65011106 | 9 | 0 | 72 | 1 | 11 | 2064.15 | 44560 | LA GUAJIRA | MANAURE | 304.1042 | 25 | FALSE | 999
| T65011106m9 | T | 65011106 | 9 | 0 | 72 | 1 | 11 | 2064.15 | 44560 | LA GUAJIRA | MANAURE | 304.1042 | 25 | FALSE | 999
| T65011106m9 | T | 65011106 | 9 | 0 | 72 | 1 | 11 | 2064.15 | 44560 | LA GUAJIRA | MANAURE | 304.1042 | 25 | FALSE | 999
| T65011106m9 | T | 65011106 | 9 | 0 | 72 | 1 | 11 | 2064.15 | 44560 | LA GUAJIRA | MANAURE | 304.1042 | 25 | FALSE | 999
| T65011106m9 | T | 65011106 | 9 | 0 | 72 | 1 | 11 | 2064.15 | 44560 | LA GUAJIRA | MANAURE | 304.1042 | 25 | FALSE | 999
| T65011106m9 | T | 65011106 | 9 | 0 | 72 | 1 | 11 | 2064.15 | 44560 | LA GUAJIRA | MANAURE | 304.1042 | 25 | FALSE | 999
| T65011106m9 | T | 65011106 | 9 | 0 | 72 | 1 | 11 | 2064.15 | 44560 | LA GUAJIRA | MANAURE | 304.1042 | 25 | FALSE | 999
| T65011106m9 | T | 65011106 | 9 | 0 | 72 | 1 | 11 | 2064.15 | 44560 | LA GUAJIRA | MANAURE | 304.1042 | 25 | FALSE | 999
| T65011106m9 | T | 65011106 | 9 | 0 | 72 | 1 | 11 | 2064.15 | 44560 | LA GUAJIRA | MANAURE | 304.1042 | 25 | FALSE | 999
| T65011106m9 | T | 65011106 | 9 | 0 | 72 | 1 | 11 | 2064.15 | 44560 | LA GUAJIRA | MANAURE | 304.1042 | 25 | FALSE | 999
| T65011106m9 | T | 65011106 | 9 | 0 | 72 | 1 | 11 | 2064.15 | 44560 | LA GUAJIRA | MANAURE | 304.1042 | 25 | FALSE | 999
| T65011106m9 | T | 65011106 | 9 | 0 | 72 | 1 | 11 | 2064.15 | 44560 | LA GUAJIRA | MANAURE | 304.1042 | 25 | FALSE | 999
| T65011106m9 | T | 65011106 | 9 | 0 | 72 | 1 | 11 | 2064.15 | 44560 | LA GUAJIRA | MANAURE | 304.1042 | 25 | FALSE | 999
| T65011106m9 | T | 65011106 | 9 | 0 | 72 | 1 | 11 | 2064.15 | 44560 | LA GUAJIRA | MANAURE | 304.1042 | 25 | FALSE | 999
| T65011106m9 | T | 65011106 | 9 | 0 | 72 | 1 | 11 | 2064.15 | 44560 | LA GUAJIRA | MANAURE | 304.1042 | 25 | FALSE | 999
| T65011106m9 | T | 65011106 | 9 | 0 | 72 | 1 | 11 | 2064.15 | 44560 | LA GUAJIRA | MANAURE | 304.1042 | 25 | FALSE | 999
| T65011106m9 | T | 65011106 | 9 | 0 | 72 | 1 | 11 | 2064.15 | 44560 | LA GUAJIRA | MANAURE | 304.1042 | 25 | FALSE | 999
| T65011106m9 | T | 65011106 | 9 | 0 | 72 | 1 | 11 | 2064.15 | 44560 | LA GUAJIRA | MANAURE | 304.1042 | 25 | FALSE | 999
| T65011106m9 | T | 65011106 | 9 | 0 | 72 | 1 | 11 | 2064.15 | 44560 | LA GUAJIRA | MANAURE | 304.1042 | 25 | FALSE | 999
| T65011106m9 | T | 65011106 | 9 | 0 | 72 | 1 | 11 | 2064.15 | 44560 | LA GUAJIRA | MANAURE | 304.1042 | 25 | FALSE | 999
| T65011106m9 | T | 65011106 | 9 | 0 | 72 | 1 | 11 | 2064.15 | 44560 | LA GUAJIRA | MANAURE | 304.1042 | 25 | FALSE | 999
| T65011106m9 | T | 65011106 | 9 | 0 | 72 | 1 | 11 | 2064.15 | 44560 | LA GUAJIRA | MANAURE | 304.1042 | 25 | FALSE | 999
| T65011106m9 | T | 65011106 | 9 | 0 | 72 | 1 | 11 | 2064.15 | 44560 | LA GUAJIRA | MANAURE | 304.1042 | 25 | FALSE | 999
| T65011106m9 | T | 65011106 | 9 | 0 | 72 | 1 | 11 | 2064.15 | 44560 | LA GUAJIRA | MANAURE | 304.1042 | 25 | FALSE | 999
| T65011106m9 | T | 65011106 | 9 | 0 | 72 | 1 | 11 | 2064.15 | 44560 | LA GUAJIRA | MANAURE | 304.1042 | 25 | FALSE | 999
| T65011106m9 | T | 65011106 | 9 | 0 | 72 | 1 | 11 | 2064.15 | 44560 | LA GUAJIRA | MANAURE | 304.1042 | 25 | FALSE | 999
| T65011106m9 | T | 65011106 | 9 | 0 | 72 | 1 | 11 | 2064.15 | 44560 | LA GUAJIRA | MANAURE | 304.1042 | 25 | FALSE | 999
| T65011106m9 | T | 65011106 | 9 | 0 | 72 | 1 | 11 | 2064.15 | 44560 | LA GUAJIRA | MANAURE | 304.1042 | 25 | FALSE | 999
| T65011106m9 | T | 65011106 | 9 | 0 | 72 | 1 | 11 | 2064.15 | 44560 | LA GUAJIRA | MANAURE | 304.1042 | 25 | FALSE | 999
| T65011106m9 | T | 65011106 | 9 | 0 | 72 | 1 | 11 | 2064.15 | 44560 | LA GUAJIRA | MANAURE | 304.1042 | 25 | FALSE | 999
| T65011106m9 | T | 65011106 | 9 | 0 | 72 | 1 | 11 | 2064.15 | 44560 | LA GUAJIRA | MANAURE | 304.1042 | 25 | FALSE | 999
| T65011106m9 | T | 65011106 | 9 | 0 | 72 | 1 | 11 | 2064.15 | 44560 | LA GUAJIRA | MANAURE | 304.1042 | 25 | FALSE | 999
| T65011106m9 | T | 65011106 | 9 | 0 | 72 | 1 | 11 | 2064.15 | 44560 | LA GUAJIRA | MANAURE | 304.1042 | 25 | FALSE | 999
| T65011106m9 | T | 65011106 | 9 | 0 | 72 | 1 | 11 | 2064.15 | 44560 | LA GUAJIRA | MANAURE | 304.1042 | 25 | FALSE | 999
| T65011106m9 | T | 65011106 | 9 | 0 | 72 | 1 | 11 | 2064.15 | 44560 | LA GUAJIRA | MANAURE | 304.1042 | 25 | FALSE | 999
| T65011106m9 | T | 65011106 | 9 | 0 | 72 | 1 | 11 | 2064.15 | 44560 | LA GUAJIRA | MANAURE | 304.1042 | 25 | FALSE | 999
| T65011106m9 | T | 65011106 | 9 | 0 | 72 | 1 | 11 | 2064.15 | 44560 | LA GUAJIRA | MANAURE | 304.1042 | 25 | FALSE | 999
| T65011106m9 | T | 65011106 | 9 | 0 | 72 | 1 | 11 | 2064.15 | 44560 | LA GUAJIRA | MANAURE | 304.1042 | 25 | FALSE | 999
| T65011106m9 | T | 65011106 | 9 | 0 | 72 | 1 | 11 | 2064.15 | 44560 | LA GUAJIRA | MANAURE | 304.1042 | 25 | FALSE | 999
| T65011106m9 | T | 65011106 | 9 | 0 | 72 | 1 | 11 | 2064.15 | 44560 | LA GUAJIRA | MANAURE | 304.1042 | 25 | FALSE | 999
| T65011106m9 | T | 65011106 | 9 | 0 | 72 | 1 | 11 | 2064.15 | 44560 | LA GUAJIRA | MANAURE | 304.1042 | 25 | FALSE | 999
| T65011106m9 | T | 65011106 | 9 | 0 | 72 | 1 | 11 | 2064.15 | 44560 | LA GUAJIRA | MANAURE | 304.1042 | 25 | FALSE | 999
| T65011106m9 | T | 65011106 | 9 | 0 | 72 | 1 | 11 | 2064.15 | 44560 | LA GUAJIRA | MANAURE | 304.1042 | 25 | FALSE | 999
| T65011106m9 | T | 65011106 | 9 | 0 | 72 | 1 | 11 | 2064.15 | 44560 | LA GUAJIRA | MANAURE | 304.1042 | 25 | FALSE | 999
| T65011106m9 | T | 65011106 | 9 | 0 | 72 | 1 | 11 | 2064.15 | 44560 | LA GUAJIRA | MANAURE | 304.1042 | 25 | FALSE | 999
| T65011106m9 | T | 65011106 | 9 | 0 | 72 | 1 | 11 | 2064.15 | 44560 | LA GUAJIRA | MANAURE | 304.1042 | 25 | FALSE | 999
| T65011106m9 | T | 65011106 | 9 | 0 | 72 | 1 | 11 | 2064.15 | 44560 | LA GUAJIRA | MANAURE | 304.1042 | 25 | FALSE | 999
| T65011106m9 | T | 65011106 | 9 | 1 | 1 | 1 | 11 | 88.2667 | 44560 | LA GUAJIRA | MANAURE | 304.1042 | 25 | FALSE | 999
| T65011106m10 | T | 65011106 | 10 | 0 | 72 | 1 | 11 | 687.75 | 44560 | LA GUAJIRA | MANAURE | 315.6681 | 25 | FALSE | 999
| T65011106m10 | T | 65011106 | 10 | 0 | 72 | 1 | 11 | 687.75 | 44560 | LA GUAJIRA | MANAURE | 315.6681 | 25 | FALSE | 999
| T65011106m10 | T | 65011106 | 10 | 0 | 72 | 1 | 11 | 687.75 | 44560 | LA GUAJIRA | MANAURE | 315.6681 | 25 | FALSE | 999
| T65011106m10 | T | 65011106 | 10 | 0 | 72 | 1 | 11 | 687.75 | 44560 | LA GUAJIRA | MANAURE | 315.6681 | 25 | FALSE | 999
| T65011106m10 | T | 65011106 | 10 | 0 | 72 | 1 | 11 | 687.75 | 44560 | LA GUAJIRA | MANAURE | 315.6681 | 25 | FALSE | 999
| T65011106m10 | T | 65011106 | 10 | 0 | 72 | 1 | 11 | 687.75 | 44560 | LA GUAJIRA | MANAURE | 315.6681 | 25 | FALSE | 999
| T65011106m10 | T | 65011106 | 10 | 0 | 72 | 1 | 11 | 687.75 | 44560 | LA GUAJIRA | MANAURE | 315.6681 | 25 | FALSE | 999
| T65011106m10 | T | 65011106 | 10 | 0 | 72 | 1 | 11 | 687.75 | 44560 | LA GUAJIRA | MANAURE | 315.6681 | 25 | FALSE | 999
| T65011106m10 | T | 65011106 | 10 | 0 | 72 | 1 | 11 | 687.75 | 44560 | LA GUAJIRA | MANAURE | 315.6681 | 25 | FALSE | 999
| T65011106m10 | T | 65011106 | 10 | 0 | 72 | 1 | 11 | 687.75 | 44560 | LA GUAJIRA | MANAURE | 315.6681 | 25 | FALSE | 999
| T65011106m10 | T | 65011106 | 10 | 0 | 72 | 1 | 11 | 687.75 | 44560 | LA GUAJIRA | MANAURE | 315.6681 | 25 | FALSE | 999
| T65011106m10 | T | 65011106 | 10 | 0 | 72 | 1 | 11 | 687.75 | 44560 | LA GUAJIRA | MANAURE | 315.6681 | 25 | FALSE | 999
| T65011106m10 | T | 65011106 | 10 | 0 | 72 | 1 | 11 | 687.75 | 44560 | LA GUAJIRA | MANAURE | 315.6681 | 25 | FALSE | 999
| T65011106m10 | T | 65011106 | 10 | 0 | 72 | 1 | 11 | 687.75 | 44560 | LA GUAJIRA | MANAURE | 315.6681 | 25 | FALSE | 999
| T65011106m10 | T | 65011106 | 10 | 0 | 72 | 1 | 11 | 687.75 | 44560 | LA GUAJIRA | MANAURE | 315.6681 | 25 | FALSE | 999
| T65011106m10 | T | 65011106 | 10 | 0 | 72 | 1 | 11 | 687.75 | 44560 | LA GUAJIRA | MANAURE | 315.6681 | 25 | FALSE | 999
| T65011106m10 | T | 65011106 | 10 | 0 | 72 | 1 | 11 | 687.75 | 44560 | LA GUAJIRA | MANAURE | 315.6681 | 25 | FALSE | 999
| T65011106m10 | T | 65011106 | 10 | 0 | 72 | 1 | 11 | 687.75 | 44560 | LA GUAJIRA | MANAURE | 315.6681 | 25 | FALSE | 999
| T65011106m10 | T | 65011106 | 10 | 0 | 72 | 1 | 11 | 687.75 | 44560 | LA GUAJIRA | MANAURE | 315.6681 | 25 | FALSE | 999
| T65011106m10 | T | 65011106 | 10 | 0 | 72 | 1 | 11 | 687.75 | 44560 | LA GUAJIRA | MANAURE | 315.6681 | 25 | FALSE | 999
| T65011106m10 | T | 65011106 | 10 | 0 | 72 | 1 | 11 | 687.75 | 44560 | LA GUAJIRA | MANAURE | 315.6681 | 25 | FALSE | 999
| T65011106m10 | T | 65011106 | 10 | 0 | 72 | 1 | 11 | 687.75 | 44560 | LA GUAJIRA | MANAURE | 315.6681 | 25 | FALSE | 999
| T65011106m10 | T | 65011106 | 10 | 0 | 72 | 1 | 11 | 687.75 | 44560 | LA GUAJIRA | MANAURE | 315.6681 | 25 | FALSE | 999
| T65011106m10 | T | 65011106 | 10 | 0 | 72 | 1 | 11 | 687.75 | 44560 | LA GUAJIRA | MANAURE | 315.6681 | 25 | FALSE | 999
| T65011106m10 | T | 65011106 | 10 | 0 | 72 | 1 | 11 | 687.75 | 44560 | LA GUAJIRA | MANAURE | 315.6681 | 25 | FALSE | 999
| T65011106m10 | T | 65011106 | 10 | 0 | 72 | 1 | 11 | 687.75 | 44560 | LA GUAJIRA | MANAURE | 315.6681 | 25 | FALSE | 999
| T65011106m10 | T | 65011106 | 10 | 0 | 72 | 1 | 11 | 687.75 | 44560 | LA GUAJIRA | MANAURE | 315.6681 | 25 | FALSE | 999
| T65011106m10 | T | 65011106 | 10 | 0 | 72 | 1 | 11 | 687.75 | 44560 | LA GUAJIRA | MANAURE | 315.6681 | 25 | FALSE | 999
| T65011106m10 | T | 65011106 | 10 | 0 | 72 | 1 | 11 | 687.75 | 44560 | LA GUAJIRA | MANAURE | 315.6681 | 25 | FALSE | 999
| T65011106m10 | T | 65011106 | 10 | 0 | 72 | 1 | 11 | 687.75 | 44560 | LA GUAJIRA | MANAURE | 315.6681 | 25 | FALSE | 999
| T65011106m10 | T | 65011106 | 10 | 0 | 72 | 1 | 11 | 687.75 | 44560 | LA GUAJIRA | MANAURE | 315.6681 | 25 | FALSE | 999
| T65011106m10 | T | 65011106 | 10 | 0 | 72 | 1 | 11 | 687.75 | 44560 | LA GUAJIRA | MANAURE | 315.6681 | 25 | FALSE | 999
| T65011106m10 | T | 65011106 | 10 | 0 | 72 | 1 | 11 | 687.75 | 44560 | LA GUAJIRA | MANAURE | 315.6681 | 25 | FALSE | 999
| T65011106m10 | T | 65011106 | 10 | 0 | 72 | 1 | 11 | 687.75 | 44560 | LA GUAJIRA | MANAURE | 315.6681 | 25 | FALSE | 999
| T65011106m10 | T | 65011106 | 10 | 0 | 72 | 1 | 11 | 687.75 | 44560 | LA GUAJIRA | MANAURE | 315.6681 | 25 | FALSE | 999
| T65011106m10 | T | 65011106 | 10 | 0 | 72 | 1 | 11 | 687.75 | 44560 | LA GUAJIRA | MANAURE | 315.6681 | 25 | FALSE | 999
| T65011106m10 | T | 65011106 | 10 | 0 | 72 | 1 | 11 | 687.75 | 44560 | LA GUAJIRA | MANAURE | 315.6681 | 25 | FALSE | 999
| T65011106m10 | T | 65011106 | 10 | 0 | 72 | 1 | 11 | 687.75 | 44560 | LA GUAJIRA | MANAURE | 315.6681 | 25 | FALSE | 999
| T65011106m10 | T | 65011106 | 10 | 0 | 72 | 1 | 11 | 687.75 | 44560 | LA GUAJIRA | MANAURE | 315.6681 | 25 | FALSE | 999
| T65011106m10 | T | 65011106 | 10 | 0 | 72 | 1 | 11 | 687.75 | 44560 | LA GUAJIRA | MANAURE | 315.6681 | 25 | FALSE | 999
| T65011106m10 | T | 65011106 | 10 | 0 | 72 | 1 | 11 | 687.75 | 44560 | LA GUAJIRA | MANAURE | 315.6681 | 25 | FALSE | 999
| T65011106m10 | T | 65011106 | 10 | 0 | 72 | 1 | 11 | 687.75 | 44560 | LA GUAJIRA | MANAURE | 315.6681 | 25 | FALSE | 999
| T65011106m10 | T | 65011106 | 10 | 0 | 72 | 1 | 11 | 687.75 | 44560 | LA GUAJIRA | MANAURE | 315.6681 | 25 | FALSE | 999
| T65011106m10 | T | 65011106 | 10 | 0 | 72 | 1 | 11 | 687.75 | 44560 | LA GUAJIRA | MANAURE | 315.6681 | 25 | FALSE | 999
| T65011106m10 | T | 65011106 | 10 | 0 | 72 | 1 | 11 | 687.75 | 44560 | LA GUAJIRA | MANAURE | 315.6681 | 25 | FALSE | 999
| T65011106m10 | T | 65011106 | 10 | 0 | 72 | 1 | 11 | 687.75 | 44560 | LA GUAJIRA | MANAURE | 315.6681 | 25 | FALSE | 999
| T65011106m10 | T | 65011106 | 10 | 0 | 72 | 1 | 11 | 687.75 | 44560 | LA GUAJIRA | MANAURE | 315.6681 | 25 | FALSE | 999
| T65011106m10 | T | 65011106 | 10 | 0 | 72 | 1 | 11 | 687.75 | 44560 | LA GUAJIRA | MANAURE | 315.6681 | 25 | FALSE | 999
| T65011106m10 | T | 65011106 | 10 | 0 | 72 | 1 | 11 | 687.75 | 44560 | LA GUAJIRA | MANAURE | 315.6681 | 25 | FALSE | 999
| T65011106m10 | T | 65011106 | 10 | 0 | 72 | 1 | 11 | 687.75 | 44560 | LA GUAJIRA | MANAURE | 315.6681 | 25 | FALSE | 999
| T65011106m10 | T | 65011106 | 10 | 0 | 72 | 1 | 11 | 687.75 | 44560 | LA GUAJIRA | MANAURE | 315.6681 | 25 | FALSE | 999
| T65011106m10 | T | 65011106 | 10 | 0 | 72 | 1 | 11 | 687.75 | 44560 | LA GUAJIRA | MANAURE | 315.6681 | 25 | FALSE | 999
| T65011106m10 | T | 65011106 | 10 | 0 | 72 | 1 | 11 | 687.75 | 44560 | LA GUAJIRA | MANAURE | 315.6681 | 25 | FALSE | 999
| T65011106m10 | T | 65011106 | 10 | 0 | 72 | 1 | 11 | 687.75 | 44560 | LA GUAJIRA | MANAURE | 315.6681 | 25 | FALSE | 999
| T65011106m10 | T | 65011106 | 10 | 0 | 72 | 1 | 11 | 687.75 | 44560 | LA GUAJIRA | MANAURE | 315.6681 | 25 | FALSE | 999
| T65011106m10 | T | 65011106 | 10 | 0 | 72 | 1 | 11 | 687.75 | 44560 | LA GUAJIRA | MANAURE | 315.6681 | 25 | FALSE | 999
| T65011106m10 | T | 65011106 | 10 | 0 | 72 | 1 | 11 | 687.75 | 44560 | LA GUAJIRA | MANAURE | 315.6681 | 25 | FALSE | 999
| T65011106m10 | T | 65011106 | 10 | 0 | 72 | 1 | 11 | 687.75 | 44560 | LA GUAJIRA | MANAURE | 315.6681 | 25 | FALSE | 999
| T65011106m10 | T | 65011106 | 10 | 0 | 72 | 1 | 11 | 687.75 | 44560 | LA GUAJIRA | MANAURE | 315.6681 | 25 | FALSE | 999
| T65011106m10 | T | 65011106 | 10 | 0 | 72 | 1 | 11 | 687.75 | 44560 | LA GUAJIRA | MANAURE | 315.6681 | 25 | FALSE | 999
| T65011106m10 | T | 65011106 | 10 | 0 | 72 | 1 | 11 | 687.75 | 44560 | LA GUAJIRA | MANAURE | 315.6681 | 25 | FALSE | 999
| T65011106m10 | T | 65011106 | 10 | 0 | 72 | 1 | 11 | 687.75 | 44560 | LA GUAJIRA | MANAURE | 315.6681 | 25 | FALSE | 999
| T65011106m10 | T | 65011106 | 10 | 0 | 72 | 1 | 11 | 687.75 | 44560 | LA GUAJIRA | MANAURE | 315.6681 | 25 | FALSE | 999
| T65011106m10 | T | 65011106 | 10 | 0 | 72 | 1 | 11 | 687.75 | 44560 | LA GUAJIRA | MANAURE | 315.6681 | 25 | FALSE | 999
| T65011106m10 | T | 65011106 | 10 | 0 | 72 | 1 | 11 | 687.75 | 44560 | LA GUAJIRA | MANAURE | 315.6681 | 25 | FALSE | 999
| T65011106m10 | T | 65011106 | 10 | 0 | 72 | 1 | 11 | 687.75 | 44560 | LA GUAJIRA | MANAURE | 315.6681 | 25 | FALSE | 999
| T65011106m10 | T | 65011106 | 10 | 0 | 72 | 1 | 11 | 687.75 | 44560 | LA GUAJIRA | MANAURE | 315.6681 | 25 | FALSE | 999
| T65011106m10 | T | 65011106 | 10 | 0 | 72 | 1 | 11 | 687.75 | 44560 | LA GUAJIRA | MANAURE | 315.6681 | 25 | FALSE | 999
| T65011106m10 | T | 65011106 | 10 | 0 | 72 | 1 | 11 | 687.75 | 44560 | LA GUAJIRA | MANAURE | 315.6681 | 25 | FALSE | 999
| T65011106m10 | T | 65011106 | 10 | 0 | 72 | 1 | 11 | 687.75 | 44560 | LA GUAJIRA | MANAURE | 315.6681 | 25 | FALSE | 999
| T65011106m10 | T | 65011106 | 10 | 0 | 72 | 1 | 11 | 687.75 | 44560 | LA GUAJIRA | MANAURE | 315.6681 | 25 | FALSE | 999
| T65011106m10 | T | 65011106 | 10 | 0 | 72 | 1 | 11 | 687.75 | 44560 | LA GUAJIRA | MANAURE | 315.6681 | 25 | FALSE | 999
| T65011106m10 | T | 65011106 | 10 | 1 | 1 | 1 | 11 | 6.0833 | 44560 | LA GUAJIRA | MANAURE | 315.6681 | 25 | FALSE | 999
| T65011106m11 | T | 65011106 | 11 | 0 | 72 | 1 | 11 | 2410.1333 | 44560 | LA GUAJIRA | MANAURE | 364.24 | 25 | FALSE | 999
| T65011106m11 | T | 65011106 | 11 | 0 | 72 | 1 | 11 | 2410.1333 | 44560 | LA GUAJIRA | MANAURE | 364.24 | 25 | FALSE | 999
| T65011106m11 | T | 65011106 | 11 | 0 | 72 | 1 | 11 | 2410.1333 | 44560 | LA GUAJIRA | MANAURE | 364.24 | 25 | FALSE | 999
| T65011106m11 | T | 65011106 | 11 | 0 | 72 | 1 | 11 | 2410.1333 | 44560 | LA GUAJIRA | MANAURE | 364.24 | 25 | FALSE | 999
| T65011106m11 | T | 65011106 | 11 | 0 | 72 | 1 | 11 | 2410.1333 | 44560 | LA GUAJIRA | MANAURE | 364.24 | 25 | FALSE | 999
| T65011106m11 | T | 65011106 | 11 | 0 | 72 | 1 | 11 | 2410.1333 | 44560 | LA GUAJIRA | MANAURE | 364.24 | 25 | FALSE | 999
| T65011106m11 | T | 65011106 | 11 | 0 | 72 | 1 | 11 | 2410.1333 | 44560 | LA GUAJIRA | MANAURE | 364.24 | 25 | FALSE | 999
| T65011106m11 | T | 65011106 | 11 | 0 | 72 | 1 | 11 | 2410.1333 | 44560 | LA GUAJIRA | MANAURE | 364.24 | 25 | FALSE | 999
| T65011106m11 | T | 65011106 | 11 | 0 | 72 | 1 | 11 | 2410.1333 | 44560 | LA GUAJIRA | MANAURE | 364.24 | 25 | FALSE | 999
| T65011106m11 | T | 65011106 | 11 | 0 | 72 | 1 | 11 | 2410.1333 | 44560 | LA GUAJIRA | MANAURE | 364.24 | 25 | FALSE | 999
| T65011106m11 | T | 65011106 | 11 | 0 | 72 | 1 | 11 | 2410.1333 | 44560 | LA GUAJIRA | MANAURE | 364.24 | 25 | FALSE | 999
| T65011106m11 | T | 65011106 | 11 | 0 | 72 | 1 | 11 | 2410.1333 | 44560 | LA GUAJIRA | MANAURE | 364.24 | 25 | FALSE | 999
| T65011106m11 | T | 65011106 | 11 | 0 | 72 | 1 | 11 | 2410.1333 | 44560 | LA GUAJIRA | MANAURE | 364.24 | 25 | FALSE | 999
| T65011106m11 | T | 65011106 | 11 | 0 | 72 | 1 | 11 | 2410.1333 | 44560 | LA GUAJIRA | MANAURE | 364.24 | 25 | FALSE | 999
| T65011106m11 | T | 65011106 | 11 | 0 | 72 | 1 | 11 | 2410.1333 | 44560 | LA GUAJIRA | MANAURE | 364.24 | 25 | FALSE | 999
| T65011106m11 | T | 65011106 | 11 | 0 | 72 | 1 | 11 | 2410.1333 | 44560 | LA GUAJIRA | MANAURE | 364.24 | 25 | FALSE | 999
| T65011106m11 | T | 65011106 | 11 | 0 | 72 | 1 | 11 | 2410.1333 | 44560 | LA GUAJIRA | MANAURE | 364.24 | 25 | FALSE | 999
| T65011106m11 | T | 65011106 | 11 | 0 | 72 | 1 | 11 | 2410.1333 | 44560 | LA GUAJIRA | MANAURE | 364.24 | 25 | FALSE | 999
| T65011106m11 | T | 65011106 | 11 | 0 | 72 | 1 | 11 | 2410.1333 | 44560 | LA GUAJIRA | MANAURE | 364.24 | 25 | FALSE | 999
| T65011106m11 | T | 65011106 | 11 | 0 | 72 | 1 | 11 | 2410.1333 | 44560 | LA GUAJIRA | MANAURE | 364.24 | 25 | FALSE | 999
| T65011106m11 | T | 65011106 | 11 | 0 | 72 | 1 | 11 | 2410.1333 | 44560 | LA GUAJIRA | MANAURE | 364.24 | 25 | FALSE | 999
| T65011106m11 | T | 65011106 | 11 | 0 | 72 | 1 | 11 | 2410.1333 | 44560 | LA GUAJIRA | MANAURE | 364.24 | 25 | FALSE | 999
| T65011106m11 | T | 65011106 | 11 | 0 | 72 | 1 | 11 | 2410.1333 | 44560 | LA GUAJIRA | MANAURE | 364.24 | 25 | FALSE | 999
| T65011106m11 | T | 65011106 | 11 | 0 | 72 | 1 | 11 | 2410.1333 | 44560 | LA GUAJIRA | MANAURE | 364.24 | 25 | FALSE | 999
| T65011106m11 | T | 65011106 | 11 | 0 | 72 | 1 | 11 | 2410.1333 | 44560 | LA GUAJIRA | MANAURE | 364.24 | 25 | FALSE | 999
| T65011106m11 | T | 65011106 | 11 | 0 | 72 | 1 | 11 | 2410.1333 | 44560 | LA GUAJIRA | MANAURE | 364.24 | 25 | FALSE | 999
| T65011106m11 | T | 65011106 | 11 | 0 | 72 | 1 | 11 | 2410.1333 | 44560 | LA GUAJIRA | MANAURE | 364.24 | 25 | FALSE | 999
| T65011106m11 | T | 65011106 | 11 | 0 | 72 | 1 | 11 | 2410.1333 | 44560 | LA GUAJIRA | MANAURE | 364.24 | 25 | FALSE | 999
| T65011106m11 | T | 65011106 | 11 | 0 | 72 | 1 | 11 | 2410.1333 | 44560 | LA GUAJIRA | MANAURE | 364.24 | 25 | FALSE | 999
| T65011106m11 | T | 65011106 | 11 | 0 | 72 | 1 | 11 | 2410.1333 | 44560 | LA GUAJIRA | MANAURE | 364.24 | 25 | FALSE | 999
| T65011106m11 | T | 65011106 | 11 | 0 | 72 | 1 | 11 | 2410.1333 | 44560 | LA GUAJIRA | MANAURE | 364.24 | 25 | FALSE | 999
| T65011106m11 | T | 65011106 | 11 | 0 | 72 | 1 | 11 | 2410.1333 | 44560 | LA GUAJIRA | MANAURE | 364.24 | 25 | FALSE | 999
| T65011106m11 | T | 65011106 | 11 | 0 | 72 | 1 | 11 | 2410.1333 | 44560 | LA GUAJIRA | MANAURE | 364.24 | 25 | FALSE | 999
| T65011106m11 | T | 65011106 | 11 | 0 | 72 | 1 | 11 | 2410.1333 | 44560 | LA GUAJIRA | MANAURE | 364.24 | 25 | FALSE | 999
| T65011106m11 | T | 65011106 | 11 | 0 | 72 | 1 | 11 | 2410.1333 | 44560 | LA GUAJIRA | MANAURE | 364.24 | 25 | FALSE | 999
| T65011106m11 | T | 65011106 | 11 | 0 | 72 | 1 | 11 | 2410.1333 | 44560 | LA GUAJIRA | MANAURE | 364.24 | 25 | FALSE | 999
| T65011106m11 | T | 65011106 | 11 | 0 | 72 | 1 | 11 | 2410.1333 | 44560 | LA GUAJIRA | MANAURE | 364.24 | 25 | FALSE | 999
| T65011106m11 | T | 65011106 | 11 | 0 | 72 | 1 | 11 | 2410.1333 | 44560 | LA GUAJIRA | MANAURE | 364.24 | 25 | FALSE | 999
| T65011106m11 | T | 65011106 | 11 | 0 | 72 | 1 | 11 | 2410.1333 | 44560 | LA GUAJIRA | MANAURE | 364.24 | 25 | FALSE | 999
| T65011106m11 | T | 65011106 | 11 | 0 | 72 | 1 | 11 | 2410.1333 | 44560 | LA GUAJIRA | MANAURE | 364.24 | 25 | FALSE | 999
| T65011106m11 | T | 65011106 | 11 | 0 | 72 | 1 | 11 | 2410.1333 | 44560 | LA GUAJIRA | MANAURE | 364.24 | 25 | FALSE | 999
| T65011106m11 | T | 65011106 | 11 | 0 | 72 | 1 | 11 | 2410.1333 | 44560 | LA GUAJIRA | MANAURE | 364.24 | 25 | FALSE | 999
| T65011106m11 | T | 65011106 | 11 | 0 | 72 | 1 | 11 | 2410.1333 | 44560 | LA GUAJIRA | MANAURE | 364.24 | 25 | FALSE | 999
| T65011106m11 | T | 65011106 | 11 | 0 | 72 | 1 | 11 | 2410.1333 | 44560 | LA GUAJIRA | MANAURE | 364.24 | 25 | FALSE | 999
| T65011106m11 | T | 65011106 | 11 | 0 | 72 | 1 | 11 | 2410.1333 | 44560 | LA GUAJIRA | MANAURE | 364.24 | 25 | FALSE | 999
| T65011106m11 | T | 65011106 | 11 | 0 | 72 | 1 | 11 | 2410.1333 | 44560 | LA GUAJIRA | MANAURE | 364.24 | 25 | FALSE | 999
| T65011106m11 | T | 65011106 | 11 | 0 | 72 | 1 | 11 | 2410.1333 | 44560 | LA GUAJIRA | MANAURE | 364.24 | 25 | FALSE | 999
| T65011106m11 | T | 65011106 | 11 | 0 | 72 | 1 | 11 | 2410.1333 | 44560 | LA GUAJIRA | MANAURE | 364.24 | 25 | FALSE | 999
| T65011106m11 | T | 65011106 | 11 | 0 | 72 | 1 | 11 | 2410.1333 | 44560 | LA GUAJIRA | MANAURE | 364.24 | 25 | FALSE | 999
| T65011106m11 | T | 65011106 | 11 | 0 | 72 | 1 | 11 | 2410.1333 | 44560 | LA GUAJIRA | MANAURE | 364.24 | 25 | FALSE | 999
| T65011106m11 | T | 65011106 | 11 | 0 | 72 | 1 | 11 | 2410.1333 | 44560 | LA GUAJIRA | MANAURE | 364.24 | 25 | FALSE | 999
| T65011106m11 | T | 65011106 | 11 | 0 | 72 | 1 | 11 | 2410.1333 | 44560 | LA GUAJIRA | MANAURE | 364.24 | 25 | FALSE | 999
| T65011106m11 | T | 65011106 | 11 | 0 | 72 | 1 | 11 | 2410.1333 | 44560 | LA GUAJIRA | MANAURE | 364.24 | 25 | FALSE | 999
| T65011106m11 | T | 65011106 | 11 | 0 | 72 | 1 | 11 | 2410.1333 | 44560 | LA GUAJIRA | MANAURE | 364.24 | 25 | FALSE | 999
| T65011106m11 | T | 65011106 | 11 | 0 | 72 | 1 | 11 | 2410.1333 | 44560 | LA GUAJIRA | MANAURE | 364.24 | 25 | FALSE | 999
| T65011106m11 | T | 65011106 | 11 | 0 | 72 | 1 | 11 | 2410.1333 | 44560 | LA GUAJIRA | MANAURE | 364.24 | 25 | FALSE | 999
| T65011106m11 | T | 65011106 | 11 | 0 | 72 | 1 | 11 | 2410.1333 | 44560 | LA GUAJIRA | MANAURE | 364.24 | 25 | FALSE | 999
| T65011106m11 | T | 65011106 | 11 | 0 | 72 | 1 | 11 | 2410.1333 | 44560 | LA GUAJIRA | MANAURE | 364.24 | 25 | FALSE | 999
| T65011106m11 | T | 65011106 | 11 | 0 | 72 | 1 | 11 | 2410.1333 | 44560 | LA GUAJIRA | MANAURE | 364.24 | 25 | FALSE | 999
| T65011106m11 | T | 65011106 | 11 | 0 | 72 | 1 | 11 | 2410.1333 | 44560 | LA GUAJIRA | MANAURE | 364.24 | 25 | FALSE | 999
| T65011106m11 | T | 65011106 | 11 | 0 | 72 | 1 | 11 | 2410.1333 | 44560 | LA GUAJIRA | MANAURE | 364.24 | 25 | FALSE | 999
| T65011106m11 | T | 65011106 | 11 | 0 | 72 | 1 | 11 | 2410.1333 | 44560 | LA GUAJIRA | MANAURE | 364.24 | 25 | FALSE | 999
| T65011106m11 | T | 65011106 | 11 | 0 | 72 | 1 | 11 | 2410.1333 | 44560 | LA GUAJIRA | MANAURE | 364.24 | 25 | FALSE | 999
| T65011106m11 | T | 65011106 | 11 | 0 | 72 | 1 | 11 | 2410.1333 | 44560 | LA GUAJIRA | MANAURE | 364.24 | 25 | FALSE | 999
| T65011106m11 | T | 65011106 | 11 | 0 | 72 | 1 | 11 | 2410.1333 | 44560 | LA GUAJIRA | MANAURE | 364.24 | 25 | FALSE | 999
| T65011106m11 | T | 65011106 | 11 | 0 | 72 | 1 | 11 | 2410.1333 | 44560 | LA GUAJIRA | MANAURE | 364.24 | 25 | FALSE | 999
| T65011106m11 | T | 65011106 | 11 | 0 | 72 | 1 | 11 | 2410.1333 | 44560 | LA GUAJIRA | MANAURE | 364.24 | 25 | FALSE | 999
| T65011106m11 | T | 65011106 | 11 | 0 | 72 | 1 | 11 | 2410.1333 | 44560 | LA GUAJIRA | MANAURE | 364.24 | 25 | FALSE | 999
| T65011106m11 | T | 65011106 | 11 | 0 | 72 | 1 | 11 | 2410.1333 | 44560 | LA GUAJIRA | MANAURE | 364.24 | 25 | FALSE | 999
| T65011106m11 | T | 65011106 | 11 | 0 | 72 | 1 | 11 | 2410.1333 | 44560 | LA GUAJIRA | MANAURE | 364.24 | 25 | FALSE | 999
| T65011106m11 | T | 65011106 | 11 | 0 | 72 | 1 | 11 | 2410.1333 | 44560 | LA GUAJIRA | MANAURE | 364.24 | 25 | FALSE | 999
| T65011106m11 | T | 65011106 | 11 | 0 | 72 | 1 | 11 | 2410.1333 | 44560 | LA GUAJIRA | MANAURE | 364.24 | 25 | FALSE | 999
| T65011106m11 | T | 65011106 | 11 | 1 | 1 | 1 | 11 | 504.1833 | 44560 | LA GUAJIRA | MANAURE | 364.24 | 25 | FALSE | 999
| T65011106m12 | T | 65011106 | 12 | 0 | 72 | 1 | 11 | 2229.3167 | 44560 | LA GUAJIRA | MANAURE | 402.8333 | 25 | FALSE | 999
| T65011106m12 | T | 65011106 | 12 | 0 | 72 | 1 | 11 | 2229.3167 | 44560 | LA GUAJIRA | MANAURE | 402.8333 | 25 | FALSE | 999
| T65011106m12 | T | 65011106 | 12 | 0 | 72 | 1 | 11 | 2229.3167 | 44560 | LA GUAJIRA | MANAURE | 402.8333 | 25 | FALSE | 999
| T65011106m12 | T | 65011106 | 12 | 0 | 72 | 1 | 11 | 2229.3167 | 44560 | LA GUAJIRA | MANAURE | 402.8333 | 25 | FALSE | 999
| T65011106m12 | T | 65011106 | 12 | 0 | 72 | 1 | 11 | 2229.3167 | 44560 | LA GUAJIRA | MANAURE | 402.8333 | 25 | FALSE | 999
| T65011106m12 | T | 65011106 | 12 | 0 | 72 | 1 | 11 | 2229.3167 | 44560 | LA GUAJIRA | MANAURE | 402.8333 | 25 | FALSE | 999
| T65011106m12 | T | 65011106 | 12 | 0 | 72 | 1 | 11 | 2229.3167 | 44560 | LA GUAJIRA | MANAURE | 402.8333 | 25 | FALSE | 999
| T65011106m12 | T | 65011106 | 12 | 0 | 72 | 1 | 11 | 2229.3167 | 44560 | LA GUAJIRA | MANAURE | 402.8333 | 25 | FALSE | 999
| T65011106m12 | T | 65011106 | 12 | 0 | 72 | 1 | 11 | 2229.3167 | 44560 | LA GUAJIRA | MANAURE | 402.8333 | 25 | FALSE | 999
| T65011106m12 | T | 65011106 | 12 | 0 | 72 | 1 | 11 | 2229.3167 | 44560 | LA GUAJIRA | MANAURE | 402.8333 | 25 | FALSE | 999
| T65011106m12 | T | 65011106 | 12 | 0 | 72 | 1 | 11 | 2229.3167 | 44560 | LA GUAJIRA | MANAURE | 402.8333 | 25 | FALSE | 999
| T65011106m12 | T | 65011106 | 12 | 0 | 72 | 1 | 11 | 2229.3167 | 44560 | LA GUAJIRA | MANAURE | 402.8333 | 25 | FALSE | 999
| T65011106m12 | T | 65011106 | 12 | 0 | 72 | 1 | 11 | 2229.3167 | 44560 | LA GUAJIRA | MANAURE | 402.8333 | 25 | FALSE | 999
| T65011106m12 | T | 65011106 | 12 | 0 | 72 | 1 | 11 | 2229.3167 | 44560 | LA GUAJIRA | MANAURE | 402.8333 | 25 | FALSE | 999
| T65011106m12 | T | 65011106 | 12 | 0 | 72 | 1 | 11 | 2229.3167 | 44560 | LA GUAJIRA | MANAURE | 402.8333 | 25 | FALSE | 999
| T65011106m12 | T | 65011106 | 12 | 0 | 72 | 1 | 11 | 2229.3167 | 44560 | LA GUAJIRA | MANAURE | 402.8333 | 25 | FALSE | 999
| T65011106m12 | T | 65011106 | 12 | 0 | 72 | 1 | 11 | 2229.3167 | 44560 | LA GUAJIRA | MANAURE | 402.8333 | 25 | FALSE | 999
| T65011106m12 | T | 65011106 | 12 | 0 | 72 | 1 | 11 | 2229.3167 | 44560 | LA GUAJIRA | MANAURE | 402.8333 | 25 | FALSE | 999
| T65011106m12 | T | 65011106 | 12 | 0 | 72 | 1 | 11 | 2229.3167 | 44560 | LA GUAJIRA | MANAURE | 402.8333 | 25 | FALSE | 999
| T65011106m12 | T | 65011106 | 12 | 0 | 72 | 1 | 11 | 2229.3167 | 44560 | LA GUAJIRA | MANAURE | 402.8333 | 25 | FALSE | 999
| T65011106m12 | T | 65011106 | 12 | 0 | 72 | 1 | 11 | 2229.3167 | 44560 | LA GUAJIRA | MANAURE | 402.8333 | 25 | FALSE | 999
| T65011106m12 | T | 65011106 | 12 | 0 | 72 | 1 | 11 | 2229.3167 | 44560 | LA GUAJIRA | MANAURE | 402.8333 | 25 | FALSE | 999
| T65011106m12 | T | 65011106 | 12 | 0 | 72 | 1 | 11 | 2229.3167 | 44560 | LA GUAJIRA | MANAURE | 402.8333 | 25 | FALSE | 999
| T65011106m12 | T | 65011106 | 12 | 0 | 72 | 1 | 11 | 2229.3167 | 44560 | LA GUAJIRA | MANAURE | 402.8333 | 25 | FALSE | 999
| T65011106m12 | T | 65011106 | 12 | 0 | 72 | 1 | 11 | 2229.3167 | 44560 | LA GUAJIRA | MANAURE | 402.8333 | 25 | FALSE | 999
| T65011106m12 | T | 65011106 | 12 | 0 | 72 | 1 | 11 | 2229.3167 | 44560 | LA GUAJIRA | MANAURE | 402.8333 | 25 | FALSE | 999
| T65011106m12 | T | 65011106 | 12 | 0 | 72 | 1 | 11 | 2229.3167 | 44560 | LA GUAJIRA | MANAURE | 402.8333 | 25 | FALSE | 999
| T65011106m12 | T | 65011106 | 12 | 0 | 72 | 1 | 11 | 2229.3167 | 44560 | LA GUAJIRA | MANAURE | 402.8333 | 25 | FALSE | 999
| T65011106m12 | T | 65011106 | 12 | 0 | 72 | 1 | 11 | 2229.3167 | 44560 | LA GUAJIRA | MANAURE | 402.8333 | 25 | FALSE | 999
| T65011106m12 | T | 65011106 | 12 | 0 | 72 | 1 | 11 | 2229.3167 | 44560 | LA GUAJIRA | MANAURE | 402.8333 | 25 | FALSE | 999
| T65011106m12 | T | 65011106 | 12 | 0 | 72 | 1 | 11 | 2229.3167 | 44560 | LA GUAJIRA | MANAURE | 402.8333 | 25 | FALSE | 999
| T65011106m12 | T | 65011106 | 12 | 0 | 72 | 1 | 11 | 2229.3167 | 44560 | LA GUAJIRA | MANAURE | 402.8333 | 25 | FALSE | 999
| T65011106m12 | T | 65011106 | 12 | 0 | 72 | 1 | 11 | 2229.3167 | 44560 | LA GUAJIRA | MANAURE | 402.8333 | 25 | FALSE | 999
| T65011106m12 | T | 65011106 | 12 | 0 | 72 | 1 | 11 | 2229.3167 | 44560 | LA GUAJIRA | MANAURE | 402.8333 | 25 | FALSE | 999
| T65011106m12 | T | 65011106 | 12 | 0 | 72 | 1 | 11 | 2229.3167 | 44560 | LA GUAJIRA | MANAURE | 402.8333 | 25 | FALSE | 999
| T65011106m12 | T | 65011106 | 12 | 0 | 72 | 1 | 11 | 2229.3167 | 44560 | LA GUAJIRA | MANAURE | 402.8333 | 25 | FALSE | 999
| T65011106m12 | T | 65011106 | 12 | 0 | 72 | 1 | 11 | 2229.3167 | 44560 | LA GUAJIRA | MANAURE | 402.8333 | 25 | FALSE | 999
| T65011106m12 | T | 65011106 | 12 | 0 | 72 | 1 | 11 | 2229.3167 | 44560 | LA GUAJIRA | MANAURE | 402.8333 | 25 | FALSE | 999
| T65011106m12 | T | 65011106 | 12 | 0 | 72 | 1 | 11 | 2229.3167 | 44560 | LA GUAJIRA | MANAURE | 402.8333 | 25 | FALSE | 999
| T65011106m12 | T | 65011106 | 12 | 0 | 72 | 1 | 11 | 2229.3167 | 44560 | LA GUAJIRA | MANAURE | 402.8333 | 25 | FALSE | 999
| T65011106m12 | T | 65011106 | 12 | 0 | 72 | 1 | 11 | 2229.3167 | 44560 | LA GUAJIRA | MANAURE | 402.8333 | 25 | FALSE | 999
| T65011106m12 | T | 65011106 | 12 | 0 | 72 | 1 | 11 | 2229.3167 | 44560 | LA GUAJIRA | MANAURE | 402.8333 | 25 | FALSE | 999
| T65011106m12 | T | 65011106 | 12 | 0 | 72 | 1 | 11 | 2229.3167 | 44560 | LA GUAJIRA | MANAURE | 402.8333 | 25 | FALSE | 999
| T65011106m12 | T | 65011106 | 12 | 0 | 72 | 1 | 11 | 2229.3167 | 44560 | LA GUAJIRA | MANAURE | 402.8333 | 25 | FALSE | 999
| T65011106m12 | T | 65011106 | 12 | 0 | 72 | 1 | 11 | 2229.3167 | 44560 | LA GUAJIRA | MANAURE | 402.8333 | 25 | FALSE | 999
| T65011106m12 | T | 65011106 | 12 | 0 | 72 | 1 | 11 | 2229.3167 | 44560 | LA GUAJIRA | MANAURE | 402.8333 | 25 | FALSE | 999
| T65011106m12 | T | 65011106 | 12 | 0 | 72 | 1 | 11 | 2229.3167 | 44560 | LA GUAJIRA | MANAURE | 402.8333 | 25 | FALSE | 999
| T65011106m12 | T | 65011106 | 12 | 0 | 72 | 1 | 11 | 2229.3167 | 44560 | LA GUAJIRA | MANAURE | 402.8333 | 25 | FALSE | 999
| T65011106m12 | T | 65011106 | 12 | 0 | 72 | 1 | 11 | 2229.3167 | 44560 | LA GUAJIRA | MANAURE | 402.8333 | 25 | FALSE | 999
| T65011106m12 | T | 65011106 | 12 | 0 | 72 | 1 | 11 | 2229.3167 | 44560 | LA GUAJIRA | MANAURE | 402.8333 | 25 | FALSE | 999
| T65011106m12 | T | 65011106 | 12 | 0 | 72 | 1 | 11 | 2229.3167 | 44560 | LA GUAJIRA | MANAURE | 402.8333 | 25 | FALSE | 999
| T65011106m12 | T | 65011106 | 12 | 0 | 72 | 1 | 11 | 2229.3167 | 44560 | LA GUAJIRA | MANAURE | 402.8333 | 25 | FALSE | 999
| T65011106m12 | T | 65011106 | 12 | 0 | 72 | 1 | 11 | 2229.3167 | 44560 | LA GUAJIRA | MANAURE | 402.8333 | 25 | FALSE | 999
| T65011106m12 | T | 65011106 | 12 | 0 | 72 | 1 | 11 | 2229.3167 | 44560 | LA GUAJIRA | MANAURE | 402.8333 | 25 | FALSE | 999
| T65011106m12 | T | 65011106 | 12 | 0 | 72 | 1 | 11 | 2229.3167 | 44560 | LA GUAJIRA | MANAURE | 402.8333 | 25 | FALSE | 999
| T65011106m12 | T | 65011106 | 12 | 0 | 72 | 1 | 11 | 2229.3167 | 44560 | LA GUAJIRA | MANAURE | 402.8333 | 25 | FALSE | 999
| T65011106m12 | T | 65011106 | 12 | 0 | 72 | 1 | 11 | 2229.3167 | 44560 | LA GUAJIRA | MANAURE | 402.8333 | 25 | FALSE | 999
| T65011106m12 | T | 65011106 | 12 | 0 | 72 | 1 | 11 | 2229.3167 | 44560 | LA GUAJIRA | MANAURE | 402.8333 | 25 | FALSE | 999
| T65011106m12 | T | 65011106 | 12 | 0 | 72 | 1 | 11 | 2229.3167 | 44560 | LA GUAJIRA | MANAURE | 402.8333 | 25 | FALSE | 999
| T65011106m12 | T | 65011106 | 12 | 0 | 72 | 1 | 11 | 2229.3167 | 44560 | LA GUAJIRA | MANAURE | 402.8333 | 25 | FALSE | 999
| T65011106m12 | T | 65011106 | 12 | 0 | 72 | 1 | 11 | 2229.3167 | 44560 | LA GUAJIRA | MANAURE | 402.8333 | 25 | FALSE | 999
| T65011106m12 | T | 65011106 | 12 | 0 | 72 | 1 | 11 | 2229.3167 | 44560 | LA GUAJIRA | MANAURE | 402.8333 | 25 | FALSE | 999
| T65011106m12 | T | 65011106 | 12 | 0 | 72 | 1 | 11 | 2229.3167 | 44560 | LA GUAJIRA | MANAURE | 402.8333 | 25 | FALSE | 999
| T65011106m12 | T | 65011106 | 12 | 0 | 72 | 1 | 11 | 2229.3167 | 44560 | LA GUAJIRA | MANAURE | 402.8333 | 25 | FALSE | 999
| T65011106m12 | T | 65011106 | 12 | 0 | 72 | 1 | 11 | 2229.3167 | 44560 | LA GUAJIRA | MANAURE | 402.8333 | 25 | FALSE | 999
| T65011106m12 | T | 65011106 | 12 | 0 | 72 | 1 | 11 | 2229.3167 | 44560 | LA GUAJIRA | MANAURE | 402.8333 | 25 | FALSE | 999
| T65011106m12 | T | 65011106 | 12 | 0 | 72 | 1 | 11 | 2229.3167 | 44560 | LA GUAJIRA | MANAURE | 402.8333 | 25 | FALSE | 999
| T65011106m12 | T | 65011106 | 12 | 0 | 72 | 1 | 11 | 2229.3167 | 44560 | LA GUAJIRA | MANAURE | 402.8333 | 25 | FALSE | 999
| T65011106m12 | T | 65011106 | 12 | 0 | 72 | 1 | 11 | 2229.3167 | 44560 | LA GUAJIRA | MANAURE | 402.8333 | 25 | FALSE | 999
| T65011106m12 | T | 65011106 | 12 | 0 | 72 | 1 | 11 | 2229.3167 | 44560 | LA GUAJIRA | MANAURE | 402.8333 | 25 | FALSE | 999
| T65011106m12 | T | 65011106 | 12 | 0 | 72 | 1 | 11 | 2229.3167 | 44560 | LA GUAJIRA | MANAURE | 402.8333 | 25 | FALSE | 999
| T65011106m12 | T | 65011106 | 12 | 0 | 72 | 1 | 11 | 2229.3167 | 44560 | LA GUAJIRA | MANAURE | 402.8333 | 25 | FALSE | 999
| T65011106m12 | T | 65011106 | 12 | 1 | 1 | 1 | 11 | 86.2833 | 44560 | LA GUAJIRA | MANAURE | 402.8333 | 25 | FALSE | 999
| T65012045m1 | T | 65012045 | 1 | 0 | 28 | 1 | 22 | 473.5667 | 47605 | MAGDALENA | REMOLINO | 8.8944 | 22.4 | TRUE | 999
| T65012045m1 | T | 65012045 | 1 | 0 | 28 | 1 | 22 | 473.5667 | 47605 | MAGDALENA | REMOLINO | 8.8944 | 22.4 | TRUE | 999
| T65012045m1 | T | 65012045 | 1 | 0 | 28 | 1 | 22 | 473.5667 | 47605 | MAGDALENA | REMOLINO | 8.8944 | 22.4 | TRUE | 999
| T65012045m1 | T | 65012045 | 1 | 0 | 28 | 1 | 22 | 473.5667 | 47605 | MAGDALENA | REMOLINO | 8.8944 | 22.4 | TRUE | 999
| T65012045m1 | T | 65012045 | 1 | 0 | 28 | 1 | 22 | 473.5667 | 47605 | MAGDALENA | REMOLINO | 8.8944 | 22.4 | TRUE | 999
| T65012045m1 | T | 65012045 | 1 | 0 | 28 | 1 | 22 | 473.5667 | 47605 | MAGDALENA | REMOLINO | 8.8944 | 22.4 | TRUE | 999
| T65012045m1 | T | 65012045 | 1 | 0 | 28 | 1 | 22 | 473.5667 | 47605 | MAGDALENA | REMOLINO | 8.8944 | 22.4 | TRUE | 999
| T65012045m1 | T | 65012045 | 1 | 0 | 28 | 1 | 22 | 473.5667 | 47605 | MAGDALENA | REMOLINO | 8.8944 | 22.4 | TRUE | 999
| T65012045m1 | T | 65012045 | 1 | 0 | 28 | 1 | 22 | 473.5667 | 47605 | MAGDALENA | REMOLINO | 8.8944 | 22.4 | TRUE | 999
| T65012045m1 | T | 65012045 | 1 | 0 | 28 | 1 | 22 | 473.5667 | 47605 | MAGDALENA | REMOLINO | 8.8944 | 22.4 | TRUE | 999
| T65012045m1 | T | 65012045 | 1 | 0 | 28 | 1 | 22 | 473.5667 | 47605 | MAGDALENA | REMOLINO | 8.8944 | 22.4 | TRUE | 999
| T65012045m1 | T | 65012045 | 1 | 0 | 28 | 1 | 22 | 473.5667 | 47605 | MAGDALENA | REMOLINO | 8.8944 | 22.4 | TRUE | 999
| T65012045m1 | T | 65012045 | 1 | 0 | 28 | 1 | 22 | 473.5667 | 47605 | MAGDALENA | REMOLINO | 8.8944 | 22.4 | TRUE | 999
| T65012045m1 | T | 65012045 | 1 | 0 | 28 | 1 | 22 | 473.5667 | 47605 | MAGDALENA | REMOLINO | 8.8944 | 22.4 | TRUE | 999
| T65012045m1 | T | 65012045 | 1 | 0 | 28 | 1 | 22 | 473.5667 | 47605 | MAGDALENA | REMOLINO | 8.8944 | 22.4 | TRUE | 999
| T65012045m1 | T | 65012045 | 1 | 0 | 28 | 1 | 22 | 473.5667 | 47605 | MAGDALENA | REMOLINO | 8.8944 | 22.4 | TRUE | 999
| T65012045m1 | T | 65012045 | 1 | 0 | 28 | 1 | 22 | 473.5667 | 47605 | MAGDALENA | REMOLINO | 8.8944 | 22.4 | TRUE | 999
| T65012045m1 | T | 65012045 | 1 | 0 | 28 | 1 | 22 | 473.5667 | 47605 | MAGDALENA | REMOLINO | 8.8944 | 22.4 | TRUE | 999
| T65012045m1 | T | 65012045 | 1 | 0 | 28 | 1 | 22 | 473.5667 | 47605 | MAGDALENA | REMOLINO | 8.8944 | 22.4 | TRUE | 999
| T65012045m1 | T | 65012045 | 1 | 0 | 28 | 1 | 22 | 473.5667 | 47605 | MAGDALENA | REMOLINO | 8.8944 | 22.4 | TRUE | 999
| T65012045m1 | T | 65012045 | 1 | 0 | 28 | 1 | 22 | 473.5667 | 47605 | MAGDALENA | REMOLINO | 8.8944 | 22.4 | TRUE | 999
| T65012045m1 | T | 65012045 | 1 | 0 | 28 | 1 | 22 | 473.5667 | 47605 | MAGDALENA | REMOLINO | 8.8944 | 22.4 | TRUE | 999
| T65012045m1 | T | 65012045 | 1 | 0 | 28 | 1 | 22 | 473.5667 | 47605 | MAGDALENA | REMOLINO | 8.8944 | 22.4 | TRUE | 999
| T65012045m1 | T | 65012045 | 1 | 0 | 28 | 1 | 22 | 473.5667 | 47605 | MAGDALENA | REMOLINO | 8.8944 | 22.4 | TRUE | 999
| T65012045m1 | T | 65012045 | 1 | 0 | 28 | 1 | 22 | 473.5667 | 47605 | MAGDALENA | REMOLINO | 8.8944 | 22.4 | TRUE | 999
| T65012045m1 | T | 65012045 | 1 | 0 | 28 | 1 | 22 | 473.5667 | 47605 | MAGDALENA | REMOLINO | 8.8944 | 22.4 | TRUE | 999
| T65012045m1 | T | 65012045 | 1 | 0 | 28 | 1 | 22 | 473.5667 | 47605 | MAGDALENA | REMOLINO | 8.8944 | 22.4 | TRUE | 999
| T65012045m1 | T | 65012045 | 1 | 0 | 28 | 1 | 22 | 473.5667 | 47605 | MAGDALENA | REMOLINO | 8.8944 | 22.4 | TRUE | 999
| T65012045m1 | T | 65012045 | 1 | 1 | 1 | 1 | 22 | 60.1 | 47605 | MAGDALENA | REMOLINO | 8.8944 | 22.4 | TRUE | 999
| T65012045m2 | T | 65012045 | 2 | 0 | 32 | 1 | 22 | 1250.4667 | 47605 | MAGDALENA | REMOLINO | 30.4853 | 22.4 | FALSE | 999
| T65012045m2 | T | 65012045 | 2 | 0 | 32 | 1 | 22 | 1250.4667 | 47605 | MAGDALENA | REMOLINO | 30.4853 | 22.4 | FALSE | 999
| T65012045m2 | T | 65012045 | 2 | 0 | 32 | 1 | 22 | 1250.4667 | 47605 | MAGDALENA | REMOLINO | 30.4853 | 22.4 | FALSE | 999
| T65012045m2 | T | 65012045 | 2 | 0 | 32 | 1 | 22 | 1250.4667 | 47605 | MAGDALENA | REMOLINO | 30.4853 | 22.4 | FALSE | 999
| T65012045m2 | T | 65012045 | 2 | 0 | 32 | 1 | 22 | 1250.4667 | 47605 | MAGDALENA | REMOLINO | 30.4853 | 22.4 | FALSE | 999
| T65012045m2 | T | 65012045 | 2 | 0 | 32 | 1 | 22 | 1250.4667 | 47605 | MAGDALENA | REMOLINO | 30.4853 | 22.4 | FALSE | 999
| T65012045m2 | T | 65012045 | 2 | 0 | 32 | 1 | 22 | 1250.4667 | 47605 | MAGDALENA | REMOLINO | 30.4853 | 22.4 | FALSE | 999
| T65012045m2 | T | 65012045 | 2 | 0 | 32 | 1 | 22 | 1250.4667 | 47605 | MAGDALENA | REMOLINO | 30.4853 | 22.4 | FALSE | 999
| T65012045m2 | T | 65012045 | 2 | 0 | 32 | 1 | 22 | 1250.4667 | 47605 | MAGDALENA | REMOLINO | 30.4853 | 22.4 | FALSE | 999
| T65012045m2 | T | 65012045 | 2 | 0 | 32 | 1 | 22 | 1250.4667 | 47605 | MAGDALENA | REMOLINO | 30.4853 | 22.4 | FALSE | 999
| T65012045m2 | T | 65012045 | 2 | 0 | 32 | 1 | 22 | 1250.4667 | 47605 | MAGDALENA | REMOLINO | 30.4853 | 22.4 | FALSE | 999
| T65012045m2 | T | 65012045 | 2 | 0 | 32 | 1 | 22 | 1250.4667 | 47605 | MAGDALENA | REMOLINO | 30.4853 | 22.4 | FALSE | 999
| T65012045m2 | T | 65012045 | 2 | 0 | 32 | 1 | 22 | 1250.4667 | 47605 | MAGDALENA | REMOLINO | 30.4853 | 22.4 | FALSE | 999
| T65012045m2 | T | 65012045 | 2 | 0 | 32 | 1 | 22 | 1250.4667 | 47605 | MAGDALENA | REMOLINO | 30.4853 | 22.4 | FALSE | 999
| T65012045m2 | T | 65012045 | 2 | 0 | 32 | 1 | 22 | 1250.4667 | 47605 | MAGDALENA | REMOLINO | 30.4853 | 22.4 | FALSE | 999
| T65012045m2 | T | 65012045 | 2 | 0 | 32 | 1 | 22 | 1250.4667 | 47605 | MAGDALENA | REMOLINO | 30.4853 | 22.4 | FALSE | 999
| T65012045m2 | T | 65012045 | 2 | 0 | 32 | 1 | 22 | 1250.4667 | 47605 | MAGDALENA | REMOLINO | 30.4853 | 22.4 | FALSE | 999
| T65012045m2 | T | 65012045 | 2 | 0 | 32 | 1 | 22 | 1250.4667 | 47605 | MAGDALENA | REMOLINO | 30.4853 | 22.4 | FALSE | 999
| T65012045m2 | T | 65012045 | 2 | 0 | 32 | 1 | 22 | 1250.4667 | 47605 | MAGDALENA | REMOLINO | 30.4853 | 22.4 | FALSE | 999
| T65012045m2 | T | 65012045 | 2 | 0 | 32 | 1 | 22 | 1250.4667 | 47605 | MAGDALENA | REMOLINO | 30.4853 | 22.4 | FALSE | 999
| T65012045m2 | T | 65012045 | 2 | 0 | 32 | 1 | 22 | 1250.4667 | 47605 | MAGDALENA | REMOLINO | 30.4853 | 22.4 | FALSE | 999
| T65012045m2 | T | 65012045 | 2 | 0 | 32 | 1 | 22 | 1250.4667 | 47605 | MAGDALENA | REMOLINO | 30.4853 | 22.4 | FALSE | 999
| T65012045m2 | T | 65012045 | 2 | 0 | 32 | 1 | 22 | 1250.4667 | 47605 | MAGDALENA | REMOLINO | 30.4853 | 22.4 | FALSE | 999
| T65012045m2 | T | 65012045 | 2 | 0 | 32 | 1 | 22 | 1250.4667 | 47605 | MAGDALENA | REMOLINO | 30.4853 | 22.4 | FALSE | 999
| T65012045m2 | T | 65012045 | 2 | 0 | 32 | 1 | 22 | 1250.4667 | 47605 | MAGDALENA | REMOLINO | 30.4853 | 22.4 | FALSE | 999
| T65012045m2 | T | 65012045 | 2 | 0 | 32 | 1 | 22 | 1250.4667 | 47605 | MAGDALENA | REMOLINO | 30.4853 | 22.4 | FALSE | 999
| T65012045m2 | T | 65012045 | 2 | 0 | 32 | 1 | 22 | 1250.4667 | 47605 | MAGDALENA | REMOLINO | 30.4853 | 22.4 | FALSE | 999
| T65012045m2 | T | 65012045 | 2 | 0 | 32 | 1 | 22 | 1250.4667 | 47605 | MAGDALENA | REMOLINO | 30.4853 | 22.4 | FALSE | 999
| T65012045m2 | T | 65012045 | 2 | 0 | 32 | 1 | 22 | 1250.4667 | 47605 | MAGDALENA | REMOLINO | 30.4853 | 22.4 | FALSE | 999
| T65012045m2 | T | 65012045 | 2 | 0 | 32 | 1 | 22 | 1250.4667 | 47605 | MAGDALENA | REMOLINO | 30.4853 | 22.4 | FALSE | 999
| T65012045m2 | T | 65012045 | 2 | 0 | 32 | 1 | 22 | 1250.4667 | 47605 | MAGDALENA | REMOLINO | 30.4853 | 22.4 | FALSE | 999
| T65012045m2 | T | 65012045 | 2 | 0 | 32 | 1 | 22 | 1250.4667 | 47605 | MAGDALENA | REMOLINO | 30.4853 | 22.4 | FALSE | 999
| T65012045m2 | T | 65012045 | 2 | 1 | 1 | 1 | 22 | 44.9833 | 47605 | MAGDALENA | REMOLINO | 30.4853 | 22.4 | FALSE | 999
| T65012045m3 | T | 65012045 | 3 | 0 | 32 | 1 | 22 | 1382.5667 | 47605 | MAGDALENA | REMOLINO | 65.1103 | 22.4 | FALSE | 999
| T65012045m3 | T | 65012045 | 3 | 0 | 32 | 1 | 22 | 1382.5667 | 47605 | MAGDALENA | REMOLINO | 65.1103 | 22.4 | FALSE | 999
| T65012045m3 | T | 65012045 | 3 | 0 | 32 | 1 | 22 | 1382.5667 | 47605 | MAGDALENA | REMOLINO | 65.1103 | 22.4 | FALSE | 999
| T65012045m3 | T | 65012045 | 3 | 0 | 32 | 1 | 22 | 1382.5667 | 47605 | MAGDALENA | REMOLINO | 65.1103 | 22.4 | FALSE | 999
| T65012045m3 | T | 65012045 | 3 | 0 | 32 | 1 | 22 | 1382.5667 | 47605 | MAGDALENA | REMOLINO | 65.1103 | 22.4 | FALSE | 999
| T65012045m3 | T | 65012045 | 3 | 0 | 32 | 1 | 22 | 1382.5667 | 47605 | MAGDALENA | REMOLINO | 65.1103 | 22.4 | FALSE | 999
| T65012045m3 | T | 65012045 | 3 | 0 | 32 | 1 | 22 | 1382.5667 | 47605 | MAGDALENA | REMOLINO | 65.1103 | 22.4 | FALSE | 999
| T65012045m3 | T | 65012045 | 3 | 0 | 32 | 1 | 22 | 1382.5667 | 47605 | MAGDALENA | REMOLINO | 65.1103 | 22.4 | FALSE | 999
| T65012045m3 | T | 65012045 | 3 | 0 | 32 | 1 | 22 | 1382.5667 | 47605 | MAGDALENA | REMOLINO | 65.1103 | 22.4 | FALSE | 999
| T65012045m3 | T | 65012045 | 3 | 0 | 32 | 1 | 22 | 1382.5667 | 47605 | MAGDALENA | REMOLINO | 65.1103 | 22.4 | FALSE | 999
| T65012045m3 | T | 65012045 | 3 | 0 | 32 | 1 | 22 | 1382.5667 | 47605 | MAGDALENA | REMOLINO | 65.1103 | 22.4 | FALSE | 999
| T65012045m3 | T | 65012045 | 3 | 0 | 32 | 1 | 22 | 1382.5667 | 47605 | MAGDALENA | REMOLINO | 65.1103 | 22.4 | FALSE | 999
| T65012045m3 | T | 65012045 | 3 | 0 | 32 | 1 | 22 | 1382.5667 | 47605 | MAGDALENA | REMOLINO | 65.1103 | 22.4 | FALSE | 999
| T65012045m3 | T | 65012045 | 3 | 0 | 32 | 1 | 22 | 1382.5667 | 47605 | MAGDALENA | REMOLINO | 65.1103 | 22.4 | FALSE | 999
| T65012045m3 | T | 65012045 | 3 | 0 | 32 | 1 | 22 | 1382.5667 | 47605 | MAGDALENA | REMOLINO | 65.1103 | 22.4 | FALSE | 999
| T65012045m3 | T | 65012045 | 3 | 0 | 32 | 1 | 22 | 1382.5667 | 47605 | MAGDALENA | REMOLINO | 65.1103 | 22.4 | FALSE | 999
| T65012045m3 | T | 65012045 | 3 | 0 | 32 | 1 | 22 | 1382.5667 | 47605 | MAGDALENA | REMOLINO | 65.1103 | 22.4 | FALSE | 999
| T65012045m3 | T | 65012045 | 3 | 0 | 32 | 1 | 22 | 1382.5667 | 47605 | MAGDALENA | REMOLINO | 65.1103 | 22.4 | FALSE | 999
| T65012045m3 | T | 65012045 | 3 | 0 | 32 | 1 | 22 | 1382.5667 | 47605 | MAGDALENA | REMOLINO | 65.1103 | 22.4 | FALSE | 999
| T65012045m3 | T | 65012045 | 3 | 0 | 32 | 1 | 22 | 1382.5667 | 47605 | MAGDALENA | REMOLINO | 65.1103 | 22.4 | FALSE | 999
| T65012045m3 | T | 65012045 | 3 | 0 | 32 | 1 | 22 | 1382.5667 | 47605 | MAGDALENA | REMOLINO | 65.1103 | 22.4 | FALSE | 999
| T65012045m3 | T | 65012045 | 3 | 0 | 32 | 1 | 22 | 1382.5667 | 47605 | MAGDALENA | REMOLINO | 65.1103 | 22.4 | FALSE | 999
| T65012045m3 | T | 65012045 | 3 | 0 | 32 | 1 | 22 | 1382.5667 | 47605 | MAGDALENA | REMOLINO | 65.1103 | 22.4 | FALSE | 999
| T65012045m3 | T | 65012045 | 3 | 0 | 32 | 1 | 22 | 1382.5667 | 47605 | MAGDALENA | REMOLINO | 65.1103 | 22.4 | FALSE | 999
| T65012045m3 | T | 65012045 | 3 | 0 | 32 | 1 | 22 | 1382.5667 | 47605 | MAGDALENA | REMOLINO | 65.1103 | 22.4 | FALSE | 999
| T65012045m3 | T | 65012045 | 3 | 0 | 32 | 1 | 22 | 1382.5667 | 47605 | MAGDALENA | REMOLINO | 65.1103 | 22.4 | FALSE | 999
| T65012045m3 | T | 65012045 | 3 | 0 | 32 | 1 | 22 | 1382.5667 | 47605 | MAGDALENA | REMOLINO | 65.1103 | 22.4 | FALSE | 999
| T65012045m3 | T | 65012045 | 3 | 0 | 32 | 1 | 22 | 1382.5667 | 47605 | MAGDALENA | REMOLINO | 65.1103 | 22.4 | FALSE | 999
| T65012045m3 | T | 65012045 | 3 | 0 | 32 | 1 | 22 | 1382.5667 | 47605 | MAGDALENA | REMOLINO | 65.1103 | 22.4 | FALSE | 999
| T65012045m3 | T | 65012045 | 3 | 0 | 32 | 1 | 22 | 1382.5667 | 47605 | MAGDALENA | REMOLINO | 65.1103 | 22.4 | FALSE | 999
| T65012045m3 | T | 65012045 | 3 | 0 | 32 | 1 | 22 | 1382.5667 | 47605 | MAGDALENA | REMOLINO | 65.1103 | 22.4 | FALSE | 999
| T65012045m3 | T | 65012045 | 3 | 0 | 32 | 1 | 22 | 1382.5667 | 47605 | MAGDALENA | REMOLINO | 65.1103 | 22.4 | FALSE | 999
| T65012045m3 | T | 65012045 | 3 | 1 | 1 | 1 | 22 | 694.9333 | 47605 | MAGDALENA | REMOLINO | 65.1103 | 22.4 | FALSE | 999
| T65012045m4 | T | 65012045 | 4 | 0 | 32 | 1 | 22 | 1141.15 | 47605 | MAGDALENA | REMOLINO | 90.1056 | 22.4 | FALSE | 999
| T65012045m4 | T | 65012045 | 4 | 0 | 32 | 1 | 22 | 1141.15 | 47605 | MAGDALENA | REMOLINO | 90.1056 | 22.4 | FALSE | 999
| T65012045m4 | T | 65012045 | 4 | 0 | 32 | 1 | 22 | 1141.15 | 47605 | MAGDALENA | REMOLINO | 90.1056 | 22.4 | FALSE | 999
| T65012045m4 | T | 65012045 | 4 | 0 | 32 | 1 | 22 | 1141.15 | 47605 | MAGDALENA | REMOLINO | 90.1056 | 22.4 | FALSE | 999
| T65012045m4 | T | 65012045 | 4 | 0 | 32 | 1 | 22 | 1141.15 | 47605 | MAGDALENA | REMOLINO | 90.1056 | 22.4 | FALSE | 999
| T65012045m4 | T | 65012045 | 4 | 0 | 32 | 1 | 22 | 1141.15 | 47605 | MAGDALENA | REMOLINO | 90.1056 | 22.4 | FALSE | 999
| T65012045m4 | T | 65012045 | 4 | 0 | 32 | 1 | 22 | 1141.15 | 47605 | MAGDALENA | REMOLINO | 90.1056 | 22.4 | FALSE | 999
| T65012045m4 | T | 65012045 | 4 | 0 | 32 | 1 | 22 | 1141.15 | 47605 | MAGDALENA | REMOLINO | 90.1056 | 22.4 | FALSE | 999
| T65012045m4 | T | 65012045 | 4 | 0 | 32 | 1 | 22 | 1141.15 | 47605 | MAGDALENA | REMOLINO | 90.1056 | 22.4 | FALSE | 999
| T65012045m4 | T | 65012045 | 4 | 0 | 32 | 1 | 22 | 1141.15 | 47605 | MAGDALENA | REMOLINO | 90.1056 | 22.4 | FALSE | 999
| T65012045m4 | T | 65012045 | 4 | 0 | 32 | 1 | 22 | 1141.15 | 47605 | MAGDALENA | REMOLINO | 90.1056 | 22.4 | FALSE | 999
| T65012045m4 | T | 65012045 | 4 | 0 | 32 | 1 | 22 | 1141.15 | 47605 | MAGDALENA | REMOLINO | 90.1056 | 22.4 | FALSE | 999
| T65012045m4 | T | 65012045 | 4 | 0 | 32 | 1 | 22 | 1141.15 | 47605 | MAGDALENA | REMOLINO | 90.1056 | 22.4 | FALSE | 999
| T65012045m4 | T | 65012045 | 4 | 0 | 32 | 1 | 22 | 1141.15 | 47605 | MAGDALENA | REMOLINO | 90.1056 | 22.4 | FALSE | 999
| T65012045m4 | T | 65012045 | 4 | 0 | 32 | 1 | 22 | 1141.15 | 47605 | MAGDALENA | REMOLINO | 90.1056 | 22.4 | FALSE | 999
| T65012045m4 | T | 65012045 | 4 | 0 | 32 | 1 | 22 | 1141.15 | 47605 | MAGDALENA | REMOLINO | 90.1056 | 22.4 | FALSE | 999
| T65012045m4 | T | 65012045 | 4 | 0 | 32 | 1 | 22 | 1141.15 | 47605 | MAGDALENA | REMOLINO | 90.1056 | 22.4 | FALSE | 999
| T65012045m4 | T | 65012045 | 4 | 0 | 32 | 1 | 22 | 1141.15 | 47605 | MAGDALENA | REMOLINO | 90.1056 | 22.4 | FALSE | 999
| T65012045m4 | T | 65012045 | 4 | 0 | 32 | 1 | 22 | 1141.15 | 47605 | MAGDALENA | REMOLINO | 90.1056 | 22.4 | FALSE | 999
| T65012045m4 | T | 65012045 | 4 | 0 | 32 | 1 | 22 | 1141.15 | 47605 | MAGDALENA | REMOLINO | 90.1056 | 22.4 | FALSE | 999
| T65012045m4 | T | 65012045 | 4 | 0 | 32 | 1 | 22 | 1141.15 | 47605 | MAGDALENA | REMOLINO | 90.1056 | 22.4 | FALSE | 999
| T65012045m4 | T | 65012045 | 4 | 0 | 32 | 1 | 22 | 1141.15 | 47605 | MAGDALENA | REMOLINO | 90.1056 | 22.4 | FALSE | 999
| T65012045m4 | T | 65012045 | 4 | 0 | 32 | 1 | 22 | 1141.15 | 47605 | MAGDALENA | REMOLINO | 90.1056 | 22.4 | FALSE | 999
| T65012045m4 | T | 65012045 | 4 | 0 | 32 | 1 | 22 | 1141.15 | 47605 | MAGDALENA | REMOLINO | 90.1056 | 22.4 | FALSE | 999
| T65012045m4 | T | 65012045 | 4 | 0 | 32 | 1 | 22 | 1141.15 | 47605 | MAGDALENA | REMOLINO | 90.1056 | 22.4 | FALSE | 999
| T65012045m4 | T | 65012045 | 4 | 0 | 32 | 1 | 22 | 1141.15 | 47605 | MAGDALENA | REMOLINO | 90.1056 | 22.4 | FALSE | 999
| T65012045m4 | T | 65012045 | 4 | 0 | 32 | 1 | 22 | 1141.15 | 47605 | MAGDALENA | REMOLINO | 90.1056 | 22.4 | FALSE | 999
| T65012045m4 | T | 65012045 | 4 | 0 | 32 | 1 | 22 | 1141.15 | 47605 | MAGDALENA | REMOLINO | 90.1056 | 22.4 | FALSE | 999
| T65012045m4 | T | 65012045 | 4 | 0 | 32 | 1 | 22 | 1141.15 | 47605 | MAGDALENA | REMOLINO | 90.1056 | 22.4 | FALSE | 999
| T65012045m4 | T | 65012045 | 4 | 0 | 32 | 1 | 22 | 1141.15 | 47605 | MAGDALENA | REMOLINO | 90.1056 | 22.4 | FALSE | 999
| T65012045m4 | T | 65012045 | 4 | 0 | 32 | 1 | 22 | 1141.15 | 47605 | MAGDALENA | REMOLINO | 90.1056 | 22.4 | FALSE | 999
| T65012045m4 | T | 65012045 | 4 | 0 | 32 | 1 | 22 | 1141.15 | 47605 | MAGDALENA | REMOLINO | 90.1056 | 22.4 | FALSE | 999
| T65012045m4 | T | 65012045 | 4 | 1 | 1 | 1 | 22 | 358.5667 | 47605 | MAGDALENA | REMOLINO | 90.1056 | 22.4 | FALSE | 999
| T65012045m5 | T | 65012045 | 5 | 0 | 32 | 1 | 22 | 1412.4667 | 47605 | MAGDALENA | REMOLINO | 125.2736 | 22.4 | FALSE | 999
| T65012045m5 | T | 65012045 | 5 | 0 | 32 | 1 | 22 | 1412.4667 | 47605 | MAGDALENA | REMOLINO | 125.2736 | 22.4 | FALSE | 999
| T65012045m5 | T | 65012045 | 5 | 0 | 32 | 1 | 22 | 1412.4667 | 47605 | MAGDALENA | REMOLINO | 125.2736 | 22.4 | FALSE | 999
| T65012045m5 | T | 65012045 | 5 | 0 | 32 | 1 | 22 | 1412.4667 | 47605 | MAGDALENA | REMOLINO | 125.2736 | 22.4 | FALSE | 999
| T65012045m5 | T | 65012045 | 5 | 0 | 32 | 1 | 22 | 1412.4667 | 47605 | MAGDALENA | REMOLINO | 125.2736 | 22.4 | FALSE | 999
| T65012045m5 | T | 65012045 | 5 | 0 | 32 | 1 | 22 | 1412.4667 | 47605 | MAGDALENA | REMOLINO | 125.2736 | 22.4 | FALSE | 999
| T65012045m5 | T | 65012045 | 5 | 0 | 32 | 1 | 22 | 1412.4667 | 47605 | MAGDALENA | REMOLINO | 125.2736 | 22.4 | FALSE | 999
| T65012045m5 | T | 65012045 | 5 | 0 | 32 | 1 | 22 | 1412.4667 | 47605 | MAGDALENA | REMOLINO | 125.2736 | 22.4 | FALSE | 999
| T65012045m5 | T | 65012045 | 5 | 0 | 32 | 1 | 22 | 1412.4667 | 47605 | MAGDALENA | REMOLINO | 125.2736 | 22.4 | FALSE | 999
| T65012045m5 | T | 65012045 | 5 | 0 | 32 | 1 | 22 | 1412.4667 | 47605 | MAGDALENA | REMOLINO | 125.2736 | 22.4 | FALSE | 999
| T65012045m5 | T | 65012045 | 5 | 0 | 32 | 1 | 22 | 1412.4667 | 47605 | MAGDALENA | REMOLINO | 125.2736 | 22.4 | FALSE | 999
| T65012045m5 | T | 65012045 | 5 | 0 | 32 | 1 | 22 | 1412.4667 | 47605 | MAGDALENA | REMOLINO | 125.2736 | 22.4 | FALSE | 999
| T65012045m5 | T | 65012045 | 5 | 0 | 32 | 1 | 22 | 1412.4667 | 47605 | MAGDALENA | REMOLINO | 125.2736 | 22.4 | FALSE | 999
| T65012045m5 | T | 65012045 | 5 | 0 | 32 | 1 | 22 | 1412.4667 | 47605 | MAGDALENA | REMOLINO | 125.2736 | 22.4 | FALSE | 999
| T65012045m5 | T | 65012045 | 5 | 0 | 32 | 1 | 22 | 1412.4667 | 47605 | MAGDALENA | REMOLINO | 125.2736 | 22.4 | FALSE | 999
| T65012045m5 | T | 65012045 | 5 | 0 | 32 | 1 | 22 | 1412.4667 | 47605 | MAGDALENA | REMOLINO | 125.2736 | 22.4 | FALSE | 999
| T65012045m5 | T | 65012045 | 5 | 0 | 32 | 1 | 22 | 1412.4667 | 47605 | MAGDALENA | REMOLINO | 125.2736 | 22.4 | FALSE | 999
| T65012045m5 | T | 65012045 | 5 | 0 | 32 | 1 | 22 | 1412.4667 | 47605 | MAGDALENA | REMOLINO | 125.2736 | 22.4 | FALSE | 999
| T65012045m5 | T | 65012045 | 5 | 0 | 32 | 1 | 22 | 1412.4667 | 47605 | MAGDALENA | REMOLINO | 125.2736 | 22.4 | FALSE | 999
| T65012045m5 | T | 65012045 | 5 | 0 | 32 | 1 | 22 | 1412.4667 | 47605 | MAGDALENA | REMOLINO | 125.2736 | 22.4 | FALSE | 999
| T65012045m5 | T | 65012045 | 5 | 0 | 32 | 1 | 22 | 1412.4667 | 47605 | MAGDALENA | REMOLINO | 125.2736 | 22.4 | FALSE | 999
| T65012045m5 | T | 65012045 | 5 | 0 | 32 | 1 | 22 | 1412.4667 | 47605 | MAGDALENA | REMOLINO | 125.2736 | 22.4 | FALSE | 999
| T65012045m5 | T | 65012045 | 5 | 0 | 32 | 1 | 22 | 1412.4667 | 47605 | MAGDALENA | REMOLINO | 125.2736 | 22.4 | FALSE | 999
| T65012045m5 | T | 65012045 | 5 | 0 | 32 | 1 | 22 | 1412.4667 | 47605 | MAGDALENA | REMOLINO | 125.2736 | 22.4 | FALSE | 999
| T65012045m5 | T | 65012045 | 5 | 0 | 32 | 1 | 22 | 1412.4667 | 47605 | MAGDALENA | REMOLINO | 125.2736 | 22.4 | FALSE | 999
| T65012045m5 | T | 65012045 | 5 | 0 | 32 | 1 | 22 | 1412.4667 | 47605 | MAGDALENA | REMOLINO | 125.2736 | 22.4 | FALSE | 999
| T65012045m5 | T | 65012045 | 5 | 0 | 32 | 1 | 22 | 1412.4667 | 47605 | MAGDALENA | REMOLINO | 125.2736 | 22.4 | FALSE | 999
| T65012045m5 | T | 65012045 | 5 | 0 | 32 | 1 | 22 | 1412.4667 | 47605 | MAGDALENA | REMOLINO | 125.2736 | 22.4 | FALSE | 999
| T65012045m5 | T | 65012045 | 5 | 0 | 32 | 1 | 22 | 1412.4667 | 47605 | MAGDALENA | REMOLINO | 125.2736 | 22.4 | FALSE | 999
| T65012045m5 | T | 65012045 | 5 | 0 | 32 | 1 | 22 | 1412.4667 | 47605 | MAGDALENA | REMOLINO | 125.2736 | 22.4 | FALSE | 999
| T65012045m5 | T | 65012045 | 5 | 0 | 32 | 1 | 22 | 1412.4667 | 47605 | MAGDALENA | REMOLINO | 125.2736 | 22.4 | FALSE | 999
| T65012045m5 | T | 65012045 | 5 | 0 | 32 | 1 | 22 | 1412.4667 | 47605 | MAGDALENA | REMOLINO | 125.2736 | 22.4 | FALSE | 999
| T65012045m5 | T | 65012045 | 5 | 1 | 1 | 1 | 22 | 697.6167 | 47605 | MAGDALENA | REMOLINO | 125.2736 | 22.4 | FALSE | 999
| T65012045m6 | T | 65012045 | 6 | 0 | 32 | 1 | 22 | 685.1833 | 47605 | MAGDALENA | REMOLINO | 137.7067 | 22.4 | FALSE | 999
| T65012045m6 | T | 65012045 | 6 | 0 | 32 | 1 | 22 | 685.1833 | 47605 | MAGDALENA | REMOLINO | 137.7067 | 22.4 | FALSE | 999
| T65012045m6 | T | 65012045 | 6 | 0 | 32 | 1 | 22 | 685.1833 | 47605 | MAGDALENA | REMOLINO | 137.7067 | 22.4 | FALSE | 999
| T65012045m6 | T | 65012045 | 6 | 0 | 32 | 1 | 22 | 685.1833 | 47605 | MAGDALENA | REMOLINO | 137.7067 | 22.4 | FALSE | 999
| T65012045m6 | T | 65012045 | 6 | 0 | 32 | 1 | 22 | 685.1833 | 47605 | MAGDALENA | REMOLINO | 137.7067 | 22.4 | FALSE | 999
| T65012045m6 | T | 65012045 | 6 | 0 | 32 | 1 | 22 | 685.1833 | 47605 | MAGDALENA | REMOLINO | 137.7067 | 22.4 | FALSE | 999
| T65012045m6 | T | 65012045 | 6 | 0 | 32 | 1 | 22 | 685.1833 | 47605 | MAGDALENA | REMOLINO | 137.7067 | 22.4 | FALSE | 999
| T65012045m6 | T | 65012045 | 6 | 0 | 32 | 1 | 22 | 685.1833 | 47605 | MAGDALENA | REMOLINO | 137.7067 | 22.4 | FALSE | 999
| T65012045m6 | T | 65012045 | 6 | 0 | 32 | 1 | 22 | 685.1833 | 47605 | MAGDALENA | REMOLINO | 137.7067 | 22.4 | FALSE | 999
| T65012045m6 | T | 65012045 | 6 | 0 | 32 | 1 | 22 | 685.1833 | 47605 | MAGDALENA | REMOLINO | 137.7067 | 22.4 | FALSE | 999
| T65012045m6 | T | 65012045 | 6 | 0 | 32 | 1 | 22 | 685.1833 | 47605 | MAGDALENA | REMOLINO | 137.7067 | 22.4 | FALSE | 999
| T65012045m6 | T | 65012045 | 6 | 0 | 32 | 1 | 22 | 685.1833 | 47605 | MAGDALENA | REMOLINO | 137.7067 | 22.4 | FALSE | 999
| T65012045m6 | T | 65012045 | 6 | 0 | 32 | 1 | 22 | 685.1833 | 47605 | MAGDALENA | REMOLINO | 137.7067 | 22.4 | FALSE | 999
| T65012045m6 | T | 65012045 | 6 | 0 | 32 | 1 | 22 | 685.1833 | 47605 | MAGDALENA | REMOLINO | 137.7067 | 22.4 | FALSE | 999
| T65012045m6 | T | 65012045 | 6 | 0 | 32 | 1 | 22 | 685.1833 | 47605 | MAGDALENA | REMOLINO | 137.7067 | 22.4 | FALSE | 999
| T65012045m6 | T | 65012045 | 6 | 0 | 32 | 1 | 22 | 685.1833 | 47605 | MAGDALENA | REMOLINO | 137.7067 | 22.4 | FALSE | 999
| T65012045m6 | T | 65012045 | 6 | 0 | 32 | 1 | 22 | 685.1833 | 47605 | MAGDALENA | REMOLINO | 137.7067 | 22.4 | FALSE | 999
| T65012045m6 | T | 65012045 | 6 | 0 | 32 | 1 | 22 | 685.1833 | 47605 | MAGDALENA | REMOLINO | 137.7067 | 22.4 | FALSE | 999
| T65012045m6 | T | 65012045 | 6 | 0 | 32 | 1 | 22 | 685.1833 | 47605 | MAGDALENA | REMOLINO | 137.7067 | 22.4 | FALSE | 999
| T65012045m6 | T | 65012045 | 6 | 0 | 32 | 1 | 22 | 685.1833 | 47605 | MAGDALENA | REMOLINO | 137.7067 | 22.4 | FALSE | 999
| T65012045m6 | T | 65012045 | 6 | 0 | 32 | 1 | 22 | 685.1833 | 47605 | MAGDALENA | REMOLINO | 137.7067 | 22.4 | FALSE | 999
| T65012045m6 | T | 65012045 | 6 | 0 | 32 | 1 | 22 | 685.1833 | 47605 | MAGDALENA | REMOLINO | 137.7067 | 22.4 | FALSE | 999
| T65012045m6 | T | 65012045 | 6 | 0 | 32 | 1 | 22 | 685.1833 | 47605 | MAGDALENA | REMOLINO | 137.7067 | 22.4 | FALSE | 999
| T65012045m6 | T | 65012045 | 6 | 0 | 32 | 1 | 22 | 685.1833 | 47605 | MAGDALENA | REMOLINO | 137.7067 | 22.4 | FALSE | 999
| T65012045m6 | T | 65012045 | 6 | 0 | 32 | 1 | 22 | 685.1833 | 47605 | MAGDALENA | REMOLINO | 137.7067 | 22.4 | FALSE | 999
| T65012045m6 | T | 65012045 | 6 | 0 | 32 | 1 | 22 | 685.1833 | 47605 | MAGDALENA | REMOLINO | 137.7067 | 22.4 | FALSE | 999
| T65012045m6 | T | 65012045 | 6 | 0 | 32 | 1 | 22 | 685.1833 | 47605 | MAGDALENA | REMOLINO | 137.7067 | 22.4 | FALSE | 999
| T65012045m6 | T | 65012045 | 6 | 0 | 32 | 1 | 22 | 685.1833 | 47605 | MAGDALENA | REMOLINO | 137.7067 | 22.4 | FALSE | 999
| T65012045m6 | T | 65012045 | 6 | 0 | 32 | 1 | 22 | 685.1833 | 47605 | MAGDALENA | REMOLINO | 137.7067 | 22.4 | FALSE | 999
| T65012045m6 | T | 65012045 | 6 | 0 | 32 | 1 | 22 | 685.1833 | 47605 | MAGDALENA | REMOLINO | 137.7067 | 22.4 | FALSE | 999
| T65012045m6 | T | 65012045 | 6 | 0 | 32 | 1 | 22 | 685.1833 | 47605 | MAGDALENA | REMOLINO | 137.7067 | 22.4 | FALSE | 999
| T65012045m6 | T | 65012045 | 6 | 0 | 32 | 1 | 22 | 685.1833 | 47605 | MAGDALENA | REMOLINO | 137.7067 | 22.4 | FALSE | 999
| T65012045m6 | T | 65012045 | 6 | 1 | 1 | 1 | 22 | 60.8 | 47605 | MAGDALENA | REMOLINO | 137.7067 | 22.4 | FALSE | 999
| T65012045m7 | T | 65012045 | 7 | 0 | 32 | 1 | 22 | 452.4 | 47605 | MAGDALENA | REMOLINO | 147.5019 | 22.4 | FALSE | 999
| T65012045m7 | T | 65012045 | 7 | 0 | 32 | 1 | 22 | 452.4 | 47605 | MAGDALENA | REMOLINO | 147.5019 | 22.4 | FALSE | 999
| T65012045m7 | T | 65012045 | 7 | 0 | 32 | 1 | 22 | 452.4 | 47605 | MAGDALENA | REMOLINO | 147.5019 | 22.4 | FALSE | 999
| T65012045m7 | T | 65012045 | 7 | 0 | 32 | 1 | 22 | 452.4 | 47605 | MAGDALENA | REMOLINO | 147.5019 | 22.4 | FALSE | 999
| T65012045m7 | T | 65012045 | 7 | 0 | 32 | 1 | 22 | 452.4 | 47605 | MAGDALENA | REMOLINO | 147.5019 | 22.4 | FALSE | 999
| T65012045m7 | T | 65012045 | 7 | 0 | 32 | 1 | 22 | 452.4 | 47605 | MAGDALENA | REMOLINO | 147.5019 | 22.4 | FALSE | 999
| T65012045m7 | T | 65012045 | 7 | 0 | 32 | 1 | 22 | 452.4 | 47605 | MAGDALENA | REMOLINO | 147.5019 | 22.4 | FALSE | 999
| T65012045m7 | T | 65012045 | 7 | 0 | 32 | 1 | 22 | 452.4 | 47605 | MAGDALENA | REMOLINO | 147.5019 | 22.4 | FALSE | 999
| T65012045m7 | T | 65012045 | 7 | 0 | 32 | 1 | 22 | 452.4 | 47605 | MAGDALENA | REMOLINO | 147.5019 | 22.4 | FALSE | 999
| T65012045m7 | T | 65012045 | 7 | 0 | 32 | 1 | 22 | 452.4 | 47605 | MAGDALENA | REMOLINO | 147.5019 | 22.4 | FALSE | 999
| T65012045m7 | T | 65012045 | 7 | 0 | 32 | 1 | 22 | 452.4 | 47605 | MAGDALENA | REMOLINO | 147.5019 | 22.4 | FALSE | 999
| T65012045m7 | T | 65012045 | 7 | 0 | 32 | 1 | 22 | 452.4 | 47605 | MAGDALENA | REMOLINO | 147.5019 | 22.4 | FALSE | 999
| T65012045m7 | T | 65012045 | 7 | 0 | 32 | 1 | 22 | 452.4 | 47605 | MAGDALENA | REMOLINO | 147.5019 | 22.4 | FALSE | 999
| T65012045m7 | T | 65012045 | 7 | 0 | 32 | 1 | 22 | 452.4 | 47605 | MAGDALENA | REMOLINO | 147.5019 | 22.4 | FALSE | 999
| T65012045m7 | T | 65012045 | 7 | 0 | 32 | 1 | 22 | 452.4 | 47605 | MAGDALENA | REMOLINO | 147.5019 | 22.4 | FALSE | 999
| T65012045m7 | T | 65012045 | 7 | 0 | 32 | 1 | 22 | 452.4 | 47605 | MAGDALENA | REMOLINO | 147.5019 | 22.4 | FALSE | 999
| T65012045m7 | T | 65012045 | 7 | 0 | 32 | 1 | 22 | 452.4 | 47605 | MAGDALENA | REMOLINO | 147.5019 | 22.4 | FALSE | 999
| T65012045m7 | T | 65012045 | 7 | 0 | 32 | 1 | 22 | 452.4 | 47605 | MAGDALENA | REMOLINO | 147.5019 | 22.4 | FALSE | 999
| T65012045m7 | T | 65012045 | 7 | 0 | 32 | 1 | 22 | 452.4 | 47605 | MAGDALENA | REMOLINO | 147.5019 | 22.4 | FALSE | 999
| T65012045m7 | T | 65012045 | 7 | 0 | 32 | 1 | 22 | 452.4 | 47605 | MAGDALENA | REMOLINO | 147.5019 | 22.4 | FALSE | 999
| T65012045m7 | T | 65012045 | 7 | 0 | 32 | 1 | 22 | 452.4 | 47605 | MAGDALENA | REMOLINO | 147.5019 | 22.4 | FALSE | 999
| T65012045m7 | T | 65012045 | 7 | 0 | 32 | 1 | 22 | 452.4 | 47605 | MAGDALENA | REMOLINO | 147.5019 | 22.4 | FALSE | 999
| T65012045m7 | T | 65012045 | 7 | 0 | 32 | 1 | 22 | 452.4 | 47605 | MAGDALENA | REMOLINO | 147.5019 | 22.4 | FALSE | 999
| T65012045m7 | T | 65012045 | 7 | 0 | 32 | 1 | 22 | 452.4 | 47605 | MAGDALENA | REMOLINO | 147.5019 | 22.4 | FALSE | 999
| T65012045m7 | T | 65012045 | 7 | 0 | 32 | 1 | 22 | 452.4 | 47605 | MAGDALENA | REMOLINO | 147.5019 | 22.4 | FALSE | 999
| T65012045m7 | T | 65012045 | 7 | 0 | 32 | 1 | 22 | 452.4 | 47605 | MAGDALENA | REMOLINO | 147.5019 | 22.4 | FALSE | 999
| T65012045m7 | T | 65012045 | 7 | 0 | 32 | 1 | 22 | 452.4 | 47605 | MAGDALENA | REMOLINO | 147.5019 | 22.4 | FALSE | 999
| T65012045m7 | T | 65012045 | 7 | 0 | 32 | 1 | 22 | 452.4 | 47605 | MAGDALENA | REMOLINO | 147.5019 | 22.4 | FALSE | 999
| T65012045m7 | T | 65012045 | 7 | 0 | 32 | 1 | 22 | 452.4 | 47605 | MAGDALENA | REMOLINO | 147.5019 | 22.4 | FALSE | 999
| T65012045m7 | T | 65012045 | 7 | 0 | 32 | 1 | 22 | 452.4 | 47605 | MAGDALENA | REMOLINO | 147.5019 | 22.4 | FALSE | 999
| T65012045m7 | T | 65012045 | 7 | 0 | 32 | 1 | 22 | 452.4 | 47605 | MAGDALENA | REMOLINO | 147.5019 | 22.4 | FALSE | 999
| T65012045m7 | T | 65012045 | 7 | 0 | 32 | 1 | 22 | 452.4 | 47605 | MAGDALENA | REMOLINO | 147.5019 | 22.4 | FALSE | 999
| T65012045m7 | T | 65012045 | 7 | 1 | 1 | 1 | 22 | 135.3167 | 47605 | MAGDALENA | REMOLINO | 147.5019 | 22.4 | FALSE | 999
| T65012045m8 | T | 65012045 | 8 | 0 | 32 | 1 | 22 | 1261.8833 | 47605 | MAGDALENA | REMOLINO | 175.5411 | 22.4 | FALSE | 999
| T65012045m8 | T | 65012045 | 8 | 0 | 32 | 1 | 22 | 1261.8833 | 47605 | MAGDALENA | REMOLINO | 175.5411 | 22.4 | FALSE | 999
| T65012045m8 | T | 65012045 | 8 | 0 | 32 | 1 | 22 | 1261.8833 | 47605 | MAGDALENA | REMOLINO | 175.5411 | 22.4 | FALSE | 999
| T65012045m8 | T | 65012045 | 8 | 0 | 32 | 1 | 22 | 1261.8833 | 47605 | MAGDALENA | REMOLINO | 175.5411 | 22.4 | FALSE | 999
| T65012045m8 | T | 65012045 | 8 | 0 | 32 | 1 | 22 | 1261.8833 | 47605 | MAGDALENA | REMOLINO | 175.5411 | 22.4 | FALSE | 999
| T65012045m8 | T | 65012045 | 8 | 0 | 32 | 1 | 22 | 1261.8833 | 47605 | MAGDALENA | REMOLINO | 175.5411 | 22.4 | FALSE | 999
| T65012045m8 | T | 65012045 | 8 | 0 | 32 | 1 | 22 | 1261.8833 | 47605 | MAGDALENA | REMOLINO | 175.5411 | 22.4 | FALSE | 999
| T65012045m8 | T | 65012045 | 8 | 0 | 32 | 1 | 22 | 1261.8833 | 47605 | MAGDALENA | REMOLINO | 175.5411 | 22.4 | FALSE | 999
| T65012045m8 | T | 65012045 | 8 | 0 | 32 | 1 | 22 | 1261.8833 | 47605 | MAGDALENA | REMOLINO | 175.5411 | 22.4 | FALSE | 999
| T65012045m8 | T | 65012045 | 8 | 0 | 32 | 1 | 22 | 1261.8833 | 47605 | MAGDALENA | REMOLINO | 175.5411 | 22.4 | FALSE | 999
| T65012045m8 | T | 65012045 | 8 | 0 | 32 | 1 | 22 | 1261.8833 | 47605 | MAGDALENA | REMOLINO | 175.5411 | 22.4 | FALSE | 999
| T65012045m8 | T | 65012045 | 8 | 0 | 32 | 1 | 22 | 1261.8833 | 47605 | MAGDALENA | REMOLINO | 175.5411 | 22.4 | FALSE | 999
| T65012045m8 | T | 65012045 | 8 | 0 | 32 | 1 | 22 | 1261.8833 | 47605 | MAGDALENA | REMOLINO | 175.5411 | 22.4 | FALSE | 999
| T65012045m8 | T | 65012045 | 8 | 0 | 32 | 1 | 22 | 1261.8833 | 47605 | MAGDALENA | REMOLINO | 175.5411 | 22.4 | FALSE | 999
| T65012045m8 | T | 65012045 | 8 | 0 | 32 | 1 | 22 | 1261.8833 | 47605 | MAGDALENA | REMOLINO | 175.5411 | 22.4 | FALSE | 999
| T65012045m8 | T | 65012045 | 8 | 0 | 32 | 1 | 22 | 1261.8833 | 47605 | MAGDALENA | REMOLINO | 175.5411 | 22.4 | FALSE | 999
| T65012045m8 | T | 65012045 | 8 | 0 | 32 | 1 | 22 | 1261.8833 | 47605 | MAGDALENA | REMOLINO | 175.5411 | 22.4 | FALSE | 999
| T65012045m8 | T | 65012045 | 8 | 0 | 32 | 1 | 22 | 1261.8833 | 47605 | MAGDALENA | REMOLINO | 175.5411 | 22.4 | FALSE | 999
| T65012045m8 | T | 65012045 | 8 | 0 | 32 | 1 | 22 | 1261.8833 | 47605 | MAGDALENA | REMOLINO | 175.5411 | 22.4 | FALSE | 999
| T65012045m8 | T | 65012045 | 8 | 0 | 32 | 1 | 22 | 1261.8833 | 47605 | MAGDALENA | REMOLINO | 175.5411 | 22.4 | FALSE | 999
| T65012045m8 | T | 65012045 | 8 | 0 | 32 | 1 | 22 | 1261.8833 | 47605 | MAGDALENA | REMOLINO | 175.5411 | 22.4 | FALSE | 999
| T65012045m8 | T | 65012045 | 8 | 0 | 32 | 1 | 22 | 1261.8833 | 47605 | MAGDALENA | REMOLINO | 175.5411 | 22.4 | FALSE | 999
| T65012045m8 | T | 65012045 | 8 | 0 | 32 | 1 | 22 | 1261.8833 | 47605 | MAGDALENA | REMOLINO | 175.5411 | 22.4 | FALSE | 999
| T65012045m8 | T | 65012045 | 8 | 0 | 32 | 1 | 22 | 1261.8833 | 47605 | MAGDALENA | REMOLINO | 175.5411 | 22.4 | FALSE | 999
| T65012045m8 | T | 65012045 | 8 | 0 | 32 | 1 | 22 | 1261.8833 | 47605 | MAGDALENA | REMOLINO | 175.5411 | 22.4 | FALSE | 999
| T65012045m8 | T | 65012045 | 8 | 0 | 32 | 1 | 22 | 1261.8833 | 47605 | MAGDALENA | REMOLINO | 175.5411 | 22.4 | FALSE | 999
| T65012045m8 | T | 65012045 | 8 | 0 | 32 | 1 | 22 | 1261.8833 | 47605 | MAGDALENA | REMOLINO | 175.5411 | 22.4 | FALSE | 999
| T65012045m8 | T | 65012045 | 8 | 0 | 32 | 1 | 22 | 1261.8833 | 47605 | MAGDALENA | REMOLINO | 175.5411 | 22.4 | FALSE | 999
| T65012045m8 | T | 65012045 | 8 | 0 | 32 | 1 | 22 | 1261.8833 | 47605 | MAGDALENA | REMOLINO | 175.5411 | 22.4 | FALSE | 999
| T65012045m8 | T | 65012045 | 8 | 0 | 32 | 1 | 22 | 1261.8833 | 47605 | MAGDALENA | REMOLINO | 175.5411 | 22.4 | FALSE | 999
| T65012045m8 | T | 65012045 | 8 | 0 | 32 | 1 | 22 | 1261.8833 | 47605 | MAGDALENA | REMOLINO | 175.5411 | 22.4 | FALSE | 999
| T65012045m8 | T | 65012045 | 8 | 0 | 32 | 1 | 22 | 1261.8833 | 47605 | MAGDALENA | REMOLINO | 175.5411 | 22.4 | FALSE | 999
| T65012045m8 | T | 65012045 | 8 | 1 | 1 | 1 | 22 | 420.4667 | 47605 | MAGDALENA | REMOLINO | 175.5411 | 22.4 | FALSE | 999
| T65012045m9 | T | 65012045 | 9 | 0 | 32 | 1 | 22 | 2426.0333 | 47605 | MAGDALENA | REMOLINO | 236.9928 | 22.4 | FALSE | 999
| T65012045m9 | T | 65012045 | 9 | 0 | 32 | 1 | 22 | 2426.0333 | 47605 | MAGDALENA | REMOLINO | 236.9928 | 22.4 | FALSE | 999
| T65012045m9 | T | 65012045 | 9 | 0 | 32 | 1 | 22 | 2426.0333 | 47605 | MAGDALENA | REMOLINO | 236.9928 | 22.4 | FALSE | 999
| T65012045m9 | T | 65012045 | 9 | 0 | 32 | 1 | 22 | 2426.0333 | 47605 | MAGDALENA | REMOLINO | 236.9928 | 22.4 | FALSE | 999
| T65012045m9 | T | 65012045 | 9 | 0 | 32 | 1 | 22 | 2426.0333 | 47605 | MAGDALENA | REMOLINO | 236.9928 | 22.4 | FALSE | 999
| T65012045m9 | T | 65012045 | 9 | 0 | 32 | 1 | 22 | 2426.0333 | 47605 | MAGDALENA | REMOLINO | 236.9928 | 22.4 | FALSE | 999
| T65012045m9 | T | 65012045 | 9 | 0 | 32 | 1 | 22 | 2426.0333 | 47605 | MAGDALENA | REMOLINO | 236.9928 | 22.4 | FALSE | 999
| T65012045m9 | T | 65012045 | 9 | 0 | 32 | 1 | 22 | 2426.0333 | 47605 | MAGDALENA | REMOLINO | 236.9928 | 22.4 | FALSE | 999
| T65012045m9 | T | 65012045 | 9 | 0 | 32 | 1 | 22 | 2426.0333 | 47605 | MAGDALENA | REMOLINO | 236.9928 | 22.4 | FALSE | 999
| T65012045m9 | T | 65012045 | 9 | 0 | 32 | 1 | 22 | 2426.0333 | 47605 | MAGDALENA | REMOLINO | 236.9928 | 22.4 | FALSE | 999
| T65012045m9 | T | 65012045 | 9 | 0 | 32 | 1 | 22 | 2426.0333 | 47605 | MAGDALENA | REMOLINO | 236.9928 | 22.4 | FALSE | 999
| T65012045m9 | T | 65012045 | 9 | 0 | 32 | 1 | 22 | 2426.0333 | 47605 | MAGDALENA | REMOLINO | 236.9928 | 22.4 | FALSE | 999
| T65012045m9 | T | 65012045 | 9 | 0 | 32 | 1 | 22 | 2426.0333 | 47605 | MAGDALENA | REMOLINO | 236.9928 | 22.4 | FALSE | 999
| T65012045m9 | T | 65012045 | 9 | 0 | 32 | 1 | 22 | 2426.0333 | 47605 | MAGDALENA | REMOLINO | 236.9928 | 22.4 | FALSE | 999
| T65012045m9 | T | 65012045 | 9 | 0 | 32 | 1 | 22 | 2426.0333 | 47605 | MAGDALENA | REMOLINO | 236.9928 | 22.4 | FALSE | 999
| T65012045m9 | T | 65012045 | 9 | 0 | 32 | 1 | 22 | 2426.0333 | 47605 | MAGDALENA | REMOLINO | 236.9928 | 22.4 | FALSE | 999
| T65012045m9 | T | 65012045 | 9 | 0 | 32 | 1 | 22 | 2426.0333 | 47605 | MAGDALENA | REMOLINO | 236.9928 | 22.4 | FALSE | 999
| T65012045m9 | T | 65012045 | 9 | 0 | 32 | 1 | 22 | 2426.0333 | 47605 | MAGDALENA | REMOLINO | 236.9928 | 22.4 | FALSE | 999
| T65012045m9 | T | 65012045 | 9 | 0 | 32 | 1 | 22 | 2426.0333 | 47605 | MAGDALENA | REMOLINO | 236.9928 | 22.4 | FALSE | 999
| T65012045m9 | T | 65012045 | 9 | 0 | 32 | 1 | 22 | 2426.0333 | 47605 | MAGDALENA | REMOLINO | 236.9928 | 22.4 | FALSE | 999
| T65012045m9 | T | 65012045 | 9 | 0 | 32 | 1 | 22 | 2426.0333 | 47605 | MAGDALENA | REMOLINO | 236.9928 | 22.4 | FALSE | 999
| T65012045m9 | T | 65012045 | 9 | 0 | 32 | 1 | 22 | 2426.0333 | 47605 | MAGDALENA | REMOLINO | 236.9928 | 22.4 | FALSE | 999
| T65012045m9 | T | 65012045 | 9 | 0 | 32 | 1 | 22 | 2426.0333 | 47605 | MAGDALENA | REMOLINO | 236.9928 | 22.4 | FALSE | 999
| T65012045m9 | T | 65012045 | 9 | 0 | 32 | 1 | 22 | 2426.0333 | 47605 | MAGDALENA | REMOLINO | 236.9928 | 22.4 | FALSE | 999
| T65012045m9 | T | 65012045 | 9 | 0 | 32 | 1 | 22 | 2426.0333 | 47605 | MAGDALENA | REMOLINO | 236.9928 | 22.4 | FALSE | 999
| T65012045m9 | T | 65012045 | 9 | 0 | 32 | 1 | 22 | 2426.0333 | 47605 | MAGDALENA | REMOLINO | 236.9928 | 22.4 | FALSE | 999
| T65012045m9 | T | 65012045 | 9 | 0 | 32 | 1 | 22 | 2426.0333 | 47605 | MAGDALENA | REMOLINO | 236.9928 | 22.4 | FALSE | 999
| T65012045m9 | T | 65012045 | 9 | 0 | 32 | 1 | 22 | 2426.0333 | 47605 | MAGDALENA | REMOLINO | 236.9928 | 22.4 | FALSE | 999
| T65012045m9 | T | 65012045 | 9 | 0 | 32 | 1 | 22 | 2426.0333 | 47605 | MAGDALENA | REMOLINO | 236.9928 | 22.4 | FALSE | 999
| T65012045m9 | T | 65012045 | 9 | 0 | 32 | 1 | 22 | 2426.0333 | 47605 | MAGDALENA | REMOLINO | 236.9928 | 22.4 | FALSE | 999
| T65012045m9 | T | 65012045 | 9 | 0 | 32 | 1 | 22 | 2426.0333 | 47605 | MAGDALENA | REMOLINO | 236.9928 | 22.4 | FALSE | 999
| T65012045m9 | T | 65012045 | 9 | 0 | 32 | 1 | 22 | 2426.0333 | 47605 | MAGDALENA | REMOLINO | 236.9928 | 22.4 | FALSE | 999
| T65012045m9 | T | 65012045 | 9 | 1 | 1 | 1 | 22 | 1261.0667 | 47605 | MAGDALENA | REMOLINO | 236.9928 | 22.4 | FALSE | 999
| T65012045m10 | T | 65012045 | 10 | 0 | 32 | 1 | 22 | 813.8 | 47605 | MAGDALENA | REMOLINO | 251.5903 | 22.4 | FALSE | 999
| T65012045m10 | T | 65012045 | 10 | 0 | 32 | 1 | 22 | 813.8 | 47605 | MAGDALENA | REMOLINO | 251.5903 | 22.4 | FALSE | 999
| T65012045m10 | T | 65012045 | 10 | 0 | 32 | 1 | 22 | 813.8 | 47605 | MAGDALENA | REMOLINO | 251.5903 | 22.4 | FALSE | 999
| T65012045m10 | T | 65012045 | 10 | 0 | 32 | 1 | 22 | 813.8 | 47605 | MAGDALENA | REMOLINO | 251.5903 | 22.4 | FALSE | 999
| T65012045m10 | T | 65012045 | 10 | 0 | 32 | 1 | 22 | 813.8 | 47605 | MAGDALENA | REMOLINO | 251.5903 | 22.4 | FALSE | 999
| T65012045m10 | T | 65012045 | 10 | 0 | 32 | 1 | 22 | 813.8 | 47605 | MAGDALENA | REMOLINO | 251.5903 | 22.4 | FALSE | 999
| T65012045m10 | T | 65012045 | 10 | 0 | 32 | 1 | 22 | 813.8 | 47605 | MAGDALENA | REMOLINO | 251.5903 | 22.4 | FALSE | 999
| T65012045m10 | T | 65012045 | 10 | 0 | 32 | 1 | 22 | 813.8 | 47605 | MAGDALENA | REMOLINO | 251.5903 | 22.4 | FALSE | 999
| T65012045m10 | T | 65012045 | 10 | 0 | 32 | 1 | 22 | 813.8 | 47605 | MAGDALENA | REMOLINO | 251.5903 | 22.4 | FALSE | 999
| T65012045m10 | T | 65012045 | 10 | 0 | 32 | 1 | 22 | 813.8 | 47605 | MAGDALENA | REMOLINO | 251.5903 | 22.4 | FALSE | 999
| T65012045m10 | T | 65012045 | 10 | 0 | 32 | 1 | 22 | 813.8 | 47605 | MAGDALENA | REMOLINO | 251.5903 | 22.4 | FALSE | 999
| T65012045m10 | T | 65012045 | 10 | 0 | 32 | 1 | 22 | 813.8 | 47605 | MAGDALENA | REMOLINO | 251.5903 | 22.4 | FALSE | 999
| T65012045m10 | T | 65012045 | 10 | 0 | 32 | 1 | 22 | 813.8 | 47605 | MAGDALENA | REMOLINO | 251.5903 | 22.4 | FALSE | 999
| T65012045m10 | T | 65012045 | 10 | 0 | 32 | 1 | 22 | 813.8 | 47605 | MAGDALENA | REMOLINO | 251.5903 | 22.4 | FALSE | 999
| T65012045m10 | T | 65012045 | 10 | 0 | 32 | 1 | 22 | 813.8 | 47605 | MAGDALENA | REMOLINO | 251.5903 | 22.4 | FALSE | 999
| T65012045m10 | T | 65012045 | 10 | 0 | 32 | 1 | 22 | 813.8 | 47605 | MAGDALENA | REMOLINO | 251.5903 | 22.4 | FALSE | 999
| T65012045m10 | T | 65012045 | 10 | 0 | 32 | 1 | 22 | 813.8 | 47605 | MAGDALENA | REMOLINO | 251.5903 | 22.4 | FALSE | 999
| T65012045m10 | T | 65012045 | 10 | 0 | 32 | 1 | 22 | 813.8 | 47605 | MAGDALENA | REMOLINO | 251.5903 | 22.4 | FALSE | 999
| T65012045m10 | T | 65012045 | 10 | 0 | 32 | 1 | 22 | 813.8 | 47605 | MAGDALENA | REMOLINO | 251.5903 | 22.4 | FALSE | 999
| T65012045m10 | T | 65012045 | 10 | 0 | 32 | 1 | 22 | 813.8 | 47605 | MAGDALENA | REMOLINO | 251.5903 | 22.4 | FALSE | 999
| T65012045m10 | T | 65012045 | 10 | 0 | 32 | 1 | 22 | 813.8 | 47605 | MAGDALENA | REMOLINO | 251.5903 | 22.4 | FALSE | 999
| T65012045m10 | T | 65012045 | 10 | 0 | 32 | 1 | 22 | 813.8 | 47605 | MAGDALENA | REMOLINO | 251.5903 | 22.4 | FALSE | 999
| T65012045m10 | T | 65012045 | 10 | 0 | 32 | 1 | 22 | 813.8 | 47605 | MAGDALENA | REMOLINO | 251.5903 | 22.4 | FALSE | 999
| T65012045m10 | T | 65012045 | 10 | 0 | 32 | 1 | 22 | 813.8 | 47605 | MAGDALENA | REMOLINO | 251.5903 | 22.4 | FALSE | 999
| T65012045m10 | T | 65012045 | 10 | 0 | 32 | 1 | 22 | 813.8 | 47605 | MAGDALENA | REMOLINO | 251.5903 | 22.4 | FALSE | 999
| T65012045m10 | T | 65012045 | 10 | 0 | 32 | 1 | 22 | 813.8 | 47605 | MAGDALENA | REMOLINO | 251.5903 | 22.4 | FALSE | 999
| T65012045m10 | T | 65012045 | 10 | 0 | 32 | 1 | 22 | 813.8 | 47605 | MAGDALENA | REMOLINO | 251.5903 | 22.4 | FALSE | 999
| T65012045m10 | T | 65012045 | 10 | 0 | 32 | 1 | 22 | 813.8 | 47605 | MAGDALENA | REMOLINO | 251.5903 | 22.4 | FALSE | 999
| T65012045m10 | T | 65012045 | 10 | 0 | 32 | 1 | 22 | 813.8 | 47605 | MAGDALENA | REMOLINO | 251.5903 | 22.4 | FALSE | 999
| T65012045m10 | T | 65012045 | 10 | 0 | 32 | 1 | 22 | 813.8 | 47605 | MAGDALENA | REMOLINO | 251.5903 | 22.4 | FALSE | 999
| T65012045m10 | T | 65012045 | 10 | 0 | 32 | 1 | 22 | 813.8 | 47605 | MAGDALENA | REMOLINO | 251.5903 | 22.4 | FALSE | 999
| T65012045m10 | T | 65012045 | 10 | 0 | 32 | 1 | 22 | 813.8 | 47605 | MAGDALENA | REMOLINO | 251.5903 | 22.4 | FALSE | 999
| T65012045m10 | T | 65012045 | 10 | 1 | 1 | 1 | 22 | 62.05 | 47605 | MAGDALENA | REMOLINO | 251.5903 | 22.4 | FALSE | 999
| T65012045m11 | T | 65012045 | 11 | 0 | 32 | 1 | 22 | 168.3667 | 47605 | MAGDALENA | REMOLINO | 255.5442 | 22.4 | FALSE | 999
| T65012045m11 | T | 65012045 | 11 | 0 | 32 | 1 | 22 | 168.3667 | 47605 | MAGDALENA | REMOLINO | 255.5442 | 22.4 | FALSE | 999
| T65012045m11 | T | 65012045 | 11 | 0 | 32 | 1 | 22 | 168.3667 | 47605 | MAGDALENA | REMOLINO | 255.5442 | 22.4 | FALSE | 999
| T65012045m11 | T | 65012045 | 11 | 0 | 32 | 1 | 22 | 168.3667 | 47605 | MAGDALENA | REMOLINO | 255.5442 | 22.4 | FALSE | 999
| T65012045m11 | T | 65012045 | 11 | 0 | 32 | 1 | 22 | 168.3667 | 47605 | MAGDALENA | REMOLINO | 255.5442 | 22.4 | FALSE | 999
| T65012045m11 | T | 65012045 | 11 | 0 | 32 | 1 | 22 | 168.3667 | 47605 | MAGDALENA | REMOLINO | 255.5442 | 22.4 | FALSE | 999
| T65012045m11 | T | 65012045 | 11 | 0 | 32 | 1 | 22 | 168.3667 | 47605 | MAGDALENA | REMOLINO | 255.5442 | 22.4 | FALSE | 999
| T65012045m11 | T | 65012045 | 11 | 0 | 32 | 1 | 22 | 168.3667 | 47605 | MAGDALENA | REMOLINO | 255.5442 | 22.4 | FALSE | 999
| T65012045m11 | T | 65012045 | 11 | 0 | 32 | 1 | 22 | 168.3667 | 47605 | MAGDALENA | REMOLINO | 255.5442 | 22.4 | FALSE | 999
| T65012045m11 | T | 65012045 | 11 | 0 | 32 | 1 | 22 | 168.3667 | 47605 | MAGDALENA | REMOLINO | 255.5442 | 22.4 | FALSE | 999
| T65012045m11 | T | 65012045 | 11 | 0 | 32 | 1 | 22 | 168.3667 | 47605 | MAGDALENA | REMOLINO | 255.5442 | 22.4 | FALSE | 999
| T65012045m11 | T | 65012045 | 11 | 0 | 32 | 1 | 22 | 168.3667 | 47605 | MAGDALENA | REMOLINO | 255.5442 | 22.4 | FALSE | 999
| T65012045m11 | T | 65012045 | 11 | 0 | 32 | 1 | 22 | 168.3667 | 47605 | MAGDALENA | REMOLINO | 255.5442 | 22.4 | FALSE | 999
| T65012045m11 | T | 65012045 | 11 | 0 | 32 | 1 | 22 | 168.3667 | 47605 | MAGDALENA | REMOLINO | 255.5442 | 22.4 | FALSE | 999
| T65012045m11 | T | 65012045 | 11 | 0 | 32 | 1 | 22 | 168.3667 | 47605 | MAGDALENA | REMOLINO | 255.5442 | 22.4 | FALSE | 999
| T65012045m11 | T | 65012045 | 11 | 0 | 32 | 1 | 22 | 168.3667 | 47605 | MAGDALENA | REMOLINO | 255.5442 | 22.4 | FALSE | 999
| T65012045m11 | T | 65012045 | 11 | 0 | 32 | 1 | 22 | 168.3667 | 47605 | MAGDALENA | REMOLINO | 255.5442 | 22.4 | FALSE | 999
| T65012045m11 | T | 65012045 | 11 | 0 | 32 | 1 | 22 | 168.3667 | 47605 | MAGDALENA | REMOLINO | 255.5442 | 22.4 | FALSE | 999
| T65012045m11 | T | 65012045 | 11 | 0 | 32 | 1 | 22 | 168.3667 | 47605 | MAGDALENA | REMOLINO | 255.5442 | 22.4 | FALSE | 999
| T65012045m11 | T | 65012045 | 11 | 0 | 32 | 1 | 22 | 168.3667 | 47605 | MAGDALENA | REMOLINO | 255.5442 | 22.4 | FALSE | 999
| T65012045m11 | T | 65012045 | 11 | 0 | 32 | 1 | 22 | 168.3667 | 47605 | MAGDALENA | REMOLINO | 255.5442 | 22.4 | FALSE | 999
| T65012045m11 | T | 65012045 | 11 | 0 | 32 | 1 | 22 | 168.3667 | 47605 | MAGDALENA | REMOLINO | 255.5442 | 22.4 | FALSE | 999
| T65012045m11 | T | 65012045 | 11 | 0 | 32 | 1 | 22 | 168.3667 | 47605 | MAGDALENA | REMOLINO | 255.5442 | 22.4 | FALSE | 999
| T65012045m11 | T | 65012045 | 11 | 0 | 32 | 1 | 22 | 168.3667 | 47605 | MAGDALENA | REMOLINO | 255.5442 | 22.4 | FALSE | 999
| T65012045m11 | T | 65012045 | 11 | 0 | 32 | 1 | 22 | 168.3667 | 47605 | MAGDALENA | REMOLINO | 255.5442 | 22.4 | FALSE | 999
| T65012045m11 | T | 65012045 | 11 | 0 | 32 | 1 | 22 | 168.3667 | 47605 | MAGDALENA | REMOLINO | 255.5442 | 22.4 | FALSE | 999
| T65012045m11 | T | 65012045 | 11 | 0 | 32 | 1 | 22 | 168.3667 | 47605 | MAGDALENA | REMOLINO | 255.5442 | 22.4 | FALSE | 999
| T65012045m11 | T | 65012045 | 11 | 0 | 32 | 1 | 22 | 168.3667 | 47605 | MAGDALENA | REMOLINO | 255.5442 | 22.4 | FALSE | 999
| T65012045m11 | T | 65012045 | 11 | 0 | 32 | 1 | 22 | 168.3667 | 47605 | MAGDALENA | REMOLINO | 255.5442 | 22.4 | FALSE | 999
| T65012045m11 | T | 65012045 | 11 | 0 | 32 | 1 | 22 | 168.3667 | 47605 | MAGDALENA | REMOLINO | 255.5442 | 22.4 | FALSE | 999
| T65012045m11 | T | 65012045 | 11 | 0 | 32 | 1 | 22 | 168.3667 | 47605 | MAGDALENA | REMOLINO | 255.5442 | 22.4 | FALSE | 999
| T65012045m11 | T | 65012045 | 11 | 0 | 32 | 1 | 22 | 168.3667 | 47605 | MAGDALENA | REMOLINO | 255.5442 | 22.4 | FALSE | 999
| T65012045m11 | T | 65012045 | 11 | 1 | 1 | 1 | 22 | 68.8667 | 47605 | MAGDALENA | REMOLINO | 255.5442 | 22.4 | FALSE | 999
| T65012045m12 | T | 65012045 | 12 | 0 | 32 | 1 | 22 | 161.0667 | 47605 | MAGDALENA | REMOLINO | 258.57 | 22.4 | FALSE | 999
| T65012045m12 | T | 65012045 | 12 | 0 | 32 | 1 | 22 | 161.0667 | 47605 | MAGDALENA | REMOLINO | 258.57 | 22.4 | FALSE | 999
| T65012045m12 | T | 65012045 | 12 | 0 | 32 | 1 | 22 | 161.0667 | 47605 | MAGDALENA | REMOLINO | 258.57 | 22.4 | FALSE | 999
| T65012045m12 | T | 65012045 | 12 | 0 | 32 | 1 | 22 | 161.0667 | 47605 | MAGDALENA | REMOLINO | 258.57 | 22.4 | FALSE | 999
| T65012045m12 | T | 65012045 | 12 | 0 | 32 | 1 | 22 | 161.0667 | 47605 | MAGDALENA | REMOLINO | 258.57 | 22.4 | FALSE | 999
| T65012045m12 | T | 65012045 | 12 | 0 | 32 | 1 | 22 | 161.0667 | 47605 | MAGDALENA | REMOLINO | 258.57 | 22.4 | FALSE | 999
| T65012045m12 | T | 65012045 | 12 | 0 | 32 | 1 | 22 | 161.0667 | 47605 | MAGDALENA | REMOLINO | 258.57 | 22.4 | FALSE | 999
| T65012045m12 | T | 65012045 | 12 | 0 | 32 | 1 | 22 | 161.0667 | 47605 | MAGDALENA | REMOLINO | 258.57 | 22.4 | FALSE | 999
| T65012045m12 | T | 65012045 | 12 | 0 | 32 | 1 | 22 | 161.0667 | 47605 | MAGDALENA | REMOLINO | 258.57 | 22.4 | FALSE | 999
| T65012045m12 | T | 65012045 | 12 | 0 | 32 | 1 | 22 | 161.0667 | 47605 | MAGDALENA | REMOLINO | 258.57 | 22.4 | FALSE | 999
| T65012045m12 | T | 65012045 | 12 | 0 | 32 | 1 | 22 | 161.0667 | 47605 | MAGDALENA | REMOLINO | 258.57 | 22.4 | FALSE | 999
| T65012045m12 | T | 65012045 | 12 | 0 | 32 | 1 | 22 | 161.0667 | 47605 | MAGDALENA | REMOLINO | 258.57 | 22.4 | FALSE | 999
| T65012045m12 | T | 65012045 | 12 | 0 | 32 | 1 | 22 | 161.0667 | 47605 | MAGDALENA | REMOLINO | 258.57 | 22.4 | FALSE | 999
| T65012045m12 | T | 65012045 | 12 | 0 | 32 | 1 | 22 | 161.0667 | 47605 | MAGDALENA | REMOLINO | 258.57 | 22.4 | FALSE | 999
| T65012045m12 | T | 65012045 | 12 | 0 | 32 | 1 | 22 | 161.0667 | 47605 | MAGDALENA | REMOLINO | 258.57 | 22.4 | FALSE | 999
| T65012045m12 | T | 65012045 | 12 | 0 | 32 | 1 | 22 | 161.0667 | 47605 | MAGDALENA | REMOLINO | 258.57 | 22.4 | FALSE | 999
| T65012045m12 | T | 65012045 | 12 | 0 | 32 | 1 | 22 | 161.0667 | 47605 | MAGDALENA | REMOLINO | 258.57 | 22.4 | FALSE | 999
| T65012045m12 | T | 65012045 | 12 | 0 | 32 | 1 | 22 | 161.0667 | 47605 | MAGDALENA | REMOLINO | 258.57 | 22.4 | FALSE | 999
| T65012045m12 | T | 65012045 | 12 | 0 | 32 | 1 | 22 | 161.0667 | 47605 | MAGDALENA | REMOLINO | 258.57 | 22.4 | FALSE | 999
| T65012045m12 | T | 65012045 | 12 | 0 | 32 | 1 | 22 | 161.0667 | 47605 | MAGDALENA | REMOLINO | 258.57 | 22.4 | FALSE | 999
| T65012045m12 | T | 65012045 | 12 | 0 | 32 | 1 | 22 | 161.0667 | 47605 | MAGDALENA | REMOLINO | 258.57 | 22.4 | FALSE | 999
| T65012045m12 | T | 65012045 | 12 | 0 | 32 | 1 | 22 | 161.0667 | 47605 | MAGDALENA | REMOLINO | 258.57 | 22.4 | FALSE | 999
| T65012045m12 | T | 65012045 | 12 | 0 | 32 | 1 | 22 | 161.0667 | 47605 | MAGDALENA | REMOLINO | 258.57 | 22.4 | FALSE | 999
| T65012045m12 | T | 65012045 | 12 | 0 | 32 | 1 | 22 | 161.0667 | 47605 | MAGDALENA | REMOLINO | 258.57 | 22.4 | FALSE | 999
| T65012045m12 | T | 65012045 | 12 | 0 | 32 | 1 | 22 | 161.0667 | 47605 | MAGDALENA | REMOLINO | 258.57 | 22.4 | FALSE | 999
| T65012045m12 | T | 65012045 | 12 | 0 | 32 | 1 | 22 | 161.0667 | 47605 | MAGDALENA | REMOLINO | 258.57 | 22.4 | FALSE | 999
| T65012045m12 | T | 65012045 | 12 | 0 | 32 | 1 | 22 | 161.0667 | 47605 | MAGDALENA | REMOLINO | 258.57 | 22.4 | FALSE | 999
| T65012045m12 | T | 65012045 | 12 | 0 | 32 | 1 | 22 | 161.0667 | 47605 | MAGDALENA | REMOLINO | 258.57 | 22.4 | FALSE | 999
| T65012045m12 | T | 65012045 | 12 | 0 | 32 | 1 | 22 | 161.0667 | 47605 | MAGDALENA | REMOLINO | 258.57 | 22.4 | FALSE | 999
| T65012045m12 | T | 65012045 | 12 | 0 | 32 | 1 | 22 | 161.0667 | 47605 | MAGDALENA | REMOLINO | 258.57 | 22.4 | FALSE | 999
| T65012045m12 | T | 65012045 | 12 | 0 | 32 | 1 | 22 | 161.0667 | 47605 | MAGDALENA | REMOLINO | 258.57 | 22.4 | FALSE | 999
| T65012045m12 | T | 65012045 | 12 | 0 | 32 | 1 | 22 | 161.0667 | 47605 | MAGDALENA | REMOLINO | 258.57 | 22.4 | FALSE | 999
| T65012045m12 | T | 65012045 | 12 | 1 | 1 | 1 | 22 | 20.4833 | 47605 | MAGDALENA | REMOLINO | 258.57 | 22.4 | FALSE | 999
| T65012911m1 | T | 65012911 | 1 | 0 | 46 | 1 | 22 | 0 | 44090 | LA GUAJIRA | DIBULLA | 0 | 22.4 | TRUE | 999
| T65012911m1 | T | 65012911 | 1 | 0 | 46 | 1 | 22 | 0 | 44090 | LA GUAJIRA | DIBULLA | 0 | 22.4 | TRUE | 999
| T65012911m1 | T | 65012911 | 1 | 0 | 46 | 1 | 22 | 0 | 44090 | LA GUAJIRA | DIBULLA | 0 | 22.4 | TRUE | 999
| T65012911m1 | T | 65012911 | 1 | 0 | 46 | 1 | 22 | 0 | 44090 | LA GUAJIRA | DIBULLA | 0 | 22.4 | TRUE | 999
| T65012911m1 | T | 65012911 | 1 | 0 | 46 | 1 | 22 | 0 | 44090 | LA GUAJIRA | DIBULLA | 0 | 22.4 | TRUE | 999
| T65012911m1 | T | 65012911 | 1 | 0 | 46 | 1 | 22 | 0 | 44090 | LA GUAJIRA | DIBULLA | 0 | 22.4 | TRUE | 999
| T65012911m1 | T | 65012911 | 1 | 0 | 46 | 1 | 22 | 0 | 44090 | LA GUAJIRA | DIBULLA | 0 | 22.4 | TRUE | 999
| T65012911m1 | T | 65012911 | 1 | 0 | 46 | 1 | 22 | 0 | 44090 | LA GUAJIRA | DIBULLA | 0 | 22.4 | TRUE | 999
| T65012911m1 | T | 65012911 | 1 | 0 | 46 | 1 | 22 | 0 | 44090 | LA GUAJIRA | DIBULLA | 0 | 22.4 | TRUE | 999
| T65012911m1 | T | 65012911 | 1 | 0 | 46 | 1 | 22 | 0 | 44090 | LA GUAJIRA | DIBULLA | 0 | 22.4 | TRUE | 999
| T65012911m1 | T | 65012911 | 1 | 0 | 46 | 1 | 22 | 0 | 44090 | LA GUAJIRA | DIBULLA | 0 | 22.4 | TRUE | 999
| T65012911m1 | T | 65012911 | 1 | 0 | 46 | 1 | 22 | 0 | 44090 | LA GUAJIRA | DIBULLA | 0 | 22.4 | TRUE | 999
| T65012911m1 | T | 65012911 | 1 | 0 | 46 | 1 | 22 | 0 | 44090 | LA GUAJIRA | DIBULLA | 0 | 22.4 | TRUE | 999
| T65012911m1 | T | 65012911 | 1 | 0 | 46 | 1 | 22 | 0 | 44090 | LA GUAJIRA | DIBULLA | 0 | 22.4 | TRUE | 999
| T65012911m1 | T | 65012911 | 1 | 0 | 46 | 1 | 22 | 0 | 44090 | LA GUAJIRA | DIBULLA | 0 | 22.4 | TRUE | 999
| T65012911m1 | T | 65012911 | 1 | 0 | 46 | 1 | 22 | 0 | 44090 | LA GUAJIRA | DIBULLA | 0 | 22.4 | TRUE | 999
| T65012911m1 | T | 65012911 | 1 | 0 | 46 | 1 | 22 | 0 | 44090 | LA GUAJIRA | DIBULLA | 0 | 22.4 | TRUE | 999
| T65012911m1 | T | 65012911 | 1 | 0 | 46 | 1 | 22 | 0 | 44090 | LA GUAJIRA | DIBULLA | 0 | 22.4 | TRUE | 999
| T65012911m1 | T | 65012911 | 1 | 0 | 46 | 1 | 22 | 0 | 44090 | LA GUAJIRA | DIBULLA | 0 | 22.4 | TRUE | 999
| T65012911m1 | T | 65012911 | 1 | 0 | 46 | 1 | 22 | 0 | 44090 | LA GUAJIRA | DIBULLA | 0 | 22.4 | TRUE | 999
| T65012911m1 | T | 65012911 | 1 | 0 | 46 | 1 | 22 | 0 | 44090 | LA GUAJIRA | DIBULLA | 0 | 22.4 | TRUE | 999
| T65012911m1 | T | 65012911 | 1 | 0 | 46 | 1 | 22 | 0 | 44090 | LA GUAJIRA | DIBULLA | 0 | 22.4 | TRUE | 999
| T65012911m1 | T | 65012911 | 1 | 0 | 46 | 1 | 22 | 0 | 44090 | LA GUAJIRA | DIBULLA | 0 | 22.4 | TRUE | 999
| T65012911m1 | T | 65012911 | 1 | 0 | 46 | 1 | 22 | 0 | 44090 | LA GUAJIRA | DIBULLA | 0 | 22.4 | TRUE | 999
| T65012911m1 | T | 65012911 | 1 | 0 | 46 | 1 | 22 | 0 | 44090 | LA GUAJIRA | DIBULLA | 0 | 22.4 | TRUE | 999
| T65012911m1 | T | 65012911 | 1 | 0 | 46 | 1 | 22 | 0 | 44090 | LA GUAJIRA | DIBULLA | 0 | 22.4 | TRUE | 999
| T65012911m1 | T | 65012911 | 1 | 0 | 46 | 1 | 22 | 0 | 44090 | LA GUAJIRA | DIBULLA | 0 | 22.4 | TRUE | 999
| T65012911m1 | T | 65012911 | 1 | 0 | 46 | 1 | 22 | 0 | 44090 | LA GUAJIRA | DIBULLA | 0 | 22.4 | TRUE | 999
| T65012911m1 | T | 65012911 | 1 | 0 | 46 | 1 | 22 | 0 | 44090 | LA GUAJIRA | DIBULLA | 0 | 22.4 | TRUE | 999
| T65012911m1 | T | 65012911 | 1 | 0 | 46 | 1 | 22 | 0 | 44090 | LA GUAJIRA | DIBULLA | 0 | 22.4 | TRUE | 999
| T65012911m1 | T | 65012911 | 1 | 0 | 46 | 1 | 22 | 0 | 44090 | LA GUAJIRA | DIBULLA | 0 | 22.4 | TRUE | 999
| T65012911m1 | T | 65012911 | 1 | 0 | 46 | 1 | 22 | 0 | 44090 | LA GUAJIRA | DIBULLA | 0 | 22.4 | TRUE | 999
| T65012911m1 | T | 65012911 | 1 | 0 | 46 | 1 | 22 | 0 | 44090 | LA GUAJIRA | DIBULLA | 0 | 22.4 | TRUE | 999
| T65012911m1 | T | 65012911 | 1 | 0 | 46 | 1 | 22 | 0 | 44090 | LA GUAJIRA | DIBULLA | 0 | 22.4 | TRUE | 999
| T65012911m1 | T | 65012911 | 1 | 0 | 46 | 1 | 22 | 0 | 44090 | LA GUAJIRA | DIBULLA | 0 | 22.4 | TRUE | 999
| T65012911m1 | T | 65012911 | 1 | 0 | 46 | 1 | 22 | 0 | 44090 | LA GUAJIRA | DIBULLA | 0 | 22.4 | TRUE | 999
| T65012911m1 | T | 65012911 | 1 | 0 | 46 | 1 | 22 | 0 | 44090 | LA GUAJIRA | DIBULLA | 0 | 22.4 | TRUE | 999
| T65012911m1 | T | 65012911 | 1 | 0 | 46 | 1 | 22 | 0 | 44090 | LA GUAJIRA | DIBULLA | 0 | 22.4 | TRUE | 999
| T65012911m1 | T | 65012911 | 1 | 0 | 46 | 1 | 22 | 0 | 44090 | LA GUAJIRA | DIBULLA | 0 | 22.4 | TRUE | 999
| T65012911m1 | T | 65012911 | 1 | 0 | 46 | 1 | 22 | 0 | 44090 | LA GUAJIRA | DIBULLA | 0 | 22.4 | TRUE | 999
| T65012911m1 | T | 65012911 | 1 | 0 | 46 | 1 | 22 | 0 | 44090 | LA GUAJIRA | DIBULLA | 0 | 22.4 | TRUE | 999
| T65012911m1 | T | 65012911 | 1 | 0 | 46 | 1 | 22 | 0 | 44090 | LA GUAJIRA | DIBULLA | 0 | 22.4 | TRUE | 999
| T65012911m1 | T | 65012911 | 1 | 0 | 46 | 1 | 22 | 0 | 44090 | LA GUAJIRA | DIBULLA | 0 | 22.4 | TRUE | 999
| T65012911m1 | T | 65012911 | 1 | 0 | 46 | 1 | 22 | 0 | 44090 | LA GUAJIRA | DIBULLA | 0 | 22.4 | TRUE | 999
| T65012911m1 | T | 65012911 | 1 | 0 | 46 | 1 | 22 | 0 | 44090 | LA GUAJIRA | DIBULLA | 0 | 22.4 | TRUE | 999
| T65012911m1 | T | 65012911 | 1 | 0 | 46 | 1 | 22 | 0 | 44090 | LA GUAJIRA | DIBULLA | 0 | 22.4 | TRUE | 999
| T65012911m2 | T | 65012911 | 2 | 0 | 46 | 1 | 22 | 0 | 44090 | LA GUAJIRA | DIBULLA | 0 | 22.4 | TRUE | 999
| T65012911m2 | T | 65012911 | 2 | 0 | 46 | 1 | 22 | 0 | 44090 | LA GUAJIRA | DIBULLA | 0 | 22.4 | TRUE | 999
| T65012911m2 | T | 65012911 | 2 | 0 | 46 | 1 | 22 | 0 | 44090 | LA GUAJIRA | DIBULLA | 0 | 22.4 | TRUE | 999
| T65012911m2 | T | 65012911 | 2 | 0 | 46 | 1 | 22 | 0 | 44090 | LA GUAJIRA | DIBULLA | 0 | 22.4 | TRUE | 999
| T65012911m2 | T | 65012911 | 2 | 0 | 46 | 1 | 22 | 0 | 44090 | LA GUAJIRA | DIBULLA | 0 | 22.4 | TRUE | 999
| T65012911m2 | T | 65012911 | 2 | 0 | 46 | 1 | 22 | 0 | 44090 | LA GUAJIRA | DIBULLA | 0 | 22.4 | TRUE | 999
| T65012911m2 | T | 65012911 | 2 | 0 | 46 | 1 | 22 | 0 | 44090 | LA GUAJIRA | DIBULLA | 0 | 22.4 | TRUE | 999
| T65012911m2 | T | 65012911 | 2 | 0 | 46 | 1 | 22 | 0 | 44090 | LA GUAJIRA | DIBULLA | 0 | 22.4 | TRUE | 999
| T65012911m2 | T | 65012911 | 2 | 0 | 46 | 1 | 22 | 0 | 44090 | LA GUAJIRA | DIBULLA | 0 | 22.4 | TRUE | 999
| T65012911m2 | T | 65012911 | 2 | 0 | 46 | 1 | 22 | 0 | 44090 | LA GUAJIRA | DIBULLA | 0 | 22.4 | TRUE | 999
| T65012911m2 | T | 65012911 | 2 | 0 | 46 | 1 | 22 | 0 | 44090 | LA GUAJIRA | DIBULLA | 0 | 22.4 | TRUE | 999
| T65012911m2 | T | 65012911 | 2 | 0 | 46 | 1 | 22 | 0 | 44090 | LA GUAJIRA | DIBULLA | 0 | 22.4 | TRUE | 999
| T65012911m2 | T | 65012911 | 2 | 0 | 46 | 1 | 22 | 0 | 44090 | LA GUAJIRA | DIBULLA | 0 | 22.4 | TRUE | 999
| T65012911m2 | T | 65012911 | 2 | 0 | 46 | 1 | 22 | 0 | 44090 | LA GUAJIRA | DIBULLA | 0 | 22.4 | TRUE | 999
| T65012911m2 | T | 65012911 | 2 | 0 | 46 | 1 | 22 | 0 | 44090 | LA GUAJIRA | DIBULLA | 0 | 22.4 | TRUE | 999
| T65012911m2 | T | 65012911 | 2 | 0 | 46 | 1 | 22 | 0 | 44090 | LA GUAJIRA | DIBULLA | 0 | 22.4 | TRUE | 999
| T65012911m2 | T | 65012911 | 2 | 0 | 46 | 1 | 22 | 0 | 44090 | LA GUAJIRA | DIBULLA | 0 | 22.4 | TRUE | 999
| T65012911m2 | T | 65012911 | 2 | 0 | 46 | 1 | 22 | 0 | 44090 | LA GUAJIRA | DIBULLA | 0 | 22.4 | TRUE | 999
| T65012911m2 | T | 65012911 | 2 | 0 | 46 | 1 | 22 | 0 | 44090 | LA GUAJIRA | DIBULLA | 0 | 22.4 | TRUE | 999
| T65012911m2 | T | 65012911 | 2 | 0 | 46 | 1 | 22 | 0 | 44090 | LA GUAJIRA | DIBULLA | 0 | 22.4 | TRUE | 999
| T65012911m2 | T | 65012911 | 2 | 0 | 46 | 1 | 22 | 0 | 44090 | LA GUAJIRA | DIBULLA | 0 | 22.4 | TRUE | 999
| T65012911m2 | T | 65012911 | 2 | 0 | 46 | 1 | 22 | 0 | 44090 | LA GUAJIRA | DIBULLA | 0 | 22.4 | TRUE | 999
| T65012911m2 | T | 65012911 | 2 | 0 | 46 | 1 | 22 | 0 | 44090 | LA GUAJIRA | DIBULLA | 0 | 22.4 | TRUE | 999
| T65012911m2 | T | 65012911 | 2 | 0 | 46 | 1 | 22 | 0 | 44090 | LA GUAJIRA | DIBULLA | 0 | 22.4 | TRUE | 999
| T65012911m2 | T | 65012911 | 2 | 0 | 46 | 1 | 22 | 0 | 44090 | LA GUAJIRA | DIBULLA | 0 | 22.4 | TRUE | 999
| T65012911m2 | T | 65012911 | 2 | 0 | 46 | 1 | 22 | 0 | 44090 | LA GUAJIRA | DIBULLA | 0 | 22.4 | TRUE | 999
| T65012911m2 | T | 65012911 | 2 | 0 | 46 | 1 | 22 | 0 | 44090 | LA GUAJIRA | DIBULLA | 0 | 22.4 | TRUE | 999
| T65012911m2 | T | 65012911 | 2 | 0 | 46 | 1 | 22 | 0 | 44090 | LA GUAJIRA | DIBULLA | 0 | 22.4 | TRUE | 999
| T65012911m2 | T | 65012911 | 2 | 0 | 46 | 1 | 22 | 0 | 44090 | LA GUAJIRA | DIBULLA | 0 | 22.4 | TRUE | 999
| T65012911m2 | T | 65012911 | 2 | 0 | 46 | 1 | 22 | 0 | 44090 | LA GUAJIRA | DIBULLA | 0 | 22.4 | TRUE | 999
| T65012911m2 | T | 65012911 | 2 | 0 | 46 | 1 | 22 | 0 | 44090 | LA GUAJIRA | DIBULLA | 0 | 22.4 | TRUE | 999
| T65012911m2 | T | 65012911 | 2 | 0 | 46 | 1 | 22 | 0 | 44090 | LA GUAJIRA | DIBULLA | 0 | 22.4 | TRUE | 999
| T65012911m2 | T | 65012911 | 2 | 0 | 46 | 1 | 22 | 0 | 44090 | LA GUAJIRA | DIBULLA | 0 | 22.4 | TRUE | 999
| T65012911m2 | T | 65012911 | 2 | 0 | 46 | 1 | 22 | 0 | 44090 | LA GUAJIRA | DIBULLA | 0 | 22.4 | TRUE | 999
| T65012911m2 | T | 65012911 | 2 | 0 | 46 | 1 | 22 | 0 | 44090 | LA GUAJIRA | DIBULLA | 0 | 22.4 | TRUE | 999
| T65012911m2 | T | 65012911 | 2 | 0 | 46 | 1 | 22 | 0 | 44090 | LA GUAJIRA | DIBULLA | 0 | 22.4 | TRUE | 999
| T65012911m2 | T | 65012911 | 2 | 0 | 46 | 1 | 22 | 0 | 44090 | LA GUAJIRA | DIBULLA | 0 | 22.4 | TRUE | 999
| T65012911m2 | T | 65012911 | 2 | 0 | 46 | 1 | 22 | 0 | 44090 | LA GUAJIRA | DIBULLA | 0 | 22.4 | TRUE | 999
| T65012911m2 | T | 65012911 | 2 | 0 | 46 | 1 | 22 | 0 | 44090 | LA GUAJIRA | DIBULLA | 0 | 22.4 | TRUE | 999
| T65012911m2 | T | 65012911 | 2 | 0 | 46 | 1 | 22 | 0 | 44090 | LA GUAJIRA | DIBULLA | 0 | 22.4 | TRUE | 999
| T65012911m2 | T | 65012911 | 2 | 0 | 46 | 1 | 22 | 0 | 44090 | LA GUAJIRA | DIBULLA | 0 | 22.4 | TRUE | 999
| T65012911m2 | T | 65012911 | 2 | 0 | 46 | 1 | 22 | 0 | 44090 | LA GUAJIRA | DIBULLA | 0 | 22.4 | TRUE | 999
| T65012911m2 | T | 65012911 | 2 | 0 | 46 | 1 | 22 | 0 | 44090 | LA GUAJIRA | DIBULLA | 0 | 22.4 | TRUE | 999
| T65012911m2 | T | 65012911 | 2 | 0 | 46 | 1 | 22 | 0 | 44090 | LA GUAJIRA | DIBULLA | 0 | 22.4 | TRUE | 999
| T65012911m2 | T | 65012911 | 2 | 0 | 46 | 1 | 22 | 0 | 44090 | LA GUAJIRA | DIBULLA | 0 | 22.4 | TRUE | 999
| T65012911m2 | T | 65012911 | 2 | 0 | 46 | 1 | 22 | 0 | 44090 | LA GUAJIRA | DIBULLA | 0 | 22.4 | TRUE | 999
| T65012911m3 | T | 65012911 | 3 | 0 | 47 | 1 | 22 | 0 | 44090 | LA GUAJIRA | DIBULLA | 0 | 22.4 | TRUE | 999
| T65012911m3 | T | 65012911 | 3 | 0 | 47 | 1 | 22 | 0 | 44090 | LA GUAJIRA | DIBULLA | 0 | 22.4 | TRUE | 999
| T65012911m3 | T | 65012911 | 3 | 0 | 47 | 1 | 22 | 0 | 44090 | LA GUAJIRA | DIBULLA | 0 | 22.4 | TRUE | 999
| T65012911m3 | T | 65012911 | 3 | 0 | 47 | 1 | 22 | 0 | 44090 | LA GUAJIRA | DIBULLA | 0 | 22.4 | TRUE | 999
| T65012911m3 | T | 65012911 | 3 | 0 | 47 | 1 | 22 | 0 | 44090 | LA GUAJIRA | DIBULLA | 0 | 22.4 | TRUE | 999
| T65012911m3 | T | 65012911 | 3 | 0 | 47 | 1 | 22 | 0 | 44090 | LA GUAJIRA | DIBULLA | 0 | 22.4 | TRUE | 999
| T65012911m3 | T | 65012911 | 3 | 0 | 47 | 1 | 22 | 0 | 44090 | LA GUAJIRA | DIBULLA | 0 | 22.4 | TRUE | 999
| T65012911m3 | T | 65012911 | 3 | 0 | 47 | 1 | 22 | 0 | 44090 | LA GUAJIRA | DIBULLA | 0 | 22.4 | TRUE | 999
| T65012911m3 | T | 65012911 | 3 | 0 | 47 | 1 | 22 | 0 | 44090 | LA GUAJIRA | DIBULLA | 0 | 22.4 | TRUE | 999
| T65012911m3 | T | 65012911 | 3 | 0 | 47 | 1 | 22 | 0 | 44090 | LA GUAJIRA | DIBULLA | 0 | 22.4 | TRUE | 999
| T65012911m3 | T | 65012911 | 3 | 0 | 47 | 1 | 22 | 0 | 44090 | LA GUAJIRA | DIBULLA | 0 | 22.4 | TRUE | 999
| T65012911m3 | T | 65012911 | 3 | 0 | 47 | 1 | 22 | 0 | 44090 | LA GUAJIRA | DIBULLA | 0 | 22.4 | TRUE | 999
| T65012911m3 | T | 65012911 | 3 | 0 | 47 | 1 | 22 | 0 | 44090 | LA GUAJIRA | DIBULLA | 0 | 22.4 | TRUE | 999
| T65012911m3 | T | 65012911 | 3 | 0 | 47 | 1 | 22 | 0 | 44090 | LA GUAJIRA | DIBULLA | 0 | 22.4 | TRUE | 999
| T65012911m3 | T | 65012911 | 3 | 0 | 47 | 1 | 22 | 0 | 44090 | LA GUAJIRA | DIBULLA | 0 | 22.4 | TRUE | 999
| T65012911m3 | T | 65012911 | 3 | 0 | 47 | 1 | 22 | 0 | 44090 | LA GUAJIRA | DIBULLA | 0 | 22.4 | TRUE | 999
| T65012911m3 | T | 65012911 | 3 | 0 | 47 | 1 | 22 | 0 | 44090 | LA GUAJIRA | DIBULLA | 0 | 22.4 | TRUE | 999
| T65012911m3 | T | 65012911 | 3 | 0 | 47 | 1 | 22 | 0 | 44090 | LA GUAJIRA | DIBULLA | 0 | 22.4 | TRUE | 999
| T65012911m3 | T | 65012911 | 3 | 0 | 47 | 1 | 22 | 0 | 44090 | LA GUAJIRA | DIBULLA | 0 | 22.4 | TRUE | 999
| T65012911m3 | T | 65012911 | 3 | 0 | 47 | 1 | 22 | 0 | 44090 | LA GUAJIRA | DIBULLA | 0 | 22.4 | TRUE | 999
| T65012911m3 | T | 65012911 | 3 | 0 | 47 | 1 | 22 | 0 | 44090 | LA GUAJIRA | DIBULLA | 0 | 22.4 | TRUE | 999
| T65012911m3 | T | 65012911 | 3 | 0 | 47 | 1 | 22 | 0 | 44090 | LA GUAJIRA | DIBULLA | 0 | 22.4 | TRUE | 999
| T65012911m3 | T | 65012911 | 3 | 0 | 47 | 1 | 22 | 0 | 44090 | LA GUAJIRA | DIBULLA | 0 | 22.4 | TRUE | 999
| T65012911m3 | T | 65012911 | 3 | 0 | 47 | 1 | 22 | 0 | 44090 | LA GUAJIRA | DIBULLA | 0 | 22.4 | TRUE | 999
| T65012911m3 | T | 65012911 | 3 | 0 | 47 | 1 | 22 | 0 | 44090 | LA GUAJIRA | DIBULLA | 0 | 22.4 | TRUE | 999
| T65012911m3 | T | 65012911 | 3 | 0 | 47 | 1 | 22 | 0 | 44090 | LA GUAJIRA | DIBULLA | 0 | 22.4 | TRUE | 999
| T65012911m3 | T | 65012911 | 3 | 0 | 47 | 1 | 22 | 0 | 44090 | LA GUAJIRA | DIBULLA | 0 | 22.4 | TRUE | 999
| T65012911m3 | T | 65012911 | 3 | 0 | 47 | 1 | 22 | 0 | 44090 | LA GUAJIRA | DIBULLA | 0 | 22.4 | TRUE | 999
| T65012911m3 | T | 65012911 | 3 | 0 | 47 | 1 | 22 | 0 | 44090 | LA GUAJIRA | DIBULLA | 0 | 22.4 | TRUE | 999
| T65012911m3 | T | 65012911 | 3 | 0 | 47 | 1 | 22 | 0 | 44090 | LA GUAJIRA | DIBULLA | 0 | 22.4 | TRUE | 999
| T65012911m3 | T | 65012911 | 3 | 0 | 47 | 1 | 22 | 0 | 44090 | LA GUAJIRA | DIBULLA | 0 | 22.4 | TRUE | 999
| T65012911m3 | T | 65012911 | 3 | 0 | 47 | 1 | 22 | 0 | 44090 | LA GUAJIRA | DIBULLA | 0 | 22.4 | TRUE | 999
| T65012911m3 | T | 65012911 | 3 | 0 | 47 | 1 | 22 | 0 | 44090 | LA GUAJIRA | DIBULLA | 0 | 22.4 | TRUE | 999
| T65012911m3 | T | 65012911 | 3 | 0 | 47 | 1 | 22 | 0 | 44090 | LA GUAJIRA | DIBULLA | 0 | 22.4 | TRUE | 999
| T65012911m3 | T | 65012911 | 3 | 0 | 47 | 1 | 22 | 0 | 44090 | LA GUAJIRA | DIBULLA | 0 | 22.4 | TRUE | 999
| T65012911m3 | T | 65012911 | 3 | 0 | 47 | 1 | 22 | 0 | 44090 | LA GUAJIRA | DIBULLA | 0 | 22.4 | TRUE | 999
| T65012911m3 | T | 65012911 | 3 | 0 | 47 | 1 | 22 | 0 | 44090 | LA GUAJIRA | DIBULLA | 0 | 22.4 | TRUE | 999
| T65012911m3 | T | 65012911 | 3 | 0 | 47 | 1 | 22 | 0 | 44090 | LA GUAJIRA | DIBULLA | 0 | 22.4 | TRUE | 999
| T65012911m3 | T | 65012911 | 3 | 0 | 47 | 1 | 22 | 0 | 44090 | LA GUAJIRA | DIBULLA | 0 | 22.4 | TRUE | 999
| T65012911m3 | T | 65012911 | 3 | 0 | 47 | 1 | 22 | 0 | 44090 | LA GUAJIRA | DIBULLA | 0 | 22.4 | TRUE | 999
| T65012911m3 | T | 65012911 | 3 | 0 | 47 | 1 | 22 | 0 | 44090 | LA GUAJIRA | DIBULLA | 0 | 22.4 | TRUE | 999
| T65012911m3 | T | 65012911 | 3 | 0 | 47 | 1 | 22 | 0 | 44090 | LA GUAJIRA | DIBULLA | 0 | 22.4 | TRUE | 999
| T65012911m3 | T | 65012911 | 3 | 0 | 47 | 1 | 22 | 0 | 44090 | LA GUAJIRA | DIBULLA | 0 | 22.4 | TRUE | 999
| T65012911m3 | T | 65012911 | 3 | 0 | 47 | 1 | 22 | 0 | 44090 | LA GUAJIRA | DIBULLA | 0 | 22.4 | TRUE | 999
| T65012911m3 | T | 65012911 | 3 | 0 | 47 | 1 | 22 | 0 | 44090 | LA GUAJIRA | DIBULLA | 0 | 22.4 | TRUE | 999
| T65012911m3 | T | 65012911 | 3 | 0 | 47 | 1 | 22 | 0 | 44090 | LA GUAJIRA | DIBULLA | 0 | 22.4 | TRUE | 999
| T65012911m3 | T | 65012911 | 3 | 0 | 47 | 1 | 22 | 0 | 44090 | LA GUAJIRA | DIBULLA | 0 | 22.4 | TRUE | 999
| T65012911m4 | T | 65012911 | 4 | 0 | 47 | 1 | 22 | 0 | 44090 | LA GUAJIRA | DIBULLA | 0 | 22.4 | TRUE | 999
| T65012911m4 | T | 65012911 | 4 | 0 | 47 | 1 | 22 | 0 | 44090 | LA GUAJIRA | DIBULLA | 0 | 22.4 | TRUE | 999
| T65012911m4 | T | 65012911 | 4 | 0 | 47 | 1 | 22 | 0 | 44090 | LA GUAJIRA | DIBULLA | 0 | 22.4 | TRUE | 999
| T65012911m4 | T | 65012911 | 4 | 0 | 47 | 1 | 22 | 0 | 44090 | LA GUAJIRA | DIBULLA | 0 | 22.4 | TRUE | 999
| T65012911m4 | T | 65012911 | 4 | 0 | 47 | 1 | 22 | 0 | 44090 | LA GUAJIRA | DIBULLA | 0 | 22.4 | TRUE | 999
| T65012911m4 | T | 65012911 | 4 | 0 | 47 | 1 | 22 | 0 | 44090 | LA GUAJIRA | DIBULLA | 0 | 22.4 | TRUE | 999
| T65012911m4 | T | 65012911 | 4 | 0 | 47 | 1 | 22 | 0 | 44090 | LA GUAJIRA | DIBULLA | 0 | 22.4 | TRUE | 999
| T65012911m4 | T | 65012911 | 4 | 0 | 47 | 1 | 22 | 0 | 44090 | LA GUAJIRA | DIBULLA | 0 | 22.4 | TRUE | 999
| T65012911m4 | T | 65012911 | 4 | 0 | 47 | 1 | 22 | 0 | 44090 | LA GUAJIRA | DIBULLA | 0 | 22.4 | TRUE | 999
| T65012911m4 | T | 65012911 | 4 | 0 | 47 | 1 | 22 | 0 | 44090 | LA GUAJIRA | DIBULLA | 0 | 22.4 | TRUE | 999
| T65012911m4 | T | 65012911 | 4 | 0 | 47 | 1 | 22 | 0 | 44090 | LA GUAJIRA | DIBULLA | 0 | 22.4 | TRUE | 999
| T65012911m4 | T | 65012911 | 4 | 0 | 47 | 1 | 22 | 0 | 44090 | LA GUAJIRA | DIBULLA | 0 | 22.4 | TRUE | 999
| T65012911m4 | T | 65012911 | 4 | 0 | 47 | 1 | 22 | 0 | 44090 | LA GUAJIRA | DIBULLA | 0 | 22.4 | TRUE | 999
| T65012911m4 | T | 65012911 | 4 | 0 | 47 | 1 | 22 | 0 | 44090 | LA GUAJIRA | DIBULLA | 0 | 22.4 | TRUE | 999
| T65012911m4 | T | 65012911 | 4 | 0 | 47 | 1 | 22 | 0 | 44090 | LA GUAJIRA | DIBULLA | 0 | 22.4 | TRUE | 999
| T65012911m4 | T | 65012911 | 4 | 0 | 47 | 1 | 22 | 0 | 44090 | LA GUAJIRA | DIBULLA | 0 | 22.4 | TRUE | 999
| T65012911m4 | T | 65012911 | 4 | 0 | 47 | 1 | 22 | 0 | 44090 | LA GUAJIRA | DIBULLA | 0 | 22.4 | TRUE | 999
| T65012911m4 | T | 65012911 | 4 | 0 | 47 | 1 | 22 | 0 | 44090 | LA GUAJIRA | DIBULLA | 0 | 22.4 | TRUE | 999
| T65012911m4 | T | 65012911 | 4 | 0 | 47 | 1 | 22 | 0 | 44090 | LA GUAJIRA | DIBULLA | 0 | 22.4 | TRUE | 999
| T65012911m4 | T | 65012911 | 4 | 0 | 47 | 1 | 22 | 0 | 44090 | LA GUAJIRA | DIBULLA | 0 | 22.4 | TRUE | 999
| T65012911m4 | T | 65012911 | 4 | 0 | 47 | 1 | 22 | 0 | 44090 | LA GUAJIRA | DIBULLA | 0 | 22.4 | TRUE | 999
| T65012911m4 | T | 65012911 | 4 | 0 | 47 | 1 | 22 | 0 | 44090 | LA GUAJIRA | DIBULLA | 0 | 22.4 | TRUE | 999
| T65012911m4 | T | 65012911 | 4 | 0 | 47 | 1 | 22 | 0 | 44090 | LA GUAJIRA | DIBULLA | 0 | 22.4 | TRUE | 999
| T65012911m4 | T | 65012911 | 4 | 0 | 47 | 1 | 22 | 0 | 44090 | LA GUAJIRA | DIBULLA | 0 | 22.4 | TRUE | 999
| T65012911m4 | T | 65012911 | 4 | 0 | 47 | 1 | 22 | 0 | 44090 | LA GUAJIRA | DIBULLA | 0 | 22.4 | TRUE | 999
| T65012911m4 | T | 65012911 | 4 | 0 | 47 | 1 | 22 | 0 | 44090 | LA GUAJIRA | DIBULLA | 0 | 22.4 | TRUE | 999
| T65012911m4 | T | 65012911 | 4 | 0 | 47 | 1 | 22 | 0 | 44090 | LA GUAJIRA | DIBULLA | 0 | 22.4 | TRUE | 999
| T65012911m4 | T | 65012911 | 4 | 0 | 47 | 1 | 22 | 0 | 44090 | LA GUAJIRA | DIBULLA | 0 | 22.4 | TRUE | 999
| T65012911m4 | T | 65012911 | 4 | 0 | 47 | 1 | 22 | 0 | 44090 | LA GUAJIRA | DIBULLA | 0 | 22.4 | TRUE | 999
| T65012911m4 | T | 65012911 | 4 | 0 | 47 | 1 | 22 | 0 | 44090 | LA GUAJIRA | DIBULLA | 0 | 22.4 | TRUE | 999
| T65012911m4 | T | 65012911 | 4 | 0 | 47 | 1 | 22 | 0 | 44090 | LA GUAJIRA | DIBULLA | 0 | 22.4 | TRUE | 999
| T65012911m4 | T | 65012911 | 4 | 0 | 47 | 1 | 22 | 0 | 44090 | LA GUAJIRA | DIBULLA | 0 | 22.4 | TRUE | 999
| T65012911m4 | T | 65012911 | 4 | 0 | 47 | 1 | 22 | 0 | 44090 | LA GUAJIRA | DIBULLA | 0 | 22.4 | TRUE | 999
| T65012911m4 | T | 65012911 | 4 | 0 | 47 | 1 | 22 | 0 | 44090 | LA GUAJIRA | DIBULLA | 0 | 22.4 | TRUE | 999
| T65012911m4 | T | 65012911 | 4 | 0 | 47 | 1 | 22 | 0 | 44090 | LA GUAJIRA | DIBULLA | 0 | 22.4 | TRUE | 999
| T65012911m4 | T | 65012911 | 4 | 0 | 47 | 1 | 22 | 0 | 44090 | LA GUAJIRA | DIBULLA | 0 | 22.4 | TRUE | 999
| T65012911m4 | T | 65012911 | 4 | 0 | 47 | 1 | 22 | 0 | 44090 | LA GUAJIRA | DIBULLA | 0 | 22.4 | TRUE | 999
| T65012911m4 | T | 65012911 | 4 | 0 | 47 | 1 | 22 | 0 | 44090 | LA GUAJIRA | DIBULLA | 0 | 22.4 | TRUE | 999
| T65012911m4 | T | 65012911 | 4 | 0 | 47 | 1 | 22 | 0 | 44090 | LA GUAJIRA | DIBULLA | 0 | 22.4 | TRUE | 999
| T65012911m4 | T | 65012911 | 4 | 0 | 47 | 1 | 22 | 0 | 44090 | LA GUAJIRA | DIBULLA | 0 | 22.4 | TRUE | 999
| T65012911m4 | T | 65012911 | 4 | 0 | 47 | 1 | 22 | 0 | 44090 | LA GUAJIRA | DIBULLA | 0 | 22.4 | TRUE | 999
| T65012911m4 | T | 65012911 | 4 | 0 | 47 | 1 | 22 | 0 | 44090 | LA GUAJIRA | DIBULLA | 0 | 22.4 | TRUE | 999
| T65012911m4 | T | 65012911 | 4 | 0 | 47 | 1 | 22 | 0 | 44090 | LA GUAJIRA | DIBULLA | 0 | 22.4 | TRUE | 999
| T65012911m4 | T | 65012911 | 4 | 0 | 47 | 1 | 22 | 0 | 44090 | LA GUAJIRA | DIBULLA | 0 | 22.4 | TRUE | 999
| T65012911m4 | T | 65012911 | 4 | 0 | 47 | 1 | 22 | 0 | 44090 | LA GUAJIRA | DIBULLA | 0 | 22.4 | TRUE | 999
| T65012911m4 | T | 65012911 | 4 | 0 | 47 | 1 | 22 | 0 | 44090 | LA GUAJIRA | DIBULLA | 0 | 22.4 | TRUE | 999
| T65012911m4 | T | 65012911 | 4 | 0 | 47 | 1 | 22 | 0 | 44090 | LA GUAJIRA | DIBULLA | 0 | 22.4 | TRUE | 999
| T65012911m5 | T | 65012911 | 5 | 0 | 47 | 1 | 22 | 0 | 44090 | LA GUAJIRA | DIBULLA | 0 | 22.4 | TRUE | 999
| T65012911m5 | T | 65012911 | 5 | 0 | 47 | 1 | 22 | 0 | 44090 | LA GUAJIRA | DIBULLA | 0 | 22.4 | TRUE | 999
| T65012911m5 | T | 65012911 | 5 | 0 | 47 | 1 | 22 | 0 | 44090 | LA GUAJIRA | DIBULLA | 0 | 22.4 | TRUE | 999
| T65012911m5 | T | 65012911 | 5 | 0 | 47 | 1 | 22 | 0 | 44090 | LA GUAJIRA | DIBULLA | 0 | 22.4 | TRUE | 999
| T65012911m5 | T | 65012911 | 5 | 0 | 47 | 1 | 22 | 0 | 44090 | LA GUAJIRA | DIBULLA | 0 | 22.4 | TRUE | 999
| T65012911m5 | T | 65012911 | 5 | 0 | 47 | 1 | 22 | 0 | 44090 | LA GUAJIRA | DIBULLA | 0 | 22.4 | TRUE | 999
| T65012911m5 | T | 65012911 | 5 | 0 | 47 | 1 | 22 | 0 | 44090 | LA GUAJIRA | DIBULLA | 0 | 22.4 | TRUE | 999
| T65012911m5 | T | 65012911 | 5 | 0 | 47 | 1 | 22 | 0 | 44090 | LA GUAJIRA | DIBULLA | 0 | 22.4 | TRUE | 999
| T65012911m5 | T | 65012911 | 5 | 0 | 47 | 1 | 22 | 0 | 44090 | LA GUAJIRA | DIBULLA | 0 | 22.4 | TRUE | 999
| T65012911m5 | T | 65012911 | 5 | 0 | 47 | 1 | 22 | 0 | 44090 | LA GUAJIRA | DIBULLA | 0 | 22.4 | TRUE | 999
| T65012911m5 | T | 65012911 | 5 | 0 | 47 | 1 | 22 | 0 | 44090 | LA GUAJIRA | DIBULLA | 0 | 22.4 | TRUE | 999
| T65012911m5 | T | 65012911 | 5 | 0 | 47 | 1 | 22 | 0 | 44090 | LA GUAJIRA | DIBULLA | 0 | 22.4 | TRUE | 999
| T65012911m5 | T | 65012911 | 5 | 0 | 47 | 1 | 22 | 0 | 44090 | LA GUAJIRA | DIBULLA | 0 | 22.4 | TRUE | 999
| T65012911m5 | T | 65012911 | 5 | 0 | 47 | 1 | 22 | 0 | 44090 | LA GUAJIRA | DIBULLA | 0 | 22.4 | TRUE | 999
| T65012911m5 | T | 65012911 | 5 | 0 | 47 | 1 | 22 | 0 | 44090 | LA GUAJIRA | DIBULLA | 0 | 22.4 | TRUE | 999
| T65012911m5 | T | 65012911 | 5 | 0 | 47 | 1 | 22 | 0 | 44090 | LA GUAJIRA | DIBULLA | 0 | 22.4 | TRUE | 999
| T65012911m5 | T | 65012911 | 5 | 0 | 47 | 1 | 22 | 0 | 44090 | LA GUAJIRA | DIBULLA | 0 | 22.4 | TRUE | 999
| T65012911m5 | T | 65012911 | 5 | 0 | 47 | 1 | 22 | 0 | 44090 | LA GUAJIRA | DIBULLA | 0 | 22.4 | TRUE | 999
| T65012911m5 | T | 65012911 | 5 | 0 | 47 | 1 | 22 | 0 | 44090 | LA GUAJIRA | DIBULLA | 0 | 22.4 | TRUE | 999
| T65012911m5 | T | 65012911 | 5 | 0 | 47 | 1 | 22 | 0 | 44090 | LA GUAJIRA | DIBULLA | 0 | 22.4 | TRUE | 999
| T65012911m5 | T | 65012911 | 5 | 0 | 47 | 1 | 22 | 0 | 44090 | LA GUAJIRA | DIBULLA | 0 | 22.4 | TRUE | 999
| T65012911m5 | T | 65012911 | 5 | 0 | 47 | 1 | 22 | 0 | 44090 | LA GUAJIRA | DIBULLA | 0 | 22.4 | TRUE | 999
| T65012911m5 | T | 65012911 | 5 | 0 | 47 | 1 | 22 | 0 | 44090 | LA GUAJIRA | DIBULLA | 0 | 22.4 | TRUE | 999
| T65012911m5 | T | 65012911 | 5 | 0 | 47 | 1 | 22 | 0 | 44090 | LA GUAJIRA | DIBULLA | 0 | 22.4 | TRUE | 999
| T65012911m5 | T | 65012911 | 5 | 0 | 47 | 1 | 22 | 0 | 44090 | LA GUAJIRA | DIBULLA | 0 | 22.4 | TRUE | 999
| T65012911m5 | T | 65012911 | 5 | 0 | 47 | 1 | 22 | 0 | 44090 | LA GUAJIRA | DIBULLA | 0 | 22.4 | TRUE | 999
| T65012911m5 | T | 65012911 | 5 | 0 | 47 | 1 | 22 | 0 | 44090 | LA GUAJIRA | DIBULLA | 0 | 22.4 | TRUE | 999
| T65012911m5 | T | 65012911 | 5 | 0 | 47 | 1 | 22 | 0 | 44090 | LA GUAJIRA | DIBULLA | 0 | 22.4 | TRUE | 999
| T65012911m5 | T | 65012911 | 5 | 0 | 47 | 1 | 22 | 0 | 44090 | LA GUAJIRA | DIBULLA | 0 | 22.4 | TRUE | 999
| T65012911m5 | T | 65012911 | 5 | 0 | 47 | 1 | 22 | 0 | 44090 | LA GUAJIRA | DIBULLA | 0 | 22.4 | TRUE | 999
| T65012911m5 | T | 65012911 | 5 | 0 | 47 | 1 | 22 | 0 | 44090 | LA GUAJIRA | DIBULLA | 0 | 22.4 | TRUE | 999
| T65012911m5 | T | 65012911 | 5 | 0 | 47 | 1 | 22 | 0 | 44090 | LA GUAJIRA | DIBULLA | 0 | 22.4 | TRUE | 999
| T65012911m5 | T | 65012911 | 5 | 0 | 47 | 1 | 22 | 0 | 44090 | LA GUAJIRA | DIBULLA | 0 | 22.4 | TRUE | 999
| T65012911m5 | T | 65012911 | 5 | 0 | 47 | 1 | 22 | 0 | 44090 | LA GUAJIRA | DIBULLA | 0 | 22.4 | TRUE | 999
| T65012911m5 | T | 65012911 | 5 | 0 | 47 | 1 | 22 | 0 | 44090 | LA GUAJIRA | DIBULLA | 0 | 22.4 | TRUE | 999
| T65012911m5 | T | 65012911 | 5 | 0 | 47 | 1 | 22 | 0 | 44090 | LA GUAJIRA | DIBULLA | 0 | 22.4 | TRUE | 999
| T65012911m5 | T | 65012911 | 5 | 0 | 47 | 1 | 22 | 0 | 44090 | LA GUAJIRA | DIBULLA | 0 | 22.4 | TRUE | 999
| T65012911m5 | T | 65012911 | 5 | 0 | 47 | 1 | 22 | 0 | 44090 | LA GUAJIRA | DIBULLA | 0 | 22.4 | TRUE | 999
| T65012911m5 | T | 65012911 | 5 | 0 | 47 | 1 | 22 | 0 | 44090 | LA GUAJIRA | DIBULLA | 0 | 22.4 | TRUE | 999
| T65012911m5 | T | 65012911 | 5 | 0 | 47 | 1 | 22 | 0 | 44090 | LA GUAJIRA | DIBULLA | 0 | 22.4 | TRUE | 999
| T65012911m5 | T | 65012911 | 5 | 0 | 47 | 1 | 22 | 0 | 44090 | LA GUAJIRA | DIBULLA | 0 | 22.4 | TRUE | 999
| T65012911m5 | T | 65012911 | 5 | 0 | 47 | 1 | 22 | 0 | 44090 | LA GUAJIRA | DIBULLA | 0 | 22.4 | TRUE | 999
| T65012911m5 | T | 65012911 | 5 | 0 | 47 | 1 | 22 | 0 | 44090 | LA GUAJIRA | DIBULLA | 0 | 22.4 | TRUE | 999
| T65012911m5 | T | 65012911 | 5 | 0 | 47 | 1 | 22 | 0 | 44090 | LA GUAJIRA | DIBULLA | 0 | 22.4 | TRUE | 999
| T65012911m5 | T | 65012911 | 5 | 0 | 47 | 1 | 22 | 0 | 44090 | LA GUAJIRA | DIBULLA | 0 | 22.4 | TRUE | 999
| T65012911m5 | T | 65012911 | 5 | 0 | 47 | 1 | 22 | 0 | 44090 | LA GUAJIRA | DIBULLA | 0 | 22.4 | TRUE | 999
| T65012911m5 | T | 65012911 | 5 | 0 | 47 | 1 | 22 | 0 | 44090 | LA GUAJIRA | DIBULLA | 0 | 22.4 | TRUE | 999
| T65012911m6 | T | 65012911 | 6 | 0 | 43 | 1 | 22 | 0 | 44090 | LA GUAJIRA | DIBULLA | 0 | 22.4 | TRUE | 999
| T65012911m6 | T | 65012911 | 6 | 0 | 43 | 1 | 22 | 0 | 44090 | LA GUAJIRA | DIBULLA | 0 | 22.4 | TRUE | 999
| T65012911m6 | T | 65012911 | 6 | 0 | 43 | 1 | 22 | 0 | 44090 | LA GUAJIRA | DIBULLA | 0 | 22.4 | TRUE | 999
| T65012911m6 | T | 65012911 | 6 | 0 | 43 | 1 | 22 | 0 | 44090 | LA GUAJIRA | DIBULLA | 0 | 22.4 | TRUE | 999
| T65012911m6 | T | 65012911 | 6 | 0 | 43 | 1 | 22 | 0 | 44090 | LA GUAJIRA | DIBULLA | 0 | 22.4 | TRUE | 999
| T65012911m6 | T | 65012911 | 6 | 0 | 43 | 1 | 22 | 0 | 44090 | LA GUAJIRA | DIBULLA | 0 | 22.4 | TRUE | 999
| T65012911m6 | T | 65012911 | 6 | 0 | 43 | 1 | 22 | 0 | 44090 | LA GUAJIRA | DIBULLA | 0 | 22.4 | TRUE | 999
| T65012911m6 | T | 65012911 | 6 | 0 | 43 | 1 | 22 | 0 | 44090 | LA GUAJIRA | DIBULLA | 0 | 22.4 | TRUE | 999
| T65012911m6 | T | 65012911 | 6 | 0 | 43 | 1 | 22 | 0 | 44090 | LA GUAJIRA | DIBULLA | 0 | 22.4 | TRUE | 999
| T65012911m6 | T | 65012911 | 6 | 0 | 43 | 1 | 22 | 0 | 44090 | LA GUAJIRA | DIBULLA | 0 | 22.4 | TRUE | 999
| T65012911m6 | T | 65012911 | 6 | 0 | 43 | 1 | 22 | 0 | 44090 | LA GUAJIRA | DIBULLA | 0 | 22.4 | TRUE | 999
| T65012911m6 | T | 65012911 | 6 | 0 | 43 | 1 | 22 | 0 | 44090 | LA GUAJIRA | DIBULLA | 0 | 22.4 | TRUE | 999
| T65012911m6 | T | 65012911 | 6 | 0 | 43 | 1 | 22 | 0 | 44090 | LA GUAJIRA | DIBULLA | 0 | 22.4 | TRUE | 999
| T65012911m6 | T | 65012911 | 6 | 0 | 43 | 1 | 22 | 0 | 44090 | LA GUAJIRA | DIBULLA | 0 | 22.4 | TRUE | 999
| T65012911m6 | T | 65012911 | 6 | 0 | 43 | 1 | 22 | 0 | 44090 | LA GUAJIRA | DIBULLA | 0 | 22.4 | TRUE | 999
| T65012911m6 | T | 65012911 | 6 | 0 | 43 | 1 | 22 | 0 | 44090 | LA GUAJIRA | DIBULLA | 0 | 22.4 | TRUE | 999
| T65012911m6 | T | 65012911 | 6 | 0 | 43 | 1 | 22 | 0 | 44090 | LA GUAJIRA | DIBULLA | 0 | 22.4 | TRUE | 999
| T65012911m6 | T | 65012911 | 6 | 0 | 43 | 1 | 22 | 0 | 44090 | LA GUAJIRA | DIBULLA | 0 | 22.4 | TRUE | 999
| T65012911m6 | T | 65012911 | 6 | 0 | 43 | 1 | 22 | 0 | 44090 | LA GUAJIRA | DIBULLA | 0 | 22.4 | TRUE | 999
| T65012911m6 | T | 65012911 | 6 | 0 | 43 | 1 | 22 | 0 | 44090 | LA GUAJIRA | DIBULLA | 0 | 22.4 | TRUE | 999
| T65012911m6 | T | 65012911 | 6 | 0 | 43 | 1 | 22 | 0 | 44090 | LA GUAJIRA | DIBULLA | 0 | 22.4 | TRUE | 999
| T65012911m6 | T | 65012911 | 6 | 0 | 43 | 1 | 22 | 0 | 44090 | LA GUAJIRA | DIBULLA | 0 | 22.4 | TRUE | 999
| T65012911m6 | T | 65012911 | 6 | 0 | 43 | 1 | 22 | 0 | 44090 | LA GUAJIRA | DIBULLA | 0 | 22.4 | TRUE | 999
| T65012911m6 | T | 65012911 | 6 | 0 | 43 | 1 | 22 | 0 | 44090 | LA GUAJIRA | DIBULLA | 0 | 22.4 | TRUE | 999
| T65012911m6 | T | 65012911 | 6 | 0 | 43 | 1 | 22 | 0 | 44090 | LA GUAJIRA | DIBULLA | 0 | 22.4 | TRUE | 999
| T65012911m6 | T | 65012911 | 6 | 0 | 43 | 1 | 22 | 0 | 44090 | LA GUAJIRA | DIBULLA | 0 | 22.4 | TRUE | 999
| T65012911m6 | T | 65012911 | 6 | 0 | 43 | 1 | 22 | 0 | 44090 | LA GUAJIRA | DIBULLA | 0 | 22.4 | TRUE | 999
| T65012911m6 | T | 65012911 | 6 | 0 | 43 | 1 | 22 | 0 | 44090 | LA GUAJIRA | DIBULLA | 0 | 22.4 | TRUE | 999
| T65012911m6 | T | 65012911 | 6 | 0 | 43 | 1 | 22 | 0 | 44090 | LA GUAJIRA | DIBULLA | 0 | 22.4 | TRUE | 999
| T65012911m6 | T | 65012911 | 6 | 0 | 43 | 1 | 22 | 0 | 44090 | LA GUAJIRA | DIBULLA | 0 | 22.4 | TRUE | 999
| T65012911m6 | T | 65012911 | 6 | 0 | 43 | 1 | 22 | 0 | 44090 | LA GUAJIRA | DIBULLA | 0 | 22.4 | TRUE | 999
| T65012911m6 | T | 65012911 | 6 | 0 | 43 | 1 | 22 | 0 | 44090 | LA GUAJIRA | DIBULLA | 0 | 22.4 | TRUE | 999
| T65012911m6 | T | 65012911 | 6 | 0 | 43 | 1 | 22 | 0 | 44090 | LA GUAJIRA | DIBULLA | 0 | 22.4 | TRUE | 999
| T65012911m6 | T | 65012911 | 6 | 0 | 43 | 1 | 22 | 0 | 44090 | LA GUAJIRA | DIBULLA | 0 | 22.4 | TRUE | 999
| T65012911m6 | T | 65012911 | 6 | 0 | 43 | 1 | 22 | 0 | 44090 | LA GUAJIRA | DIBULLA | 0 | 22.4 | TRUE | 999
| T65012911m6 | T | 65012911 | 6 | 0 | 43 | 1 | 22 | 0 | 44090 | LA GUAJIRA | DIBULLA | 0 | 22.4 | TRUE | 999
| T65012911m6 | T | 65012911 | 6 | 0 | 43 | 1 | 22 | 0 | 44090 | LA GUAJIRA | DIBULLA | 0 | 22.4 | TRUE | 999
| T65012911m6 | T | 65012911 | 6 | 0 | 43 | 1 | 22 | 0 | 44090 | LA GUAJIRA | DIBULLA | 0 | 22.4 | TRUE | 999
| T65012911m6 | T | 65012911 | 6 | 0 | 43 | 1 | 22 | 0 | 44090 | LA GUAJIRA | DIBULLA | 0 | 22.4 | TRUE | 999
| T65012911m6 | T | 65012911 | 6 | 0 | 43 | 1 | 22 | 0 | 44090 | LA GUAJIRA | DIBULLA | 0 | 22.4 | TRUE | 999
| T65012911m6 | T | 65012911 | 6 | 0 | 43 | 1 | 22 | 0 | 44090 | LA GUAJIRA | DIBULLA | 0 | 22.4 | TRUE | 999
| T65012911m6 | T | 65012911 | 6 | 0 | 43 | 1 | 22 | 0 | 44090 | LA GUAJIRA | DIBULLA | 0 | 22.4 | TRUE | 999
| T65012911m6 | T | 65012911 | 6 | 0 | 43 | 1 | 22 | 0 | 44090 | LA GUAJIRA | DIBULLA | 0 | 22.4 | TRUE | 999
| T65012911m7 | T | 65012911 | 7 | 0 | 42 | 1 | 22 | 0 | 44090 | LA GUAJIRA | DIBULLA | 0 | 22.4 | TRUE | 999
| T65012911m7 | T | 65012911 | 7 | 0 | 42 | 1 | 22 | 0 | 44090 | LA GUAJIRA | DIBULLA | 0 | 22.4 | TRUE | 999
| T65012911m7 | T | 65012911 | 7 | 0 | 42 | 1 | 22 | 0 | 44090 | LA GUAJIRA | DIBULLA | 0 | 22.4 | TRUE | 999
| T65012911m7 | T | 65012911 | 7 | 0 | 42 | 1 | 22 | 0 | 44090 | LA GUAJIRA | DIBULLA | 0 | 22.4 | TRUE | 999
| T65012911m7 | T | 65012911 | 7 | 0 | 42 | 1 | 22 | 0 | 44090 | LA GUAJIRA | DIBULLA | 0 | 22.4 | TRUE | 999
| T65012911m7 | T | 65012911 | 7 | 0 | 42 | 1 | 22 | 0 | 44090 | LA GUAJIRA | DIBULLA | 0 | 22.4 | TRUE | 999
| T65012911m7 | T | 65012911 | 7 | 0 | 42 | 1 | 22 | 0 | 44090 | LA GUAJIRA | DIBULLA | 0 | 22.4 | TRUE | 999
| T65012911m7 | T | 65012911 | 7 | 0 | 42 | 1 | 22 | 0 | 44090 | LA GUAJIRA | DIBULLA | 0 | 22.4 | TRUE | 999
| T65012911m7 | T | 65012911 | 7 | 0 | 42 | 1 | 22 | 0 | 44090 | LA GUAJIRA | DIBULLA | 0 | 22.4 | TRUE | 999
| T65012911m7 | T | 65012911 | 7 | 0 | 42 | 1 | 22 | 0 | 44090 | LA GUAJIRA | DIBULLA | 0 | 22.4 | TRUE | 999
| T65012911m7 | T | 65012911 | 7 | 0 | 42 | 1 | 22 | 0 | 44090 | LA GUAJIRA | DIBULLA | 0 | 22.4 | TRUE | 999
| T65012911m7 | T | 65012911 | 7 | 0 | 42 | 1 | 22 | 0 | 44090 | LA GUAJIRA | DIBULLA | 0 | 22.4 | TRUE | 999
| T65012911m7 | T | 65012911 | 7 | 0 | 42 | 1 | 22 | 0 | 44090 | LA GUAJIRA | DIBULLA | 0 | 22.4 | TRUE | 999
| T65012911m7 | T | 65012911 | 7 | 0 | 42 | 1 | 22 | 0 | 44090 | LA GUAJIRA | DIBULLA | 0 | 22.4 | TRUE | 999
| T65012911m7 | T | 65012911 | 7 | 0 | 42 | 1 | 22 | 0 | 44090 | LA GUAJIRA | DIBULLA | 0 | 22.4 | TRUE | 999
| T65012911m7 | T | 65012911 | 7 | 0 | 42 | 1 | 22 | 0 | 44090 | LA GUAJIRA | DIBULLA | 0 | 22.4 | TRUE | 999
| T65012911m7 | T | 65012911 | 7 | 0 | 42 | 1 | 22 | 0 | 44090 | LA GUAJIRA | DIBULLA | 0 | 22.4 | TRUE | 999
| T65012911m7 | T | 65012911 | 7 | 0 | 42 | 1 | 22 | 0 | 44090 | LA GUAJIRA | DIBULLA | 0 | 22.4 | TRUE | 999
| T65012911m7 | T | 65012911 | 7 | 0 | 42 | 1 | 22 | 0 | 44090 | LA GUAJIRA | DIBULLA | 0 | 22.4 | TRUE | 999
| T65012911m7 | T | 65012911 | 7 | 0 | 42 | 1 | 22 | 0 | 44090 | LA GUAJIRA | DIBULLA | 0 | 22.4 | TRUE | 999
| T65012911m7 | T | 65012911 | 7 | 0 | 42 | 1 | 22 | 0 | 44090 | LA GUAJIRA | DIBULLA | 0 | 22.4 | TRUE | 999
| T65012911m7 | T | 65012911 | 7 | 0 | 42 | 1 | 22 | 0 | 44090 | LA GUAJIRA | DIBULLA | 0 | 22.4 | TRUE | 999
| T65012911m7 | T | 65012911 | 7 | 0 | 42 | 1 | 22 | 0 | 44090 | LA GUAJIRA | DIBULLA | 0 | 22.4 | TRUE | 999
| T65012911m7 | T | 65012911 | 7 | 0 | 42 | 1 | 22 | 0 | 44090 | LA GUAJIRA | DIBULLA | 0 | 22.4 | TRUE | 999
| T65012911m7 | T | 65012911 | 7 | 0 | 42 | 1 | 22 | 0 | 44090 | LA GUAJIRA | DIBULLA | 0 | 22.4 | TRUE | 999
| T65012911m7 | T | 65012911 | 7 | 0 | 42 | 1 | 22 | 0 | 44090 | LA GUAJIRA | DIBULLA | 0 | 22.4 | TRUE | 999
| T65012911m7 | T | 65012911 | 7 | 0 | 42 | 1 | 22 | 0 | 44090 | LA GUAJIRA | DIBULLA | 0 | 22.4 | TRUE | 999
| T65012911m7 | T | 65012911 | 7 | 0 | 42 | 1 | 22 | 0 | 44090 | LA GUAJIRA | DIBULLA | 0 | 22.4 | TRUE | 999
| T65012911m7 | T | 65012911 | 7 | 0 | 42 | 1 | 22 | 0 | 44090 | LA GUAJIRA | DIBULLA | 0 | 22.4 | TRUE | 999
| T65012911m7 | T | 65012911 | 7 | 0 | 42 | 1 | 22 | 0 | 44090 | LA GUAJIRA | DIBULLA | 0 | 22.4 | TRUE | 999
| T65012911m7 | T | 65012911 | 7 | 0 | 42 | 1 | 22 | 0 | 44090 | LA GUAJIRA | DIBULLA | 0 | 22.4 | TRUE | 999
| T65012911m7 | T | 65012911 | 7 | 0 | 42 | 1 | 22 | 0 | 44090 | LA GUAJIRA | DIBULLA | 0 | 22.4 | TRUE | 999
| T65012911m7 | T | 65012911 | 7 | 0 | 42 | 1 | 22 | 0 | 44090 | LA GUAJIRA | DIBULLA | 0 | 22.4 | TRUE | 999
| T65012911m7 | T | 65012911 | 7 | 0 | 42 | 1 | 22 | 0 | 44090 | LA GUAJIRA | DIBULLA | 0 | 22.4 | TRUE | 999
| T65012911m7 | T | 65012911 | 7 | 0 | 42 | 1 | 22 | 0 | 44090 | LA GUAJIRA | DIBULLA | 0 | 22.4 | TRUE | 999
| T65012911m7 | T | 65012911 | 7 | 0 | 42 | 1 | 22 | 0 | 44090 | LA GUAJIRA | DIBULLA | 0 | 22.4 | TRUE | 999
| T65012911m7 | T | 65012911 | 7 | 0 | 42 | 1 | 22 | 0 | 44090 | LA GUAJIRA | DIBULLA | 0 | 22.4 | TRUE | 999
| T65012911m7 | T | 65012911 | 7 | 0 | 42 | 1 | 22 | 0 | 44090 | LA GUAJIRA | DIBULLA | 0 | 22.4 | TRUE | 999
| T65012911m7 | T | 65012911 | 7 | 0 | 42 | 1 | 22 | 0 | 44090 | LA GUAJIRA | DIBULLA | 0 | 22.4 | TRUE | 999
| T65012911m7 | T | 65012911 | 7 | 0 | 42 | 1 | 22 | 0 | 44090 | LA GUAJIRA | DIBULLA | 0 | 22.4 | TRUE | 999
| T65012911m7 | T | 65012911 | 7 | 0 | 42 | 1 | 22 | 0 | 44090 | LA GUAJIRA | DIBULLA | 0 | 22.4 | TRUE | 999
| T65012911m7 | T | 65012911 | 7 | 0 | 42 | 1 | 22 | 0 | 44090 | LA GUAJIRA | DIBULLA | 0 | 22.4 | TRUE | 999
| T65012911m8 | T | 65012911 | 8 | 0 | 43 | 1 | 22 | 0 | 44090 | LA GUAJIRA | DIBULLA | 0 | 22.4 | TRUE | 999
| T65012911m8 | T | 65012911 | 8 | 0 | 43 | 1 | 22 | 0 | 44090 | LA GUAJIRA | DIBULLA | 0 | 22.4 | TRUE | 999
| T65012911m8 | T | 65012911 | 8 | 0 | 43 | 1 | 22 | 0 | 44090 | LA GUAJIRA | DIBULLA | 0 | 22.4 | TRUE | 999
| T65012911m8 | T | 65012911 | 8 | 0 | 43 | 1 | 22 | 0 | 44090 | LA GUAJIRA | DIBULLA | 0 | 22.4 | TRUE | 999
| T65012911m8 | T | 65012911 | 8 | 0 | 43 | 1 | 22 | 0 | 44090 | LA GUAJIRA | DIBULLA | 0 | 22.4 | TRUE | 999
| T65012911m8 | T | 65012911 | 8 | 0 | 43 | 1 | 22 | 0 | 44090 | LA GUAJIRA | DIBULLA | 0 | 22.4 | TRUE | 999
| T65012911m8 | T | 65012911 | 8 | 0 | 43 | 1 | 22 | 0 | 44090 | LA GUAJIRA | DIBULLA | 0 | 22.4 | TRUE | 999
| T65012911m8 | T | 65012911 | 8 | 0 | 43 | 1 | 22 | 0 | 44090 | LA GUAJIRA | DIBULLA | 0 | 22.4 | TRUE | 999
| T65012911m8 | T | 65012911 | 8 | 0 | 43 | 1 | 22 | 0 | 44090 | LA GUAJIRA | DIBULLA | 0 | 22.4 | TRUE | 999
| T65012911m8 | T | 65012911 | 8 | 0 | 43 | 1 | 22 | 0 | 44090 | LA GUAJIRA | DIBULLA | 0 | 22.4 | TRUE | 999
| T65012911m8 | T | 65012911 | 8 | 0 | 43 | 1 | 22 | 0 | 44090 | LA GUAJIRA | DIBULLA | 0 | 22.4 | TRUE | 999
| T65012911m8 | T | 65012911 | 8 | 0 | 43 | 1 | 22 | 0 | 44090 | LA GUAJIRA | DIBULLA | 0 | 22.4 | TRUE | 999
| T65012911m8 | T | 65012911 | 8 | 0 | 43 | 1 | 22 | 0 | 44090 | LA GUAJIRA | DIBULLA | 0 | 22.4 | TRUE | 999
| T65012911m8 | T | 65012911 | 8 | 0 | 43 | 1 | 22 | 0 | 44090 | LA GUAJIRA | DIBULLA | 0 | 22.4 | TRUE | 999
| T65012911m8 | T | 65012911 | 8 | 0 | 43 | 1 | 22 | 0 | 44090 | LA GUAJIRA | DIBULLA | 0 | 22.4 | TRUE | 999
| T65012911m8 | T | 65012911 | 8 | 0 | 43 | 1 | 22 | 0 | 44090 | LA GUAJIRA | DIBULLA | 0 | 22.4 | TRUE | 999
| T65012911m8 | T | 65012911 | 8 | 0 | 43 | 1 | 22 | 0 | 44090 | LA GUAJIRA | DIBULLA | 0 | 22.4 | TRUE | 999
| T65012911m8 | T | 65012911 | 8 | 0 | 43 | 1 | 22 | 0 | 44090 | LA GUAJIRA | DIBULLA | 0 | 22.4 | TRUE | 999
| T65012911m8 | T | 65012911 | 8 | 0 | 43 | 1 | 22 | 0 | 44090 | LA GUAJIRA | DIBULLA | 0 | 22.4 | TRUE | 999
| T65012911m8 | T | 65012911 | 8 | 0 | 43 | 1 | 22 | 0 | 44090 | LA GUAJIRA | DIBULLA | 0 | 22.4 | TRUE | 999
| T65012911m8 | T | 65012911 | 8 | 0 | 43 | 1 | 22 | 0 | 44090 | LA GUAJIRA | DIBULLA | 0 | 22.4 | TRUE | 999
| T65012911m8 | T | 65012911 | 8 | 0 | 43 | 1 | 22 | 0 | 44090 | LA GUAJIRA | DIBULLA | 0 | 22.4 | TRUE | 999
| T65012911m8 | T | 65012911 | 8 | 0 | 43 | 1 | 22 | 0 | 44090 | LA GUAJIRA | DIBULLA | 0 | 22.4 | TRUE | 999
| T65012911m8 | T | 65012911 | 8 | 0 | 43 | 1 | 22 | 0 | 44090 | LA GUAJIRA | DIBULLA | 0 | 22.4 | TRUE | 999
| T65012911m8 | T | 65012911 | 8 | 0 | 43 | 1 | 22 | 0 | 44090 | LA GUAJIRA | DIBULLA | 0 | 22.4 | TRUE | 999
| T65012911m8 | T | 65012911 | 8 | 0 | 43 | 1 | 22 | 0 | 44090 | LA GUAJIRA | DIBULLA | 0 | 22.4 | TRUE | 999
| T65012911m8 | T | 65012911 | 8 | 0 | 43 | 1 | 22 | 0 | 44090 | LA GUAJIRA | DIBULLA | 0 | 22.4 | TRUE | 999
| T65012911m8 | T | 65012911 | 8 | 0 | 43 | 1 | 22 | 0 | 44090 | LA GUAJIRA | DIBULLA | 0 | 22.4 | TRUE | 999
| T65012911m8 | T | 65012911 | 8 | 0 | 43 | 1 | 22 | 0 | 44090 | LA GUAJIRA | DIBULLA | 0 | 22.4 | TRUE | 999
| T65012911m8 | T | 65012911 | 8 | 0 | 43 | 1 | 22 | 0 | 44090 | LA GUAJIRA | DIBULLA | 0 | 22.4 | TRUE | 999
| T65012911m8 | T | 65012911 | 8 | 0 | 43 | 1 | 22 | 0 | 44090 | LA GUAJIRA | DIBULLA | 0 | 22.4 | TRUE | 999
| T65012911m8 | T | 65012911 | 8 | 0 | 43 | 1 | 22 | 0 | 44090 | LA GUAJIRA | DIBULLA | 0 | 22.4 | TRUE | 999
| T65012911m8 | T | 65012911 | 8 | 0 | 43 | 1 | 22 | 0 | 44090 | LA GUAJIRA | DIBULLA | 0 | 22.4 | TRUE | 999
| T65012911m8 | T | 65012911 | 8 | 0 | 43 | 1 | 22 | 0 | 44090 | LA GUAJIRA | DIBULLA | 0 | 22.4 | TRUE | 999
| T65012911m8 | T | 65012911 | 8 | 0 | 43 | 1 | 22 | 0 | 44090 | LA GUAJIRA | DIBULLA | 0 | 22.4 | TRUE | 999
| T65012911m8 | T | 65012911 | 8 | 0 | 43 | 1 | 22 | 0 | 44090 | LA GUAJIRA | DIBULLA | 0 | 22.4 | TRUE | 999
| T65012911m8 | T | 65012911 | 8 | 0 | 43 | 1 | 22 | 0 | 44090 | LA GUAJIRA | DIBULLA | 0 | 22.4 | TRUE | 999
| T65012911m8 | T | 65012911 | 8 | 0 | 43 | 1 | 22 | 0 | 44090 | LA GUAJIRA | DIBULLA | 0 | 22.4 | TRUE | 999
| T65012911m8 | T | 65012911 | 8 | 0 | 43 | 1 | 22 | 0 | 44090 | LA GUAJIRA | DIBULLA | 0 | 22.4 | TRUE | 999
| T65012911m8 | T | 65012911 | 8 | 0 | 43 | 1 | 22 | 0 | 44090 | LA GUAJIRA | DIBULLA | 0 | 22.4 | TRUE | 999
| T65012911m8 | T | 65012911 | 8 | 0 | 43 | 1 | 22 | 0 | 44090 | LA GUAJIRA | DIBULLA | 0 | 22.4 | TRUE | 999
| T65012911m8 | T | 65012911 | 8 | 0 | 43 | 1 | 22 | 0 | 44090 | LA GUAJIRA | DIBULLA | 0 | 22.4 | TRUE | 999
| T65012911m8 | T | 65012911 | 8 | 0 | 43 | 1 | 22 | 0 | 44090 | LA GUAJIRA | DIBULLA | 0 | 22.4 | TRUE | 999
| T65012911m9 | T | 65012911 | 9 | 0 | 43 | 1 | 22 | 0 | 44090 | LA GUAJIRA | DIBULLA | 0 | 22.4 | TRUE | 999
| T65012911m9 | T | 65012911 | 9 | 0 | 43 | 1 | 22 | 0 | 44090 | LA GUAJIRA | DIBULLA | 0 | 22.4 | TRUE | 999
| T65012911m9 | T | 65012911 | 9 | 0 | 43 | 1 | 22 | 0 | 44090 | LA GUAJIRA | DIBULLA | 0 | 22.4 | TRUE | 999
| T65012911m9 | T | 65012911 | 9 | 0 | 43 | 1 | 22 | 0 | 44090 | LA GUAJIRA | DIBULLA | 0 | 22.4 | TRUE | 999
| T65012911m9 | T | 65012911 | 9 | 0 | 43 | 1 | 22 | 0 | 44090 | LA GUAJIRA | DIBULLA | 0 | 22.4 | TRUE | 999
| T65012911m9 | T | 65012911 | 9 | 0 | 43 | 1 | 22 | 0 | 44090 | LA GUAJIRA | DIBULLA | 0 | 22.4 | TRUE | 999
| T65012911m9 | T | 65012911 | 9 | 0 | 43 | 1 | 22 | 0 | 44090 | LA GUAJIRA | DIBULLA | 0 | 22.4 | TRUE | 999
| T65012911m9 | T | 65012911 | 9 | 0 | 43 | 1 | 22 | 0 | 44090 | LA GUAJIRA | DIBULLA | 0 | 22.4 | TRUE | 999
| T65012911m9 | T | 65012911 | 9 | 0 | 43 | 1 | 22 | 0 | 44090 | LA GUAJIRA | DIBULLA | 0 | 22.4 | TRUE | 999
| T65012911m9 | T | 65012911 | 9 | 0 | 43 | 1 | 22 | 0 | 44090 | LA GUAJIRA | DIBULLA | 0 | 22.4 | TRUE | 999
| T65012911m9 | T | 65012911 | 9 | 0 | 43 | 1 | 22 | 0 | 44090 | LA GUAJIRA | DIBULLA | 0 | 22.4 | TRUE | 999
| T65012911m9 | T | 65012911 | 9 | 0 | 43 | 1 | 22 | 0 | 44090 | LA GUAJIRA | DIBULLA | 0 | 22.4 | TRUE | 999
| T65012911m9 | T | 65012911 | 9 | 0 | 43 | 1 | 22 | 0 | 44090 | LA GUAJIRA | DIBULLA | 0 | 22.4 | TRUE | 999
| T65012911m9 | T | 65012911 | 9 | 0 | 43 | 1 | 22 | 0 | 44090 | LA GUAJIRA | DIBULLA | 0 | 22.4 | TRUE | 999
| T65012911m9 | T | 65012911 | 9 | 0 | 43 | 1 | 22 | 0 | 44090 | LA GUAJIRA | DIBULLA | 0 | 22.4 | TRUE | 999
| T65012911m9 | T | 65012911 | 9 | 0 | 43 | 1 | 22 | 0 | 44090 | LA GUAJIRA | DIBULLA | 0 | 22.4 | TRUE | 999
| T65012911m9 | T | 65012911 | 9 | 0 | 43 | 1 | 22 | 0 | 44090 | LA GUAJIRA | DIBULLA | 0 | 22.4 | TRUE | 999
| T65012911m9 | T | 65012911 | 9 | 0 | 43 | 1 | 22 | 0 | 44090 | LA GUAJIRA | DIBULLA | 0 | 22.4 | TRUE | 999
| T65012911m9 | T | 65012911 | 9 | 0 | 43 | 1 | 22 | 0 | 44090 | LA GUAJIRA | DIBULLA | 0 | 22.4 | TRUE | 999
| T65012911m9 | T | 65012911 | 9 | 0 | 43 | 1 | 22 | 0 | 44090 | LA GUAJIRA | DIBULLA | 0 | 22.4 | TRUE | 999
| T65012911m9 | T | 65012911 | 9 | 0 | 43 | 1 | 22 | 0 | 44090 | LA GUAJIRA | DIBULLA | 0 | 22.4 | TRUE | 999
| T65012911m9 | T | 65012911 | 9 | 0 | 43 | 1 | 22 | 0 | 44090 | LA GUAJIRA | DIBULLA | 0 | 22.4 | TRUE | 999
| T65012911m9 | T | 65012911 | 9 | 0 | 43 | 1 | 22 | 0 | 44090 | LA GUAJIRA | DIBULLA | 0 | 22.4 | TRUE | 999
| T65012911m9 | T | 65012911 | 9 | 0 | 43 | 1 | 22 | 0 | 44090 | LA GUAJIRA | DIBULLA | 0 | 22.4 | TRUE | 999
| T65012911m9 | T | 65012911 | 9 | 0 | 43 | 1 | 22 | 0 | 44090 | LA GUAJIRA | DIBULLA | 0 | 22.4 | TRUE | 999
| T65012911m9 | T | 65012911 | 9 | 0 | 43 | 1 | 22 | 0 | 44090 | LA GUAJIRA | DIBULLA | 0 | 22.4 | TRUE | 999
| T65012911m9 | T | 65012911 | 9 | 0 | 43 | 1 | 22 | 0 | 44090 | LA GUAJIRA | DIBULLA | 0 | 22.4 | TRUE | 999
| T65012911m9 | T | 65012911 | 9 | 0 | 43 | 1 | 22 | 0 | 44090 | LA GUAJIRA | DIBULLA | 0 | 22.4 | TRUE | 999
| T65012911m9 | T | 65012911 | 9 | 0 | 43 | 1 | 22 | 0 | 44090 | LA GUAJIRA | DIBULLA | 0 | 22.4 | TRUE | 999
| T65012911m9 | T | 65012911 | 9 | 0 | 43 | 1 | 22 | 0 | 44090 | LA GUAJIRA | DIBULLA | 0 | 22.4 | TRUE | 999
| T65012911m9 | T | 65012911 | 9 | 0 | 43 | 1 | 22 | 0 | 44090 | LA GUAJIRA | DIBULLA | 0 | 22.4 | TRUE | 999
| T65012911m9 | T | 65012911 | 9 | 0 | 43 | 1 | 22 | 0 | 44090 | LA GUAJIRA | DIBULLA | 0 | 22.4 | TRUE | 999
| T65012911m9 | T | 65012911 | 9 | 0 | 43 | 1 | 22 | 0 | 44090 | LA GUAJIRA | DIBULLA | 0 | 22.4 | TRUE | 999
| T65012911m9 | T | 65012911 | 9 | 0 | 43 | 1 | 22 | 0 | 44090 | LA GUAJIRA | DIBULLA | 0 | 22.4 | TRUE | 999
| T65012911m9 | T | 65012911 | 9 | 0 | 43 | 1 | 22 | 0 | 44090 | LA GUAJIRA | DIBULLA | 0 | 22.4 | TRUE | 999
| T65012911m9 | T | 65012911 | 9 | 0 | 43 | 1 | 22 | 0 | 44090 | LA GUAJIRA | DIBULLA | 0 | 22.4 | TRUE | 999
| T65012911m9 | T | 65012911 | 9 | 0 | 43 | 1 | 22 | 0 | 44090 | LA GUAJIRA | DIBULLA | 0 | 22.4 | TRUE | 999
| T65012911m9 | T | 65012911 | 9 | 0 | 43 | 1 | 22 | 0 | 44090 | LA GUAJIRA | DIBULLA | 0 | 22.4 | TRUE | 999
| T65012911m9 | T | 65012911 | 9 | 0 | 43 | 1 | 22 | 0 | 44090 | LA GUAJIRA | DIBULLA | 0 | 22.4 | TRUE | 999
| T65012911m9 | T | 65012911 | 9 | 0 | 43 | 1 | 22 | 0 | 44090 | LA GUAJIRA | DIBULLA | 0 | 22.4 | TRUE | 999
| T65012911m9 | T | 65012911 | 9 | 0 | 43 | 1 | 22 | 0 | 44090 | LA GUAJIRA | DIBULLA | 0 | 22.4 | TRUE | 999
| T65012911m9 | T | 65012911 | 9 | 0 | 43 | 1 | 22 | 0 | 44090 | LA GUAJIRA | DIBULLA | 0 | 22.4 | TRUE | 999
| T65012911m9 | T | 65012911 | 9 | 0 | 43 | 1 | 22 | 0 | 44090 | LA GUAJIRA | DIBULLA | 0 | 22.4 | TRUE | 999
| T65012911m10 | T | 65012911 | 10 | 0 | 43 | 1 | 22 | 0 | 44090 | LA GUAJIRA | DIBULLA | 0 | 22.4 | TRUE | 999
| T65012911m10 | T | 65012911 | 10 | 0 | 43 | 1 | 22 | 0 | 44090 | LA GUAJIRA | DIBULLA | 0 | 22.4 | TRUE | 999
| T65012911m10 | T | 65012911 | 10 | 0 | 43 | 1 | 22 | 0 | 44090 | LA GUAJIRA | DIBULLA | 0 | 22.4 | TRUE | 999
| T65012911m10 | T | 65012911 | 10 | 0 | 43 | 1 | 22 | 0 | 44090 | LA GUAJIRA | DIBULLA | 0 | 22.4 | TRUE | 999
| T65012911m10 | T | 65012911 | 10 | 0 | 43 | 1 | 22 | 0 | 44090 | LA GUAJIRA | DIBULLA | 0 | 22.4 | TRUE | 999
| T65012911m10 | T | 65012911 | 10 | 0 | 43 | 1 | 22 | 0 | 44090 | LA GUAJIRA | DIBULLA | 0 | 22.4 | TRUE | 999
| T65012911m10 | T | 65012911 | 10 | 0 | 43 | 1 | 22 | 0 | 44090 | LA GUAJIRA | DIBULLA | 0 | 22.4 | TRUE | 999
| T65012911m10 | T | 65012911 | 10 | 0 | 43 | 1 | 22 | 0 | 44090 | LA GUAJIRA | DIBULLA | 0 | 22.4 | TRUE | 999
| T65012911m10 | T | 65012911 | 10 | 0 | 43 | 1 | 22 | 0 | 44090 | LA GUAJIRA | DIBULLA | 0 | 22.4 | TRUE | 999
| T65012911m10 | T | 65012911 | 10 | 0 | 43 | 1 | 22 | 0 | 44090 | LA GUAJIRA | DIBULLA | 0 | 22.4 | TRUE | 999
| T65012911m10 | T | 65012911 | 10 | 0 | 43 | 1 | 22 | 0 | 44090 | LA GUAJIRA | DIBULLA | 0 | 22.4 | TRUE | 999
| T65012911m10 | T | 65012911 | 10 | 0 | 43 | 1 | 22 | 0 | 44090 | LA GUAJIRA | DIBULLA | 0 | 22.4 | TRUE | 999
| T65012911m10 | T | 65012911 | 10 | 0 | 43 | 1 | 22 | 0 | 44090 | LA GUAJIRA | DIBULLA | 0 | 22.4 | TRUE | 999
| T65012911m10 | T | 65012911 | 10 | 0 | 43 | 1 | 22 | 0 | 44090 | LA GUAJIRA | DIBULLA | 0 | 22.4 | TRUE | 999
| T65012911m10 | T | 65012911 | 10 | 0 | 43 | 1 | 22 | 0 | 44090 | LA GUAJIRA | DIBULLA | 0 | 22.4 | TRUE | 999
| T65012911m10 | T | 65012911 | 10 | 0 | 43 | 1 | 22 | 0 | 44090 | LA GUAJIRA | DIBULLA | 0 | 22.4 | TRUE | 999
| T65012911m10 | T | 65012911 | 10 | 0 | 43 | 1 | 22 | 0 | 44090 | LA GUAJIRA | DIBULLA | 0 | 22.4 | TRUE | 999
| T65012911m10 | T | 65012911 | 10 | 0 | 43 | 1 | 22 | 0 | 44090 | LA GUAJIRA | DIBULLA | 0 | 22.4 | TRUE | 999
| T65012911m10 | T | 65012911 | 10 | 0 | 43 | 1 | 22 | 0 | 44090 | LA GUAJIRA | DIBULLA | 0 | 22.4 | TRUE | 999
| T65012911m10 | T | 65012911 | 10 | 0 | 43 | 1 | 22 | 0 | 44090 | LA GUAJIRA | DIBULLA | 0 | 22.4 | TRUE | 999
| T65012911m10 | T | 65012911 | 10 | 0 | 43 | 1 | 22 | 0 | 44090 | LA GUAJIRA | DIBULLA | 0 | 22.4 | TRUE | 999
| T65012911m10 | T | 65012911 | 10 | 0 | 43 | 1 | 22 | 0 | 44090 | LA GUAJIRA | DIBULLA | 0 | 22.4 | TRUE | 999
| T65012911m10 | T | 65012911 | 10 | 0 | 43 | 1 | 22 | 0 | 44090 | LA GUAJIRA | DIBULLA | 0 | 22.4 | TRUE | 999
| T65012911m10 | T | 65012911 | 10 | 0 | 43 | 1 | 22 | 0 | 44090 | LA GUAJIRA | DIBULLA | 0 | 22.4 | TRUE | 999
| T65012911m10 | T | 65012911 | 10 | 0 | 43 | 1 | 22 | 0 | 44090 | LA GUAJIRA | DIBULLA | 0 | 22.4 | TRUE | 999
| T65012911m10 | T | 65012911 | 10 | 0 | 43 | 1 | 22 | 0 | 44090 | LA GUAJIRA | DIBULLA | 0 | 22.4 | TRUE | 999
| T65012911m10 | T | 65012911 | 10 | 0 | 43 | 1 | 22 | 0 | 44090 | LA GUAJIRA | DIBULLA | 0 | 22.4 | TRUE | 999
| T65012911m10 | T | 65012911 | 10 | 0 | 43 | 1 | 22 | 0 | 44090 | LA GUAJIRA | DIBULLA | 0 | 22.4 | TRUE | 999
| T65012911m10 | T | 65012911 | 10 | 0 | 43 | 1 | 22 | 0 | 44090 | LA GUAJIRA | DIBULLA | 0 | 22.4 | TRUE | 999
| T65012911m10 | T | 65012911 | 10 | 0 | 43 | 1 | 22 | 0 | 44090 | LA GUAJIRA | DIBULLA | 0 | 22.4 | TRUE | 999
| T65012911m10 | T | 65012911 | 10 | 0 | 43 | 1 | 22 | 0 | 44090 | LA GUAJIRA | DIBULLA | 0 | 22.4 | TRUE | 999
| T65012911m10 | T | 65012911 | 10 | 0 | 43 | 1 | 22 | 0 | 44090 | LA GUAJIRA | DIBULLA | 0 | 22.4 | TRUE | 999
| T65012911m10 | T | 65012911 | 10 | 0 | 43 | 1 | 22 | 0 | 44090 | LA GUAJIRA | DIBULLA | 0 | 22.4 | TRUE | 999
| T65012911m10 | T | 65012911 | 10 | 0 | 43 | 1 | 22 | 0 | 44090 | LA GUAJIRA | DIBULLA | 0 | 22.4 | TRUE | 999
| T65012911m10 | T | 65012911 | 10 | 0 | 43 | 1 | 22 | 0 | 44090 | LA GUAJIRA | DIBULLA | 0 | 22.4 | TRUE | 999
| T65012911m10 | T | 65012911 | 10 | 0 | 43 | 1 | 22 | 0 | 44090 | LA GUAJIRA | DIBULLA | 0 | 22.4 | TRUE | 999
| T65012911m10 | T | 65012911 | 10 | 0 | 43 | 1 | 22 | 0 | 44090 | LA GUAJIRA | DIBULLA | 0 | 22.4 | TRUE | 999
| T65012911m10 | T | 65012911 | 10 | 0 | 43 | 1 | 22 | 0 | 44090 | LA GUAJIRA | DIBULLA | 0 | 22.4 | TRUE | 999
| T65012911m10 | T | 65012911 | 10 | 0 | 43 | 1 | 22 | 0 | 44090 | LA GUAJIRA | DIBULLA | 0 | 22.4 | TRUE | 999
| T65012911m10 | T | 65012911 | 10 | 0 | 43 | 1 | 22 | 0 | 44090 | LA GUAJIRA | DIBULLA | 0 | 22.4 | TRUE | 999
| T65012911m10 | T | 65012911 | 10 | 0 | 43 | 1 | 22 | 0 | 44090 | LA GUAJIRA | DIBULLA | 0 | 22.4 | TRUE | 999
| T65012911m10 | T | 65012911 | 10 | 0 | 43 | 1 | 22 | 0 | 44090 | LA GUAJIRA | DIBULLA | 0 | 22.4 | TRUE | 999
| T65012911m10 | T | 65012911 | 10 | 0 | 43 | 1 | 22 | 0 | 44090 | LA GUAJIRA | DIBULLA | 0 | 22.4 | TRUE | 999
| T65012911m11 | T | 65012911 | 11 | 0 | 43 | 1 | 22 | 0 | 44090 | LA GUAJIRA | DIBULLA | 0 | 22.4 | TRUE | 999
| T65012911m11 | T | 65012911 | 11 | 0 | 43 | 1 | 22 | 0 | 44090 | LA GUAJIRA | DIBULLA | 0 | 22.4 | TRUE | 999
| T65012911m11 | T | 65012911 | 11 | 0 | 43 | 1 | 22 | 0 | 44090 | LA GUAJIRA | DIBULLA | 0 | 22.4 | TRUE | 999
| T65012911m11 | T | 65012911 | 11 | 0 | 43 | 1 | 22 | 0 | 44090 | LA GUAJIRA | DIBULLA | 0 | 22.4 | TRUE | 999
| T65012911m11 | T | 65012911 | 11 | 0 | 43 | 1 | 22 | 0 | 44090 | LA GUAJIRA | DIBULLA | 0 | 22.4 | TRUE | 999
| T65012911m11 | T | 65012911 | 11 | 0 | 43 | 1 | 22 | 0 | 44090 | LA GUAJIRA | DIBULLA | 0 | 22.4 | TRUE | 999
| T65012911m11 | T | 65012911 | 11 | 0 | 43 | 1 | 22 | 0 | 44090 | LA GUAJIRA | DIBULLA | 0 | 22.4 | TRUE | 999
| T65012911m11 | T | 65012911 | 11 | 0 | 43 | 1 | 22 | 0 | 44090 | LA GUAJIRA | DIBULLA | 0 | 22.4 | TRUE | 999
| T65012911m11 | T | 65012911 | 11 | 0 | 43 | 1 | 22 | 0 | 44090 | LA GUAJIRA | DIBULLA | 0 | 22.4 | TRUE | 999
| T65012911m11 | T | 65012911 | 11 | 0 | 43 | 1 | 22 | 0 | 44090 | LA GUAJIRA | DIBULLA | 0 | 22.4 | TRUE | 999
| T65012911m11 | T | 65012911 | 11 | 0 | 43 | 1 | 22 | 0 | 44090 | LA GUAJIRA | DIBULLA | 0 | 22.4 | TRUE | 999
| T65012911m11 | T | 65012911 | 11 | 0 | 43 | 1 | 22 | 0 | 44090 | LA GUAJIRA | DIBULLA | 0 | 22.4 | TRUE | 999
| T65012911m11 | T | 65012911 | 11 | 0 | 43 | 1 | 22 | 0 | 44090 | LA GUAJIRA | DIBULLA | 0 | 22.4 | TRUE | 999
| T65012911m11 | T | 65012911 | 11 | 0 | 43 | 1 | 22 | 0 | 44090 | LA GUAJIRA | DIBULLA | 0 | 22.4 | TRUE | 999
| T65012911m11 | T | 65012911 | 11 | 0 | 43 | 1 | 22 | 0 | 44090 | LA GUAJIRA | DIBULLA | 0 | 22.4 | TRUE | 999
| T65012911m11 | T | 65012911 | 11 | 0 | 43 | 1 | 22 | 0 | 44090 | LA GUAJIRA | DIBULLA | 0 | 22.4 | TRUE | 999
| T65012911m11 | T | 65012911 | 11 | 0 | 43 | 1 | 22 | 0 | 44090 | LA GUAJIRA | DIBULLA | 0 | 22.4 | TRUE | 999
| T65012911m11 | T | 65012911 | 11 | 0 | 43 | 1 | 22 | 0 | 44090 | LA GUAJIRA | DIBULLA | 0 | 22.4 | TRUE | 999
| T65012911m11 | T | 65012911 | 11 | 0 | 43 | 1 | 22 | 0 | 44090 | LA GUAJIRA | DIBULLA | 0 | 22.4 | TRUE | 999
| T65012911m11 | T | 65012911 | 11 | 0 | 43 | 1 | 22 | 0 | 44090 | LA GUAJIRA | DIBULLA | 0 | 22.4 | TRUE | 999
| T65012911m11 | T | 65012911 | 11 | 0 | 43 | 1 | 22 | 0 | 44090 | LA GUAJIRA | DIBULLA | 0 | 22.4 | TRUE | 999
| T65012911m11 | T | 65012911 | 11 | 0 | 43 | 1 | 22 | 0 | 44090 | LA GUAJIRA | DIBULLA | 0 | 22.4 | TRUE | 999
| T65012911m11 | T | 65012911 | 11 | 0 | 43 | 1 | 22 | 0 | 44090 | LA GUAJIRA | DIBULLA | 0 | 22.4 | TRUE | 999
| T65012911m11 | T | 65012911 | 11 | 0 | 43 | 1 | 22 | 0 | 44090 | LA GUAJIRA | DIBULLA | 0 | 22.4 | TRUE | 999
| T65012911m11 | T | 65012911 | 11 | 0 | 43 | 1 | 22 | 0 | 44090 | LA GUAJIRA | DIBULLA | 0 | 22.4 | TRUE | 999
| T65012911m11 | T | 65012911 | 11 | 0 | 43 | 1 | 22 | 0 | 44090 | LA GUAJIRA | DIBULLA | 0 | 22.4 | TRUE | 999
| T65012911m11 | T | 65012911 | 11 | 0 | 43 | 1 | 22 | 0 | 44090 | LA GUAJIRA | DIBULLA | 0 | 22.4 | TRUE | 999
| T65012911m11 | T | 65012911 | 11 | 0 | 43 | 1 | 22 | 0 | 44090 | LA GUAJIRA | DIBULLA | 0 | 22.4 | TRUE | 999
| T65012911m11 | T | 65012911 | 11 | 0 | 43 | 1 | 22 | 0 | 44090 | LA GUAJIRA | DIBULLA | 0 | 22.4 | TRUE | 999
| T65012911m11 | T | 65012911 | 11 | 0 | 43 | 1 | 22 | 0 | 44090 | LA GUAJIRA | DIBULLA | 0 | 22.4 | TRUE | 999
| T65012911m11 | T | 65012911 | 11 | 0 | 43 | 1 | 22 | 0 | 44090 | LA GUAJIRA | DIBULLA | 0 | 22.4 | TRUE | 999
| T65012911m11 | T | 65012911 | 11 | 0 | 43 | 1 | 22 | 0 | 44090 | LA GUAJIRA | DIBULLA | 0 | 22.4 | TRUE | 999
| T65012911m11 | T | 65012911 | 11 | 0 | 43 | 1 | 22 | 0 | 44090 | LA GUAJIRA | DIBULLA | 0 | 22.4 | TRUE | 999
| T65012911m11 | T | 65012911 | 11 | 0 | 43 | 1 | 22 | 0 | 44090 | LA GUAJIRA | DIBULLA | 0 | 22.4 | TRUE | 999
| T65012911m11 | T | 65012911 | 11 | 0 | 43 | 1 | 22 | 0 | 44090 | LA GUAJIRA | DIBULLA | 0 | 22.4 | TRUE | 999
| T65012911m11 | T | 65012911 | 11 | 0 | 43 | 1 | 22 | 0 | 44090 | LA GUAJIRA | DIBULLA | 0 | 22.4 | TRUE | 999
| T65012911m11 | T | 65012911 | 11 | 0 | 43 | 1 | 22 | 0 | 44090 | LA GUAJIRA | DIBULLA | 0 | 22.4 | TRUE | 999
| T65012911m11 | T | 65012911 | 11 | 0 | 43 | 1 | 22 | 0 | 44090 | LA GUAJIRA | DIBULLA | 0 | 22.4 | TRUE | 999
| T65012911m11 | T | 65012911 | 11 | 0 | 43 | 1 | 22 | 0 | 44090 | LA GUAJIRA | DIBULLA | 0 | 22.4 | TRUE | 999
| T65012911m11 | T | 65012911 | 11 | 0 | 43 | 1 | 22 | 0 | 44090 | LA GUAJIRA | DIBULLA | 0 | 22.4 | TRUE | 999
| T65012911m11 | T | 65012911 | 11 | 0 | 43 | 1 | 22 | 0 | 44090 | LA GUAJIRA | DIBULLA | 0 | 22.4 | TRUE | 999
| T65012911m11 | T | 65012911 | 11 | 0 | 43 | 1 | 22 | 0 | 44090 | LA GUAJIRA | DIBULLA | 0 | 22.4 | TRUE | 999
| T65012911m11 | T | 65012911 | 11 | 0 | 43 | 1 | 22 | 0 | 44090 | LA GUAJIRA | DIBULLA | 0 | 22.4 | TRUE | 999
| T65012911m12 | T | 65012911 | 12 | 0 | 43 | 1 | 22 | 0 | 44090 | LA GUAJIRA | DIBULLA | 0 | 22.4 | TRUE | 999
| T65012911m12 | T | 65012911 | 12 | 0 | 43 | 1 | 22 | 0 | 44090 | LA GUAJIRA | DIBULLA | 0 | 22.4 | TRUE | 999
| T65012911m12 | T | 65012911 | 12 | 0 | 43 | 1 | 22 | 0 | 44090 | LA GUAJIRA | DIBULLA | 0 | 22.4 | TRUE | 999
| T65012911m12 | T | 65012911 | 12 | 0 | 43 | 1 | 22 | 0 | 44090 | LA GUAJIRA | DIBULLA | 0 | 22.4 | TRUE | 999
| T65012911m12 | T | 65012911 | 12 | 0 | 43 | 1 | 22 | 0 | 44090 | LA GUAJIRA | DIBULLA | 0 | 22.4 | TRUE | 999
| T65012911m12 | T | 65012911 | 12 | 0 | 43 | 1 | 22 | 0 | 44090 | LA GUAJIRA | DIBULLA | 0 | 22.4 | TRUE | 999
| T65012911m12 | T | 65012911 | 12 | 0 | 43 | 1 | 22 | 0 | 44090 | LA GUAJIRA | DIBULLA | 0 | 22.4 | TRUE | 999
| T65012911m12 | T | 65012911 | 12 | 0 | 43 | 1 | 22 | 0 | 44090 | LA GUAJIRA | DIBULLA | 0 | 22.4 | TRUE | 999
| T65012911m12 | T | 65012911 | 12 | 0 | 43 | 1 | 22 | 0 | 44090 | LA GUAJIRA | DIBULLA | 0 | 22.4 | TRUE | 999
| T65012911m12 | T | 65012911 | 12 | 0 | 43 | 1 | 22 | 0 | 44090 | LA GUAJIRA | DIBULLA | 0 | 22.4 | TRUE | 999
| T65012911m12 | T | 65012911 | 12 | 0 | 43 | 1 | 22 | 0 | 44090 | LA GUAJIRA | DIBULLA | 0 | 22.4 | TRUE | 999
| T65012911m12 | T | 65012911 | 12 | 0 | 43 | 1 | 22 | 0 | 44090 | LA GUAJIRA | DIBULLA | 0 | 22.4 | TRUE | 999
| T65012911m12 | T | 65012911 | 12 | 0 | 43 | 1 | 22 | 0 | 44090 | LA GUAJIRA | DIBULLA | 0 | 22.4 | TRUE | 999
| T65012911m12 | T | 65012911 | 12 | 0 | 43 | 1 | 22 | 0 | 44090 | LA GUAJIRA | DIBULLA | 0 | 22.4 | TRUE | 999
| T65012911m12 | T | 65012911 | 12 | 0 | 43 | 1 | 22 | 0 | 44090 | LA GUAJIRA | DIBULLA | 0 | 22.4 | TRUE | 999
| T65012911m12 | T | 65012911 | 12 | 0 | 43 | 1 | 22 | 0 | 44090 | LA GUAJIRA | DIBULLA | 0 | 22.4 | TRUE | 999
| T65012911m12 | T | 65012911 | 12 | 0 | 43 | 1 | 22 | 0 | 44090 | LA GUAJIRA | DIBULLA | 0 | 22.4 | TRUE | 999
| T65012911m12 | T | 65012911 | 12 | 0 | 43 | 1 | 22 | 0 | 44090 | LA GUAJIRA | DIBULLA | 0 | 22.4 | TRUE | 999
| T65012911m12 | T | 65012911 | 12 | 0 | 43 | 1 | 22 | 0 | 44090 | LA GUAJIRA | DIBULLA | 0 | 22.4 | TRUE | 999
| T65012911m12 | T | 65012911 | 12 | 0 | 43 | 1 | 22 | 0 | 44090 | LA GUAJIRA | DIBULLA | 0 | 22.4 | TRUE | 999
| T65012911m12 | T | 65012911 | 12 | 0 | 43 | 1 | 22 | 0 | 44090 | LA GUAJIRA | DIBULLA | 0 | 22.4 | TRUE | 999
| T65012911m12 | T | 65012911 | 12 | 0 | 43 | 1 | 22 | 0 | 44090 | LA GUAJIRA | DIBULLA | 0 | 22.4 | TRUE | 999
| T65012911m12 | T | 65012911 | 12 | 0 | 43 | 1 | 22 | 0 | 44090 | LA GUAJIRA | DIBULLA | 0 | 22.4 | TRUE | 999
| T65012911m12 | T | 65012911 | 12 | 0 | 43 | 1 | 22 | 0 | 44090 | LA GUAJIRA | DIBULLA | 0 | 22.4 | TRUE | 999
| T65012911m12 | T | 65012911 | 12 | 0 | 43 | 1 | 22 | 0 | 44090 | LA GUAJIRA | DIBULLA | 0 | 22.4 | TRUE | 999
| T65012911m12 | T | 65012911 | 12 | 0 | 43 | 1 | 22 | 0 | 44090 | LA GUAJIRA | DIBULLA | 0 | 22.4 | TRUE | 999
| T65012911m12 | T | 65012911 | 12 | 0 | 43 | 1 | 22 | 0 | 44090 | LA GUAJIRA | DIBULLA | 0 | 22.4 | TRUE | 999
| T65012911m12 | T | 65012911 | 12 | 0 | 43 | 1 | 22 | 0 | 44090 | LA GUAJIRA | DIBULLA | 0 | 22.4 | TRUE | 999
| T65012911m12 | T | 65012911 | 12 | 0 | 43 | 1 | 22 | 0 | 44090 | LA GUAJIRA | DIBULLA | 0 | 22.4 | TRUE | 999
| T65012911m12 | T | 65012911 | 12 | 0 | 43 | 1 | 22 | 0 | 44090 | LA GUAJIRA | DIBULLA | 0 | 22.4 | TRUE | 999
| T65012911m12 | T | 65012911 | 12 | 0 | 43 | 1 | 22 | 0 | 44090 | LA GUAJIRA | DIBULLA | 0 | 22.4 | TRUE | 999
| T65012911m12 | T | 65012911 | 12 | 0 | 43 | 1 | 22 | 0 | 44090 | LA GUAJIRA | DIBULLA | 0 | 22.4 | TRUE | 999
| T65012911m12 | T | 65012911 | 12 | 0 | 43 | 1 | 22 | 0 | 44090 | LA GUAJIRA | DIBULLA | 0 | 22.4 | TRUE | 999
| T65012911m12 | T | 65012911 | 12 | 0 | 43 | 1 | 22 | 0 | 44090 | LA GUAJIRA | DIBULLA | 0 | 22.4 | TRUE | 999
| T65012911m12 | T | 65012911 | 12 | 0 | 43 | 1 | 22 | 0 | 44090 | LA GUAJIRA | DIBULLA | 0 | 22.4 | TRUE | 999
| T65012911m12 | T | 65012911 | 12 | 0 | 43 | 1 | 22 | 0 | 44090 | LA GUAJIRA | DIBULLA | 0 | 22.4 | TRUE | 999
| T65012911m12 | T | 65012911 | 12 | 0 | 43 | 1 | 22 | 0 | 44090 | LA GUAJIRA | DIBULLA | 0 | 22.4 | TRUE | 999
| T65012911m12 | T | 65012911 | 12 | 0 | 43 | 1 | 22 | 0 | 44090 | LA GUAJIRA | DIBULLA | 0 | 22.4 | TRUE | 999
| T65012911m12 | T | 65012911 | 12 | 0 | 43 | 1 | 22 | 0 | 44090 | LA GUAJIRA | DIBULLA | 0 | 22.4 | TRUE | 999
| T65012911m12 | T | 65012911 | 12 | 0 | 43 | 1 | 22 | 0 | 44090 | LA GUAJIRA | DIBULLA | 0 | 22.4 | TRUE | 999
| T65012911m12 | T | 65012911 | 12 | 0 | 43 | 1 | 22 | 0 | 44090 | LA GUAJIRA | DIBULLA | 0 | 22.4 | TRUE | 999
| T65012911m12 | T | 65012911 | 12 | 0 | 43 | 1 | 22 | 0 | 44090 | LA GUAJIRA | DIBULLA | 0 | 22.4 | TRUE | 999
| T65012911m12 | T | 65012911 | 12 | 0 | 43 | 1 | 22 | 0 | 44090 | LA GUAJIRA | DIBULLA | 0 | 22.4 | TRUE | 999
| T65015765m1 | T | 65015765 | 1 | 0 | 2 | 1 | 23 | 982.25 | 20032 | CESAR | ASTREA | 21.7931 | 16 | FALSE | 999
| T65015765m1 | T | 65015765 | 1 | 0 | 2 | 1 | 23 | 982.25 | 20032 | CESAR | ASTREA | 21.7931 | 16 | FALSE | 999
| T65015765m1 | T | 65015765 | 1 | 1 | 1 | 1 | 23 | 325.3333 | 20032 | CESAR | ASTREA | 21.7931 | 16 | FALSE | 999
| T65015765m2 | T | 65015765 | 2 | 0 | 2 | 1 | 23 | 623.0167 | 20032 | CESAR | ASTREA | 37.1731 | 16 | FALSE | 999
| T65015765m2 | T | 65015765 | 2 | 0 | 2 | 1 | 23 | 623.0167 | 20032 | CESAR | ASTREA | 37.1731 | 16 | FALSE | 999
| T65015765m2 | T | 65015765 | 2 | 1 | 1 | 1 | 23 | 299.7833 | 20032 | CESAR | ASTREA | 37.1731 | 16 | FALSE | 999
| T65015765m3 | T | 65015765 | 3 | 0 | 2 | 1 | 23 | 1384.4833 | 20032 | CESAR | ASTREA | 73.3881 | 16 | FALSE | 999
| T65015765m3 | T | 65015765 | 3 | 0 | 2 | 1 | 23 | 1384.4833 | 20032 | CESAR | ASTREA | 73.3881 | 16 | FALSE | 999
| T65015765m3 | T | 65015765 | 3 | 1 | 1 | 1 | 23 | 788.4167 | 20032 | CESAR | ASTREA | 73.3881 | 16 | FALSE | 999
| T65015765m4 | T | 65015765 | 4 | 0 | 2 | 1 | 23 | 4435.9667 | 20032 | CESAR | ASTREA | 180.2411 | 16 | FALSE | 999
| T65015765m4 | T | 65015765 | 4 | 0 | 2 | 1 | 23 | 4435.9667 | 20032 | CESAR | ASTREA | 180.2411 | 16 | FALSE | 999
| T65015765m4 | T | 65015765 | 4 | 1 | 1 | 1 | 23 | 1975.2167 | 20032 | CESAR | ASTREA | 180.2411 | 16 | FALSE | 999
| T65015765m5 | T | 65015765 | 5 | 0 | 2 | 1 | 23 | 3040.0833 | 20032 | CESAR | ASTREA | 259.8911 | 16 | FALSE | 999
| T65015765m5 | T | 65015765 | 5 | 0 | 2 | 1 | 23 | 3040.0833 | 20032 | CESAR | ASTREA | 259.8911 | 16 | FALSE | 999
| T65015765m5 | T | 65015765 | 5 | 1 | 1 | 1 | 23 | 1738.9167 | 20032 | CESAR | ASTREA | 259.8911 | 16 | FALSE | 999
| T65015765m6 | T | 65015765 | 6 | 0 | 2 | 1 | 23 | 1673.0833 | 20032 | CESAR | ASTREA | 307.4514 | 16 | FALSE | 999
| T65015765m6 | T | 65015765 | 6 | 0 | 2 | 1 | 23 | 1673.0833 | 20032 | CESAR | ASTREA | 307.4514 | 16 | FALSE | 999
| T65015765m6 | T | 65015765 | 6 | 1 | 1 | 1 | 23 | 1180.5333 | 20032 | CESAR | ASTREA | 307.4514 | 16 | FALSE | 999
| T65015765m7 | T | 65015765 | 7 | 0 | 2 | 1 | 23 | 2215.5333 | 20032 | CESAR | ASTREA | 369.2583 | 16 | FALSE | 999
| T65015765m7 | T | 65015765 | 7 | 0 | 2 | 1 | 23 | 2215.5333 | 20032 | CESAR | ASTREA | 369.2583 | 16 | FALSE | 999
| T65015765m7 | T | 65015765 | 7 | 1 | 1 | 1 | 23 | 1492.8833 | 20032 | CESAR | ASTREA | 369.2583 | 16 | FALSE | 999
| T65015765m8 | T | 65015765 | 8 | 0 | 1 | 1 | 23 | 4289.75 | 20032 | CESAR | ASTREA | 477.6111 | 16 | FALSE | 999
| T65015765m8 | T | 65015765 | 8 | 1 | 1 | 1 | 23 | 2211.4167 | 20032 | CESAR | ASTREA | 477.6111 | 16 | FALSE | 999
| T65015765m9 | T | 65015765 | 9 | 0 | 2 | 1 | 23 | 3220.6833 | 20032 | CESAR | ASTREA | 550.5056 | 16 | FALSE | 999
| T65015765m9 | T | 65015765 | 9 | 0 | 2 | 1 | 23 | 3220.6833 | 20032 | CESAR | ASTREA | 550.5056 | 16 | FALSE | 999
| T65015765m9 | T | 65015765 | 9 | 1 | 1 | 1 | 23 | 1152.9833 | 20032 | CESAR | ASTREA | 550.5056 | 16 | FALSE | 999
| T65015765m10 | T | 65015765 | 10 | 0 | 2 | 1 | 23 | 4087.4333 | 20032 | CESAR | ASTREA | 662.2969 | 16 | FALSE | 999
| T65015765m10 | T | 65015765 | 10 | 0 | 2 | 1 | 23 | 4087.4333 | 20032 | CESAR | ASTREA | 662.2969 | 16 | FALSE | 999
| T65015765m10 | T | 65015765 | 10 | 1 | 1 | 1 | 23 | 2620.05 | 20032 | CESAR | ASTREA | 662.2969 | 16 | FALSE | 999
| T65015765m11 | T | 65015765 | 11 | 0 | 2 | 1 | 23 | 1285.5 | 20032 | CESAR | ASTREA | 694.8286 | 16 | FALSE | 999
| T65015765m11 | T | 65015765 | 11 | 0 | 2 | 1 | 23 | 1285.5 | 20032 | CESAR | ASTREA | 694.8286 | 16 | FALSE | 999
| T65015765m11 | T | 65015765 | 11 | 1 | 1 | 1 | 23 | 666.4 | 20032 | CESAR | ASTREA | 694.8286 | 16 | FALSE | 999
| T65015765m12 | T | 65015765 | 12 | 0 | 2 | 1 | 23 | 205.6833 | 20032 | CESAR | ASTREA | 699.6414 | 16 | FALSE | 999
| T65015765m12 | T | 65015765 | 12 | 0 | 2 | 1 | 23 | 205.6833 | 20032 | CESAR | ASTREA | 699.6414 | 16 | FALSE | 999
| T65015765m12 | T | 65015765 | 12 | 1 | 1 | 1 | 23 | 83.0833 | 20032 | CESAR | ASTREA | 699.6414 | 16 | FALSE | 999
| T65204675m2 | T | 65204675 | 2 | 0 | 1 | 23 | 12 | 0 | 08001 | ATLÁNTICO | BARRANQUILLA | 0 | 0 | TRUE | 999
| T65204675m3 | T | 65204675 | 3 | 0 | 1 | 23 | 12 | 0 | 08001 | ATLÁNTICO | BARRANQUILLA | 0 | 0 | TRUE | 999
| T65204675m4 | T | 65204675 | 4 | 0 | 1 | 23 | 12 | 0 | 08001 | ATLÁNTICO | BARRANQUILLA | 0 | 0 | TRUE | 999
| T65204675m5 | T | 65204675 | 5 | 0 | 1 | 23 | 12 | 0 | 08001 | ATLÁNTICO | BARRANQUILLA | 0 | 0 | TRUE | 999
| T65204675m6 | T | 65204675 | 6 | 0 | 1 | 23 | 12 | 0 | 08001 | ATLÁNTICO | BARRANQUILLA | 0 | 0 | TRUE | 999
| T65204675m7 | T | 65204675 | 7 | 0 | 1 | 23 | 12 | 0 | 08001 | ATLÁNTICO | BARRANQUILLA | 0 | 0 | TRUE | 999
| T65204675m8 | T | 65204675 | 8 | 0 | 2 | 23 | 12 | 0 | 08001 | ATLÁNTICO | BARRANQUILLA | 0 | 0 | TRUE | 999
| T65204675m8 | T | 65204675 | 8 | 0 | 2 | 23 | 12 | 0 | 08001 | ATLÁNTICO | BARRANQUILLA | 0 | 0 | TRUE | 999
| T65204675m9 | T | 65204675 | 9 | 0 | 1 | 23 | 12 | 0 | 08001 | ATLÁNTICO | BARRANQUILLA | 0 | 0 | TRUE | 999
| T65204675m12 | T | 65204675 | 12 | 0 | 1 | 23 | 12 | 0 | 08001 | ATLÁNTICO | BARRANQUILLA | 0 | 0 | TRUE | 999
| T65204768m1 | T | 65204768 | 1 | 0 | 7 | 1 | 22 | 0 | 08573 | ATLÁNTICO | PUERTO COLOMBIA | 0 | 22.4 | TRUE | 999
| T65204768m1 | T | 65204768 | 1 | 0 | 7 | 1 | 22 | 0 | 08573 | ATLÁNTICO | PUERTO COLOMBIA | 0 | 22.4 | TRUE | 999
| T65204768m1 | T | 65204768 | 1 | 0 | 7 | 1 | 22 | 0 | 08573 | ATLÁNTICO | PUERTO COLOMBIA | 0 | 22.4 | TRUE | 999
| T65204768m1 | T | 65204768 | 1 | 0 | 7 | 1 | 22 | 0 | 08573 | ATLÁNTICO | PUERTO COLOMBIA | 0 | 22.4 | TRUE | 999
| T65204768m1 | T | 65204768 | 1 | 0 | 7 | 1 | 22 | 0 | 08573 | ATLÁNTICO | PUERTO COLOMBIA | 0 | 22.4 | TRUE | 999
| T65204768m1 | T | 65204768 | 1 | 0 | 7 | 1 | 22 | 0 | 08573 | ATLÁNTICO | PUERTO COLOMBIA | 0 | 22.4 | TRUE | 999
| T65204768m1 | T | 65204768 | 1 | 0 | 7 | 1 | 22 | 0 | 08573 | ATLÁNTICO | PUERTO COLOMBIA | 0 | 22.4 | TRUE | 999
| T65204768m1 | T | 65204768 | 1 | 0 | 1 | 23 | 22 | 0 | 08573 | ATLÁNTICO | PUERTO COLOMBIA | 0 | 0 | TRUE | 999
| T65204768m2 | T | 65204768 | 2 | 0 | 8 | 1 | 22 | 0 | 08573 | ATLÁNTICO | PUERTO COLOMBIA | 0 | 22.4 | TRUE | 999
| T65204768m2 | T | 65204768 | 2 | 0 | 8 | 1 | 22 | 0 | 08573 | ATLÁNTICO | PUERTO COLOMBIA | 0 | 22.4 | TRUE | 999
| T65204768m2 | T | 65204768 | 2 | 0 | 8 | 1 | 22 | 0 | 08573 | ATLÁNTICO | PUERTO COLOMBIA | 0 | 22.4 | TRUE | 999
| T65204768m2 | T | 65204768 | 2 | 0 | 8 | 1 | 22 | 0 | 08573 | ATLÁNTICO | PUERTO COLOMBIA | 0 | 22.4 | TRUE | 999
| T65204768m2 | T | 65204768 | 2 | 0 | 8 | 1 | 22 | 0 | 08573 | ATLÁNTICO | PUERTO COLOMBIA | 0 | 22.4 | TRUE | 999
| T65204768m2 | T | 65204768 | 2 | 0 | 8 | 1 | 22 | 0 | 08573 | ATLÁNTICO | PUERTO COLOMBIA | 0 | 22.4 | TRUE | 999
| T65204768m2 | T | 65204768 | 2 | 0 | 8 | 1 | 22 | 0 | 08573 | ATLÁNTICO | PUERTO COLOMBIA | 0 | 22.4 | TRUE | 999
| T65204768m2 | T | 65204768 | 2 | 0 | 8 | 1 | 22 | 0 | 08573 | ATLÁNTICO | PUERTO COLOMBIA | 0 | 22.4 | TRUE | 999
| T65204768m2 | T | 65204768 | 2 | 0 | 2 | 1 | 22 | 0 | 08573 | ATLÁNTICO | PUERTO COLOMBIA | 0 | 22.4 | TRUE | 999
| T65204768m2 | T | 65204768 | 2 | 0 | 2 | 1 | 22 | 0 | 08573 | ATLÁNTICO | PUERTO COLOMBIA | 0 | 22.4 | TRUE | 999
| T65204768m3 | T | 65204768 | 3 | 0 | 8 | 1 | 22 | 0 | 08573 | ATLÁNTICO | PUERTO COLOMBIA | 0 | 22.4 | TRUE | 999
| T65204768m3 | T | 65204768 | 3 | 0 | 8 | 1 | 22 | 0 | 08573 | ATLÁNTICO | PUERTO COLOMBIA | 0 | 22.4 | TRUE | 999
| T65204768m3 | T | 65204768 | 3 | 0 | 8 | 1 | 22 | 0 | 08573 | ATLÁNTICO | PUERTO COLOMBIA | 0 | 22.4 | TRUE | 999
| T65204768m3 | T | 65204768 | 3 | 0 | 8 | 1 | 22 | 0 | 08573 | ATLÁNTICO | PUERTO COLOMBIA | 0 | 22.4 | TRUE | 999
| T65204768m3 | T | 65204768 | 3 | 0 | 8 | 1 | 22 | 0 | 08573 | ATLÁNTICO | PUERTO COLOMBIA | 0 | 22.4 | TRUE | 999
| T65204768m3 | T | 65204768 | 3 | 0 | 8 | 1 | 22 | 0 | 08573 | ATLÁNTICO | PUERTO COLOMBIA | 0 | 22.4 | TRUE | 999
| T65204768m3 | T | 65204768 | 3 | 0 | 8 | 1 | 22 | 0 | 08573 | ATLÁNTICO | PUERTO COLOMBIA | 0 | 22.4 | TRUE | 999
| T65204768m3 | T | 65204768 | 3 | 0 | 8 | 1 | 22 | 0 | 08573 | ATLÁNTICO | PUERTO COLOMBIA | 0 | 22.4 | TRUE | 999
| T65204768m3 | T | 65204768 | 3 | 0 | 2 | 1 | 22 | 0 | 08573 | ATLÁNTICO | PUERTO COLOMBIA | 0 | 22.4 | TRUE | 999
| T65204768m3 | T | 65204768 | 3 | 0 | 2 | 1 | 22 | 0 | 08573 | ATLÁNTICO | PUERTO COLOMBIA | 0 | 22.4 | TRUE | 999
| T65204768m4 | T | 65204768 | 4 | 0 | 9 | 1 | 22 | 0 | 08573 | ATLÁNTICO | PUERTO COLOMBIA | 0 | 22.4 | TRUE | 999
| T65204768m4 | T | 65204768 | 4 | 0 | 9 | 1 | 22 | 0 | 08573 | ATLÁNTICO | PUERTO COLOMBIA | 0 | 22.4 | TRUE | 999
| T65204768m4 | T | 65204768 | 4 | 0 | 9 | 1 | 22 | 0 | 08573 | ATLÁNTICO | PUERTO COLOMBIA | 0 | 22.4 | TRUE | 999
| T65204768m4 | T | 65204768 | 4 | 0 | 9 | 1 | 22 | 0 | 08573 | ATLÁNTICO | PUERTO COLOMBIA | 0 | 22.4 | TRUE | 999
| T65204768m4 | T | 65204768 | 4 | 0 | 9 | 1 | 22 | 0 | 08573 | ATLÁNTICO | PUERTO COLOMBIA | 0 | 22.4 | TRUE | 999
| T65204768m4 | T | 65204768 | 4 | 0 | 9 | 1 | 22 | 0 | 08573 | ATLÁNTICO | PUERTO COLOMBIA | 0 | 22.4 | TRUE | 999
| T65204768m4 | T | 65204768 | 4 | 0 | 9 | 1 | 22 | 0 | 08573 | ATLÁNTICO | PUERTO COLOMBIA | 0 | 22.4 | TRUE | 999
| T65204768m4 | T | 65204768 | 4 | 0 | 9 | 1 | 22 | 0 | 08573 | ATLÁNTICO | PUERTO COLOMBIA | 0 | 22.4 | TRUE | 999
| T65204768m4 | T | 65204768 | 4 | 0 | 9 | 1 | 22 | 0 | 08573 | ATLÁNTICO | PUERTO COLOMBIA | 0 | 22.4 | TRUE | 999
| T65204768m4 | T | 65204768 | 4 | 0 | 1 | 23 | 22 | 0 | 08573 | ATLÁNTICO | PUERTO COLOMBIA | 0 | 0 | TRUE | 999
| T65204768m5 | T | 65204768 | 5 | 0 | 9 | 1 | 22 | 0 | 08573 | ATLÁNTICO | PUERTO COLOMBIA | 0 | 22.4 | TRUE | 999
| T65204768m5 | T | 65204768 | 5 | 0 | 9 | 1 | 22 | 0 | 08573 | ATLÁNTICO | PUERTO COLOMBIA | 0 | 22.4 | TRUE | 999
| T65204768m5 | T | 65204768 | 5 | 0 | 9 | 1 | 22 | 0 | 08573 | ATLÁNTICO | PUERTO COLOMBIA | 0 | 22.4 | TRUE | 999
| T65204768m5 | T | 65204768 | 5 | 0 | 9 | 1 | 22 | 0 | 08573 | ATLÁNTICO | PUERTO COLOMBIA | 0 | 22.4 | TRUE | 999
| T65204768m5 | T | 65204768 | 5 | 0 | 9 | 1 | 22 | 0 | 08573 | ATLÁNTICO | PUERTO COLOMBIA | 0 | 22.4 | TRUE | 999
| T65204768m5 | T | 65204768 | 5 | 0 | 9 | 1 | 22 | 0 | 08573 | ATLÁNTICO | PUERTO COLOMBIA | 0 | 22.4 | TRUE | 999
| T65204768m5 | T | 65204768 | 5 | 0 | 9 | 1 | 22 | 0 | 08573 | ATLÁNTICO | PUERTO COLOMBIA | 0 | 22.4 | TRUE | 999
| T65204768m5 | T | 65204768 | 5 | 0 | 9 | 1 | 22 | 0 | 08573 | ATLÁNTICO | PUERTO COLOMBIA | 0 | 22.4 | TRUE | 999
| T65204768m5 | T | 65204768 | 5 | 0 | 9 | 1 | 22 | 0 | 08573 | ATLÁNTICO | PUERTO COLOMBIA | 0 | 22.4 | TRUE | 999
| T65204768m5 | T | 65204768 | 5 | 0 | 1 | 23 | 22 | 0 | 08573 | ATLÁNTICO | PUERTO COLOMBIA | 0 | 0 | TRUE | 999
| T65204768m6 | T | 65204768 | 6 | 0 | 9 | 1 | 22 | 0 | 08573 | ATLÁNTICO | PUERTO COLOMBIA | 0 | 22.4 | TRUE | 999
| T65204768m6 | T | 65204768 | 6 | 0 | 9 | 1 | 22 | 0 | 08573 | ATLÁNTICO | PUERTO COLOMBIA | 0 | 22.4 | TRUE | 999
| T65204768m6 | T | 65204768 | 6 | 0 | 9 | 1 | 22 | 0 | 08573 | ATLÁNTICO | PUERTO COLOMBIA | 0 | 22.4 | TRUE | 999
| T65204768m6 | T | 65204768 | 6 | 0 | 9 | 1 | 22 | 0 | 08573 | ATLÁNTICO | PUERTO COLOMBIA | 0 | 22.4 | TRUE | 999
| T65204768m6 | T | 65204768 | 6 | 0 | 9 | 1 | 22 | 0 | 08573 | ATLÁNTICO | PUERTO COLOMBIA | 0 | 22.4 | TRUE | 999
| T65204768m6 | T | 65204768 | 6 | 0 | 9 | 1 | 22 | 0 | 08573 | ATLÁNTICO | PUERTO COLOMBIA | 0 | 22.4 | TRUE | 999
| T65204768m6 | T | 65204768 | 6 | 0 | 9 | 1 | 22 | 0 | 08573 | ATLÁNTICO | PUERTO COLOMBIA | 0 | 22.4 | TRUE | 999
| T65204768m6 | T | 65204768 | 6 | 0 | 9 | 1 | 22 | 0 | 08573 | ATLÁNTICO | PUERTO COLOMBIA | 0 | 22.4 | TRUE | 999
| T65204768m6 | T | 65204768 | 6 | 0 | 9 | 1 | 22 | 0 | 08573 | ATLÁNTICO | PUERTO COLOMBIA | 0 | 22.4 | TRUE | 999
| T65204768m6 | T | 65204768 | 6 | 0 | 1 | 23 | 22 | 0 | 08573 | ATLÁNTICO | PUERTO COLOMBIA | 0 | 0 | TRUE | 999
| T65204768m7 | T | 65204768 | 7 | 0 | 9 | 1 | 22 | 0 | 08573 | ATLÁNTICO | PUERTO COLOMBIA | 0 | 22.4 | TRUE | 999
| T65204768m7 | T | 65204768 | 7 | 0 | 9 | 1 | 22 | 0 | 08573 | ATLÁNTICO | PUERTO COLOMBIA | 0 | 22.4 | TRUE | 999
| T65204768m7 | T | 65204768 | 7 | 0 | 9 | 1 | 22 | 0 | 08573 | ATLÁNTICO | PUERTO COLOMBIA | 0 | 22.4 | TRUE | 999
| T65204768m7 | T | 65204768 | 7 | 0 | 9 | 1 | 22 | 0 | 08573 | ATLÁNTICO | PUERTO COLOMBIA | 0 | 22.4 | TRUE | 999
| T65204768m7 | T | 65204768 | 7 | 0 | 9 | 1 | 22 | 0 | 08573 | ATLÁNTICO | PUERTO COLOMBIA | 0 | 22.4 | TRUE | 999
| T65204768m7 | T | 65204768 | 7 | 0 | 9 | 1 | 22 | 0 | 08573 | ATLÁNTICO | PUERTO COLOMBIA | 0 | 22.4 | TRUE | 999
| T65204768m7 | T | 65204768 | 7 | 0 | 9 | 1 | 22 | 0 | 08573 | ATLÁNTICO | PUERTO COLOMBIA | 0 | 22.4 | TRUE | 999
| T65204768m7 | T | 65204768 | 7 | 0 | 9 | 1 | 22 | 0 | 08573 | ATLÁNTICO | PUERTO COLOMBIA | 0 | 22.4 | TRUE | 999
| T65204768m7 | T | 65204768 | 7 | 0 | 9 | 1 | 22 | 0 | 08573 | ATLÁNTICO | PUERTO COLOMBIA | 0 | 22.4 | TRUE | 999
| T65204768m7 | T | 65204768 | 7 | 0 | 1 | 23 | 22 | 0 | 08573 | ATLÁNTICO | PUERTO COLOMBIA | 0 | 0 | TRUE | 999
| T65204768m8 | T | 65204768 | 8 | 0 | 9 | 1 | 22 | 0 | 08573 | ATLÁNTICO | PUERTO COLOMBIA | 0 | 22.4 | TRUE | 999
| T65204768m8 | T | 65204768 | 8 | 0 | 9 | 1 | 22 | 0 | 08573 | ATLÁNTICO | PUERTO COLOMBIA | 0 | 22.4 | TRUE | 999
| T65204768m8 | T | 65204768 | 8 | 0 | 9 | 1 | 22 | 0 | 08573 | ATLÁNTICO | PUERTO COLOMBIA | 0 | 22.4 | TRUE | 999
| T65204768m8 | T | 65204768 | 8 | 0 | 9 | 1 | 22 | 0 | 08573 | ATLÁNTICO | PUERTO COLOMBIA | 0 | 22.4 | TRUE | 999
| T65204768m8 | T | 65204768 | 8 | 0 | 9 | 1 | 22 | 0 | 08573 | ATLÁNTICO | PUERTO COLOMBIA | 0 | 22.4 | TRUE | 999
| T65204768m8 | T | 65204768 | 8 | 0 | 9 | 1 | 22 | 0 | 08573 | ATLÁNTICO | PUERTO COLOMBIA | 0 | 22.4 | TRUE | 999
| T65204768m8 | T | 65204768 | 8 | 0 | 9 | 1 | 22 | 0 | 08573 | ATLÁNTICO | PUERTO COLOMBIA | 0 | 22.4 | TRUE | 999
| T65204768m8 | T | 65204768 | 8 | 0 | 9 | 1 | 22 | 0 | 08573 | ATLÁNTICO | PUERTO COLOMBIA | 0 | 22.4 | TRUE | 999
| T65204768m8 | T | 65204768 | 8 | 0 | 9 | 1 | 22 | 0 | 08573 | ATLÁNTICO | PUERTO COLOMBIA | 0 | 22.4 | TRUE | 999
| T65204768m8 | T | 65204768 | 8 | 0 | 1 | 23 | 22 | 0 | 08573 | ATLÁNTICO | PUERTO COLOMBIA | 0 | 0 | TRUE | 999
| T65204768m9 | T | 65204768 | 9 | 0 | 9 | 1 | 22 | 0 | 08573 | ATLÁNTICO | PUERTO COLOMBIA | 0 | 22.4 | TRUE | 999
| T65204768m9 | T | 65204768 | 9 | 0 | 9 | 1 | 22 | 0 | 08573 | ATLÁNTICO | PUERTO COLOMBIA | 0 | 22.4 | TRUE | 999
| T65204768m9 | T | 65204768 | 9 | 0 | 9 | 1 | 22 | 0 | 08573 | ATLÁNTICO | PUERTO COLOMBIA | 0 | 22.4 | TRUE | 999
| T65204768m9 | T | 65204768 | 9 | 0 | 9 | 1 | 22 | 0 | 08573 | ATLÁNTICO | PUERTO COLOMBIA | 0 | 22.4 | TRUE | 999
| T65204768m9 | T | 65204768 | 9 | 0 | 9 | 1 | 22 | 0 | 08573 | ATLÁNTICO | PUERTO COLOMBIA | 0 | 22.4 | TRUE | 999
| T65204768m9 | T | 65204768 | 9 | 0 | 9 | 1 | 22 | 0 | 08573 | ATLÁNTICO | PUERTO COLOMBIA | 0 | 22.4 | TRUE | 999
| T65204768m9 | T | 65204768 | 9 | 0 | 9 | 1 | 22 | 0 | 08573 | ATLÁNTICO | PUERTO COLOMBIA | 0 | 22.4 | TRUE | 999
| T65204768m9 | T | 65204768 | 9 | 0 | 9 | 1 | 22 | 0 | 08573 | ATLÁNTICO | PUERTO COLOMBIA | 0 | 22.4 | TRUE | 999
| T65204768m9 | T | 65204768 | 9 | 0 | 9 | 1 | 22 | 0 | 08573 | ATLÁNTICO | PUERTO COLOMBIA | 0 | 22.4 | TRUE | 999
| T65204768m9 | T | 65204768 | 9 | 0 | 1 | 23 | 22 | 0 | 08573 | ATLÁNTICO | PUERTO COLOMBIA | 0 | 0 | TRUE | 999
| T65204768m10 | T | 65204768 | 10 | 0 | 9 | 1 | 22 | 0 | 08573 | ATLÁNTICO | PUERTO COLOMBIA | 0 | 22.4 | TRUE | 999
| T65204768m10 | T | 65204768 | 10 | 0 | 9 | 1 | 22 | 0 | 08573 | ATLÁNTICO | PUERTO COLOMBIA | 0 | 22.4 | TRUE | 999
| T65204768m10 | T | 65204768 | 10 | 0 | 9 | 1 | 22 | 0 | 08573 | ATLÁNTICO | PUERTO COLOMBIA | 0 | 22.4 | TRUE | 999
| T65204768m10 | T | 65204768 | 10 | 0 | 9 | 1 | 22 | 0 | 08573 | ATLÁNTICO | PUERTO COLOMBIA | 0 | 22.4 | TRUE | 999
| T65204768m10 | T | 65204768 | 10 | 0 | 9 | 1 | 22 | 0 | 08573 | ATLÁNTICO | PUERTO COLOMBIA | 0 | 22.4 | TRUE | 999
| T65204768m10 | T | 65204768 | 10 | 0 | 9 | 1 | 22 | 0 | 08573 | ATLÁNTICO | PUERTO COLOMBIA | 0 | 22.4 | TRUE | 999
| T65204768m10 | T | 65204768 | 10 | 0 | 9 | 1 | 22 | 0 | 08573 | ATLÁNTICO | PUERTO COLOMBIA | 0 | 22.4 | TRUE | 999
| T65204768m10 | T | 65204768 | 10 | 0 | 9 | 1 | 22 | 0 | 08573 | ATLÁNTICO | PUERTO COLOMBIA | 0 | 22.4 | TRUE | 999
| T65204768m10 | T | 65204768 | 10 | 0 | 9 | 1 | 22 | 0 | 08573 | ATLÁNTICO | PUERTO COLOMBIA | 0 | 22.4 | TRUE | 999
| T65204768m10 | T | 65204768 | 10 | 0 | 1 | 23 | 22 | 0 | 08573 | ATLÁNTICO | PUERTO COLOMBIA | 0 | 0 | TRUE | 999
| T65204768m11 | T | 65204768 | 11 | 0 | 9 | 1 | 22 | 0 | 08573 | ATLÁNTICO | PUERTO COLOMBIA | 0 | 22.4 | TRUE | 999
| T65204768m11 | T | 65204768 | 11 | 0 | 9 | 1 | 22 | 0 | 08573 | ATLÁNTICO | PUERTO COLOMBIA | 0 | 22.4 | TRUE | 999
| T65204768m11 | T | 65204768 | 11 | 0 | 9 | 1 | 22 | 0 | 08573 | ATLÁNTICO | PUERTO COLOMBIA | 0 | 22.4 | TRUE | 999
| T65204768m11 | T | 65204768 | 11 | 0 | 9 | 1 | 22 | 0 | 08573 | ATLÁNTICO | PUERTO COLOMBIA | 0 | 22.4 | TRUE | 999
| T65204768m11 | T | 65204768 | 11 | 0 | 9 | 1 | 22 | 0 | 08573 | ATLÁNTICO | PUERTO COLOMBIA | 0 | 22.4 | TRUE | 999
| T65204768m11 | T | 65204768 | 11 | 0 | 9 | 1 | 22 | 0 | 08573 | ATLÁNTICO | PUERTO COLOMBIA | 0 | 22.4 | TRUE | 999
| T65204768m11 | T | 65204768 | 11 | 0 | 9 | 1 | 22 | 0 | 08573 | ATLÁNTICO | PUERTO COLOMBIA | 0 | 22.4 | TRUE | 999
| T65204768m11 | T | 65204768 | 11 | 0 | 9 | 1 | 22 | 0 | 08573 | ATLÁNTICO | PUERTO COLOMBIA | 0 | 22.4 | TRUE | 999
| T65204768m11 | T | 65204768 | 11 | 0 | 9 | 1 | 22 | 0 | 08573 | ATLÁNTICO | PUERTO COLOMBIA | 0 | 22.4 | TRUE | 999
| T65204768m11 | T | 65204768 | 11 | 0 | 1 | 23 | 22 | 0 | 08573 | ATLÁNTICO | PUERTO COLOMBIA | 0 | 0 | TRUE | 999
| T65204768m12 | T | 65204768 | 12 | 0 | 9 | 1 | 22 | 0 | 08573 | ATLÁNTICO | PUERTO COLOMBIA | 0 | 22.4 | TRUE | 999
| T65204768m12 | T | 65204768 | 12 | 0 | 9 | 1 | 22 | 0 | 08573 | ATLÁNTICO | PUERTO COLOMBIA | 0 | 22.4 | TRUE | 999
| T65204768m12 | T | 65204768 | 12 | 0 | 9 | 1 | 22 | 0 | 08573 | ATLÁNTICO | PUERTO COLOMBIA | 0 | 22.4 | TRUE | 999
| T65204768m12 | T | 65204768 | 12 | 0 | 9 | 1 | 22 | 0 | 08573 | ATLÁNTICO | PUERTO COLOMBIA | 0 | 22.4 | TRUE | 999
| T65204768m12 | T | 65204768 | 12 | 0 | 9 | 1 | 22 | 0 | 08573 | ATLÁNTICO | PUERTO COLOMBIA | 0 | 22.4 | TRUE | 999
| T65204768m12 | T | 65204768 | 12 | 0 | 9 | 1 | 22 | 0 | 08573 | ATLÁNTICO | PUERTO COLOMBIA | 0 | 22.4 | TRUE | 999
| T65204768m12 | T | 65204768 | 12 | 0 | 9 | 1 | 22 | 0 | 08573 | ATLÁNTICO | PUERTO COLOMBIA | 0 | 22.4 | TRUE | 999
| T65204768m12 | T | 65204768 | 12 | 0 | 9 | 1 | 22 | 0 | 08573 | ATLÁNTICO | PUERTO COLOMBIA | 0 | 22.4 | TRUE | 999
| T65204768m12 | T | 65204768 | 12 | 0 | 9 | 1 | 22 | 0 | 08573 | ATLÁNTICO | PUERTO COLOMBIA | 0 | 22.4 | TRUE | 999
| T65204768m12 | T | 65204768 | 12 | 0 | 1 | 23 | 22 | 0 | 08573 | ATLÁNTICO | PUERTO COLOMBIA | 0 | 0 | TRUE | 999
| T65210868m1 | T | 65210868 | 1 | 0 | 84 | 1 | 12 | 10.4 | 08001 | ATLÁNTICO | BARRANQUILLA | 0.34667 | 5 | TRUE | 999
| T65210868m1 | T | 65210868 | 1 | 0 | 84 | 1 | 12 | 10.4 | 08001 | ATLÁNTICO | BARRANQUILLA | 0.34667 | 5 | TRUE | 999
| T65210868m1 | T | 65210868 | 1 | 0 | 84 | 1 | 12 | 10.4 | 08001 | ATLÁNTICO | BARRANQUILLA | 0.34667 | 5 | TRUE | 999
| T65210868m1 | T | 65210868 | 1 | 0 | 84 | 1 | 12 | 10.4 | 08001 | ATLÁNTICO | BARRANQUILLA | 0.34667 | 5 | TRUE | 999
| T65210868m1 | T | 65210868 | 1 | 0 | 84 | 1 | 12 | 10.4 | 08001 | ATLÁNTICO | BARRANQUILLA | 0.34667 | 5 | TRUE | 999
| T65210868m1 | T | 65210868 | 1 | 0 | 84 | 1 | 12 | 10.4 | 08001 | ATLÁNTICO | BARRANQUILLA | 0.34667 | 5 | TRUE | 999
| T65210868m1 | T | 65210868 | 1 | 0 | 84 | 1 | 12 | 10.4 | 08001 | ATLÁNTICO | BARRANQUILLA | 0.34667 | 5 | TRUE | 999
| T65210868m1 | T | 65210868 | 1 | 0 | 84 | 1 | 12 | 10.4 | 08001 | ATLÁNTICO | BARRANQUILLA | 0.34667 | 5 | TRUE | 999
| T65210868m1 | T | 65210868 | 1 | 0 | 84 | 1 | 12 | 10.4 | 08001 | ATLÁNTICO | BARRANQUILLA | 0.34667 | 5 | TRUE | 999
| T65210868m1 | T | 65210868 | 1 | 0 | 84 | 1 | 12 | 10.4 | 08001 | ATLÁNTICO | BARRANQUILLA | 0.34667 | 5 | TRUE | 999
| T65210868m1 | T | 65210868 | 1 | 0 | 84 | 1 | 12 | 10.4 | 08001 | ATLÁNTICO | BARRANQUILLA | 0.34667 | 5 | TRUE | 999
| T65210868m1 | T | 65210868 | 1 | 0 | 84 | 1 | 12 | 10.4 | 08001 | ATLÁNTICO | BARRANQUILLA | 0.34667 | 5 | TRUE | 999
| T65210868m1 | T | 65210868 | 1 | 0 | 84 | 1 | 12 | 10.4 | 08001 | ATLÁNTICO | BARRANQUILLA | 0.34667 | 5 | TRUE | 999
| T65210868m1 | T | 65210868 | 1 | 0 | 84 | 1 | 12 | 10.4 | 08001 | ATLÁNTICO | BARRANQUILLA | 0.34667 | 5 | TRUE | 999
| T65210868m1 | T | 65210868 | 1 | 0 | 84 | 1 | 12 | 10.4 | 08001 | ATLÁNTICO | BARRANQUILLA | 0.34667 | 5 | TRUE | 999
| T65210868m1 | T | 65210868 | 1 | 0 | 84 | 1 | 12 | 10.4 | 08001 | ATLÁNTICO | BARRANQUILLA | 0.34667 | 5 | TRUE | 999
| T65210868m1 | T | 65210868 | 1 | 0 | 84 | 1 | 12 | 10.4 | 08001 | ATLÁNTICO | BARRANQUILLA | 0.34667 | 5 | TRUE | 999
| T65210868m1 | T | 65210868 | 1 | 0 | 84 | 1 | 12 | 10.4 | 08001 | ATLÁNTICO | BARRANQUILLA | 0.34667 | 5 | TRUE | 999
| T65210868m1 | T | 65210868 | 1 | 0 | 84 | 1 | 12 | 10.4 | 08001 | ATLÁNTICO | BARRANQUILLA | 0.34667 | 5 | TRUE | 999
| T65210868m1 | T | 65210868 | 1 | 0 | 84 | 1 | 12 | 10.4 | 08001 | ATLÁNTICO | BARRANQUILLA | 0.34667 | 5 | TRUE | 999
| T65210868m1 | T | 65210868 | 1 | 0 | 84 | 1 | 12 | 10.4 | 08001 | ATLÁNTICO | BARRANQUILLA | 0.34667 | 5 | TRUE | 999
| T65210868m1 | T | 65210868 | 1 | 0 | 84 | 1 | 12 | 10.4 | 08001 | ATLÁNTICO | BARRANQUILLA | 0.34667 | 5 | TRUE | 999
| T65210868m1 | T | 65210868 | 1 | 0 | 84 | 1 | 12 | 10.4 | 08001 | ATLÁNTICO | BARRANQUILLA | 0.34667 | 5 | TRUE | 999
| T65210868m1 | T | 65210868 | 1 | 0 | 84 | 1 | 12 | 10.4 | 08001 | ATLÁNTICO | BARRANQUILLA | 0.34667 | 5 | TRUE | 999
| T65210868m1 | T | 65210868 | 1 | 0 | 84 | 1 | 12 | 10.4 | 08001 | ATLÁNTICO | BARRANQUILLA | 0.34667 | 5 | TRUE | 999
| T65210868m1 | T | 65210868 | 1 | 0 | 84 | 1 | 12 | 10.4 | 08001 | ATLÁNTICO | BARRANQUILLA | 0.34667 | 5 | TRUE | 999
| T65210868m1 | T | 65210868 | 1 | 0 | 84 | 1 | 12 | 10.4 | 08001 | ATLÁNTICO | BARRANQUILLA | 0.34667 | 5 | TRUE | 999
| T65210868m1 | T | 65210868 | 1 | 0 | 84 | 1 | 12 | 10.4 | 08001 | ATLÁNTICO | BARRANQUILLA | 0.34667 | 5 | TRUE | 999
| T65210868m1 | T | 65210868 | 1 | 0 | 84 | 1 | 12 | 10.4 | 08001 | ATLÁNTICO | BARRANQUILLA | 0.34667 | 5 | TRUE | 999
| T65210868m1 | T | 65210868 | 1 | 0 | 84 | 1 | 12 | 10.4 | 08001 | ATLÁNTICO | BARRANQUILLA | 0.34667 | 5 | TRUE | 999
| T65210868m1 | T | 65210868 | 1 | 0 | 84 | 1 | 12 | 10.4 | 08001 | ATLÁNTICO | BARRANQUILLA | 0.34667 | 5 | TRUE | 999
| T65210868m1 | T | 65210868 | 1 | 0 | 84 | 1 | 12 | 10.4 | 08001 | ATLÁNTICO | BARRANQUILLA | 0.34667 | 5 | TRUE | 999
| T65210868m1 | T | 65210868 | 1 | 0 | 84 | 1 | 12 | 10.4 | 08001 | ATLÁNTICO | BARRANQUILLA | 0.34667 | 5 | TRUE | 999
| T65210868m1 | T | 65210868 | 1 | 0 | 84 | 1 | 12 | 10.4 | 08001 | ATLÁNTICO | BARRANQUILLA | 0.34667 | 5 | TRUE | 999
| T65210868m1 | T | 65210868 | 1 | 0 | 84 | 1 | 12 | 10.4 | 08001 | ATLÁNTICO | BARRANQUILLA | 0.34667 | 5 | TRUE | 999
| T65210868m1 | T | 65210868 | 1 | 0 | 84 | 1 | 12 | 10.4 | 08001 | ATLÁNTICO | BARRANQUILLA | 0.34667 | 5 | TRUE | 999
| T65210868m1 | T | 65210868 | 1 | 0 | 84 | 1 | 12 | 10.4 | 08001 | ATLÁNTICO | BARRANQUILLA | 0.34667 | 5 | TRUE | 999
| T65210868m1 | T | 65210868 | 1 | 0 | 84 | 1 | 12 | 10.4 | 08001 | ATLÁNTICO | BARRANQUILLA | 0.34667 | 5 | TRUE | 999
| T65210868m1 | T | 65210868 | 1 | 0 | 84 | 1 | 12 | 10.4 | 08001 | ATLÁNTICO | BARRANQUILLA | 0.34667 | 5 | TRUE | 999
| T65210868m1 | T | 65210868 | 1 | 0 | 84 | 1 | 12 | 10.4 | 08001 | ATLÁNTICO | BARRANQUILLA | 0.34667 | 5 | TRUE | 999
| T65210868m1 | T | 65210868 | 1 | 0 | 84 | 1 | 12 | 10.4 | 08001 | ATLÁNTICO | BARRANQUILLA | 0.34667 | 5 | TRUE | 999
| T65210868m1 | T | 65210868 | 1 | 0 | 84 | 1 | 12 | 10.4 | 08001 | ATLÁNTICO | BARRANQUILLA | 0.34667 | 5 | TRUE | 999
| T65210868m1 | T | 65210868 | 1 | 0 | 84 | 1 | 12 | 10.4 | 08001 | ATLÁNTICO | BARRANQUILLA | 0.34667 | 5 | TRUE | 999
| T65210868m1 | T | 65210868 | 1 | 0 | 84 | 1 | 12 | 10.4 | 08001 | ATLÁNTICO | BARRANQUILLA | 0.34667 | 5 | TRUE | 999
| T65210868m1 | T | 65210868 | 1 | 0 | 84 | 1 | 12 | 10.4 | 08001 | ATLÁNTICO | BARRANQUILLA | 0.34667 | 5 | TRUE | 999
| T65210868m1 | T | 65210868 | 1 | 0 | 84 | 1 | 12 | 10.4 | 08001 | ATLÁNTICO | BARRANQUILLA | 0.34667 | 5 | TRUE | 999
| T65210868m1 | T | 65210868 | 1 | 0 | 84 | 1 | 12 | 10.4 | 08001 | ATLÁNTICO | BARRANQUILLA | 0.34667 | 5 | TRUE | 999
| T65210868m1 | T | 65210868 | 1 | 0 | 84 | 1 | 12 | 10.4 | 08001 | ATLÁNTICO | BARRANQUILLA | 0.34667 | 5 | TRUE | 999
| T65210868m1 | T | 65210868 | 1 | 0 | 84 | 1 | 12 | 10.4 | 08001 | ATLÁNTICO | BARRANQUILLA | 0.34667 | 5 | TRUE | 999
| T65210868m1 | T | 65210868 | 1 | 0 | 84 | 1 | 12 | 10.4 | 08001 | ATLÁNTICO | BARRANQUILLA | 0.34667 | 5 | TRUE | 999
| T65210868m1 | T | 65210868 | 1 | 0 | 84 | 1 | 12 | 10.4 | 08001 | ATLÁNTICO | BARRANQUILLA | 0.34667 | 5 | TRUE | 999
| T65210868m1 | T | 65210868 | 1 | 0 | 84 | 1 | 12 | 10.4 | 08001 | ATLÁNTICO | BARRANQUILLA | 0.34667 | 5 | TRUE | 999
| T65210868m1 | T | 65210868 | 1 | 0 | 84 | 1 | 12 | 10.4 | 08001 | ATLÁNTICO | BARRANQUILLA | 0.34667 | 5 | TRUE | 999
| T65210868m1 | T | 65210868 | 1 | 0 | 84 | 1 | 12 | 10.4 | 08001 | ATLÁNTICO | BARRANQUILLA | 0.34667 | 5 | TRUE | 999
| T65210868m1 | T | 65210868 | 1 | 0 | 84 | 1 | 12 | 10.4 | 08001 | ATLÁNTICO | BARRANQUILLA | 0.34667 | 5 | TRUE | 999
| T65210868m1 | T | 65210868 | 1 | 0 | 84 | 1 | 12 | 10.4 | 08001 | ATLÁNTICO | BARRANQUILLA | 0.34667 | 5 | TRUE | 999
| T65210868m1 | T | 65210868 | 1 | 0 | 84 | 1 | 12 | 10.4 | 08001 | ATLÁNTICO | BARRANQUILLA | 0.34667 | 5 | TRUE | 999
| T65210868m1 | T | 65210868 | 1 | 0 | 84 | 1 | 12 | 10.4 | 08001 | ATLÁNTICO | BARRANQUILLA | 0.34667 | 5 | TRUE | 999
| T65210868m1 | T | 65210868 | 1 | 0 | 84 | 1 | 12 | 10.4 | 08001 | ATLÁNTICO | BARRANQUILLA | 0.34667 | 5 | TRUE | 999
| T65210868m1 | T | 65210868 | 1 | 0 | 84 | 1 | 12 | 10.4 | 08001 | ATLÁNTICO | BARRANQUILLA | 0.34667 | 5 | TRUE | 999
| T65210868m1 | T | 65210868 | 1 | 0 | 84 | 1 | 12 | 10.4 | 08001 | ATLÁNTICO | BARRANQUILLA | 0.34667 | 5 | TRUE | 999
| T65210868m1 | T | 65210868 | 1 | 0 | 84 | 1 | 12 | 10.4 | 08001 | ATLÁNTICO | BARRANQUILLA | 0.34667 | 5 | TRUE | 999
| T65210868m1 | T | 65210868 | 1 | 0 | 84 | 1 | 12 | 10.4 | 08001 | ATLÁNTICO | BARRANQUILLA | 0.34667 | 5 | TRUE | 999
| T65210868m1 | T | 65210868 | 1 | 0 | 84 | 1 | 12 | 10.4 | 08001 | ATLÁNTICO | BARRANQUILLA | 0.34667 | 5 | TRUE | 999
| T65210868m1 | T | 65210868 | 1 | 0 | 84 | 1 | 12 | 10.4 | 08001 | ATLÁNTICO | BARRANQUILLA | 0.34667 | 5 | TRUE | 999
| T65210868m1 | T | 65210868 | 1 | 0 | 84 | 1 | 12 | 10.4 | 08001 | ATLÁNTICO | BARRANQUILLA | 0.34667 | 5 | TRUE | 999
| T65210868m1 | T | 65210868 | 1 | 0 | 84 | 1 | 12 | 10.4 | 08001 | ATLÁNTICO | BARRANQUILLA | 0.34667 | 5 | TRUE | 999
| T65210868m1 | T | 65210868 | 1 | 0 | 84 | 1 | 12 | 10.4 | 08001 | ATLÁNTICO | BARRANQUILLA | 0.34667 | 5 | TRUE | 999
| T65210868m1 | T | 65210868 | 1 | 0 | 84 | 1 | 12 | 10.4 | 08001 | ATLÁNTICO | BARRANQUILLA | 0.34667 | 5 | TRUE | 999
| T65210868m1 | T | 65210868 | 1 | 0 | 84 | 1 | 12 | 10.4 | 08001 | ATLÁNTICO | BARRANQUILLA | 0.34667 | 5 | TRUE | 999
| T65210868m1 | T | 65210868 | 1 | 0 | 84 | 1 | 12 | 10.4 | 08001 | ATLÁNTICO | BARRANQUILLA | 0.34667 | 5 | TRUE | 999
| T65210868m1 | T | 65210868 | 1 | 0 | 84 | 1 | 12 | 10.4 | 08001 | ATLÁNTICO | BARRANQUILLA | 0.34667 | 5 | TRUE | 999
| T65210868m1 | T | 65210868 | 1 | 0 | 84 | 1 | 12 | 10.4 | 08001 | ATLÁNTICO | BARRANQUILLA | 0.34667 | 5 | TRUE | 999
| T65210868m1 | T | 65210868 | 1 | 0 | 84 | 1 | 12 | 10.4 | 08001 | ATLÁNTICO | BARRANQUILLA | 0.34667 | 5 | TRUE | 999
| T65210868m1 | T | 65210868 | 1 | 0 | 84 | 1 | 12 | 10.4 | 08001 | ATLÁNTICO | BARRANQUILLA | 0.34667 | 5 | TRUE | 999
| T65210868m1 | T | 65210868 | 1 | 0 | 84 | 1 | 12 | 10.4 | 08001 | ATLÁNTICO | BARRANQUILLA | 0.34667 | 5 | TRUE | 999
| T65210868m1 | T | 65210868 | 1 | 0 | 84 | 1 | 12 | 10.4 | 08001 | ATLÁNTICO | BARRANQUILLA | 0.34667 | 5 | TRUE | 999
| T65210868m1 | T | 65210868 | 1 | 0 | 84 | 1 | 12 | 10.4 | 08001 | ATLÁNTICO | BARRANQUILLA | 0.34667 | 5 | TRUE | 999
| T65210868m1 | T | 65210868 | 1 | 0 | 84 | 1 | 12 | 10.4 | 08001 | ATLÁNTICO | BARRANQUILLA | 0.34667 | 5 | TRUE | 999
| T65210868m1 | T | 65210868 | 1 | 0 | 84 | 1 | 12 | 10.4 | 08001 | ATLÁNTICO | BARRANQUILLA | 0.34667 | 5 | TRUE | 999
| T65210868m1 | T | 65210868 | 1 | 0 | 84 | 1 | 12 | 10.4 | 08001 | ATLÁNTICO | BARRANQUILLA | 0.34667 | 5 | TRUE | 999
| T65210868m1 | T | 65210868 | 1 | 0 | 84 | 1 | 12 | 10.4 | 08001 | ATLÁNTICO | BARRANQUILLA | 0.34667 | 5 | TRUE | 999
| T65210868m1 | T | 65210868 | 1 | 0 | 84 | 1 | 12 | 10.4 | 08001 | ATLÁNTICO | BARRANQUILLA | 0.34667 | 5 | TRUE | 999
| T65210868m1 | T | 65210868 | 1 | 0 | 84 | 1 | 12 | 10.4 | 08001 | ATLÁNTICO | BARRANQUILLA | 0.34667 | 5 | TRUE | 999
| T65210868m1 | T | 65210868 | 1 | 1 | 1 | 1 | 12 | 10.4 | 08001 | ATLÁNTICO | BARRANQUILLA | 0.34667 | 5 | TRUE | 999
| T65210868m2 | T | 65210868 | 2 | 0 | 85 | 1 | 12 | 94.7 | 08001 | ATLÁNTICO | BARRANQUILLA | 1.925 | 5 | TRUE | 999
| T65210868m2 | T | 65210868 | 2 | 0 | 85 | 1 | 12 | 94.7 | 08001 | ATLÁNTICO | BARRANQUILLA | 1.925 | 5 | TRUE | 999
| T65210868m2 | T | 65210868 | 2 | 0 | 85 | 1 | 12 | 94.7 | 08001 | ATLÁNTICO | BARRANQUILLA | 1.925 | 5 | TRUE | 999
| T65210868m2 | T | 65210868 | 2 | 0 | 85 | 1 | 12 | 94.7 | 08001 | ATLÁNTICO | BARRANQUILLA | 1.925 | 5 | TRUE | 999
| T65210868m2 | T | 65210868 | 2 | 0 | 85 | 1 | 12 | 94.7 | 08001 | ATLÁNTICO | BARRANQUILLA | 1.925 | 5 | TRUE | 999
| T65210868m2 | T | 65210868 | 2 | 0 | 85 | 1 | 12 | 94.7 | 08001 | ATLÁNTICO | BARRANQUILLA | 1.925 | 5 | TRUE | 999
| T65210868m2 | T | 65210868 | 2 | 0 | 85 | 1 | 12 | 94.7 | 08001 | ATLÁNTICO | BARRANQUILLA | 1.925 | 5 | TRUE | 999
| T65210868m2 | T | 65210868 | 2 | 0 | 85 | 1 | 12 | 94.7 | 08001 | ATLÁNTICO | BARRANQUILLA | 1.925 | 5 | TRUE | 999
| T65210868m2 | T | 65210868 | 2 | 0 | 85 | 1 | 12 | 94.7 | 08001 | ATLÁNTICO | BARRANQUILLA | 1.925 | 5 | TRUE | 999
| T65210868m2 | T | 65210868 | 2 | 0 | 85 | 1 | 12 | 94.7 | 08001 | ATLÁNTICO | BARRANQUILLA | 1.925 | 5 | TRUE | 999
| T65210868m2 | T | 65210868 | 2 | 0 | 85 | 1 | 12 | 94.7 | 08001 | ATLÁNTICO | BARRANQUILLA | 1.925 | 5 | TRUE | 999
| T65210868m2 | T | 65210868 | 2 | 0 | 85 | 1 | 12 | 94.7 | 08001 | ATLÁNTICO | BARRANQUILLA | 1.925 | 5 | TRUE | 999
| T65210868m2 | T | 65210868 | 2 | 0 | 85 | 1 | 12 | 94.7 | 08001 | ATLÁNTICO | BARRANQUILLA | 1.925 | 5 | TRUE | 999
| T65210868m2 | T | 65210868 | 2 | 0 | 85 | 1 | 12 | 94.7 | 08001 | ATLÁNTICO | BARRANQUILLA | 1.925 | 5 | TRUE | 999
| T65210868m2 | T | 65210868 | 2 | 0 | 85 | 1 | 12 | 94.7 | 08001 | ATLÁNTICO | BARRANQUILLA | 1.925 | 5 | TRUE | 999
| T65210868m2 | T | 65210868 | 2 | 0 | 85 | 1 | 12 | 94.7 | 08001 | ATLÁNTICO | BARRANQUILLA | 1.925 | 5 | TRUE | 999
| T65210868m2 | T | 65210868 | 2 | 0 | 85 | 1 | 12 | 94.7 | 08001 | ATLÁNTICO | BARRANQUILLA | 1.925 | 5 | TRUE | 999
| T65210868m2 | T | 65210868 | 2 | 0 | 85 | 1 | 12 | 94.7 | 08001 | ATLÁNTICO | BARRANQUILLA | 1.925 | 5 | TRUE | 999
| T65210868m2 | T | 65210868 | 2 | 0 | 85 | 1 | 12 | 94.7 | 08001 | ATLÁNTICO | BARRANQUILLA | 1.925 | 5 | TRUE | 999
| T65210868m2 | T | 65210868 | 2 | 0 | 85 | 1 | 12 | 94.7 | 08001 | ATLÁNTICO | BARRANQUILLA | 1.925 | 5 | TRUE | 999
| T65210868m2 | T | 65210868 | 2 | 0 | 85 | 1 | 12 | 94.7 | 08001 | ATLÁNTICO | BARRANQUILLA | 1.925 | 5 | TRUE | 999
| T65210868m2 | T | 65210868 | 2 | 0 | 85 | 1 | 12 | 94.7 | 08001 | ATLÁNTICO | BARRANQUILLA | 1.925 | 5 | TRUE | 999
| T65210868m2 | T | 65210868 | 2 | 0 | 85 | 1 | 12 | 94.7 | 08001 | ATLÁNTICO | BARRANQUILLA | 1.925 | 5 | TRUE | 999
| T65210868m2 | T | 65210868 | 2 | 0 | 85 | 1 | 12 | 94.7 | 08001 | ATLÁNTICO | BARRANQUILLA | 1.925 | 5 | TRUE | 999
| T65210868m2 | T | 65210868 | 2 | 0 | 85 | 1 | 12 | 94.7 | 08001 | ATLÁNTICO | BARRANQUILLA | 1.925 | 5 | TRUE | 999
| T65210868m2 | T | 65210868 | 2 | 0 | 85 | 1 | 12 | 94.7 | 08001 | ATLÁNTICO | BARRANQUILLA | 1.925 | 5 | TRUE | 999
| T65210868m2 | T | 65210868 | 2 | 0 | 85 | 1 | 12 | 94.7 | 08001 | ATLÁNTICO | BARRANQUILLA | 1.925 | 5 | TRUE | 999
| T65210868m2 | T | 65210868 | 2 | 0 | 85 | 1 | 12 | 94.7 | 08001 | ATLÁNTICO | BARRANQUILLA | 1.925 | 5 | TRUE | 999
| T65210868m2 | T | 65210868 | 2 | 0 | 85 | 1 | 12 | 94.7 | 08001 | ATLÁNTICO | BARRANQUILLA | 1.925 | 5 | TRUE | 999
| T65210868m2 | T | 65210868 | 2 | 0 | 85 | 1 | 12 | 94.7 | 08001 | ATLÁNTICO | BARRANQUILLA | 1.925 | 5 | TRUE | 999
| T65210868m2 | T | 65210868 | 2 | 0 | 85 | 1 | 12 | 94.7 | 08001 | ATLÁNTICO | BARRANQUILLA | 1.925 | 5 | TRUE | 999
| T65210868m2 | T | 65210868 | 2 | 0 | 85 | 1 | 12 | 94.7 | 08001 | ATLÁNTICO | BARRANQUILLA | 1.925 | 5 | TRUE | 999
| T65210868m2 | T | 65210868 | 2 | 0 | 85 | 1 | 12 | 94.7 | 08001 | ATLÁNTICO | BARRANQUILLA | 1.925 | 5 | TRUE | 999
| T65210868m2 | T | 65210868 | 2 | 0 | 85 | 1 | 12 | 94.7 | 08001 | ATLÁNTICO | BARRANQUILLA | 1.925 | 5 | TRUE | 999
| T65210868m2 | T | 65210868 | 2 | 0 | 85 | 1 | 12 | 94.7 | 08001 | ATLÁNTICO | BARRANQUILLA | 1.925 | 5 | TRUE | 999
| T65210868m2 | T | 65210868 | 2 | 0 | 85 | 1 | 12 | 94.7 | 08001 | ATLÁNTICO | BARRANQUILLA | 1.925 | 5 | TRUE | 999
| T65210868m2 | T | 65210868 | 2 | 0 | 85 | 1 | 12 | 94.7 | 08001 | ATLÁNTICO | BARRANQUILLA | 1.925 | 5 | TRUE | 999
| T65210868m2 | T | 65210868 | 2 | 0 | 85 | 1 | 12 | 94.7 | 08001 | ATLÁNTICO | BARRANQUILLA | 1.925 | 5 | TRUE | 999
| T65210868m2 | T | 65210868 | 2 | 0 | 85 | 1 | 12 | 94.7 | 08001 | ATLÁNTICO | BARRANQUILLA | 1.925 | 5 | TRUE | 999
| T65210868m2 | T | 65210868 | 2 | 0 | 85 | 1 | 12 | 94.7 | 08001 | ATLÁNTICO | BARRANQUILLA | 1.925 | 5 | TRUE | 999
| T65210868m2 | T | 65210868 | 2 | 0 | 85 | 1 | 12 | 94.7 | 08001 | ATLÁNTICO | BARRANQUILLA | 1.925 | 5 | TRUE | 999
| T65210868m2 | T | 65210868 | 2 | 0 | 85 | 1 | 12 | 94.7 | 08001 | ATLÁNTICO | BARRANQUILLA | 1.925 | 5 | TRUE | 999
| T65210868m2 | T | 65210868 | 2 | 0 | 85 | 1 | 12 | 94.7 | 08001 | ATLÁNTICO | BARRANQUILLA | 1.925 | 5 | TRUE | 999
| T65210868m2 | T | 65210868 | 2 | 0 | 85 | 1 | 12 | 94.7 | 08001 | ATLÁNTICO | BARRANQUILLA | 1.925 | 5 | TRUE | 999
| T65210868m2 | T | 65210868 | 2 | 0 | 85 | 1 | 12 | 94.7 | 08001 | ATLÁNTICO | BARRANQUILLA | 1.925 | 5 | TRUE | 999
| T65210868m2 | T | 65210868 | 2 | 0 | 85 | 1 | 12 | 94.7 | 08001 | ATLÁNTICO | BARRANQUILLA | 1.925 | 5 | TRUE | 999
| T65210868m2 | T | 65210868 | 2 | 0 | 85 | 1 | 12 | 94.7 | 08001 | ATLÁNTICO | BARRANQUILLA | 1.925 | 5 | TRUE | 999
| T65210868m2 | T | 65210868 | 2 | 0 | 85 | 1 | 12 | 94.7 | 08001 | ATLÁNTICO | BARRANQUILLA | 1.925 | 5 | TRUE | 999
| T65210868m2 | T | 65210868 | 2 | 0 | 85 | 1 | 12 | 94.7 | 08001 | ATLÁNTICO | BARRANQUILLA | 1.925 | 5 | TRUE | 999
| T65210868m2 | T | 65210868 | 2 | 0 | 85 | 1 | 12 | 94.7 | 08001 | ATLÁNTICO | BARRANQUILLA | 1.925 | 5 | TRUE | 999
| T65210868m2 | T | 65210868 | 2 | 0 | 85 | 1 | 12 | 94.7 | 08001 | ATLÁNTICO | BARRANQUILLA | 1.925 | 5 | TRUE | 999
| T65210868m2 | T | 65210868 | 2 | 0 | 85 | 1 | 12 | 94.7 | 08001 | ATLÁNTICO | BARRANQUILLA | 1.925 | 5 | TRUE | 999
| T65210868m2 | T | 65210868 | 2 | 0 | 85 | 1 | 12 | 94.7 | 08001 | ATLÁNTICO | BARRANQUILLA | 1.925 | 5 | TRUE | 999
| T65210868m2 | T | 65210868 | 2 | 0 | 85 | 1 | 12 | 94.7 | 08001 | ATLÁNTICO | BARRANQUILLA | 1.925 | 5 | TRUE | 999
| T65210868m2 | T | 65210868 | 2 | 0 | 85 | 1 | 12 | 94.7 | 08001 | ATLÁNTICO | BARRANQUILLA | 1.925 | 5 | TRUE | 999
| T65210868m2 | T | 65210868 | 2 | 0 | 85 | 1 | 12 | 94.7 | 08001 | ATLÁNTICO | BARRANQUILLA | 1.925 | 5 | TRUE | 999
| T65210868m2 | T | 65210868 | 2 | 0 | 85 | 1 | 12 | 94.7 | 08001 | ATLÁNTICO | BARRANQUILLA | 1.925 | 5 | TRUE | 999
| T65210868m2 | T | 65210868 | 2 | 0 | 85 | 1 | 12 | 94.7 | 08001 | ATLÁNTICO | BARRANQUILLA | 1.925 | 5 | TRUE | 999
| T65210868m2 | T | 65210868 | 2 | 0 | 85 | 1 | 12 | 94.7 | 08001 | ATLÁNTICO | BARRANQUILLA | 1.925 | 5 | TRUE | 999
| T65210868m2 | T | 65210868 | 2 | 0 | 85 | 1 | 12 | 94.7 | 08001 | ATLÁNTICO | BARRANQUILLA | 1.925 | 5 | TRUE | 999
| T65210868m2 | T | 65210868 | 2 | 0 | 85 | 1 | 12 | 94.7 | 08001 | ATLÁNTICO | BARRANQUILLA | 1.925 | 5 | TRUE | 999
| T65210868m2 | T | 65210868 | 2 | 0 | 85 | 1 | 12 | 94.7 | 08001 | ATLÁNTICO | BARRANQUILLA | 1.925 | 5 | TRUE | 999
| T65210868m2 | T | 65210868 | 2 | 0 | 85 | 1 | 12 | 94.7 | 08001 | ATLÁNTICO | BARRANQUILLA | 1.925 | 5 | TRUE | 999
| T65210868m2 | T | 65210868 | 2 | 0 | 85 | 1 | 12 | 94.7 | 08001 | ATLÁNTICO | BARRANQUILLA | 1.925 | 5 | TRUE | 999
| T65210868m2 | T | 65210868 | 2 | 0 | 85 | 1 | 12 | 94.7 | 08001 | ATLÁNTICO | BARRANQUILLA | 1.925 | 5 | TRUE | 999
| T65210868m2 | T | 65210868 | 2 | 0 | 85 | 1 | 12 | 94.7 | 08001 | ATLÁNTICO | BARRANQUILLA | 1.925 | 5 | TRUE | 999
| T65210868m2 | T | 65210868 | 2 | 0 | 85 | 1 | 12 | 94.7 | 08001 | ATLÁNTICO | BARRANQUILLA | 1.925 | 5 | TRUE | 999
| T65210868m2 | T | 65210868 | 2 | 0 | 85 | 1 | 12 | 94.7 | 08001 | ATLÁNTICO | BARRANQUILLA | 1.925 | 5 | TRUE | 999
| T65210868m2 | T | 65210868 | 2 | 0 | 85 | 1 | 12 | 94.7 | 08001 | ATLÁNTICO | BARRANQUILLA | 1.925 | 5 | TRUE | 999
| T65210868m2 | T | 65210868 | 2 | 0 | 85 | 1 | 12 | 94.7 | 08001 | ATLÁNTICO | BARRANQUILLA | 1.925 | 5 | TRUE | 999
| T65210868m2 | T | 65210868 | 2 | 0 | 85 | 1 | 12 | 94.7 | 08001 | ATLÁNTICO | BARRANQUILLA | 1.925 | 5 | TRUE | 999
| T65210868m2 | T | 65210868 | 2 | 0 | 85 | 1 | 12 | 94.7 | 08001 | ATLÁNTICO | BARRANQUILLA | 1.925 | 5 | TRUE | 999
| T65210868m2 | T | 65210868 | 2 | 0 | 85 | 1 | 12 | 94.7 | 08001 | ATLÁNTICO | BARRANQUILLA | 1.925 | 5 | TRUE | 999
| T65210868m2 | T | 65210868 | 2 | 0 | 85 | 1 | 12 | 94.7 | 08001 | ATLÁNTICO | BARRANQUILLA | 1.925 | 5 | TRUE | 999
| T65210868m2 | T | 65210868 | 2 | 0 | 85 | 1 | 12 | 94.7 | 08001 | ATLÁNTICO | BARRANQUILLA | 1.925 | 5 | TRUE | 999
| T65210868m2 | T | 65210868 | 2 | 0 | 85 | 1 | 12 | 94.7 | 08001 | ATLÁNTICO | BARRANQUILLA | 1.925 | 5 | TRUE | 999
| T65210868m2 | T | 65210868 | 2 | 0 | 85 | 1 | 12 | 94.7 | 08001 | ATLÁNTICO | BARRANQUILLA | 1.925 | 5 | TRUE | 999
| T65210868m2 | T | 65210868 | 2 | 0 | 85 | 1 | 12 | 94.7 | 08001 | ATLÁNTICO | BARRANQUILLA | 1.925 | 5 | TRUE | 999
| T65210868m2 | T | 65210868 | 2 | 0 | 85 | 1 | 12 | 94.7 | 08001 | ATLÁNTICO | BARRANQUILLA | 1.925 | 5 | TRUE | 999
| T65210868m2 | T | 65210868 | 2 | 0 | 85 | 1 | 12 | 94.7 | 08001 | ATLÁNTICO | BARRANQUILLA | 1.925 | 5 | TRUE | 999
| T65210868m2 | T | 65210868 | 2 | 0 | 85 | 1 | 12 | 94.7 | 08001 | ATLÁNTICO | BARRANQUILLA | 1.925 | 5 | TRUE | 999
| T65210868m2 | T | 65210868 | 2 | 0 | 85 | 1 | 12 | 94.7 | 08001 | ATLÁNTICO | BARRANQUILLA | 1.925 | 5 | TRUE | 999
| T65210868m2 | T | 65210868 | 2 | 0 | 85 | 1 | 12 | 94.7 | 08001 | ATLÁNTICO | BARRANQUILLA | 1.925 | 5 | TRUE | 999
| T65210868m2 | T | 65210868 | 2 | 0 | 85 | 1 | 12 | 94.7 | 08001 | ATLÁNTICO | BARRANQUILLA | 1.925 | 5 | TRUE | 999
| T65210868m2 | T | 65210868 | 2 | 0 | 85 | 1 | 12 | 94.7 | 08001 | ATLÁNTICO | BARRANQUILLA | 1.925 | 5 | TRUE | 999
| T65210868m2 | T | 65210868 | 2 | 1 | 1 | 1 | 12 | 0 | 08001 | ATLÁNTICO | BARRANQUILLA | 1.925 | 5 | TRUE | 999
| T65210868m3 | T | 65210868 | 3 | 0 | 85 | 1 | 12 | 570.2167 | 08001 | ATLÁNTICO | BARRANQUILLA | 20.7744 | 5 | FALSE | 999
| T65210868m3 | T | 65210868 | 3 | 0 | 85 | 1 | 12 | 570.2167 | 08001 | ATLÁNTICO | BARRANQUILLA | 20.7744 | 5 | FALSE | 999
| T65210868m3 | T | 65210868 | 3 | 0 | 85 | 1 | 12 | 570.2167 | 08001 | ATLÁNTICO | BARRANQUILLA | 20.7744 | 5 | FALSE | 999
| T65210868m3 | T | 65210868 | 3 | 0 | 85 | 1 | 12 | 570.2167 | 08001 | ATLÁNTICO | BARRANQUILLA | 20.7744 | 5 | FALSE | 999
| T65210868m3 | T | 65210868 | 3 | 0 | 85 | 1 | 12 | 570.2167 | 08001 | ATLÁNTICO | BARRANQUILLA | 20.7744 | 5 | FALSE | 999
| T65210868m3 | T | 65210868 | 3 | 0 | 85 | 1 | 12 | 570.2167 | 08001 | ATLÁNTICO | BARRANQUILLA | 20.7744 | 5 | FALSE | 999
| T65210868m3 | T | 65210868 | 3 | 0 | 85 | 1 | 12 | 570.2167 | 08001 | ATLÁNTICO | BARRANQUILLA | 20.7744 | 5 | FALSE | 999
| T65210868m3 | T | 65210868 | 3 | 0 | 85 | 1 | 12 | 570.2167 | 08001 | ATLÁNTICO | BARRANQUILLA | 20.7744 | 5 | FALSE | 999
| T65210868m3 | T | 65210868 | 3 | 0 | 85 | 1 | 12 | 570.2167 | 08001 | ATLÁNTICO | BARRANQUILLA | 20.7744 | 5 | FALSE | 999
| T65210868m3 | T | 65210868 | 3 | 0 | 85 | 1 | 12 | 570.2167 | 08001 | ATLÁNTICO | BARRANQUILLA | 20.7744 | 5 | FALSE | 999
| T65210868m3 | T | 65210868 | 3 | 0 | 85 | 1 | 12 | 570.2167 | 08001 | ATLÁNTICO | BARRANQUILLA | 20.7744 | 5 | FALSE | 999
| T65210868m3 | T | 65210868 | 3 | 0 | 85 | 1 | 12 | 570.2167 | 08001 | ATLÁNTICO | BARRANQUILLA | 20.7744 | 5 | FALSE | 999
| T65210868m3 | T | 65210868 | 3 | 0 | 85 | 1 | 12 | 570.2167 | 08001 | ATLÁNTICO | BARRANQUILLA | 20.7744 | 5 | FALSE | 999
| T65210868m3 | T | 65210868 | 3 | 0 | 85 | 1 | 12 | 570.2167 | 08001 | ATLÁNTICO | BARRANQUILLA | 20.7744 | 5 | FALSE | 999
| T65210868m3 | T | 65210868 | 3 | 0 | 85 | 1 | 12 | 570.2167 | 08001 | ATLÁNTICO | BARRANQUILLA | 20.7744 | 5 | FALSE | 999
| T65210868m3 | T | 65210868 | 3 | 0 | 85 | 1 | 12 | 570.2167 | 08001 | ATLÁNTICO | BARRANQUILLA | 20.7744 | 5 | FALSE | 999
| T65210868m3 | T | 65210868 | 3 | 0 | 85 | 1 | 12 | 570.2167 | 08001 | ATLÁNTICO | BARRANQUILLA | 20.7744 | 5 | FALSE | 999
| T65210868m3 | T | 65210868 | 3 | 0 | 85 | 1 | 12 | 570.2167 | 08001 | ATLÁNTICO | BARRANQUILLA | 20.7744 | 5 | FALSE | 999
| T65210868m3 | T | 65210868 | 3 | 0 | 85 | 1 | 12 | 570.2167 | 08001 | ATLÁNTICO | BARRANQUILLA | 20.7744 | 5 | FALSE | 999
| T65210868m3 | T | 65210868 | 3 | 0 | 85 | 1 | 12 | 570.2167 | 08001 | ATLÁNTICO | BARRANQUILLA | 20.7744 | 5 | FALSE | 999
| T65210868m3 | T | 65210868 | 3 | 0 | 85 | 1 | 12 | 570.2167 | 08001 | ATLÁNTICO | BARRANQUILLA | 20.7744 | 5 | FALSE | 999
| T65210868m3 | T | 65210868 | 3 | 0 | 85 | 1 | 12 | 570.2167 | 08001 | ATLÁNTICO | BARRANQUILLA | 20.7744 | 5 | FALSE | 999
| T65210868m3 | T | 65210868 | 3 | 0 | 85 | 1 | 12 | 570.2167 | 08001 | ATLÁNTICO | BARRANQUILLA | 20.7744 | 5 | FALSE | 999
| T65210868m3 | T | 65210868 | 3 | 0 | 85 | 1 | 12 | 570.2167 | 08001 | ATLÁNTICO | BARRANQUILLA | 20.7744 | 5 | FALSE | 999
| T65210868m3 | T | 65210868 | 3 | 0 | 85 | 1 | 12 | 570.2167 | 08001 | ATLÁNTICO | BARRANQUILLA | 20.7744 | 5 | FALSE | 999
| T65210868m3 | T | 65210868 | 3 | 0 | 85 | 1 | 12 | 570.2167 | 08001 | ATLÁNTICO | BARRANQUILLA | 20.7744 | 5 | FALSE | 999
| T65210868m3 | T | 65210868 | 3 | 0 | 85 | 1 | 12 | 570.2167 | 08001 | ATLÁNTICO | BARRANQUILLA | 20.7744 | 5 | FALSE | 999
| T65210868m3 | T | 65210868 | 3 | 0 | 85 | 1 | 12 | 570.2167 | 08001 | ATLÁNTICO | BARRANQUILLA | 20.7744 | 5 | FALSE | 999
| T65210868m3 | T | 65210868 | 3 | 0 | 85 | 1 | 12 | 570.2167 | 08001 | ATLÁNTICO | BARRANQUILLA | 20.7744 | 5 | FALSE | 999
| T65210868m3 | T | 65210868 | 3 | 0 | 85 | 1 | 12 | 570.2167 | 08001 | ATLÁNTICO | BARRANQUILLA | 20.7744 | 5 | FALSE | 999
| T65210868m3 | T | 65210868 | 3 | 0 | 85 | 1 | 12 | 570.2167 | 08001 | ATLÁNTICO | BARRANQUILLA | 20.7744 | 5 | FALSE | 999
| T65210868m3 | T | 65210868 | 3 | 0 | 85 | 1 | 12 | 570.2167 | 08001 | ATLÁNTICO | BARRANQUILLA | 20.7744 | 5 | FALSE | 999
| T65210868m3 | T | 65210868 | 3 | 0 | 85 | 1 | 12 | 570.2167 | 08001 | ATLÁNTICO | BARRANQUILLA | 20.7744 | 5 | FALSE | 999
| T65210868m3 | T | 65210868 | 3 | 0 | 85 | 1 | 12 | 570.2167 | 08001 | ATLÁNTICO | BARRANQUILLA | 20.7744 | 5 | FALSE | 999
| T65210868m3 | T | 65210868 | 3 | 0 | 85 | 1 | 12 | 570.2167 | 08001 | ATLÁNTICO | BARRANQUILLA | 20.7744 | 5 | FALSE | 999
| T65210868m3 | T | 65210868 | 3 | 0 | 85 | 1 | 12 | 570.2167 | 08001 | ATLÁNTICO | BARRANQUILLA | 20.7744 | 5 | FALSE | 999
| T65210868m3 | T | 65210868 | 3 | 0 | 85 | 1 | 12 | 570.2167 | 08001 | ATLÁNTICO | BARRANQUILLA | 20.7744 | 5 | FALSE | 999
| T65210868m3 | T | 65210868 | 3 | 0 | 85 | 1 | 12 | 570.2167 | 08001 | ATLÁNTICO | BARRANQUILLA | 20.7744 | 5 | FALSE | 999
| T65210868m3 | T | 65210868 | 3 | 0 | 85 | 1 | 12 | 570.2167 | 08001 | ATLÁNTICO | BARRANQUILLA | 20.7744 | 5 | FALSE | 999
| T65210868m3 | T | 65210868 | 3 | 0 | 85 | 1 | 12 | 570.2167 | 08001 | ATLÁNTICO | BARRANQUILLA | 20.7744 | 5 | FALSE | 999
| T65210868m3 | T | 65210868 | 3 | 0 | 85 | 1 | 12 | 570.2167 | 08001 | ATLÁNTICO | BARRANQUILLA | 20.7744 | 5 | FALSE | 999
| T65210868m3 | T | 65210868 | 3 | 0 | 85 | 1 | 12 | 570.2167 | 08001 | ATLÁNTICO | BARRANQUILLA | 20.7744 | 5 | FALSE | 999
| T65210868m3 | T | 65210868 | 3 | 0 | 85 | 1 | 12 | 570.2167 | 08001 | ATLÁNTICO | BARRANQUILLA | 20.7744 | 5 | FALSE | 999
| T65210868m3 | T | 65210868 | 3 | 0 | 85 | 1 | 12 | 570.2167 | 08001 | ATLÁNTICO | BARRANQUILLA | 20.7744 | 5 | FALSE | 999
| T65210868m3 | T | 65210868 | 3 | 0 | 85 | 1 | 12 | 570.2167 | 08001 | ATLÁNTICO | BARRANQUILLA | 20.7744 | 5 | FALSE | 999
| T65210868m3 | T | 65210868 | 3 | 0 | 85 | 1 | 12 | 570.2167 | 08001 | ATLÁNTICO | BARRANQUILLA | 20.7744 | 5 | FALSE | 999
| T65210868m3 | T | 65210868 | 3 | 0 | 85 | 1 | 12 | 570.2167 | 08001 | ATLÁNTICO | BARRANQUILLA | 20.7744 | 5 | FALSE | 999
| T65210868m3 | T | 65210868 | 3 | 0 | 85 | 1 | 12 | 570.2167 | 08001 | ATLÁNTICO | BARRANQUILLA | 20.7744 | 5 | FALSE | 999
| T65210868m3 | T | 65210868 | 3 | 0 | 85 | 1 | 12 | 570.2167 | 08001 | ATLÁNTICO | BARRANQUILLA | 20.7744 | 5 | FALSE | 999
| T65210868m3 | T | 65210868 | 3 | 0 | 85 | 1 | 12 | 570.2167 | 08001 | ATLÁNTICO | BARRANQUILLA | 20.7744 | 5 | FALSE | 999
| T65210868m3 | T | 65210868 | 3 | 0 | 85 | 1 | 12 | 570.2167 | 08001 | ATLÁNTICO | BARRANQUILLA | 20.7744 | 5 | FALSE | 999
| T65210868m3 | T | 65210868 | 3 | 0 | 85 | 1 | 12 | 570.2167 | 08001 | ATLÁNTICO | BARRANQUILLA | 20.7744 | 5 | FALSE | 999
| T65210868m3 | T | 65210868 | 3 | 0 | 85 | 1 | 12 | 570.2167 | 08001 | ATLÁNTICO | BARRANQUILLA | 20.7744 | 5 | FALSE | 999
| T65210868m3 | T | 65210868 | 3 | 0 | 85 | 1 | 12 | 570.2167 | 08001 | ATLÁNTICO | BARRANQUILLA | 20.7744 | 5 | FALSE | 999
| T65210868m3 | T | 65210868 | 3 | 0 | 85 | 1 | 12 | 570.2167 | 08001 | ATLÁNTICO | BARRANQUILLA | 20.7744 | 5 | FALSE | 999
| T65210868m3 | T | 65210868 | 3 | 0 | 85 | 1 | 12 | 570.2167 | 08001 | ATLÁNTICO | BARRANQUILLA | 20.7744 | 5 | FALSE | 999
| T65210868m3 | T | 65210868 | 3 | 0 | 85 | 1 | 12 | 570.2167 | 08001 | ATLÁNTICO | BARRANQUILLA | 20.7744 | 5 | FALSE | 999
| T65210868m3 | T | 65210868 | 3 | 0 | 85 | 1 | 12 | 570.2167 | 08001 | ATLÁNTICO | BARRANQUILLA | 20.7744 | 5 | FALSE | 999
| T65210868m3 | T | 65210868 | 3 | 0 | 85 | 1 | 12 | 570.2167 | 08001 | ATLÁNTICO | BARRANQUILLA | 20.7744 | 5 | FALSE | 999
| T65210868m3 | T | 65210868 | 3 | 0 | 85 | 1 | 12 | 570.2167 | 08001 | ATLÁNTICO | BARRANQUILLA | 20.7744 | 5 | FALSE | 999
| T65210868m3 | T | 65210868 | 3 | 0 | 85 | 1 | 12 | 570.2167 | 08001 | ATLÁNTICO | BARRANQUILLA | 20.7744 | 5 | FALSE | 999
| T65210868m3 | T | 65210868 | 3 | 0 | 85 | 1 | 12 | 570.2167 | 08001 | ATLÁNTICO | BARRANQUILLA | 20.7744 | 5 | FALSE | 999
| T65210868m3 | T | 65210868 | 3 | 0 | 85 | 1 | 12 | 570.2167 | 08001 | ATLÁNTICO | BARRANQUILLA | 20.7744 | 5 | FALSE | 999
| T65210868m3 | T | 65210868 | 3 | 0 | 85 | 1 | 12 | 570.2167 | 08001 | ATLÁNTICO | BARRANQUILLA | 20.7744 | 5 | FALSE | 999
| T65210868m3 | T | 65210868 | 3 | 0 | 85 | 1 | 12 | 570.2167 | 08001 | ATLÁNTICO | BARRANQUILLA | 20.7744 | 5 | FALSE | 999
| T65210868m3 | T | 65210868 | 3 | 0 | 85 | 1 | 12 | 570.2167 | 08001 | ATLÁNTICO | BARRANQUILLA | 20.7744 | 5 | FALSE | 999
| T65210868m3 | T | 65210868 | 3 | 0 | 85 | 1 | 12 | 570.2167 | 08001 | ATLÁNTICO | BARRANQUILLA | 20.7744 | 5 | FALSE | 999
| T65210868m3 | T | 65210868 | 3 | 0 | 85 | 1 | 12 | 570.2167 | 08001 | ATLÁNTICO | BARRANQUILLA | 20.7744 | 5 | FALSE | 999
| T65210868m3 | T | 65210868 | 3 | 0 | 85 | 1 | 12 | 570.2167 | 08001 | ATLÁNTICO | BARRANQUILLA | 20.7744 | 5 | FALSE | 999
| T65210868m3 | T | 65210868 | 3 | 0 | 85 | 1 | 12 | 570.2167 | 08001 | ATLÁNTICO | BARRANQUILLA | 20.7744 | 5 | FALSE | 999
| T65210868m3 | T | 65210868 | 3 | 0 | 85 | 1 | 12 | 570.2167 | 08001 | ATLÁNTICO | BARRANQUILLA | 20.7744 | 5 | FALSE | 999
| T65210868m3 | T | 65210868 | 3 | 0 | 85 | 1 | 12 | 570.2167 | 08001 | ATLÁNTICO | BARRANQUILLA | 20.7744 | 5 | FALSE | 999
| T65210868m3 | T | 65210868 | 3 | 0 | 85 | 1 | 12 | 570.2167 | 08001 | ATLÁNTICO | BARRANQUILLA | 20.7744 | 5 | FALSE | 999
| T65210868m3 | T | 65210868 | 3 | 0 | 85 | 1 | 12 | 570.2167 | 08001 | ATLÁNTICO | BARRANQUILLA | 20.7744 | 5 | FALSE | 999
| T65210868m3 | T | 65210868 | 3 | 0 | 85 | 1 | 12 | 570.2167 | 08001 | ATLÁNTICO | BARRANQUILLA | 20.7744 | 5 | FALSE | 999
| T65210868m3 | T | 65210868 | 3 | 0 | 85 | 1 | 12 | 570.2167 | 08001 | ATLÁNTICO | BARRANQUILLA | 20.7744 | 5 | FALSE | 999
| T65210868m3 | T | 65210868 | 3 | 0 | 85 | 1 | 12 | 570.2167 | 08001 | ATLÁNTICO | BARRANQUILLA | 20.7744 | 5 | FALSE | 999
| T65210868m3 | T | 65210868 | 3 | 0 | 85 | 1 | 12 | 570.2167 | 08001 | ATLÁNTICO | BARRANQUILLA | 20.7744 | 5 | FALSE | 999
| T65210868m3 | T | 65210868 | 3 | 0 | 85 | 1 | 12 | 570.2167 | 08001 | ATLÁNTICO | BARRANQUILLA | 20.7744 | 5 | FALSE | 999
| T65210868m3 | T | 65210868 | 3 | 0 | 85 | 1 | 12 | 570.2167 | 08001 | ATLÁNTICO | BARRANQUILLA | 20.7744 | 5 | FALSE | 999
| T65210868m3 | T | 65210868 | 3 | 0 | 85 | 1 | 12 | 570.2167 | 08001 | ATLÁNTICO | BARRANQUILLA | 20.7744 | 5 | FALSE | 999
| T65210868m3 | T | 65210868 | 3 | 0 | 85 | 1 | 12 | 570.2167 | 08001 | ATLÁNTICO | BARRANQUILLA | 20.7744 | 5 | FALSE | 999
| T65210868m3 | T | 65210868 | 3 | 0 | 85 | 1 | 12 | 570.2167 | 08001 | ATLÁNTICO | BARRANQUILLA | 20.7744 | 5 | FALSE | 999
| T65210868m3 | T | 65210868 | 3 | 0 | 85 | 1 | 12 | 570.2167 | 08001 | ATLÁNTICO | BARRANQUILLA | 20.7744 | 5 | FALSE | 999
| T65210868m3 | T | 65210868 | 3 | 0 | 85 | 1 | 12 | 570.2167 | 08001 | ATLÁNTICO | BARRANQUILLA | 20.7744 | 5 | FALSE | 999
| T65210868m3 | T | 65210868 | 3 | 1 | 1 | 1 | 12 | 560.75 | 08001 | ATLÁNTICO | BARRANQUILLA | 20.7744 | 5 | FALSE | 999
| T65210868m4 | T | 65210868 | 4 | 0 | 85 | 1 | 12 | 255.3667 | 08001 | ATLÁNTICO | BARRANQUILLA | 27.0531 | 5 | FALSE | 999
| T65210868m4 | T | 65210868 | 4 | 0 | 85 | 1 | 12 | 255.3667 | 08001 | ATLÁNTICO | BARRANQUILLA | 27.0531 | 5 | FALSE | 999
| T65210868m4 | T | 65210868 | 4 | 0 | 85 | 1 | 12 | 255.3667 | 08001 | ATLÁNTICO | BARRANQUILLA | 27.0531 | 5 | FALSE | 999
| T65210868m4 | T | 65210868 | 4 | 0 | 85 | 1 | 12 | 255.3667 | 08001 | ATLÁNTICO | BARRANQUILLA | 27.0531 | 5 | FALSE | 999
| T65210868m4 | T | 65210868 | 4 | 0 | 85 | 1 | 12 | 255.3667 | 08001 | ATLÁNTICO | BARRANQUILLA | 27.0531 | 5 | FALSE | 999
| T65210868m4 | T | 65210868 | 4 | 0 | 85 | 1 | 12 | 255.3667 | 08001 | ATLÁNTICO | BARRANQUILLA | 27.0531 | 5 | FALSE | 999
| T65210868m4 | T | 65210868 | 4 | 0 | 85 | 1 | 12 | 255.3667 | 08001 | ATLÁNTICO | BARRANQUILLA | 27.0531 | 5 | FALSE | 999
| T65210868m4 | T | 65210868 | 4 | 0 | 85 | 1 | 12 | 255.3667 | 08001 | ATLÁNTICO | BARRANQUILLA | 27.0531 | 5 | FALSE | 999
| T65210868m4 | T | 65210868 | 4 | 0 | 85 | 1 | 12 | 255.3667 | 08001 | ATLÁNTICO | BARRANQUILLA | 27.0531 | 5 | FALSE | 999
| T65210868m4 | T | 65210868 | 4 | 0 | 85 | 1 | 12 | 255.3667 | 08001 | ATLÁNTICO | BARRANQUILLA | 27.0531 | 5 | FALSE | 999
| T65210868m4 | T | 65210868 | 4 | 0 | 85 | 1 | 12 | 255.3667 | 08001 | ATLÁNTICO | BARRANQUILLA | 27.0531 | 5 | FALSE | 999
| T65210868m4 | T | 65210868 | 4 | 0 | 85 | 1 | 12 | 255.3667 | 08001 | ATLÁNTICO | BARRANQUILLA | 27.0531 | 5 | FALSE | 999
| T65210868m4 | T | 65210868 | 4 | 0 | 85 | 1 | 12 | 255.3667 | 08001 | ATLÁNTICO | BARRANQUILLA | 27.0531 | 5 | FALSE | 999
| T65210868m4 | T | 65210868 | 4 | 0 | 85 | 1 | 12 | 255.3667 | 08001 | ATLÁNTICO | BARRANQUILLA | 27.0531 | 5 | FALSE | 999
| T65210868m4 | T | 65210868 | 4 | 0 | 85 | 1 | 12 | 255.3667 | 08001 | ATLÁNTICO | BARRANQUILLA | 27.0531 | 5 | FALSE | 999
| T65210868m4 | T | 65210868 | 4 | 0 | 85 | 1 | 12 | 255.3667 | 08001 | ATLÁNTICO | BARRANQUILLA | 27.0531 | 5 | FALSE | 999
| T65210868m4 | T | 65210868 | 4 | 0 | 85 | 1 | 12 | 255.3667 | 08001 | ATLÁNTICO | BARRANQUILLA | 27.0531 | 5 | FALSE | 999
| T65210868m4 | T | 65210868 | 4 | 0 | 85 | 1 | 12 | 255.3667 | 08001 | ATLÁNTICO | BARRANQUILLA | 27.0531 | 5 | FALSE | 999
| T65210868m4 | T | 65210868 | 4 | 0 | 85 | 1 | 12 | 255.3667 | 08001 | ATLÁNTICO | BARRANQUILLA | 27.0531 | 5 | FALSE | 999
| T65210868m4 | T | 65210868 | 4 | 0 | 85 | 1 | 12 | 255.3667 | 08001 | ATLÁNTICO | BARRANQUILLA | 27.0531 | 5 | FALSE | 999
| T65210868m4 | T | 65210868 | 4 | 0 | 85 | 1 | 12 | 255.3667 | 08001 | ATLÁNTICO | BARRANQUILLA | 27.0531 | 5 | FALSE | 999
| T65210868m4 | T | 65210868 | 4 | 0 | 85 | 1 | 12 | 255.3667 | 08001 | ATLÁNTICO | BARRANQUILLA | 27.0531 | 5 | FALSE | 999
| T65210868m4 | T | 65210868 | 4 | 0 | 85 | 1 | 12 | 255.3667 | 08001 | ATLÁNTICO | BARRANQUILLA | 27.0531 | 5 | FALSE | 999
| T65210868m4 | T | 65210868 | 4 | 0 | 85 | 1 | 12 | 255.3667 | 08001 | ATLÁNTICO | BARRANQUILLA | 27.0531 | 5 | FALSE | 999
| T65210868m4 | T | 65210868 | 4 | 0 | 85 | 1 | 12 | 255.3667 | 08001 | ATLÁNTICO | BARRANQUILLA | 27.0531 | 5 | FALSE | 999
| T65210868m4 | T | 65210868 | 4 | 0 | 85 | 1 | 12 | 255.3667 | 08001 | ATLÁNTICO | BARRANQUILLA | 27.0531 | 5 | FALSE | 999
| T65210868m4 | T | 65210868 | 4 | 0 | 85 | 1 | 12 | 255.3667 | 08001 | ATLÁNTICO | BARRANQUILLA | 27.0531 | 5 | FALSE | 999
| T65210868m4 | T | 65210868 | 4 | 0 | 85 | 1 | 12 | 255.3667 | 08001 | ATLÁNTICO | BARRANQUILLA | 27.0531 | 5 | FALSE | 999
| T65210868m4 | T | 65210868 | 4 | 0 | 85 | 1 | 12 | 255.3667 | 08001 | ATLÁNTICO | BARRANQUILLA | 27.0531 | 5 | FALSE | 999
| T65210868m4 | T | 65210868 | 4 | 0 | 85 | 1 | 12 | 255.3667 | 08001 | ATLÁNTICO | BARRANQUILLA | 27.0531 | 5 | FALSE | 999
| T65210868m4 | T | 65210868 | 4 | 0 | 85 | 1 | 12 | 255.3667 | 08001 | ATLÁNTICO | BARRANQUILLA | 27.0531 | 5 | FALSE | 999
| T65210868m4 | T | 65210868 | 4 | 0 | 85 | 1 | 12 | 255.3667 | 08001 | ATLÁNTICO | BARRANQUILLA | 27.0531 | 5 | FALSE | 999
| T65210868m4 | T | 65210868 | 4 | 0 | 85 | 1 | 12 | 255.3667 | 08001 | ATLÁNTICO | BARRANQUILLA | 27.0531 | 5 | FALSE | 999
| T65210868m4 | T | 65210868 | 4 | 0 | 85 | 1 | 12 | 255.3667 | 08001 | ATLÁNTICO | BARRANQUILLA | 27.0531 | 5 | FALSE | 999
| T65210868m4 | T | 65210868 | 4 | 0 | 85 | 1 | 12 | 255.3667 | 08001 | ATLÁNTICO | BARRANQUILLA | 27.0531 | 5 | FALSE | 999
| T65210868m4 | T | 65210868 | 4 | 0 | 85 | 1 | 12 | 255.3667 | 08001 | ATLÁNTICO | BARRANQUILLA | 27.0531 | 5 | FALSE | 999
| T65210868m4 | T | 65210868 | 4 | 0 | 85 | 1 | 12 | 255.3667 | 08001 | ATLÁNTICO | BARRANQUILLA | 27.0531 | 5 | FALSE | 999
| T65210868m4 | T | 65210868 | 4 | 0 | 85 | 1 | 12 | 255.3667 | 08001 | ATLÁNTICO | BARRANQUILLA | 27.0531 | 5 | FALSE | 999
| T65210868m4 | T | 65210868 | 4 | 0 | 85 | 1 | 12 | 255.3667 | 08001 | ATLÁNTICO | BARRANQUILLA | 27.0531 | 5 | FALSE | 999
| T65210868m4 | T | 65210868 | 4 | 0 | 85 | 1 | 12 | 255.3667 | 08001 | ATLÁNTICO | BARRANQUILLA | 27.0531 | 5 | FALSE | 999
| T65210868m4 | T | 65210868 | 4 | 0 | 85 | 1 | 12 | 255.3667 | 08001 | ATLÁNTICO | BARRANQUILLA | 27.0531 | 5 | FALSE | 999
| T65210868m4 | T | 65210868 | 4 | 0 | 85 | 1 | 12 | 255.3667 | 08001 | ATLÁNTICO | BARRANQUILLA | 27.0531 | 5 | FALSE | 999
| T65210868m4 | T | 65210868 | 4 | 0 | 85 | 1 | 12 | 255.3667 | 08001 | ATLÁNTICO | BARRANQUILLA | 27.0531 | 5 | FALSE | 999
| T65210868m4 | T | 65210868 | 4 | 0 | 85 | 1 | 12 | 255.3667 | 08001 | ATLÁNTICO | BARRANQUILLA | 27.0531 | 5 | FALSE | 999
| T65210868m4 | T | 65210868 | 4 | 0 | 85 | 1 | 12 | 255.3667 | 08001 | ATLÁNTICO | BARRANQUILLA | 27.0531 | 5 | FALSE | 999
| T65210868m4 | T | 65210868 | 4 | 0 | 85 | 1 | 12 | 255.3667 | 08001 | ATLÁNTICO | BARRANQUILLA | 27.0531 | 5 | FALSE | 999
| T65210868m4 | T | 65210868 | 4 | 0 | 85 | 1 | 12 | 255.3667 | 08001 | ATLÁNTICO | BARRANQUILLA | 27.0531 | 5 | FALSE | 999
| T65210868m4 | T | 65210868 | 4 | 0 | 85 | 1 | 12 | 255.3667 | 08001 | ATLÁNTICO | BARRANQUILLA | 27.0531 | 5 | FALSE | 999
| T65210868m4 | T | 65210868 | 4 | 0 | 85 | 1 | 12 | 255.3667 | 08001 | ATLÁNTICO | BARRANQUILLA | 27.0531 | 5 | FALSE | 999
| T65210868m4 | T | 65210868 | 4 | 0 | 85 | 1 | 12 | 255.3667 | 08001 | ATLÁNTICO | BARRANQUILLA | 27.0531 | 5 | FALSE | 999
| T65210868m4 | T | 65210868 | 4 | 0 | 85 | 1 | 12 | 255.3667 | 08001 | ATLÁNTICO | BARRANQUILLA | 27.0531 | 5 | FALSE | 999
| T65210868m4 | T | 65210868 | 4 | 0 | 85 | 1 | 12 | 255.3667 | 08001 | ATLÁNTICO | BARRANQUILLA | 27.0531 | 5 | FALSE | 999
| T65210868m4 | T | 65210868 | 4 | 0 | 85 | 1 | 12 | 255.3667 | 08001 | ATLÁNTICO | BARRANQUILLA | 27.0531 | 5 | FALSE | 999
| T65210868m4 | T | 65210868 | 4 | 0 | 85 | 1 | 12 | 255.3667 | 08001 | ATLÁNTICO | BARRANQUILLA | 27.0531 | 5 | FALSE | 999
| T65210868m4 | T | 65210868 | 4 | 0 | 85 | 1 | 12 | 255.3667 | 08001 | ATLÁNTICO | BARRANQUILLA | 27.0531 | 5 | FALSE | 999
| T65210868m4 | T | 65210868 | 4 | 0 | 85 | 1 | 12 | 255.3667 | 08001 | ATLÁNTICO | BARRANQUILLA | 27.0531 | 5 | FALSE | 999
| T65210868m4 | T | 65210868 | 4 | 0 | 85 | 1 | 12 | 255.3667 | 08001 | ATLÁNTICO | BARRANQUILLA | 27.0531 | 5 | FALSE | 999
| T65210868m4 | T | 65210868 | 4 | 0 | 85 | 1 | 12 | 255.3667 | 08001 | ATLÁNTICO | BARRANQUILLA | 27.0531 | 5 | FALSE | 999
| T65210868m4 | T | 65210868 | 4 | 0 | 85 | 1 | 12 | 255.3667 | 08001 | ATLÁNTICO | BARRANQUILLA | 27.0531 | 5 | FALSE | 999
| T65210868m4 | T | 65210868 | 4 | 0 | 85 | 1 | 12 | 255.3667 | 08001 | ATLÁNTICO | BARRANQUILLA | 27.0531 | 5 | FALSE | 999
| T65210868m4 | T | 65210868 | 4 | 0 | 85 | 1 | 12 | 255.3667 | 08001 | ATLÁNTICO | BARRANQUILLA | 27.0531 | 5 | FALSE | 999
| T65210868m4 | T | 65210868 | 4 | 0 | 85 | 1 | 12 | 255.3667 | 08001 | ATLÁNTICO | BARRANQUILLA | 27.0531 | 5 | FALSE | 999
| T65210868m4 | T | 65210868 | 4 | 0 | 85 | 1 | 12 | 255.3667 | 08001 | ATLÁNTICO | BARRANQUILLA | 27.0531 | 5 | FALSE | 999
| T65210868m4 | T | 65210868 | 4 | 0 | 85 | 1 | 12 | 255.3667 | 08001 | ATLÁNTICO | BARRANQUILLA | 27.0531 | 5 | FALSE | 999
| T65210868m4 | T | 65210868 | 4 | 0 | 85 | 1 | 12 | 255.3667 | 08001 | ATLÁNTICO | BARRANQUILLA | 27.0531 | 5 | FALSE | 999
| T65210868m4 | T | 65210868 | 4 | 0 | 85 | 1 | 12 | 255.3667 | 08001 | ATLÁNTICO | BARRANQUILLA | 27.0531 | 5 | FALSE | 999
| T65210868m4 | T | 65210868 | 4 | 0 | 85 | 1 | 12 | 255.3667 | 08001 | ATLÁNTICO | BARRANQUILLA | 27.0531 | 5 | FALSE | 999
| T65210868m4 | T | 65210868 | 4 | 0 | 85 | 1 | 12 | 255.3667 | 08001 | ATLÁNTICO | BARRANQUILLA | 27.0531 | 5 | FALSE | 999
| T65210868m4 | T | 65210868 | 4 | 0 | 85 | 1 | 12 | 255.3667 | 08001 | ATLÁNTICO | BARRANQUILLA | 27.0531 | 5 | FALSE | 999
| T65210868m4 | T | 65210868 | 4 | 0 | 85 | 1 | 12 | 255.3667 | 08001 | ATLÁNTICO | BARRANQUILLA | 27.0531 | 5 | FALSE | 999
| T65210868m4 | T | 65210868 | 4 | 0 | 85 | 1 | 12 | 255.3667 | 08001 | ATLÁNTICO | BARRANQUILLA | 27.0531 | 5 | FALSE | 999
| T65210868m4 | T | 65210868 | 4 | 0 | 85 | 1 | 12 | 255.3667 | 08001 | ATLÁNTICO | BARRANQUILLA | 27.0531 | 5 | FALSE | 999
| T65210868m4 | T | 65210868 | 4 | 0 | 85 | 1 | 12 | 255.3667 | 08001 | ATLÁNTICO | BARRANQUILLA | 27.0531 | 5 | FALSE | 999
| T65210868m4 | T | 65210868 | 4 | 0 | 85 | 1 | 12 | 255.3667 | 08001 | ATLÁNTICO | BARRANQUILLA | 27.0531 | 5 | FALSE | 999
| T65210868m4 | T | 65210868 | 4 | 0 | 85 | 1 | 12 | 255.3667 | 08001 | ATLÁNTICO | BARRANQUILLA | 27.0531 | 5 | FALSE | 999
| T65210868m4 | T | 65210868 | 4 | 0 | 85 | 1 | 12 | 255.3667 | 08001 | ATLÁNTICO | BARRANQUILLA | 27.0531 | 5 | FALSE | 999
| T65210868m4 | T | 65210868 | 4 | 0 | 85 | 1 | 12 | 255.3667 | 08001 | ATLÁNTICO | BARRANQUILLA | 27.0531 | 5 | FALSE | 999
| T65210868m4 | T | 65210868 | 4 | 0 | 85 | 1 | 12 | 255.3667 | 08001 | ATLÁNTICO | BARRANQUILLA | 27.0531 | 5 | FALSE | 999
| T65210868m4 | T | 65210868 | 4 | 0 | 85 | 1 | 12 | 255.3667 | 08001 | ATLÁNTICO | BARRANQUILLA | 27.0531 | 5 | FALSE | 999
| T65210868m4 | T | 65210868 | 4 | 0 | 85 | 1 | 12 | 255.3667 | 08001 | ATLÁNTICO | BARRANQUILLA | 27.0531 | 5 | FALSE | 999
| T65210868m4 | T | 65210868 | 4 | 0 | 85 | 1 | 12 | 255.3667 | 08001 | ATLÁNTICO | BARRANQUILLA | 27.0531 | 5 | FALSE | 999
| T65210868m4 | T | 65210868 | 4 | 0 | 85 | 1 | 12 | 255.3667 | 08001 | ATLÁNTICO | BARRANQUILLA | 27.0531 | 5 | FALSE | 999
| T65210868m4 | T | 65210868 | 4 | 0 | 85 | 1 | 12 | 255.3667 | 08001 | ATLÁNTICO | BARRANQUILLA | 27.0531 | 5 | FALSE | 999
| T65210868m4 | T | 65210868 | 4 | 0 | 85 | 1 | 12 | 255.3667 | 08001 | ATLÁNTICO | BARRANQUILLA | 27.0531 | 5 | FALSE | 999
| T65210868m4 | T | 65210868 | 4 | 0 | 85 | 1 | 12 | 255.3667 | 08001 | ATLÁNTICO | BARRANQUILLA | 27.0531 | 5 | FALSE | 999
| T65210868m4 | T | 65210868 | 4 | 1 | 1 | 1 | 12 | 121.35 | 08001 | ATLÁNTICO | BARRANQUILLA | 27.0531 | 5 | FALSE | 999
| T65210868m5 | T | 65210868 | 5 | 0 | 85 | 1 | 12 | 692.3333 | 08001 | ATLÁNTICO | BARRANQUILLA | 43.2419 | 5 | FALSE | 999
| T65210868m5 | T | 65210868 | 5 | 0 | 85 | 1 | 12 | 692.3333 | 08001 | ATLÁNTICO | BARRANQUILLA | 43.2419 | 5 | FALSE | 999
| T65210868m5 | T | 65210868 | 5 | 0 | 85 | 1 | 12 | 692.3333 | 08001 | ATLÁNTICO | BARRANQUILLA | 43.2419 | 5 | FALSE | 999
| T65210868m5 | T | 65210868 | 5 | 0 | 85 | 1 | 12 | 692.3333 | 08001 | ATLÁNTICO | BARRANQUILLA | 43.2419 | 5 | FALSE | 999
| T65210868m5 | T | 65210868 | 5 | 0 | 85 | 1 | 12 | 692.3333 | 08001 | ATLÁNTICO | BARRANQUILLA | 43.2419 | 5 | FALSE | 999
| T65210868m5 | T | 65210868 | 5 | 0 | 85 | 1 | 12 | 692.3333 | 08001 | ATLÁNTICO | BARRANQUILLA | 43.2419 | 5 | FALSE | 999
| T65210868m5 | T | 65210868 | 5 | 0 | 85 | 1 | 12 | 692.3333 | 08001 | ATLÁNTICO | BARRANQUILLA | 43.2419 | 5 | FALSE | 999
| T65210868m5 | T | 65210868 | 5 | 0 | 85 | 1 | 12 | 692.3333 | 08001 | ATLÁNTICO | BARRANQUILLA | 43.2419 | 5 | FALSE | 999
| T65210868m5 | T | 65210868 | 5 | 0 | 85 | 1 | 12 | 692.3333 | 08001 | ATLÁNTICO | BARRANQUILLA | 43.2419 | 5 | FALSE | 999
| T65210868m5 | T | 65210868 | 5 | 0 | 85 | 1 | 12 | 692.3333 | 08001 | ATLÁNTICO | BARRANQUILLA | 43.2419 | 5 | FALSE | 999
| T65210868m5 | T | 65210868 | 5 | 0 | 85 | 1 | 12 | 692.3333 | 08001 | ATLÁNTICO | BARRANQUILLA | 43.2419 | 5 | FALSE | 999
| T65210868m5 | T | 65210868 | 5 | 0 | 85 | 1 | 12 | 692.3333 | 08001 | ATLÁNTICO | BARRANQUILLA | 43.2419 | 5 | FALSE | 999
| T65210868m5 | T | 65210868 | 5 | 0 | 85 | 1 | 12 | 692.3333 | 08001 | ATLÁNTICO | BARRANQUILLA | 43.2419 | 5 | FALSE | 999
| T65210868m5 | T | 65210868 | 5 | 0 | 85 | 1 | 12 | 692.3333 | 08001 | ATLÁNTICO | BARRANQUILLA | 43.2419 | 5 | FALSE | 999
| T65210868m5 | T | 65210868 | 5 | 0 | 85 | 1 | 12 | 692.3333 | 08001 | ATLÁNTICO | BARRANQUILLA | 43.2419 | 5 | FALSE | 999
| T65210868m5 | T | 65210868 | 5 | 0 | 85 | 1 | 12 | 692.3333 | 08001 | ATLÁNTICO | BARRANQUILLA | 43.2419 | 5 | FALSE | 999
| T65210868m5 | T | 65210868 | 5 | 0 | 85 | 1 | 12 | 692.3333 | 08001 | ATLÁNTICO | BARRANQUILLA | 43.2419 | 5 | FALSE | 999
| T65210868m5 | T | 65210868 | 5 | 0 | 85 | 1 | 12 | 692.3333 | 08001 | ATLÁNTICO | BARRANQUILLA | 43.2419 | 5 | FALSE | 999
| T65210868m5 | T | 65210868 | 5 | 0 | 85 | 1 | 12 | 692.3333 | 08001 | ATLÁNTICO | BARRANQUILLA | 43.2419 | 5 | FALSE | 999
| T65210868m5 | T | 65210868 | 5 | 0 | 85 | 1 | 12 | 692.3333 | 08001 | ATLÁNTICO | BARRANQUILLA | 43.2419 | 5 | FALSE | 999
| T65210868m5 | T | 65210868 | 5 | 0 | 85 | 1 | 12 | 692.3333 | 08001 | ATLÁNTICO | BARRANQUILLA | 43.2419 | 5 | FALSE | 999
| T65210868m5 | T | 65210868 | 5 | 0 | 85 | 1 | 12 | 692.3333 | 08001 | ATLÁNTICO | BARRANQUILLA | 43.2419 | 5 | FALSE | 999
| T65210868m5 | T | 65210868 | 5 | 0 | 85 | 1 | 12 | 692.3333 | 08001 | ATLÁNTICO | BARRANQUILLA | 43.2419 | 5 | FALSE | 999
| T65210868m5 | T | 65210868 | 5 | 0 | 85 | 1 | 12 | 692.3333 | 08001 | ATLÁNTICO | BARRANQUILLA | 43.2419 | 5 | FALSE | 999
| T65210868m5 | T | 65210868 | 5 | 0 | 85 | 1 | 12 | 692.3333 | 08001 | ATLÁNTICO | BARRANQUILLA | 43.2419 | 5 | FALSE | 999
| T65210868m5 | T | 65210868 | 5 | 0 | 85 | 1 | 12 | 692.3333 | 08001 | ATLÁNTICO | BARRANQUILLA | 43.2419 | 5 | FALSE | 999
| T65210868m5 | T | 65210868 | 5 | 0 | 85 | 1 | 12 | 692.3333 | 08001 | ATLÁNTICO | BARRANQUILLA | 43.2419 | 5 | FALSE | 999
| T65210868m5 | T | 65210868 | 5 | 0 | 85 | 1 | 12 | 692.3333 | 08001 | ATLÁNTICO | BARRANQUILLA | 43.2419 | 5 | FALSE | 999
| T65210868m5 | T | 65210868 | 5 | 0 | 85 | 1 | 12 | 692.3333 | 08001 | ATLÁNTICO | BARRANQUILLA | 43.2419 | 5 | FALSE | 999
| T65210868m5 | T | 65210868 | 5 | 0 | 85 | 1 | 12 | 692.3333 | 08001 | ATLÁNTICO | BARRANQUILLA | 43.2419 | 5 | FALSE | 999
| T65210868m5 | T | 65210868 | 5 | 0 | 85 | 1 | 12 | 692.3333 | 08001 | ATLÁNTICO | BARRANQUILLA | 43.2419 | 5 | FALSE | 999
| T65210868m5 | T | 65210868 | 5 | 0 | 85 | 1 | 12 | 692.3333 | 08001 | ATLÁNTICO | BARRANQUILLA | 43.2419 | 5 | FALSE | 999
| T65210868m5 | T | 65210868 | 5 | 0 | 85 | 1 | 12 | 692.3333 | 08001 | ATLÁNTICO | BARRANQUILLA | 43.2419 | 5 | FALSE | 999
| T65210868m5 | T | 65210868 | 5 | 0 | 85 | 1 | 12 | 692.3333 | 08001 | ATLÁNTICO | BARRANQUILLA | 43.2419 | 5 | FALSE | 999
| T65210868m5 | T | 65210868 | 5 | 0 | 85 | 1 | 12 | 692.3333 | 08001 | ATLÁNTICO | BARRANQUILLA | 43.2419 | 5 | FALSE | 999
| T65210868m5 | T | 65210868 | 5 | 0 | 85 | 1 | 12 | 692.3333 | 08001 | ATLÁNTICO | BARRANQUILLA | 43.2419 | 5 | FALSE | 999
| T65210868m5 | T | 65210868 | 5 | 0 | 85 | 1 | 12 | 692.3333 | 08001 | ATLÁNTICO | BARRANQUILLA | 43.2419 | 5 | FALSE | 999
| T65210868m5 | T | 65210868 | 5 | 0 | 85 | 1 | 12 | 692.3333 | 08001 | ATLÁNTICO | BARRANQUILLA | 43.2419 | 5 | FALSE | 999
| T65210868m5 | T | 65210868 | 5 | 0 | 85 | 1 | 12 | 692.3333 | 08001 | ATLÁNTICO | BARRANQUILLA | 43.2419 | 5 | FALSE | 999
| T65210868m5 | T | 65210868 | 5 | 0 | 85 | 1 | 12 | 692.3333 | 08001 | ATLÁNTICO | BARRANQUILLA | 43.2419 | 5 | FALSE | 999
| T65210868m5 | T | 65210868 | 5 | 0 | 85 | 1 | 12 | 692.3333 | 08001 | ATLÁNTICO | BARRANQUILLA | 43.2419 | 5 | FALSE | 999
| T65210868m5 | T | 65210868 | 5 | 0 | 85 | 1 | 12 | 692.3333 | 08001 | ATLÁNTICO | BARRANQUILLA | 43.2419 | 5 | FALSE | 999
| T65210868m5 | T | 65210868 | 5 | 0 | 85 | 1 | 12 | 692.3333 | 08001 | ATLÁNTICO | BARRANQUILLA | 43.2419 | 5 | FALSE | 999
| T65210868m5 | T | 65210868 | 5 | 0 | 85 | 1 | 12 | 692.3333 | 08001 | ATLÁNTICO | BARRANQUILLA | 43.2419 | 5 | FALSE | 999
| T65210868m5 | T | 65210868 | 5 | 0 | 85 | 1 | 12 | 692.3333 | 08001 | ATLÁNTICO | BARRANQUILLA | 43.2419 | 5 | FALSE | 999
| T65210868m5 | T | 65210868 | 5 | 0 | 85 | 1 | 12 | 692.3333 | 08001 | ATLÁNTICO | BARRANQUILLA | 43.2419 | 5 | FALSE | 999
| T65210868m5 | T | 65210868 | 5 | 0 | 85 | 1 | 12 | 692.3333 | 08001 | ATLÁNTICO | BARRANQUILLA | 43.2419 | 5 | FALSE | 999
| T65210868m5 | T | 65210868 | 5 | 0 | 85 | 1 | 12 | 692.3333 | 08001 | ATLÁNTICO | BARRANQUILLA | 43.2419 | 5 | FALSE | 999
| T65210868m5 | T | 65210868 | 5 | 0 | 85 | 1 | 12 | 692.3333 | 08001 | ATLÁNTICO | BARRANQUILLA | 43.2419 | 5 | FALSE | 999
| T65210868m5 | T | 65210868 | 5 | 0 | 85 | 1 | 12 | 692.3333 | 08001 | ATLÁNTICO | BARRANQUILLA | 43.2419 | 5 | FALSE | 999
| T65210868m5 | T | 65210868 | 5 | 0 | 85 | 1 | 12 | 692.3333 | 08001 | ATLÁNTICO | BARRANQUILLA | 43.2419 | 5 | FALSE | 999
| T65210868m5 | T | 65210868 | 5 | 0 | 85 | 1 | 12 | 692.3333 | 08001 | ATLÁNTICO | BARRANQUILLA | 43.2419 | 5 | FALSE | 999
| T65210868m5 | T | 65210868 | 5 | 0 | 85 | 1 | 12 | 692.3333 | 08001 | ATLÁNTICO | BARRANQUILLA | 43.2419 | 5 | FALSE | 999
| T65210868m5 | T | 65210868 | 5 | 0 | 85 | 1 | 12 | 692.3333 | 08001 | ATLÁNTICO | BARRANQUILLA | 43.2419 | 5 | FALSE | 999
| T65210868m5 | T | 65210868 | 5 | 0 | 85 | 1 | 12 | 692.3333 | 08001 | ATLÁNTICO | BARRANQUILLA | 43.2419 | 5 | FALSE | 999
| T65210868m5 | T | 65210868 | 5 | 0 | 85 | 1 | 12 | 692.3333 | 08001 | ATLÁNTICO | BARRANQUILLA | 43.2419 | 5 | FALSE | 999
| T65210868m5 | T | 65210868 | 5 | 0 | 85 | 1 | 12 | 692.3333 | 08001 | ATLÁNTICO | BARRANQUILLA | 43.2419 | 5 | FALSE | 999
| T65210868m5 | T | 65210868 | 5 | 0 | 85 | 1 | 12 | 692.3333 | 08001 | ATLÁNTICO | BARRANQUILLA | 43.2419 | 5 | FALSE | 999
| T65210868m5 | T | 65210868 | 5 | 0 | 85 | 1 | 12 | 692.3333 | 08001 | ATLÁNTICO | BARRANQUILLA | 43.2419 | 5 | FALSE | 999
| T65210868m5 | T | 65210868 | 5 | 0 | 85 | 1 | 12 | 692.3333 | 08001 | ATLÁNTICO | BARRANQUILLA | 43.2419 | 5 | FALSE | 999
| T65210868m5 | T | 65210868 | 5 | 0 | 85 | 1 | 12 | 692.3333 | 08001 | ATLÁNTICO | BARRANQUILLA | 43.2419 | 5 | FALSE | 999
| T65210868m5 | T | 65210868 | 5 | 0 | 85 | 1 | 12 | 692.3333 | 08001 | ATLÁNTICO | BARRANQUILLA | 43.2419 | 5 | FALSE | 999
| T65210868m5 | T | 65210868 | 5 | 0 | 85 | 1 | 12 | 692.3333 | 08001 | ATLÁNTICO | BARRANQUILLA | 43.2419 | 5 | FALSE | 999
| T65210868m5 | T | 65210868 | 5 | 0 | 85 | 1 | 12 | 692.3333 | 08001 | ATLÁNTICO | BARRANQUILLA | 43.2419 | 5 | FALSE | 999
| T65210868m5 | T | 65210868 | 5 | 0 | 85 | 1 | 12 | 692.3333 | 08001 | ATLÁNTICO | BARRANQUILLA | 43.2419 | 5 | FALSE | 999
| T65210868m5 | T | 65210868 | 5 | 0 | 85 | 1 | 12 | 692.3333 | 08001 | ATLÁNTICO | BARRANQUILLA | 43.2419 | 5 | FALSE | 999
| T65210868m5 | T | 65210868 | 5 | 0 | 85 | 1 | 12 | 692.3333 | 08001 | ATLÁNTICO | BARRANQUILLA | 43.2419 | 5 | FALSE | 999
| T65210868m5 | T | 65210868 | 5 | 0 | 85 | 1 | 12 | 692.3333 | 08001 | ATLÁNTICO | BARRANQUILLA | 43.2419 | 5 | FALSE | 999
| T65210868m5 | T | 65210868 | 5 | 0 | 85 | 1 | 12 | 692.3333 | 08001 | ATLÁNTICO | BARRANQUILLA | 43.2419 | 5 | FALSE | 999
| T65210868m5 | T | 65210868 | 5 | 0 | 85 | 1 | 12 | 692.3333 | 08001 | ATLÁNTICO | BARRANQUILLA | 43.2419 | 5 | FALSE | 999
| T65210868m5 | T | 65210868 | 5 | 0 | 85 | 1 | 12 | 692.3333 | 08001 | ATLÁNTICO | BARRANQUILLA | 43.2419 | 5 | FALSE | 999
| T65210868m5 | T | 65210868 | 5 | 0 | 85 | 1 | 12 | 692.3333 | 08001 | ATLÁNTICO | BARRANQUILLA | 43.2419 | 5 | FALSE | 999
| T65210868m5 | T | 65210868 | 5 | 0 | 85 | 1 | 12 | 692.3333 | 08001 | ATLÁNTICO | BARRANQUILLA | 43.2419 | 5 | FALSE | 999
| T65210868m5 | T | 65210868 | 5 | 0 | 85 | 1 | 12 | 692.3333 | 08001 | ATLÁNTICO | BARRANQUILLA | 43.2419 | 5 | FALSE | 999
| T65210868m5 | T | 65210868 | 5 | 0 | 85 | 1 | 12 | 692.3333 | 08001 | ATLÁNTICO | BARRANQUILLA | 43.2419 | 5 | FALSE | 999
| T65210868m5 | T | 65210868 | 5 | 0 | 85 | 1 | 12 | 692.3333 | 08001 | ATLÁNTICO | BARRANQUILLA | 43.2419 | 5 | FALSE | 999
| T65210868m5 | T | 65210868 | 5 | 0 | 85 | 1 | 12 | 692.3333 | 08001 | ATLÁNTICO | BARRANQUILLA | 43.2419 | 5 | FALSE | 999
| T65210868m5 | T | 65210868 | 5 | 0 | 85 | 1 | 12 | 692.3333 | 08001 | ATLÁNTICO | BARRANQUILLA | 43.2419 | 5 | FALSE | 999
| T65210868m5 | T | 65210868 | 5 | 0 | 85 | 1 | 12 | 692.3333 | 08001 | ATLÁNTICO | BARRANQUILLA | 43.2419 | 5 | FALSE | 999
| T65210868m5 | T | 65210868 | 5 | 0 | 85 | 1 | 12 | 692.3333 | 08001 | ATLÁNTICO | BARRANQUILLA | 43.2419 | 5 | FALSE | 999
| T65210868m5 | T | 65210868 | 5 | 0 | 85 | 1 | 12 | 692.3333 | 08001 | ATLÁNTICO | BARRANQUILLA | 43.2419 | 5 | FALSE | 999
| T65210868m5 | T | 65210868 | 5 | 0 | 85 | 1 | 12 | 692.3333 | 08001 | ATLÁNTICO | BARRANQUILLA | 43.2419 | 5 | FALSE | 999
| T65210868m5 | T | 65210868 | 5 | 0 | 85 | 1 | 12 | 692.3333 | 08001 | ATLÁNTICO | BARRANQUILLA | 43.2419 | 5 | FALSE | 999
| T65210868m5 | T | 65210868 | 5 | 0 | 85 | 1 | 12 | 692.3333 | 08001 | ATLÁNTICO | BARRANQUILLA | 43.2419 | 5 | FALSE | 999
| T65210868m5 | T | 65210868 | 5 | 0 | 85 | 1 | 12 | 692.3333 | 08001 | ATLÁNTICO | BARRANQUILLA | 43.2419 | 5 | FALSE | 999
| T65210868m5 | T | 65210868 | 5 | 1 | 1 | 1 | 12 | 279 | 08001 | ATLÁNTICO | BARRANQUILLA | 43.2419 | 5 | FALSE | 999
| T65210868m6 | T | 65210868 | 6 | 0 | 86 | 1 | 12 | 171.55 | 08001 | ATLÁNTICO | BARRANQUILLA | 47.9911 | 5 | FALSE | 999
| T65210868m6 | T | 65210868 | 6 | 0 | 86 | 1 | 12 | 171.55 | 08001 | ATLÁNTICO | BARRANQUILLA | 47.9911 | 5 | FALSE | 999
| T65210868m6 | T | 65210868 | 6 | 0 | 86 | 1 | 12 | 171.55 | 08001 | ATLÁNTICO | BARRANQUILLA | 47.9911 | 5 | FALSE | 999
| T65210868m6 | T | 65210868 | 6 | 0 | 86 | 1 | 12 | 171.55 | 08001 | ATLÁNTICO | BARRANQUILLA | 47.9911 | 5 | FALSE | 999
| T65210868m6 | T | 65210868 | 6 | 0 | 86 | 1 | 12 | 171.55 | 08001 | ATLÁNTICO | BARRANQUILLA | 47.9911 | 5 | FALSE | 999
| T65210868m6 | T | 65210868 | 6 | 0 | 86 | 1 | 12 | 171.55 | 08001 | ATLÁNTICO | BARRANQUILLA | 47.9911 | 5 | FALSE | 999
| T65210868m6 | T | 65210868 | 6 | 0 | 86 | 1 | 12 | 171.55 | 08001 | ATLÁNTICO | BARRANQUILLA | 47.9911 | 5 | FALSE | 999
| T65210868m6 | T | 65210868 | 6 | 0 | 86 | 1 | 12 | 171.55 | 08001 | ATLÁNTICO | BARRANQUILLA | 47.9911 | 5 | FALSE | 999
| T65210868m6 | T | 65210868 | 6 | 0 | 86 | 1 | 12 | 171.55 | 08001 | ATLÁNTICO | BARRANQUILLA | 47.9911 | 5 | FALSE | 999
| T65210868m6 | T | 65210868 | 6 | 0 | 86 | 1 | 12 | 171.55 | 08001 | ATLÁNTICO | BARRANQUILLA | 47.9911 | 5 | FALSE | 999
| T65210868m6 | T | 65210868 | 6 | 0 | 86 | 1 | 12 | 171.55 | 08001 | ATLÁNTICO | BARRANQUILLA | 47.9911 | 5 | FALSE | 999
| T65210868m6 | T | 65210868 | 6 | 0 | 86 | 1 | 12 | 171.55 | 08001 | ATLÁNTICO | BARRANQUILLA | 47.9911 | 5 | FALSE | 999
| T65210868m6 | T | 65210868 | 6 | 0 | 86 | 1 | 12 | 171.55 | 08001 | ATLÁNTICO | BARRANQUILLA | 47.9911 | 5 | FALSE | 999
| T65210868m6 | T | 65210868 | 6 | 0 | 86 | 1 | 12 | 171.55 | 08001 | ATLÁNTICO | BARRANQUILLA | 47.9911 | 5 | FALSE | 999
| T65210868m6 | T | 65210868 | 6 | 0 | 86 | 1 | 12 | 171.55 | 08001 | ATLÁNTICO | BARRANQUILLA | 47.9911 | 5 | FALSE | 999
| T65210868m6 | T | 65210868 | 6 | 0 | 86 | 1 | 12 | 171.55 | 08001 | ATLÁNTICO | BARRANQUILLA | 47.9911 | 5 | FALSE | 999
| T65210868m6 | T | 65210868 | 6 | 0 | 86 | 1 | 12 | 171.55 | 08001 | ATLÁNTICO | BARRANQUILLA | 47.9911 | 5 | FALSE | 999
| T65210868m6 | T | 65210868 | 6 | 0 | 86 | 1 | 12 | 171.55 | 08001 | ATLÁNTICO | BARRANQUILLA | 47.9911 | 5 | FALSE | 999
| T65210868m6 | T | 65210868 | 6 | 0 | 86 | 1 | 12 | 171.55 | 08001 | ATLÁNTICO | BARRANQUILLA | 47.9911 | 5 | FALSE | 999
| T65210868m6 | T | 65210868 | 6 | 0 | 86 | 1 | 12 | 171.55 | 08001 | ATLÁNTICO | BARRANQUILLA | 47.9911 | 5 | FALSE | 999
| T65210868m6 | T | 65210868 | 6 | 0 | 86 | 1 | 12 | 171.55 | 08001 | ATLÁNTICO | BARRANQUILLA | 47.9911 | 5 | FALSE | 999
| T65210868m6 | T | 65210868 | 6 | 0 | 86 | 1 | 12 | 171.55 | 08001 | ATLÁNTICO | BARRANQUILLA | 47.9911 | 5 | FALSE | 999
| T65210868m6 | T | 65210868 | 6 | 0 | 86 | 1 | 12 | 171.55 | 08001 | ATLÁNTICO | BARRANQUILLA | 47.9911 | 5 | FALSE | 999
| T65210868m6 | T | 65210868 | 6 | 0 | 86 | 1 | 12 | 171.55 | 08001 | ATLÁNTICO | BARRANQUILLA | 47.9911 | 5 | FALSE | 999
| T65210868m6 | T | 65210868 | 6 | 0 | 86 | 1 | 12 | 171.55 | 08001 | ATLÁNTICO | BARRANQUILLA | 47.9911 | 5 | FALSE | 999
| T65210868m6 | T | 65210868 | 6 | 0 | 86 | 1 | 12 | 171.55 | 08001 | ATLÁNTICO | BARRANQUILLA | 47.9911 | 5 | FALSE | 999
| T65210868m6 | T | 65210868 | 6 | 0 | 86 | 1 | 12 | 171.55 | 08001 | ATLÁNTICO | BARRANQUILLA | 47.9911 | 5 | FALSE | 999
| T65210868m6 | T | 65210868 | 6 | 0 | 86 | 1 | 12 | 171.55 | 08001 | ATLÁNTICO | BARRANQUILLA | 47.9911 | 5 | FALSE | 999
| T65210868m6 | T | 65210868 | 6 | 0 | 86 | 1 | 12 | 171.55 | 08001 | ATLÁNTICO | BARRANQUILLA | 47.9911 | 5 | FALSE | 999
| T65210868m6 | T | 65210868 | 6 | 0 | 86 | 1 | 12 | 171.55 | 08001 | ATLÁNTICO | BARRANQUILLA | 47.9911 | 5 | FALSE | 999
| T65210868m6 | T | 65210868 | 6 | 0 | 86 | 1 | 12 | 171.55 | 08001 | ATLÁNTICO | BARRANQUILLA | 47.9911 | 5 | FALSE | 999
| T65210868m6 | T | 65210868 | 6 | 0 | 86 | 1 | 12 | 171.55 | 08001 | ATLÁNTICO | BARRANQUILLA | 47.9911 | 5 | FALSE | 999
| T65210868m6 | T | 65210868 | 6 | 0 | 86 | 1 | 12 | 171.55 | 08001 | ATLÁNTICO | BARRANQUILLA | 47.9911 | 5 | FALSE | 999
| T65210868m6 | T | 65210868 | 6 | 0 | 86 | 1 | 12 | 171.55 | 08001 | ATLÁNTICO | BARRANQUILLA | 47.9911 | 5 | FALSE | 999
| T65210868m6 | T | 65210868 | 6 | 0 | 86 | 1 | 12 | 171.55 | 08001 | ATLÁNTICO | BARRANQUILLA | 47.9911 | 5 | FALSE | 999
| T65210868m6 | T | 65210868 | 6 | 0 | 86 | 1 | 12 | 171.55 | 08001 | ATLÁNTICO | BARRANQUILLA | 47.9911 | 5 | FALSE | 999
| T65210868m6 | T | 65210868 | 6 | 0 | 86 | 1 | 12 | 171.55 | 08001 | ATLÁNTICO | BARRANQUILLA | 47.9911 | 5 | FALSE | 999
| T65210868m6 | T | 65210868 | 6 | 0 | 86 | 1 | 12 | 171.55 | 08001 | ATLÁNTICO | BARRANQUILLA | 47.9911 | 5 | FALSE | 999
| T65210868m6 | T | 65210868 | 6 | 0 | 86 | 1 | 12 | 171.55 | 08001 | ATLÁNTICO | BARRANQUILLA | 47.9911 | 5 | FALSE | 999
| T65210868m6 | T | 65210868 | 6 | 0 | 86 | 1 | 12 | 171.55 | 08001 | ATLÁNTICO | BARRANQUILLA | 47.9911 | 5 | FALSE | 999
| T65210868m6 | T | 65210868 | 6 | 0 | 86 | 1 | 12 | 171.55 | 08001 | ATLÁNTICO | BARRANQUILLA | 47.9911 | 5 | FALSE | 999
| T65210868m6 | T | 65210868 | 6 | 0 | 86 | 1 | 12 | 171.55 | 08001 | ATLÁNTICO | BARRANQUILLA | 47.9911 | 5 | FALSE | 999
| T65210868m6 | T | 65210868 | 6 | 0 | 86 | 1 | 12 | 171.55 | 08001 | ATLÁNTICO | BARRANQUILLA | 47.9911 | 5 | FALSE | 999
| T65210868m6 | T | 65210868 | 6 | 0 | 86 | 1 | 12 | 171.55 | 08001 | ATLÁNTICO | BARRANQUILLA | 47.9911 | 5 | FALSE | 999
| T65210868m6 | T | 65210868 | 6 | 0 | 86 | 1 | 12 | 171.55 | 08001 | ATLÁNTICO | BARRANQUILLA | 47.9911 | 5 | FALSE | 999
| T65210868m6 | T | 65210868 | 6 | 0 | 86 | 1 | 12 | 171.55 | 08001 | ATLÁNTICO | BARRANQUILLA | 47.9911 | 5 | FALSE | 999
| T65210868m6 | T | 65210868 | 6 | 0 | 86 | 1 | 12 | 171.55 | 08001 | ATLÁNTICO | BARRANQUILLA | 47.9911 | 5 | FALSE | 999
| T65210868m6 | T | 65210868 | 6 | 0 | 86 | 1 | 12 | 171.55 | 08001 | ATLÁNTICO | BARRANQUILLA | 47.9911 | 5 | FALSE | 999
| T65210868m6 | T | 65210868 | 6 | 0 | 86 | 1 | 12 | 171.55 | 08001 | ATLÁNTICO | BARRANQUILLA | 47.9911 | 5 | FALSE | 999
| T65210868m6 | T | 65210868 | 6 | 0 | 86 | 1 | 12 | 171.55 | 08001 | ATLÁNTICO | BARRANQUILLA | 47.9911 | 5 | FALSE | 999
| T65210868m6 | T | 65210868 | 6 | 0 | 86 | 1 | 12 | 171.55 | 08001 | ATLÁNTICO | BARRANQUILLA | 47.9911 | 5 | FALSE | 999
| T65210868m6 | T | 65210868 | 6 | 0 | 86 | 1 | 12 | 171.55 | 08001 | ATLÁNTICO | BARRANQUILLA | 47.9911 | 5 | FALSE | 999
| T65210868m6 | T | 65210868 | 6 | 0 | 86 | 1 | 12 | 171.55 | 08001 | ATLÁNTICO | BARRANQUILLA | 47.9911 | 5 | FALSE | 999
| T65210868m6 | T | 65210868 | 6 | 0 | 86 | 1 | 12 | 171.55 | 08001 | ATLÁNTICO | BARRANQUILLA | 47.9911 | 5 | FALSE | 999
| T65210868m6 | T | 65210868 | 6 | 0 | 86 | 1 | 12 | 171.55 | 08001 | ATLÁNTICO | BARRANQUILLA | 47.9911 | 5 | FALSE | 999
| T65210868m6 | T | 65210868 | 6 | 0 | 86 | 1 | 12 | 171.55 | 08001 | ATLÁNTICO | BARRANQUILLA | 47.9911 | 5 | FALSE | 999
| T65210868m6 | T | 65210868 | 6 | 0 | 86 | 1 | 12 | 171.55 | 08001 | ATLÁNTICO | BARRANQUILLA | 47.9911 | 5 | FALSE | 999
| T65210868m6 | T | 65210868 | 6 | 0 | 86 | 1 | 12 | 171.55 | 08001 | ATLÁNTICO | BARRANQUILLA | 47.9911 | 5 | FALSE | 999
| T65210868m6 | T | 65210868 | 6 | 0 | 86 | 1 | 12 | 171.55 | 08001 | ATLÁNTICO | BARRANQUILLA | 47.9911 | 5 | FALSE | 999
| T65210868m6 | T | 65210868 | 6 | 0 | 86 | 1 | 12 | 171.55 | 08001 | ATLÁNTICO | BARRANQUILLA | 47.9911 | 5 | FALSE | 999
| T65210868m6 | T | 65210868 | 6 | 0 | 86 | 1 | 12 | 171.55 | 08001 | ATLÁNTICO | BARRANQUILLA | 47.9911 | 5 | FALSE | 999
| T65210868m6 | T | 65210868 | 6 | 0 | 86 | 1 | 12 | 171.55 | 08001 | ATLÁNTICO | BARRANQUILLA | 47.9911 | 5 | FALSE | 999
| T65210868m6 | T | 65210868 | 6 | 0 | 86 | 1 | 12 | 171.55 | 08001 | ATLÁNTICO | BARRANQUILLA | 47.9911 | 5 | FALSE | 999
| T65210868m6 | T | 65210868 | 6 | 0 | 86 | 1 | 12 | 171.55 | 08001 | ATLÁNTICO | BARRANQUILLA | 47.9911 | 5 | FALSE | 999
| T65210868m6 | T | 65210868 | 6 | 0 | 86 | 1 | 12 | 171.55 | 08001 | ATLÁNTICO | BARRANQUILLA | 47.9911 | 5 | FALSE | 999
| T65210868m6 | T | 65210868 | 6 | 0 | 86 | 1 | 12 | 171.55 | 08001 | ATLÁNTICO | BARRANQUILLA | 47.9911 | 5 | FALSE | 999
| T65210868m6 | T | 65210868 | 6 | 0 | 86 | 1 | 12 | 171.55 | 08001 | ATLÁNTICO | BARRANQUILLA | 47.9911 | 5 | FALSE | 999
| T65210868m6 | T | 65210868 | 6 | 0 | 86 | 1 | 12 | 171.55 | 08001 | ATLÁNTICO | BARRANQUILLA | 47.9911 | 5 | FALSE | 999
| T65210868m6 | T | 65210868 | 6 | 0 | 86 | 1 | 12 | 171.55 | 08001 | ATLÁNTICO | BARRANQUILLA | 47.9911 | 5 | FALSE | 999
| T65210868m6 | T | 65210868 | 6 | 0 | 86 | 1 | 12 | 171.55 | 08001 | ATLÁNTICO | BARRANQUILLA | 47.9911 | 5 | FALSE | 999
| T65210868m6 | T | 65210868 | 6 | 0 | 86 | 1 | 12 | 171.55 | 08001 | ATLÁNTICO | BARRANQUILLA | 47.9911 | 5 | FALSE | 999
| T65210868m6 | T | 65210868 | 6 | 0 | 86 | 1 | 12 | 171.55 | 08001 | ATLÁNTICO | BARRANQUILLA | 47.9911 | 5 | FALSE | 999
| T65210868m6 | T | 65210868 | 6 | 0 | 86 | 1 | 12 | 171.55 | 08001 | ATLÁNTICO | BARRANQUILLA | 47.9911 | 5 | FALSE | 999
| T65210868m6 | T | 65210868 | 6 | 0 | 86 | 1 | 12 | 171.55 | 08001 | ATLÁNTICO | BARRANQUILLA | 47.9911 | 5 | FALSE | 999
| T65210868m6 | T | 65210868 | 6 | 0 | 86 | 1 | 12 | 171.55 | 08001 | ATLÁNTICO | BARRANQUILLA | 47.9911 | 5 | FALSE | 999
| T65210868m6 | T | 65210868 | 6 | 0 | 86 | 1 | 12 | 171.55 | 08001 | ATLÁNTICO | BARRANQUILLA | 47.9911 | 5 | FALSE | 999
| T65210868m6 | T | 65210868 | 6 | 0 | 86 | 1 | 12 | 171.55 | 08001 | ATLÁNTICO | BARRANQUILLA | 47.9911 | 5 | FALSE | 999
| T65210868m6 | T | 65210868 | 6 | 0 | 86 | 1 | 12 | 171.55 | 08001 | ATLÁNTICO | BARRANQUILLA | 47.9911 | 5 | FALSE | 999
| T65210868m6 | T | 65210868 | 6 | 0 | 86 | 1 | 12 | 171.55 | 08001 | ATLÁNTICO | BARRANQUILLA | 47.9911 | 5 | FALSE | 999
| T65210868m6 | T | 65210868 | 6 | 0 | 86 | 1 | 12 | 171.55 | 08001 | ATLÁNTICO | BARRANQUILLA | 47.9911 | 5 | FALSE | 999
| T65210868m6 | T | 65210868 | 6 | 0 | 86 | 1 | 12 | 171.55 | 08001 | ATLÁNTICO | BARRANQUILLA | 47.9911 | 5 | FALSE | 999
| T65210868m6 | T | 65210868 | 6 | 0 | 86 | 1 | 12 | 171.55 | 08001 | ATLÁNTICO | BARRANQUILLA | 47.9911 | 5 | FALSE | 999
| T65210868m6 | T | 65210868 | 6 | 0 | 86 | 1 | 12 | 171.55 | 08001 | ATLÁNTICO | BARRANQUILLA | 47.9911 | 5 | FALSE | 999
| T65210868m6 | T | 65210868 | 6 | 0 | 86 | 1 | 12 | 171.55 | 08001 | ATLÁNTICO | BARRANQUILLA | 47.9911 | 5 | FALSE | 999
| T65210868m6 | T | 65210868 | 6 | 0 | 86 | 1 | 12 | 171.55 | 08001 | ATLÁNTICO | BARRANQUILLA | 47.9911 | 5 | FALSE | 999
| T65210868m6 | T | 65210868 | 6 | 0 | 86 | 1 | 12 | 171.55 | 08001 | ATLÁNTICO | BARRANQUILLA | 47.9911 | 5 | FALSE | 999
| T65210868m6 | T | 65210868 | 6 | 1 | 1 | 1 | 12 | 113.4 | 08001 | ATLÁNTICO | BARRANQUILLA | 47.9911 | 5 | FALSE | 999
| T65210868m7 | T | 65210868 | 7 | 0 | 86 | 1 | 12 | 29.0333 | 08001 | ATLÁNTICO | BARRANQUILLA | 48.475 | 5 | FALSE | 999
| T65210868m7 | T | 65210868 | 7 | 0 | 86 | 1 | 12 | 29.0333 | 08001 | ATLÁNTICO | BARRANQUILLA | 48.475 | 5 | FALSE | 999
| T65210868m7 | T | 65210868 | 7 | 0 | 86 | 1 | 12 | 29.0333 | 08001 | ATLÁNTICO | BARRANQUILLA | 48.475 | 5 | FALSE | 999
| T65210868m7 | T | 65210868 | 7 | 0 | 86 | 1 | 12 | 29.0333 | 08001 | ATLÁNTICO | BARRANQUILLA | 48.475 | 5 | FALSE | 999
| T65210868m7 | T | 65210868 | 7 | 0 | 86 | 1 | 12 | 29.0333 | 08001 | ATLÁNTICO | BARRANQUILLA | 48.475 | 5 | FALSE | 999
| T65210868m7 | T | 65210868 | 7 | 0 | 86 | 1 | 12 | 29.0333 | 08001 | ATLÁNTICO | BARRANQUILLA | 48.475 | 5 | FALSE | 999
| T65210868m7 | T | 65210868 | 7 | 0 | 86 | 1 | 12 | 29.0333 | 08001 | ATLÁNTICO | BARRANQUILLA | 48.475 | 5 | FALSE | 999
| T65210868m7 | T | 65210868 | 7 | 0 | 86 | 1 | 12 | 29.0333 | 08001 | ATLÁNTICO | BARRANQUILLA | 48.475 | 5 | FALSE | 999
| T65210868m7 | T | 65210868 | 7 | 0 | 86 | 1 | 12 | 29.0333 | 08001 | ATLÁNTICO | BARRANQUILLA | 48.475 | 5 | FALSE | 999
| T65210868m7 | T | 65210868 | 7 | 0 | 86 | 1 | 12 | 29.0333 | 08001 | ATLÁNTICO | BARRANQUILLA | 48.475 | 5 | FALSE | 999
| T65210868m7 | T | 65210868 | 7 | 0 | 86 | 1 | 12 | 29.0333 | 08001 | ATLÁNTICO | BARRANQUILLA | 48.475 | 5 | FALSE | 999
| T65210868m7 | T | 65210868 | 7 | 0 | 86 | 1 | 12 | 29.0333 | 08001 | ATLÁNTICO | BARRANQUILLA | 48.475 | 5 | FALSE | 999
| T65210868m7 | T | 65210868 | 7 | 0 | 86 | 1 | 12 | 29.0333 | 08001 | ATLÁNTICO | BARRANQUILLA | 48.475 | 5 | FALSE | 999
| T65210868m7 | T | 65210868 | 7 | 0 | 86 | 1 | 12 | 29.0333 | 08001 | ATLÁNTICO | BARRANQUILLA | 48.475 | 5 | FALSE | 999
| T65210868m7 | T | 65210868 | 7 | 0 | 86 | 1 | 12 | 29.0333 | 08001 | ATLÁNTICO | BARRANQUILLA | 48.475 | 5 | FALSE | 999
| T65210868m7 | T | 65210868 | 7 | 0 | 86 | 1 | 12 | 29.0333 | 08001 | ATLÁNTICO | BARRANQUILLA | 48.475 | 5 | FALSE | 999
| T65210868m7 | T | 65210868 | 7 | 0 | 86 | 1 | 12 | 29.0333 | 08001 | ATLÁNTICO | BARRANQUILLA | 48.475 | 5 | FALSE | 999
| T65210868m7 | T | 65210868 | 7 | 0 | 86 | 1 | 12 | 29.0333 | 08001 | ATLÁNTICO | BARRANQUILLA | 48.475 | 5 | FALSE | 999
| T65210868m7 | T | 65210868 | 7 | 0 | 86 | 1 | 12 | 29.0333 | 08001 | ATLÁNTICO | BARRANQUILLA | 48.475 | 5 | FALSE | 999
| T65210868m7 | T | 65210868 | 7 | 0 | 86 | 1 | 12 | 29.0333 | 08001 | ATLÁNTICO | BARRANQUILLA | 48.475 | 5 | FALSE | 999
| T65210868m7 | T | 65210868 | 7 | 0 | 86 | 1 | 12 | 29.0333 | 08001 | ATLÁNTICO | BARRANQUILLA | 48.475 | 5 | FALSE | 999
| T65210868m7 | T | 65210868 | 7 | 0 | 86 | 1 | 12 | 29.0333 | 08001 | ATLÁNTICO | BARRANQUILLA | 48.475 | 5 | FALSE | 999
| T65210868m7 | T | 65210868 | 7 | 0 | 86 | 1 | 12 | 29.0333 | 08001 | ATLÁNTICO | BARRANQUILLA | 48.475 | 5 | FALSE | 999
| T65210868m7 | T | 65210868 | 7 | 0 | 86 | 1 | 12 | 29.0333 | 08001 | ATLÁNTICO | BARRANQUILLA | 48.475 | 5 | FALSE | 999
| T65210868m7 | T | 65210868 | 7 | 0 | 86 | 1 | 12 | 29.0333 | 08001 | ATLÁNTICO | BARRANQUILLA | 48.475 | 5 | FALSE | 999
| T65210868m7 | T | 65210868 | 7 | 0 | 86 | 1 | 12 | 29.0333 | 08001 | ATLÁNTICO | BARRANQUILLA | 48.475 | 5 | FALSE | 999
| T65210868m7 | T | 65210868 | 7 | 0 | 86 | 1 | 12 | 29.0333 | 08001 | ATLÁNTICO | BARRANQUILLA | 48.475 | 5 | FALSE | 999
| T65210868m7 | T | 65210868 | 7 | 0 | 86 | 1 | 12 | 29.0333 | 08001 | ATLÁNTICO | BARRANQUILLA | 48.475 | 5 | FALSE | 999
| T65210868m7 | T | 65210868 | 7 | 0 | 86 | 1 | 12 | 29.0333 | 08001 | ATLÁNTICO | BARRANQUILLA | 48.475 | 5 | FALSE | 999
| T65210868m7 | T | 65210868 | 7 | 0 | 86 | 1 | 12 | 29.0333 | 08001 | ATLÁNTICO | BARRANQUILLA | 48.475 | 5 | FALSE | 999
| T65210868m7 | T | 65210868 | 7 | 0 | 86 | 1 | 12 | 29.0333 | 08001 | ATLÁNTICO | BARRANQUILLA | 48.475 | 5 | FALSE | 999
| T65210868m7 | T | 65210868 | 7 | 0 | 86 | 1 | 12 | 29.0333 | 08001 | ATLÁNTICO | BARRANQUILLA | 48.475 | 5 | FALSE | 999
| T65210868m7 | T | 65210868 | 7 | 0 | 86 | 1 | 12 | 29.0333 | 08001 | ATLÁNTICO | BARRANQUILLA | 48.475 | 5 | FALSE | 999
| T65210868m7 | T | 65210868 | 7 | 0 | 86 | 1 | 12 | 29.0333 | 08001 | ATLÁNTICO | BARRANQUILLA | 48.475 | 5 | FALSE | 999
| T65210868m7 | T | 65210868 | 7 | 0 | 86 | 1 | 12 | 29.0333 | 08001 | ATLÁNTICO | BARRANQUILLA | 48.475 | 5 | FALSE | 999
| T65210868m7 | T | 65210868 | 7 | 0 | 86 | 1 | 12 | 29.0333 | 08001 | ATLÁNTICO | BARRANQUILLA | 48.475 | 5 | FALSE | 999
| T65210868m7 | T | 65210868 | 7 | 0 | 86 | 1 | 12 | 29.0333 | 08001 | ATLÁNTICO | BARRANQUILLA | 48.475 | 5 | FALSE | 999
| T65210868m7 | T | 65210868 | 7 | 0 | 86 | 1 | 12 | 29.0333 | 08001 | ATLÁNTICO | BARRANQUILLA | 48.475 | 5 | FALSE | 999
| T65210868m7 | T | 65210868 | 7 | 0 | 86 | 1 | 12 | 29.0333 | 08001 | ATLÁNTICO | BARRANQUILLA | 48.475 | 5 | FALSE | 999
| T65210868m7 | T | 65210868 | 7 | 0 | 86 | 1 | 12 | 29.0333 | 08001 | ATLÁNTICO | BARRANQUILLA | 48.475 | 5 | FALSE | 999
| T65210868m7 | T | 65210868 | 7 | 0 | 86 | 1 | 12 | 29.0333 | 08001 | ATLÁNTICO | BARRANQUILLA | 48.475 | 5 | FALSE | 999
| T65210868m7 | T | 65210868 | 7 | 0 | 86 | 1 | 12 | 29.0333 | 08001 | ATLÁNTICO | BARRANQUILLA | 48.475 | 5 | FALSE | 999
| T65210868m7 | T | 65210868 | 7 | 0 | 86 | 1 | 12 | 29.0333 | 08001 | ATLÁNTICO | BARRANQUILLA | 48.475 | 5 | FALSE | 999
| T65210868m7 | T | 65210868 | 7 | 0 | 86 | 1 | 12 | 29.0333 | 08001 | ATLÁNTICO | BARRANQUILLA | 48.475 | 5 | FALSE | 999
| T65210868m7 | T | 65210868 | 7 | 0 | 86 | 1 | 12 | 29.0333 | 08001 | ATLÁNTICO | BARRANQUILLA | 48.475 | 5 | FALSE | 999
| T65210868m7 | T | 65210868 | 7 | 0 | 86 | 1 | 12 | 29.0333 | 08001 | ATLÁNTICO | BARRANQUILLA | 48.475 | 5 | FALSE | 999
| T65210868m7 | T | 65210868 | 7 | 0 | 86 | 1 | 12 | 29.0333 | 08001 | ATLÁNTICO | BARRANQUILLA | 48.475 | 5 | FALSE | 999
| T65210868m7 | T | 65210868 | 7 | 0 | 86 | 1 | 12 | 29.0333 | 08001 | ATLÁNTICO | BARRANQUILLA | 48.475 | 5 | FALSE | 999
| T65210868m7 | T | 65210868 | 7 | 0 | 86 | 1 | 12 | 29.0333 | 08001 | ATLÁNTICO | BARRANQUILLA | 48.475 | 5 | FALSE | 999
| T65210868m7 | T | 65210868 | 7 | 0 | 86 | 1 | 12 | 29.0333 | 08001 | ATLÁNTICO | BARRANQUILLA | 48.475 | 5 | FALSE | 999
| T65210868m7 | T | 65210868 | 7 | 0 | 86 | 1 | 12 | 29.0333 | 08001 | ATLÁNTICO | BARRANQUILLA | 48.475 | 5 | FALSE | 999
| T65210868m7 | T | 65210868 | 7 | 0 | 86 | 1 | 12 | 29.0333 | 08001 | ATLÁNTICO | BARRANQUILLA | 48.475 | 5 | FALSE | 999
| T65210868m7 | T | 65210868 | 7 | 0 | 86 | 1 | 12 | 29.0333 | 08001 | ATLÁNTICO | BARRANQUILLA | 48.475 | 5 | FALSE | 999
| T65210868m7 | T | 65210868 | 7 | 0 | 86 | 1 | 12 | 29.0333 | 08001 | ATLÁNTICO | BARRANQUILLA | 48.475 | 5 | FALSE | 999
| T65210868m7 | T | 65210868 | 7 | 0 | 86 | 1 | 12 | 29.0333 | 08001 | ATLÁNTICO | BARRANQUILLA | 48.475 | 5 | FALSE | 999
| T65210868m7 | T | 65210868 | 7 | 0 | 86 | 1 | 12 | 29.0333 | 08001 | ATLÁNTICO | BARRANQUILLA | 48.475 | 5 | FALSE | 999
| T65210868m7 | T | 65210868 | 7 | 0 | 86 | 1 | 12 | 29.0333 | 08001 | ATLÁNTICO | BARRANQUILLA | 48.475 | 5 | FALSE | 999
| T65210868m7 | T | 65210868 | 7 | 0 | 86 | 1 | 12 | 29.0333 | 08001 | ATLÁNTICO | BARRANQUILLA | 48.475 | 5 | FALSE | 999
| T65210868m7 | T | 65210868 | 7 | 0 | 86 | 1 | 12 | 29.0333 | 08001 | ATLÁNTICO | BARRANQUILLA | 48.475 | 5 | FALSE | 999
| T65210868m7 | T | 65210868 | 7 | 0 | 86 | 1 | 12 | 29.0333 | 08001 | ATLÁNTICO | BARRANQUILLA | 48.475 | 5 | FALSE | 999
| T65210868m7 | T | 65210868 | 7 | 0 | 86 | 1 | 12 | 29.0333 | 08001 | ATLÁNTICO | BARRANQUILLA | 48.475 | 5 | FALSE | 999
| T65210868m7 | T | 65210868 | 7 | 0 | 86 | 1 | 12 | 29.0333 | 08001 | ATLÁNTICO | BARRANQUILLA | 48.475 | 5 | FALSE | 999
| T65210868m7 | T | 65210868 | 7 | 0 | 86 | 1 | 12 | 29.0333 | 08001 | ATLÁNTICO | BARRANQUILLA | 48.475 | 5 | FALSE | 999
| T65210868m7 | T | 65210868 | 7 | 0 | 86 | 1 | 12 | 29.0333 | 08001 | ATLÁNTICO | BARRANQUILLA | 48.475 | 5 | FALSE | 999
| T65210868m7 | T | 65210868 | 7 | 0 | 86 | 1 | 12 | 29.0333 | 08001 | ATLÁNTICO | BARRANQUILLA | 48.475 | 5 | FALSE | 999
| T65210868m7 | T | 65210868 | 7 | 0 | 86 | 1 | 12 | 29.0333 | 08001 | ATLÁNTICO | BARRANQUILLA | 48.475 | 5 | FALSE | 999
| T65210868m7 | T | 65210868 | 7 | 0 | 86 | 1 | 12 | 29.0333 | 08001 | ATLÁNTICO | BARRANQUILLA | 48.475 | 5 | FALSE | 999
| T65210868m7 | T | 65210868 | 7 | 0 | 86 | 1 | 12 | 29.0333 | 08001 | ATLÁNTICO | BARRANQUILLA | 48.475 | 5 | FALSE | 999
| T65210868m7 | T | 65210868 | 7 | 0 | 86 | 1 | 12 | 29.0333 | 08001 | ATLÁNTICO | BARRANQUILLA | 48.475 | 5 | FALSE | 999
| T65210868m7 | T | 65210868 | 7 | 0 | 86 | 1 | 12 | 29.0333 | 08001 | ATLÁNTICO | BARRANQUILLA | 48.475 | 5 | FALSE | 999
| T65210868m7 | T | 65210868 | 7 | 0 | 86 | 1 | 12 | 29.0333 | 08001 | ATLÁNTICO | BARRANQUILLA | 48.475 | 5 | FALSE | 999
| T65210868m7 | T | 65210868 | 7 | 0 | 86 | 1 | 12 | 29.0333 | 08001 | ATLÁNTICO | BARRANQUILLA | 48.475 | 5 | FALSE | 999
| T65210868m7 | T | 65210868 | 7 | 0 | 86 | 1 | 12 | 29.0333 | 08001 | ATLÁNTICO | BARRANQUILLA | 48.475 | 5 | FALSE | 999
| T65210868m7 | T | 65210868 | 7 | 0 | 86 | 1 | 12 | 29.0333 | 08001 | ATLÁNTICO | BARRANQUILLA | 48.475 | 5 | FALSE | 999
| T65210868m7 | T | 65210868 | 7 | 0 | 86 | 1 | 12 | 29.0333 | 08001 | ATLÁNTICO | BARRANQUILLA | 48.475 | 5 | FALSE | 999
| T65210868m7 | T | 65210868 | 7 | 0 | 86 | 1 | 12 | 29.0333 | 08001 | ATLÁNTICO | BARRANQUILLA | 48.475 | 5 | FALSE | 999
| T65210868m7 | T | 65210868 | 7 | 0 | 86 | 1 | 12 | 29.0333 | 08001 | ATLÁNTICO | BARRANQUILLA | 48.475 | 5 | FALSE | 999
| T65210868m7 | T | 65210868 | 7 | 0 | 86 | 1 | 12 | 29.0333 | 08001 | ATLÁNTICO | BARRANQUILLA | 48.475 | 5 | FALSE | 999
| T65210868m7 | T | 65210868 | 7 | 0 | 86 | 1 | 12 | 29.0333 | 08001 | ATLÁNTICO | BARRANQUILLA | 48.475 | 5 | FALSE | 999
| T65210868m7 | T | 65210868 | 7 | 0 | 86 | 1 | 12 | 29.0333 | 08001 | ATLÁNTICO | BARRANQUILLA | 48.475 | 5 | FALSE | 999
| T65210868m7 | T | 65210868 | 7 | 0 | 86 | 1 | 12 | 29.0333 | 08001 | ATLÁNTICO | BARRANQUILLA | 48.475 | 5 | FALSE | 999
| T65210868m7 | T | 65210868 | 7 | 0 | 86 | 1 | 12 | 29.0333 | 08001 | ATLÁNTICO | BARRANQUILLA | 48.475 | 5 | FALSE | 999
| T65210868m7 | T | 65210868 | 7 | 0 | 86 | 1 | 12 | 29.0333 | 08001 | ATLÁNTICO | BARRANQUILLA | 48.475 | 5 | FALSE | 999
| T65210868m7 | T | 65210868 | 7 | 0 | 86 | 1 | 12 | 29.0333 | 08001 | ATLÁNTICO | BARRANQUILLA | 48.475 | 5 | FALSE | 999
| T65210868m7 | T | 65210868 | 7 | 0 | 86 | 1 | 12 | 29.0333 | 08001 | ATLÁNTICO | BARRANQUILLA | 48.475 | 5 | FALSE | 999
| T65210868m7 | T | 65210868 | 7 | 0 | 86 | 1 | 12 | 29.0333 | 08001 | ATLÁNTICO | BARRANQUILLA | 48.475 | 5 | FALSE | 999
| T65210868m7 | T | 65210868 | 7 | 1 | 1 | 1 | 12 | 0 | 08001 | ATLÁNTICO | BARRANQUILLA | 48.475 | 5 | FALSE | 999
| T65210868m8 | T | 65210868 | 8 | 0 | 86 | 1 | 12 | 72.95 | 08001 | ATLÁNTICO | BARRANQUILLA | 49.6908 | 5 | FALSE | 999
| T65210868m8 | T | 65210868 | 8 | 0 | 86 | 1 | 12 | 72.95 | 08001 | ATLÁNTICO | BARRANQUILLA | 49.6908 | 5 | FALSE | 999
| T65210868m8 | T | 65210868 | 8 | 0 | 86 | 1 | 12 | 72.95 | 08001 | ATLÁNTICO | BARRANQUILLA | 49.6908 | 5 | FALSE | 999
| T65210868m8 | T | 65210868 | 8 | 0 | 86 | 1 | 12 | 72.95 | 08001 | ATLÁNTICO | BARRANQUILLA | 49.6908 | 5 | FALSE | 999
| T65210868m8 | T | 65210868 | 8 | 0 | 86 | 1 | 12 | 72.95 | 08001 | ATLÁNTICO | BARRANQUILLA | 49.6908 | 5 | FALSE | 999
| T65210868m8 | T | 65210868 | 8 | 0 | 86 | 1 | 12 | 72.95 | 08001 | ATLÁNTICO | BARRANQUILLA | 49.6908 | 5 | FALSE | 999
| T65210868m8 | T | 65210868 | 8 | 0 | 86 | 1 | 12 | 72.95 | 08001 | ATLÁNTICO | BARRANQUILLA | 49.6908 | 5 | FALSE | 999
| T65210868m8 | T | 65210868 | 8 | 0 | 86 | 1 | 12 | 72.95 | 08001 | ATLÁNTICO | BARRANQUILLA | 49.6908 | 5 | FALSE | 999
| T65210868m8 | T | 65210868 | 8 | 0 | 86 | 1 | 12 | 72.95 | 08001 | ATLÁNTICO | BARRANQUILLA | 49.6908 | 5 | FALSE | 999
| T65210868m8 | T | 65210868 | 8 | 0 | 86 | 1 | 12 | 72.95 | 08001 | ATLÁNTICO | BARRANQUILLA | 49.6908 | 5 | FALSE | 999
| T65210868m8 | T | 65210868 | 8 | 0 | 86 | 1 | 12 | 72.95 | 08001 | ATLÁNTICO | BARRANQUILLA | 49.6908 | 5 | FALSE | 999
| T65210868m8 | T | 65210868 | 8 | 0 | 86 | 1 | 12 | 72.95 | 08001 | ATLÁNTICO | BARRANQUILLA | 49.6908 | 5 | FALSE | 999
| T65210868m8 | T | 65210868 | 8 | 0 | 86 | 1 | 12 | 72.95 | 08001 | ATLÁNTICO | BARRANQUILLA | 49.6908 | 5 | FALSE | 999
| T65210868m8 | T | 65210868 | 8 | 0 | 86 | 1 | 12 | 72.95 | 08001 | ATLÁNTICO | BARRANQUILLA | 49.6908 | 5 | FALSE | 999
| T65210868m8 | T | 65210868 | 8 | 0 | 86 | 1 | 12 | 72.95 | 08001 | ATLÁNTICO | BARRANQUILLA | 49.6908 | 5 | FALSE | 999
| T65210868m8 | T | 65210868 | 8 | 0 | 86 | 1 | 12 | 72.95 | 08001 | ATLÁNTICO | BARRANQUILLA | 49.6908 | 5 | FALSE | 999
| T65210868m8 | T | 65210868 | 8 | 0 | 86 | 1 | 12 | 72.95 | 08001 | ATLÁNTICO | BARRANQUILLA | 49.6908 | 5 | FALSE | 999
| T65210868m8 | T | 65210868 | 8 | 0 | 86 | 1 | 12 | 72.95 | 08001 | ATLÁNTICO | BARRANQUILLA | 49.6908 | 5 | FALSE | 999
| T65210868m8 | T | 65210868 | 8 | 0 | 86 | 1 | 12 | 72.95 | 08001 | ATLÁNTICO | BARRANQUILLA | 49.6908 | 5 | FALSE | 999
| T65210868m8 | T | 65210868 | 8 | 0 | 86 | 1 | 12 | 72.95 | 08001 | ATLÁNTICO | BARRANQUILLA | 49.6908 | 5 | FALSE | 999
| T65210868m8 | T | 65210868 | 8 | 0 | 86 | 1 | 12 | 72.95 | 08001 | ATLÁNTICO | BARRANQUILLA | 49.6908 | 5 | FALSE | 999
| T65210868m8 | T | 65210868 | 8 | 0 | 86 | 1 | 12 | 72.95 | 08001 | ATLÁNTICO | BARRANQUILLA | 49.6908 | 5 | FALSE | 999
| T65210868m8 | T | 65210868 | 8 | 0 | 86 | 1 | 12 | 72.95 | 08001 | ATLÁNTICO | BARRANQUILLA | 49.6908 | 5 | FALSE | 999
| T65210868m8 | T | 65210868 | 8 | 0 | 86 | 1 | 12 | 72.95 | 08001 | ATLÁNTICO | BARRANQUILLA | 49.6908 | 5 | FALSE | 999
| T65210868m8 | T | 65210868 | 8 | 0 | 86 | 1 | 12 | 72.95 | 08001 | ATLÁNTICO | BARRANQUILLA | 49.6908 | 5 | FALSE | 999
| T65210868m8 | T | 65210868 | 8 | 0 | 86 | 1 | 12 | 72.95 | 08001 | ATLÁNTICO | BARRANQUILLA | 49.6908 | 5 | FALSE | 999
| T65210868m8 | T | 65210868 | 8 | 0 | 86 | 1 | 12 | 72.95 | 08001 | ATLÁNTICO | BARRANQUILLA | 49.6908 | 5 | FALSE | 999
| T65210868m8 | T | 65210868 | 8 | 0 | 86 | 1 | 12 | 72.95 | 08001 | ATLÁNTICO | BARRANQUILLA | 49.6908 | 5 | FALSE | 999
| T65210868m8 | T | 65210868 | 8 | 0 | 86 | 1 | 12 | 72.95 | 08001 | ATLÁNTICO | BARRANQUILLA | 49.6908 | 5 | FALSE | 999
| T65210868m8 | T | 65210868 | 8 | 0 | 86 | 1 | 12 | 72.95 | 08001 | ATLÁNTICO | BARRANQUILLA | 49.6908 | 5 | FALSE | 999
| T65210868m8 | T | 65210868 | 8 | 0 | 86 | 1 | 12 | 72.95 | 08001 | ATLÁNTICO | BARRANQUILLA | 49.6908 | 5 | FALSE | 999
| T65210868m8 | T | 65210868 | 8 | 0 | 86 | 1 | 12 | 72.95 | 08001 | ATLÁNTICO | BARRANQUILLA | 49.6908 | 5 | FALSE | 999
| T65210868m8 | T | 65210868 | 8 | 0 | 86 | 1 | 12 | 72.95 | 08001 | ATLÁNTICO | BARRANQUILLA | 49.6908 | 5 | FALSE | 999
| T65210868m8 | T | 65210868 | 8 | 0 | 86 | 1 | 12 | 72.95 | 08001 | ATLÁNTICO | BARRANQUILLA | 49.6908 | 5 | FALSE | 999
| T65210868m8 | T | 65210868 | 8 | 0 | 86 | 1 | 12 | 72.95 | 08001 | ATLÁNTICO | BARRANQUILLA | 49.6908 | 5 | FALSE | 999
| T65210868m8 | T | 65210868 | 8 | 0 | 86 | 1 | 12 | 72.95 | 08001 | ATLÁNTICO | BARRANQUILLA | 49.6908 | 5 | FALSE | 999
| T65210868m8 | T | 65210868 | 8 | 0 | 86 | 1 | 12 | 72.95 | 08001 | ATLÁNTICO | BARRANQUILLA | 49.6908 | 5 | FALSE | 999
| T65210868m8 | T | 65210868 | 8 | 0 | 86 | 1 | 12 | 72.95 | 08001 | ATLÁNTICO | BARRANQUILLA | 49.6908 | 5 | FALSE | 999
| T65210868m8 | T | 65210868 | 8 | 0 | 86 | 1 | 12 | 72.95 | 08001 | ATLÁNTICO | BARRANQUILLA | 49.6908 | 5 | FALSE | 999
| T65210868m8 | T | 65210868 | 8 | 0 | 86 | 1 | 12 | 72.95 | 08001 | ATLÁNTICO | BARRANQUILLA | 49.6908 | 5 | FALSE | 999
| T65210868m8 | T | 65210868 | 8 | 0 | 86 | 1 | 12 | 72.95 | 08001 | ATLÁNTICO | BARRANQUILLA | 49.6908 | 5 | FALSE | 999
| T65210868m8 | T | 65210868 | 8 | 0 | 86 | 1 | 12 | 72.95 | 08001 | ATLÁNTICO | BARRANQUILLA | 49.6908 | 5 | FALSE | 999
| T65210868m8 | T | 65210868 | 8 | 0 | 86 | 1 | 12 | 72.95 | 08001 | ATLÁNTICO | BARRANQUILLA | 49.6908 | 5 | FALSE | 999
| T65210868m8 | T | 65210868 | 8 | 0 | 86 | 1 | 12 | 72.95 | 08001 | ATLÁNTICO | BARRANQUILLA | 49.6908 | 5 | FALSE | 999
| T65210868m8 | T | 65210868 | 8 | 0 | 86 | 1 | 12 | 72.95 | 08001 | ATLÁNTICO | BARRANQUILLA | 49.6908 | 5 | FALSE | 999
| T65210868m8 | T | 65210868 | 8 | 0 | 86 | 1 | 12 | 72.95 | 08001 | ATLÁNTICO | BARRANQUILLA | 49.6908 | 5 | FALSE | 999
| T65210868m8 | T | 65210868 | 8 | 0 | 86 | 1 | 12 | 72.95 | 08001 | ATLÁNTICO | BARRANQUILLA | 49.6908 | 5 | FALSE | 999
| T65210868m8 | T | 65210868 | 8 | 0 | 86 | 1 | 12 | 72.95 | 08001 | ATLÁNTICO | BARRANQUILLA | 49.6908 | 5 | FALSE | 999
| T65210868m8 | T | 65210868 | 8 | 0 | 86 | 1 | 12 | 72.95 | 08001 | ATLÁNTICO | BARRANQUILLA | 49.6908 | 5 | FALSE | 999
| T65210868m8 | T | 65210868 | 8 | 0 | 86 | 1 | 12 | 72.95 | 08001 | ATLÁNTICO | BARRANQUILLA | 49.6908 | 5 | FALSE | 999
| T65210868m8 | T | 65210868 | 8 | 0 | 86 | 1 | 12 | 72.95 | 08001 | ATLÁNTICO | BARRANQUILLA | 49.6908 | 5 | FALSE | 999
| T65210868m8 | T | 65210868 | 8 | 0 | 86 | 1 | 12 | 72.95 | 08001 | ATLÁNTICO | BARRANQUILLA | 49.6908 | 5 | FALSE | 999
| T65210868m8 | T | 65210868 | 8 | 0 | 86 | 1 | 12 | 72.95 | 08001 | ATLÁNTICO | BARRANQUILLA | 49.6908 | 5 | FALSE | 999
| T65210868m8 | T | 65210868 | 8 | 0 | 86 | 1 | 12 | 72.95 | 08001 | ATLÁNTICO | BARRANQUILLA | 49.6908 | 5 | FALSE | 999
| T65210868m8 | T | 65210868 | 8 | 0 | 86 | 1 | 12 | 72.95 | 08001 | ATLÁNTICO | BARRANQUILLA | 49.6908 | 5 | FALSE | 999
| T65210868m8 | T | 65210868 | 8 | 0 | 86 | 1 | 12 | 72.95 | 08001 | ATLÁNTICO | BARRANQUILLA | 49.6908 | 5 | FALSE | 999
| T65210868m8 | T | 65210868 | 8 | 0 | 86 | 1 | 12 | 72.95 | 08001 | ATLÁNTICO | BARRANQUILLA | 49.6908 | 5 | FALSE | 999
| T65210868m8 | T | 65210868 | 8 | 0 | 86 | 1 | 12 | 72.95 | 08001 | ATLÁNTICO | BARRANQUILLA | 49.6908 | 5 | FALSE | 999
| T65210868m8 | T | 65210868 | 8 | 0 | 86 | 1 | 12 | 72.95 | 08001 | ATLÁNTICO | BARRANQUILLA | 49.6908 | 5 | FALSE | 999
| T65210868m8 | T | 65210868 | 8 | 0 | 86 | 1 | 12 | 72.95 | 08001 | ATLÁNTICO | BARRANQUILLA | 49.6908 | 5 | FALSE | 999
| T65210868m8 | T | 65210868 | 8 | 0 | 86 | 1 | 12 | 72.95 | 08001 | ATLÁNTICO | BARRANQUILLA | 49.6908 | 5 | FALSE | 999
| T65210868m8 | T | 65210868 | 8 | 0 | 86 | 1 | 12 | 72.95 | 08001 | ATLÁNTICO | BARRANQUILLA | 49.6908 | 5 | FALSE | 999
| T65210868m8 | T | 65210868 | 8 | 0 | 86 | 1 | 12 | 72.95 | 08001 | ATLÁNTICO | BARRANQUILLA | 49.6908 | 5 | FALSE | 999
| T65210868m8 | T | 65210868 | 8 | 0 | 86 | 1 | 12 | 72.95 | 08001 | ATLÁNTICO | BARRANQUILLA | 49.6908 | 5 | FALSE | 999
| T65210868m8 | T | 65210868 | 8 | 0 | 86 | 1 | 12 | 72.95 | 08001 | ATLÁNTICO | BARRANQUILLA | 49.6908 | 5 | FALSE | 999
| T65210868m8 | T | 65210868 | 8 | 0 | 86 | 1 | 12 | 72.95 | 08001 | ATLÁNTICO | BARRANQUILLA | 49.6908 | 5 | FALSE | 999
| T65210868m8 | T | 65210868 | 8 | 0 | 86 | 1 | 12 | 72.95 | 08001 | ATLÁNTICO | BARRANQUILLA | 49.6908 | 5 | FALSE | 999
| T65210868m8 | T | 65210868 | 8 | 0 | 86 | 1 | 12 | 72.95 | 08001 | ATLÁNTICO | BARRANQUILLA | 49.6908 | 5 | FALSE | 999
| T65210868m8 | T | 65210868 | 8 | 0 | 86 | 1 | 12 | 72.95 | 08001 | ATLÁNTICO | BARRANQUILLA | 49.6908 | 5 | FALSE | 999
| T65210868m8 | T | 65210868 | 8 | 0 | 86 | 1 | 12 | 72.95 | 08001 | ATLÁNTICO | BARRANQUILLA | 49.6908 | 5 | FALSE | 999
| T65210868m8 | T | 65210868 | 8 | 0 | 86 | 1 | 12 | 72.95 | 08001 | ATLÁNTICO | BARRANQUILLA | 49.6908 | 5 | FALSE | 999
| T65210868m8 | T | 65210868 | 8 | 0 | 86 | 1 | 12 | 72.95 | 08001 | ATLÁNTICO | BARRANQUILLA | 49.6908 | 5 | FALSE | 999
| T65210868m8 | T | 65210868 | 8 | 0 | 86 | 1 | 12 | 72.95 | 08001 | ATLÁNTICO | BARRANQUILLA | 49.6908 | 5 | FALSE | 999
| T65210868m8 | T | 65210868 | 8 | 0 | 86 | 1 | 12 | 72.95 | 08001 | ATLÁNTICO | BARRANQUILLA | 49.6908 | 5 | FALSE | 999
| T65210868m8 | T | 65210868 | 8 | 0 | 86 | 1 | 12 | 72.95 | 08001 | ATLÁNTICO | BARRANQUILLA | 49.6908 | 5 | FALSE | 999
| T65210868m8 | T | 65210868 | 8 | 0 | 86 | 1 | 12 | 72.95 | 08001 | ATLÁNTICO | BARRANQUILLA | 49.6908 | 5 | FALSE | 999
| T65210868m8 | T | 65210868 | 8 | 0 | 86 | 1 | 12 | 72.95 | 08001 | ATLÁNTICO | BARRANQUILLA | 49.6908 | 5 | FALSE | 999
| T65210868m8 | T | 65210868 | 8 | 0 | 86 | 1 | 12 | 72.95 | 08001 | ATLÁNTICO | BARRANQUILLA | 49.6908 | 5 | FALSE | 999
| T65210868m8 | T | 65210868 | 8 | 0 | 86 | 1 | 12 | 72.95 | 08001 | ATLÁNTICO | BARRANQUILLA | 49.6908 | 5 | FALSE | 999
| T65210868m8 | T | 65210868 | 8 | 0 | 86 | 1 | 12 | 72.95 | 08001 | ATLÁNTICO | BARRANQUILLA | 49.6908 | 5 | FALSE | 999
| T65210868m8 | T | 65210868 | 8 | 0 | 86 | 1 | 12 | 72.95 | 08001 | ATLÁNTICO | BARRANQUILLA | 49.6908 | 5 | FALSE | 999
| T65210868m8 | T | 65210868 | 8 | 0 | 86 | 1 | 12 | 72.95 | 08001 | ATLÁNTICO | BARRANQUILLA | 49.6908 | 5 | FALSE | 999
| T65210868m8 | T | 65210868 | 8 | 0 | 86 | 1 | 12 | 72.95 | 08001 | ATLÁNTICO | BARRANQUILLA | 49.6908 | 5 | FALSE | 999
| T65210868m8 | T | 65210868 | 8 | 0 | 86 | 1 | 12 | 72.95 | 08001 | ATLÁNTICO | BARRANQUILLA | 49.6908 | 5 | FALSE | 999
| T65210868m8 | T | 65210868 | 8 | 0 | 86 | 1 | 12 | 72.95 | 08001 | ATLÁNTICO | BARRANQUILLA | 49.6908 | 5 | FALSE | 999
| T65210868m8 | T | 65210868 | 8 | 0 | 86 | 1 | 12 | 72.95 | 08001 | ATLÁNTICO | BARRANQUILLA | 49.6908 | 5 | FALSE | 999
| T65210868m8 | T | 65210868 | 8 | 1 | 1 | 1 | 12 | 0 | 08001 | ATLÁNTICO | BARRANQUILLA | 49.6908 | 5 | FALSE | 999
| T65210868m9 | T | 65210868 | 9 | 0 | 86 | 1 | 12 | 12.4333 | 08001 | ATLÁNTICO | BARRANQUILLA | 50.1053 | 5 | FALSE | 999
| T65210868m9 | T | 65210868 | 9 | 0 | 86 | 1 | 12 | 12.4333 | 08001 | ATLÁNTICO | BARRANQUILLA | 50.1053 | 5 | FALSE | 999
| T65210868m9 | T | 65210868 | 9 | 0 | 86 | 1 | 12 | 12.4333 | 08001 | ATLÁNTICO | BARRANQUILLA | 50.1053 | 5 | FALSE | 999
| T65210868m9 | T | 65210868 | 9 | 0 | 86 | 1 | 12 | 12.4333 | 08001 | ATLÁNTICO | BARRANQUILLA | 50.1053 | 5 | FALSE | 999
| T65210868m9 | T | 65210868 | 9 | 0 | 86 | 1 | 12 | 12.4333 | 08001 | ATLÁNTICO | BARRANQUILLA | 50.1053 | 5 | FALSE | 999
| T65210868m9 | T | 65210868 | 9 | 0 | 86 | 1 | 12 | 12.4333 | 08001 | ATLÁNTICO | BARRANQUILLA | 50.1053 | 5 | FALSE | 999
| T65210868m9 | T | 65210868 | 9 | 0 | 86 | 1 | 12 | 12.4333 | 08001 | ATLÁNTICO | BARRANQUILLA | 50.1053 | 5 | FALSE | 999
| T65210868m9 | T | 65210868 | 9 | 0 | 86 | 1 | 12 | 12.4333 | 08001 | ATLÁNTICO | BARRANQUILLA | 50.1053 | 5 | FALSE | 999
| T65210868m9 | T | 65210868 | 9 | 0 | 86 | 1 | 12 | 12.4333 | 08001 | ATLÁNTICO | BARRANQUILLA | 50.1053 | 5 | FALSE | 999
| T65210868m9 | T | 65210868 | 9 | 0 | 86 | 1 | 12 | 12.4333 | 08001 | ATLÁNTICO | BARRANQUILLA | 50.1053 | 5 | FALSE | 999
| T65210868m9 | T | 65210868 | 9 | 0 | 86 | 1 | 12 | 12.4333 | 08001 | ATLÁNTICO | BARRANQUILLA | 50.1053 | 5 | FALSE | 999
| T65210868m9 | T | 65210868 | 9 | 0 | 86 | 1 | 12 | 12.4333 | 08001 | ATLÁNTICO | BARRANQUILLA | 50.1053 | 5 | FALSE | 999
| T65210868m9 | T | 65210868 | 9 | 0 | 86 | 1 | 12 | 12.4333 | 08001 | ATLÁNTICO | BARRANQUILLA | 50.1053 | 5 | FALSE | 999
| T65210868m9 | T | 65210868 | 9 | 0 | 86 | 1 | 12 | 12.4333 | 08001 | ATLÁNTICO | BARRANQUILLA | 50.1053 | 5 | FALSE | 999
| T65210868m9 | T | 65210868 | 9 | 0 | 86 | 1 | 12 | 12.4333 | 08001 | ATLÁNTICO | BARRANQUILLA | 50.1053 | 5 | FALSE | 999
| T65210868m9 | T | 65210868 | 9 | 0 | 86 | 1 | 12 | 12.4333 | 08001 | ATLÁNTICO | BARRANQUILLA | 50.1053 | 5 | FALSE | 999
| T65210868m9 | T | 65210868 | 9 | 0 | 86 | 1 | 12 | 12.4333 | 08001 | ATLÁNTICO | BARRANQUILLA | 50.1053 | 5 | FALSE | 999
| T65210868m9 | T | 65210868 | 9 | 0 | 86 | 1 | 12 | 12.4333 | 08001 | ATLÁNTICO | BARRANQUILLA | 50.1053 | 5 | FALSE | 999
| T65210868m9 | T | 65210868 | 9 | 0 | 86 | 1 | 12 | 12.4333 | 08001 | ATLÁNTICO | BARRANQUILLA | 50.1053 | 5 | FALSE | 999
| T65210868m9 | T | 65210868 | 9 | 0 | 86 | 1 | 12 | 12.4333 | 08001 | ATLÁNTICO | BARRANQUILLA | 50.1053 | 5 | FALSE | 999
| T65210868m9 | T | 65210868 | 9 | 0 | 86 | 1 | 12 | 12.4333 | 08001 | ATLÁNTICO | BARRANQUILLA | 50.1053 | 5 | FALSE | 999
| T65210868m9 | T | 65210868 | 9 | 0 | 86 | 1 | 12 | 12.4333 | 08001 | ATLÁNTICO | BARRANQUILLA | 50.1053 | 5 | FALSE | 999
| T65210868m9 | T | 65210868 | 9 | 0 | 86 | 1 | 12 | 12.4333 | 08001 | ATLÁNTICO | BARRANQUILLA | 50.1053 | 5 | FALSE | 999
| T65210868m9 | T | 65210868 | 9 | 0 | 86 | 1 | 12 | 12.4333 | 08001 | ATLÁNTICO | BARRANQUILLA | 50.1053 | 5 | FALSE | 999
| T65210868m9 | T | 65210868 | 9 | 0 | 86 | 1 | 12 | 12.4333 | 08001 | ATLÁNTICO | BARRANQUILLA | 50.1053 | 5 | FALSE | 999
| T65210868m9 | T | 65210868 | 9 | 0 | 86 | 1 | 12 | 12.4333 | 08001 | ATLÁNTICO | BARRANQUILLA | 50.1053 | 5 | FALSE | 999
| T65210868m9 | T | 65210868 | 9 | 0 | 86 | 1 | 12 | 12.4333 | 08001 | ATLÁNTICO | BARRANQUILLA | 50.1053 | 5 | FALSE | 999
| T65210868m9 | T | 65210868 | 9 | 0 | 86 | 1 | 12 | 12.4333 | 08001 | ATLÁNTICO | BARRANQUILLA | 50.1053 | 5 | FALSE | 999
| T65210868m9 | T | 65210868 | 9 | 0 | 86 | 1 | 12 | 12.4333 | 08001 | ATLÁNTICO | BARRANQUILLA | 50.1053 | 5 | FALSE | 999
| T65210868m9 | T | 65210868 | 9 | 0 | 86 | 1 | 12 | 12.4333 | 08001 | ATLÁNTICO | BARRANQUILLA | 50.1053 | 5 | FALSE | 999
| T65210868m9 | T | 65210868 | 9 | 0 | 86 | 1 | 12 | 12.4333 | 08001 | ATLÁNTICO | BARRANQUILLA | 50.1053 | 5 | FALSE | 999
| T65210868m9 | T | 65210868 | 9 | 0 | 86 | 1 | 12 | 12.4333 | 08001 | ATLÁNTICO | BARRANQUILLA | 50.1053 | 5 | FALSE | 999
| T65210868m9 | T | 65210868 | 9 | 0 | 86 | 1 | 12 | 12.4333 | 08001 | ATLÁNTICO | BARRANQUILLA | 50.1053 | 5 | FALSE | 999
| T65210868m9 | T | 65210868 | 9 | 0 | 86 | 1 | 12 | 12.4333 | 08001 | ATLÁNTICO | BARRANQUILLA | 50.1053 | 5 | FALSE | 999
| T65210868m9 | T | 65210868 | 9 | 0 | 86 | 1 | 12 | 12.4333 | 08001 | ATLÁNTICO | BARRANQUILLA | 50.1053 | 5 | FALSE | 999
| T65210868m9 | T | 65210868 | 9 | 0 | 86 | 1 | 12 | 12.4333 | 08001 | ATLÁNTICO | BARRANQUILLA | 50.1053 | 5 | FALSE | 999
| T65210868m9 | T | 65210868 | 9 | 0 | 86 | 1 | 12 | 12.4333 | 08001 | ATLÁNTICO | BARRANQUILLA | 50.1053 | 5 | FALSE | 999
| T65210868m9 | T | 65210868 | 9 | 0 | 86 | 1 | 12 | 12.4333 | 08001 | ATLÁNTICO | BARRANQUILLA | 50.1053 | 5 | FALSE | 999
| T65210868m9 | T | 65210868 | 9 | 0 | 86 | 1 | 12 | 12.4333 | 08001 | ATLÁNTICO | BARRANQUILLA | 50.1053 | 5 | FALSE | 999
| T65210868m9 | T | 65210868 | 9 | 0 | 86 | 1 | 12 | 12.4333 | 08001 | ATLÁNTICO | BARRANQUILLA | 50.1053 | 5 | FALSE | 999
| T65210868m9 | T | 65210868 | 9 | 0 | 86 | 1 | 12 | 12.4333 | 08001 | ATLÁNTICO | BARRANQUILLA | 50.1053 | 5 | FALSE | 999
| T65210868m9 | T | 65210868 | 9 | 0 | 86 | 1 | 12 | 12.4333 | 08001 | ATLÁNTICO | BARRANQUILLA | 50.1053 | 5 | FALSE | 999
| T65210868m9 | T | 65210868 | 9 | 0 | 86 | 1 | 12 | 12.4333 | 08001 | ATLÁNTICO | BARRANQUILLA | 50.1053 | 5 | FALSE | 999
| T65210868m9 | T | 65210868 | 9 | 0 | 86 | 1 | 12 | 12.4333 | 08001 | ATLÁNTICO | BARRANQUILLA | 50.1053 | 5 | FALSE | 999
| T65210868m9 | T | 65210868 | 9 | 0 | 86 | 1 | 12 | 12.4333 | 08001 | ATLÁNTICO | BARRANQUILLA | 50.1053 | 5 | FALSE | 999
| T65210868m9 | T | 65210868 | 9 | 0 | 86 | 1 | 12 | 12.4333 | 08001 | ATLÁNTICO | BARRANQUILLA | 50.1053 | 5 | FALSE | 999
| T65210868m9 | T | 65210868 | 9 | 0 | 86 | 1 | 12 | 12.4333 | 08001 | ATLÁNTICO | BARRANQUILLA | 50.1053 | 5 | FALSE | 999
| T65210868m9 | T | 65210868 | 9 | 0 | 86 | 1 | 12 | 12.4333 | 08001 | ATLÁNTICO | BARRANQUILLA | 50.1053 | 5 | FALSE | 999
| T65210868m9 | T | 65210868 | 9 | 0 | 86 | 1 | 12 | 12.4333 | 08001 | ATLÁNTICO | BARRANQUILLA | 50.1053 | 5 | FALSE | 999
| T65210868m9 | T | 65210868 | 9 | 0 | 86 | 1 | 12 | 12.4333 | 08001 | ATLÁNTICO | BARRANQUILLA | 50.1053 | 5 | FALSE | 999
| T65210868m9 | T | 65210868 | 9 | 0 | 86 | 1 | 12 | 12.4333 | 08001 | ATLÁNTICO | BARRANQUILLA | 50.1053 | 5 | FALSE | 999
| T65210868m9 | T | 65210868 | 9 | 0 | 86 | 1 | 12 | 12.4333 | 08001 | ATLÁNTICO | BARRANQUILLA | 50.1053 | 5 | FALSE | 999
| T65210868m9 | T | 65210868 | 9 | 0 | 86 | 1 | 12 | 12.4333 | 08001 | ATLÁNTICO | BARRANQUILLA | 50.1053 | 5 | FALSE | 999
| T65210868m9 | T | 65210868 | 9 | 0 | 86 | 1 | 12 | 12.4333 | 08001 | ATLÁNTICO | BARRANQUILLA | 50.1053 | 5 | FALSE | 999
| T65210868m9 | T | 65210868 | 9 | 0 | 86 | 1 | 12 | 12.4333 | 08001 | ATLÁNTICO | BARRANQUILLA | 50.1053 | 5 | FALSE | 999
| T65210868m9 | T | 65210868 | 9 | 0 | 86 | 1 | 12 | 12.4333 | 08001 | ATLÁNTICO | BARRANQUILLA | 50.1053 | 5 | FALSE | 999
| T65210868m9 | T | 65210868 | 9 | 0 | 86 | 1 | 12 | 12.4333 | 08001 | ATLÁNTICO | BARRANQUILLA | 50.1053 | 5 | FALSE | 999
| T65210868m9 | T | 65210868 | 9 | 0 | 86 | 1 | 12 | 12.4333 | 08001 | ATLÁNTICO | BARRANQUILLA | 50.1053 | 5 | FALSE | 999
| T65210868m9 | T | 65210868 | 9 | 0 | 86 | 1 | 12 | 12.4333 | 08001 | ATLÁNTICO | BARRANQUILLA | 50.1053 | 5 | FALSE | 999
| T65210868m9 | T | 65210868 | 9 | 0 | 86 | 1 | 12 | 12.4333 | 08001 | ATLÁNTICO | BARRANQUILLA | 50.1053 | 5 | FALSE | 999
| T65210868m9 | T | 65210868 | 9 | 0 | 86 | 1 | 12 | 12.4333 | 08001 | ATLÁNTICO | BARRANQUILLA | 50.1053 | 5 | FALSE | 999
| T65210868m9 | T | 65210868 | 9 | 0 | 86 | 1 | 12 | 12.4333 | 08001 | ATLÁNTICO | BARRANQUILLA | 50.1053 | 5 | FALSE | 999
| T65210868m9 | T | 65210868 | 9 | 0 | 86 | 1 | 12 | 12.4333 | 08001 | ATLÁNTICO | BARRANQUILLA | 50.1053 | 5 | FALSE | 999
| T65210868m9 | T | 65210868 | 9 | 0 | 86 | 1 | 12 | 12.4333 | 08001 | ATLÁNTICO | BARRANQUILLA | 50.1053 | 5 | FALSE | 999
| T65210868m9 | T | 65210868 | 9 | 0 | 86 | 1 | 12 | 12.4333 | 08001 | ATLÁNTICO | BARRANQUILLA | 50.1053 | 5 | FALSE | 999
| T65210868m9 | T | 65210868 | 9 | 0 | 86 | 1 | 12 | 12.4333 | 08001 | ATLÁNTICO | BARRANQUILLA | 50.1053 | 5 | FALSE | 999
| T65210868m9 | T | 65210868 | 9 | 0 | 86 | 1 | 12 | 12.4333 | 08001 | ATLÁNTICO | BARRANQUILLA | 50.1053 | 5 | FALSE | 999
| T65210868m9 | T | 65210868 | 9 | 0 | 86 | 1 | 12 | 12.4333 | 08001 | ATLÁNTICO | BARRANQUILLA | 50.1053 | 5 | FALSE | 999
| T65210868m9 | T | 65210868 | 9 | 0 | 86 | 1 | 12 | 12.4333 | 08001 | ATLÁNTICO | BARRANQUILLA | 50.1053 | 5 | FALSE | 999
| T65210868m9 | T | 65210868 | 9 | 0 | 86 | 1 | 12 | 12.4333 | 08001 | ATLÁNTICO | BARRANQUILLA | 50.1053 | 5 | FALSE | 999
| T65210868m9 | T | 65210868 | 9 | 0 | 86 | 1 | 12 | 12.4333 | 08001 | ATLÁNTICO | BARRANQUILLA | 50.1053 | 5 | FALSE | 999
| T65210868m9 | T | 65210868 | 9 | 0 | 86 | 1 | 12 | 12.4333 | 08001 | ATLÁNTICO | BARRANQUILLA | 50.1053 | 5 | FALSE | 999
| T65210868m9 | T | 65210868 | 9 | 0 | 86 | 1 | 12 | 12.4333 | 08001 | ATLÁNTICO | BARRANQUILLA | 50.1053 | 5 | FALSE | 999
| T65210868m9 | T | 65210868 | 9 | 0 | 86 | 1 | 12 | 12.4333 | 08001 | ATLÁNTICO | BARRANQUILLA | 50.1053 | 5 | FALSE | 999
| T65210868m9 | T | 65210868 | 9 | 0 | 86 | 1 | 12 | 12.4333 | 08001 | ATLÁNTICO | BARRANQUILLA | 50.1053 | 5 | FALSE | 999
| T65210868m9 | T | 65210868 | 9 | 0 | 86 | 1 | 12 | 12.4333 | 08001 | ATLÁNTICO | BARRANQUILLA | 50.1053 | 5 | FALSE | 999
| T65210868m9 | T | 65210868 | 9 | 0 | 86 | 1 | 12 | 12.4333 | 08001 | ATLÁNTICO | BARRANQUILLA | 50.1053 | 5 | FALSE | 999
| T65210868m9 | T | 65210868 | 9 | 0 | 86 | 1 | 12 | 12.4333 | 08001 | ATLÁNTICO | BARRANQUILLA | 50.1053 | 5 | FALSE | 999
| T65210868m9 | T | 65210868 | 9 | 0 | 86 | 1 | 12 | 12.4333 | 08001 | ATLÁNTICO | BARRANQUILLA | 50.1053 | 5 | FALSE | 999
| T65210868m9 | T | 65210868 | 9 | 0 | 86 | 1 | 12 | 12.4333 | 08001 | ATLÁNTICO | BARRANQUILLA | 50.1053 | 5 | FALSE | 999
| T65210868m9 | T | 65210868 | 9 | 0 | 86 | 1 | 12 | 12.4333 | 08001 | ATLÁNTICO | BARRANQUILLA | 50.1053 | 5 | FALSE | 999
| T65210868m9 | T | 65210868 | 9 | 0 | 86 | 1 | 12 | 12.4333 | 08001 | ATLÁNTICO | BARRANQUILLA | 50.1053 | 5 | FALSE | 999
| T65210868m9 | T | 65210868 | 9 | 0 | 86 | 1 | 12 | 12.4333 | 08001 | ATLÁNTICO | BARRANQUILLA | 50.1053 | 5 | FALSE | 999
| T65210868m9 | T | 65210868 | 9 | 0 | 86 | 1 | 12 | 12.4333 | 08001 | ATLÁNTICO | BARRANQUILLA | 50.1053 | 5 | FALSE | 999
| T65210868m9 | T | 65210868 | 9 | 0 | 86 | 1 | 12 | 12.4333 | 08001 | ATLÁNTICO | BARRANQUILLA | 50.1053 | 5 | FALSE | 999
| T65210868m9 | T | 65210868 | 9 | 0 | 86 | 1 | 12 | 12.4333 | 08001 | ATLÁNTICO | BARRANQUILLA | 50.1053 | 5 | FALSE | 999
| T65210868m9 | T | 65210868 | 9 | 1 | 1 | 1 | 12 | 12.4333 | 08001 | ATLÁNTICO | BARRANQUILLA | 50.1053 | 5 | FALSE | 999
| T65210868m10 | T | 65210868 | 10 | 0 | 86 | 1 | 12 | 0 | 08001 | ATLÁNTICO | BARRANQUILLA | 50.1053 | 5 | FALSE | 999
| T65210868m10 | T | 65210868 | 10 | 0 | 86 | 1 | 12 | 0 | 08001 | ATLÁNTICO | BARRANQUILLA | 50.1053 | 5 | FALSE | 999
| T65210868m10 | T | 65210868 | 10 | 0 | 86 | 1 | 12 | 0 | 08001 | ATLÁNTICO | BARRANQUILLA | 50.1053 | 5 | FALSE | 999
| T65210868m10 | T | 65210868 | 10 | 0 | 86 | 1 | 12 | 0 | 08001 | ATLÁNTICO | BARRANQUILLA | 50.1053 | 5 | FALSE | 999
| T65210868m10 | T | 65210868 | 10 | 0 | 86 | 1 | 12 | 0 | 08001 | ATLÁNTICO | BARRANQUILLA | 50.1053 | 5 | FALSE | 999
| T65210868m10 | T | 65210868 | 10 | 0 | 86 | 1 | 12 | 0 | 08001 | ATLÁNTICO | BARRANQUILLA | 50.1053 | 5 | FALSE | 999
| T65210868m10 | T | 65210868 | 10 | 0 | 86 | 1 | 12 | 0 | 08001 | ATLÁNTICO | BARRANQUILLA | 50.1053 | 5 | FALSE | 999
| T65210868m10 | T | 65210868 | 10 | 0 | 86 | 1 | 12 | 0 | 08001 | ATLÁNTICO | BARRANQUILLA | 50.1053 | 5 | FALSE | 999
| T65210868m10 | T | 65210868 | 10 | 0 | 86 | 1 | 12 | 0 | 08001 | ATLÁNTICO | BARRANQUILLA | 50.1053 | 5 | FALSE | 999
| T65210868m10 | T | 65210868 | 10 | 0 | 86 | 1 | 12 | 0 | 08001 | ATLÁNTICO | BARRANQUILLA | 50.1053 | 5 | FALSE | 999
| T65210868m10 | T | 65210868 | 10 | 0 | 86 | 1 | 12 | 0 | 08001 | ATLÁNTICO | BARRANQUILLA | 50.1053 | 5 | FALSE | 999
| T65210868m10 | T | 65210868 | 10 | 0 | 86 | 1 | 12 | 0 | 08001 | ATLÁNTICO | BARRANQUILLA | 50.1053 | 5 | FALSE | 999
| T65210868m10 | T | 65210868 | 10 | 0 | 86 | 1 | 12 | 0 | 08001 | ATLÁNTICO | BARRANQUILLA | 50.1053 | 5 | FALSE | 999
| T65210868m10 | T | 65210868 | 10 | 0 | 86 | 1 | 12 | 0 | 08001 | ATLÁNTICO | BARRANQUILLA | 50.1053 | 5 | FALSE | 999
| T65210868m10 | T | 65210868 | 10 | 0 | 86 | 1 | 12 | 0 | 08001 | ATLÁNTICO | BARRANQUILLA | 50.1053 | 5 | FALSE | 999
| T65210868m10 | T | 65210868 | 10 | 0 | 86 | 1 | 12 | 0 | 08001 | ATLÁNTICO | BARRANQUILLA | 50.1053 | 5 | FALSE | 999
| T65210868m10 | T | 65210868 | 10 | 0 | 86 | 1 | 12 | 0 | 08001 | ATLÁNTICO | BARRANQUILLA | 50.1053 | 5 | FALSE | 999
| T65210868m10 | T | 65210868 | 10 | 0 | 86 | 1 | 12 | 0 | 08001 | ATLÁNTICO | BARRANQUILLA | 50.1053 | 5 | FALSE | 999
| T65210868m10 | T | 65210868 | 10 | 0 | 86 | 1 | 12 | 0 | 08001 | ATLÁNTICO | BARRANQUILLA | 50.1053 | 5 | FALSE | 999
| T65210868m10 | T | 65210868 | 10 | 0 | 86 | 1 | 12 | 0 | 08001 | ATLÁNTICO | BARRANQUILLA | 50.1053 | 5 | FALSE | 999
| T65210868m10 | T | 65210868 | 10 | 0 | 86 | 1 | 12 | 0 | 08001 | ATLÁNTICO | BARRANQUILLA | 50.1053 | 5 | FALSE | 999
| T65210868m10 | T | 65210868 | 10 | 0 | 86 | 1 | 12 | 0 | 08001 | ATLÁNTICO | BARRANQUILLA | 50.1053 | 5 | FALSE | 999
| T65210868m10 | T | 65210868 | 10 | 0 | 86 | 1 | 12 | 0 | 08001 | ATLÁNTICO | BARRANQUILLA | 50.1053 | 5 | FALSE | 999
| T65210868m10 | T | 65210868 | 10 | 0 | 86 | 1 | 12 | 0 | 08001 | ATLÁNTICO | BARRANQUILLA | 50.1053 | 5 | FALSE | 999
| T65210868m10 | T | 65210868 | 10 | 0 | 86 | 1 | 12 | 0 | 08001 | ATLÁNTICO | BARRANQUILLA | 50.1053 | 5 | FALSE | 999
| T65210868m10 | T | 65210868 | 10 | 0 | 86 | 1 | 12 | 0 | 08001 | ATLÁNTICO | BARRANQUILLA | 50.1053 | 5 | FALSE | 999
| T65210868m10 | T | 65210868 | 10 | 0 | 86 | 1 | 12 | 0 | 08001 | ATLÁNTICO | BARRANQUILLA | 50.1053 | 5 | FALSE | 999
| T65210868m10 | T | 65210868 | 10 | 0 | 86 | 1 | 12 | 0 | 08001 | ATLÁNTICO | BARRANQUILLA | 50.1053 | 5 | FALSE | 999
| T65210868m10 | T | 65210868 | 10 | 0 | 86 | 1 | 12 | 0 | 08001 | ATLÁNTICO | BARRANQUILLA | 50.1053 | 5 | FALSE | 999
| T65210868m10 | T | 65210868 | 10 | 0 | 86 | 1 | 12 | 0 | 08001 | ATLÁNTICO | BARRANQUILLA | 50.1053 | 5 | FALSE | 999
| T65210868m10 | T | 65210868 | 10 | 0 | 86 | 1 | 12 | 0 | 08001 | ATLÁNTICO | BARRANQUILLA | 50.1053 | 5 | FALSE | 999
| T65210868m10 | T | 65210868 | 10 | 0 | 86 | 1 | 12 | 0 | 08001 | ATLÁNTICO | BARRANQUILLA | 50.1053 | 5 | FALSE | 999
| T65210868m10 | T | 65210868 | 10 | 0 | 86 | 1 | 12 | 0 | 08001 | ATLÁNTICO | BARRANQUILLA | 50.1053 | 5 | FALSE | 999
| T65210868m10 | T | 65210868 | 10 | 0 | 86 | 1 | 12 | 0 | 08001 | ATLÁNTICO | BARRANQUILLA | 50.1053 | 5 | FALSE | 999
| T65210868m10 | T | 65210868 | 10 | 0 | 86 | 1 | 12 | 0 | 08001 | ATLÁNTICO | BARRANQUILLA | 50.1053 | 5 | FALSE | 999
| T65210868m10 | T | 65210868 | 10 | 0 | 86 | 1 | 12 | 0 | 08001 | ATLÁNTICO | BARRANQUILLA | 50.1053 | 5 | FALSE | 999
| T65210868m10 | T | 65210868 | 10 | 0 | 86 | 1 | 12 | 0 | 08001 | ATLÁNTICO | BARRANQUILLA | 50.1053 | 5 | FALSE | 999
| T65210868m10 | T | 65210868 | 10 | 0 | 86 | 1 | 12 | 0 | 08001 | ATLÁNTICO | BARRANQUILLA | 50.1053 | 5 | FALSE | 999
| T65210868m10 | T | 65210868 | 10 | 0 | 86 | 1 | 12 | 0 | 08001 | ATLÁNTICO | BARRANQUILLA | 50.1053 | 5 | FALSE | 999
| T65210868m10 | T | 65210868 | 10 | 0 | 86 | 1 | 12 | 0 | 08001 | ATLÁNTICO | BARRANQUILLA | 50.1053 | 5 | FALSE | 999
| T65210868m10 | T | 65210868 | 10 | 0 | 86 | 1 | 12 | 0 | 08001 | ATLÁNTICO | BARRANQUILLA | 50.1053 | 5 | FALSE | 999
| T65210868m10 | T | 65210868 | 10 | 0 | 86 | 1 | 12 | 0 | 08001 | ATLÁNTICO | BARRANQUILLA | 50.1053 | 5 | FALSE | 999
| T65210868m10 | T | 65210868 | 10 | 0 | 86 | 1 | 12 | 0 | 08001 | ATLÁNTICO | BARRANQUILLA | 50.1053 | 5 | FALSE | 999
| T65210868m10 | T | 65210868 | 10 | 0 | 86 | 1 | 12 | 0 | 08001 | ATLÁNTICO | BARRANQUILLA | 50.1053 | 5 | FALSE | 999
| T65210868m10 | T | 65210868 | 10 | 0 | 86 | 1 | 12 | 0 | 08001 | ATLÁNTICO | BARRANQUILLA | 50.1053 | 5 | FALSE | 999
| T65210868m10 | T | 65210868 | 10 | 0 | 86 | 1 | 12 | 0 | 08001 | ATLÁNTICO | BARRANQUILLA | 50.1053 | 5 | FALSE | 999
| T65210868m10 | T | 65210868 | 10 | 0 | 86 | 1 | 12 | 0 | 08001 | ATLÁNTICO | BARRANQUILLA | 50.1053 | 5 | FALSE | 999
| T65210868m10 | T | 65210868 | 10 | 0 | 86 | 1 | 12 | 0 | 08001 | ATLÁNTICO | BARRANQUILLA | 50.1053 | 5 | FALSE | 999
| T65210868m10 | T | 65210868 | 10 | 0 | 86 | 1 | 12 | 0 | 08001 | ATLÁNTICO | BARRANQUILLA | 50.1053 | 5 | FALSE | 999
| T65210868m10 | T | 65210868 | 10 | 0 | 86 | 1 | 12 | 0 | 08001 | ATLÁNTICO | BARRANQUILLA | 50.1053 | 5 | FALSE | 999
| T65210868m10 | T | 65210868 | 10 | 0 | 86 | 1 | 12 | 0 | 08001 | ATLÁNTICO | BARRANQUILLA | 50.1053 | 5 | FALSE | 999
| T65210868m10 | T | 65210868 | 10 | 0 | 86 | 1 | 12 | 0 | 08001 | ATLÁNTICO | BARRANQUILLA | 50.1053 | 5 | FALSE | 999
| T65210868m10 | T | 65210868 | 10 | 0 | 86 | 1 | 12 | 0 | 08001 | ATLÁNTICO | BARRANQUILLA | 50.1053 | 5 | FALSE | 999
| T65210868m10 | T | 65210868 | 10 | 0 | 86 | 1 | 12 | 0 | 08001 | ATLÁNTICO | BARRANQUILLA | 50.1053 | 5 | FALSE | 999
| T65210868m10 | T | 65210868 | 10 | 0 | 86 | 1 | 12 | 0 | 08001 | ATLÁNTICO | BARRANQUILLA | 50.1053 | 5 | FALSE | 999
| T65210868m10 | T | 65210868 | 10 | 0 | 86 | 1 | 12 | 0 | 08001 | ATLÁNTICO | BARRANQUILLA | 50.1053 | 5 | FALSE | 999
| T65210868m10 | T | 65210868 | 10 | 0 | 86 | 1 | 12 | 0 | 08001 | ATLÁNTICO | BARRANQUILLA | 50.1053 | 5 | FALSE | 999
| T65210868m10 | T | 65210868 | 10 | 0 | 86 | 1 | 12 | 0 | 08001 | ATLÁNTICO | BARRANQUILLA | 50.1053 | 5 | FALSE | 999
| T65210868m10 | T | 65210868 | 10 | 0 | 86 | 1 | 12 | 0 | 08001 | ATLÁNTICO | BARRANQUILLA | 50.1053 | 5 | FALSE | 999
| T65210868m10 | T | 65210868 | 10 | 0 | 86 | 1 | 12 | 0 | 08001 | ATLÁNTICO | BARRANQUILLA | 50.1053 | 5 | FALSE | 999
| T65210868m10 | T | 65210868 | 10 | 0 | 86 | 1 | 12 | 0 | 08001 | ATLÁNTICO | BARRANQUILLA | 50.1053 | 5 | FALSE | 999
| T65210868m10 | T | 65210868 | 10 | 0 | 86 | 1 | 12 | 0 | 08001 | ATLÁNTICO | BARRANQUILLA | 50.1053 | 5 | FALSE | 999
| T65210868m10 | T | 65210868 | 10 | 0 | 86 | 1 | 12 | 0 | 08001 | ATLÁNTICO | BARRANQUILLA | 50.1053 | 5 | FALSE | 999
| T65210868m10 | T | 65210868 | 10 | 0 | 86 | 1 | 12 | 0 | 08001 | ATLÁNTICO | BARRANQUILLA | 50.1053 | 5 | FALSE | 999
| T65210868m10 | T | 65210868 | 10 | 0 | 86 | 1 | 12 | 0 | 08001 | ATLÁNTICO | BARRANQUILLA | 50.1053 | 5 | FALSE | 999
| T65210868m10 | T | 65210868 | 10 | 0 | 86 | 1 | 12 | 0 | 08001 | ATLÁNTICO | BARRANQUILLA | 50.1053 | 5 | FALSE | 999
| T65210868m10 | T | 65210868 | 10 | 0 | 86 | 1 | 12 | 0 | 08001 | ATLÁNTICO | BARRANQUILLA | 50.1053 | 5 | FALSE | 999
| T65210868m10 | T | 65210868 | 10 | 0 | 86 | 1 | 12 | 0 | 08001 | ATLÁNTICO | BARRANQUILLA | 50.1053 | 5 | FALSE | 999
| T65210868m10 | T | 65210868 | 10 | 0 | 86 | 1 | 12 | 0 | 08001 | ATLÁNTICO | BARRANQUILLA | 50.1053 | 5 | FALSE | 999
| T65210868m10 | T | 65210868 | 10 | 0 | 86 | 1 | 12 | 0 | 08001 | ATLÁNTICO | BARRANQUILLA | 50.1053 | 5 | FALSE | 999
| T65210868m10 | T | 65210868 | 10 | 0 | 86 | 1 | 12 | 0 | 08001 | ATLÁNTICO | BARRANQUILLA | 50.1053 | 5 | FALSE | 999
| T65210868m10 | T | 65210868 | 10 | 0 | 86 | 1 | 12 | 0 | 08001 | ATLÁNTICO | BARRANQUILLA | 50.1053 | 5 | FALSE | 999
| T65210868m10 | T | 65210868 | 10 | 0 | 86 | 1 | 12 | 0 | 08001 | ATLÁNTICO | BARRANQUILLA | 50.1053 | 5 | FALSE | 999
| T65210868m10 | T | 65210868 | 10 | 0 | 86 | 1 | 12 | 0 | 08001 | ATLÁNTICO | BARRANQUILLA | 50.1053 | 5 | FALSE | 999
| T65210868m10 | T | 65210868 | 10 | 0 | 86 | 1 | 12 | 0 | 08001 | ATLÁNTICO | BARRANQUILLA | 50.1053 | 5 | FALSE | 999
| T65210868m10 | T | 65210868 | 10 | 0 | 86 | 1 | 12 | 0 | 08001 | ATLÁNTICO | BARRANQUILLA | 50.1053 | 5 | FALSE | 999
| T65210868m10 | T | 65210868 | 10 | 0 | 86 | 1 | 12 | 0 | 08001 | ATLÁNTICO | BARRANQUILLA | 50.1053 | 5 | FALSE | 999
| T65210868m10 | T | 65210868 | 10 | 0 | 86 | 1 | 12 | 0 | 08001 | ATLÁNTICO | BARRANQUILLA | 50.1053 | 5 | FALSE | 999
| T65210868m10 | T | 65210868 | 10 | 0 | 86 | 1 | 12 | 0 | 08001 | ATLÁNTICO | BARRANQUILLA | 50.1053 | 5 | FALSE | 999
| T65210868m10 | T | 65210868 | 10 | 0 | 86 | 1 | 12 | 0 | 08001 | ATLÁNTICO | BARRANQUILLA | 50.1053 | 5 | FALSE | 999
| T65210868m10 | T | 65210868 | 10 | 0 | 86 | 1 | 12 | 0 | 08001 | ATLÁNTICO | BARRANQUILLA | 50.1053 | 5 | FALSE | 999
| T65210868m10 | T | 65210868 | 10 | 0 | 86 | 1 | 12 | 0 | 08001 | ATLÁNTICO | BARRANQUILLA | 50.1053 | 5 | FALSE | 999
| T65210868m10 | T | 65210868 | 10 | 0 | 86 | 1 | 12 | 0 | 08001 | ATLÁNTICO | BARRANQUILLA | 50.1053 | 5 | FALSE | 999
| T65210868m10 | T | 65210868 | 10 | 0 | 86 | 1 | 12 | 0 | 08001 | ATLÁNTICO | BARRANQUILLA | 50.1053 | 5 | FALSE | 999
| T65210868m10 | T | 65210868 | 10 | 0 | 86 | 1 | 12 | 0 | 08001 | ATLÁNTICO | BARRANQUILLA | 50.1053 | 5 | FALSE | 999
| T65210868m10 | T | 65210868 | 10 | 0 | 86 | 1 | 12 | 0 | 08001 | ATLÁNTICO | BARRANQUILLA | 50.1053 | 5 | FALSE | 999
| T65210868m10 | T | 65210868 | 10 | 1 | 1 | 1 | 12 | 0 | 08001 | ATLÁNTICO | BARRANQUILLA | 50.1053 | 5 | FALSE | 999
| T65210868m11 | T | 65210868 | 11 | 0 | 86 | 1 | 12 | 56.8167 | 08001 | ATLÁNTICO | BARRANQUILLA | 51.0522 | 5 | FALSE | 999
| T65210868m11 | T | 65210868 | 11 | 0 | 86 | 1 | 12 | 56.8167 | 08001 | ATLÁNTICO | BARRANQUILLA | 51.0522 | 5 | FALSE | 999
| T65210868m11 | T | 65210868 | 11 | 0 | 86 | 1 | 12 | 56.8167 | 08001 | ATLÁNTICO | BARRANQUILLA | 51.0522 | 5 | FALSE | 999
| T65210868m11 | T | 65210868 | 11 | 0 | 86 | 1 | 12 | 56.8167 | 08001 | ATLÁNTICO | BARRANQUILLA | 51.0522 | 5 | FALSE | 999
| T65210868m11 | T | 65210868 | 11 | 0 | 86 | 1 | 12 | 56.8167 | 08001 | ATLÁNTICO | BARRANQUILLA | 51.0522 | 5 | FALSE | 999
| T65210868m11 | T | 65210868 | 11 | 0 | 86 | 1 | 12 | 56.8167 | 08001 | ATLÁNTICO | BARRANQUILLA | 51.0522 | 5 | FALSE | 999
| T65210868m11 | T | 65210868 | 11 | 0 | 86 | 1 | 12 | 56.8167 | 08001 | ATLÁNTICO | BARRANQUILLA | 51.0522 | 5 | FALSE | 999
| T65210868m11 | T | 65210868 | 11 | 0 | 86 | 1 | 12 | 56.8167 | 08001 | ATLÁNTICO | BARRANQUILLA | 51.0522 | 5 | FALSE | 999
| T65210868m11 | T | 65210868 | 11 | 0 | 86 | 1 | 12 | 56.8167 | 08001 | ATLÁNTICO | BARRANQUILLA | 51.0522 | 5 | FALSE | 999
| T65210868m11 | T | 65210868 | 11 | 0 | 86 | 1 | 12 | 56.8167 | 08001 | ATLÁNTICO | BARRANQUILLA | 51.0522 | 5 | FALSE | 999
| T65210868m11 | T | 65210868 | 11 | 0 | 86 | 1 | 12 | 56.8167 | 08001 | ATLÁNTICO | BARRANQUILLA | 51.0522 | 5 | FALSE | 999
| T65210868m11 | T | 65210868 | 11 | 0 | 86 | 1 | 12 | 56.8167 | 08001 | ATLÁNTICO | BARRANQUILLA | 51.0522 | 5 | FALSE | 999
| T65210868m11 | T | 65210868 | 11 | 0 | 86 | 1 | 12 | 56.8167 | 08001 | ATLÁNTICO | BARRANQUILLA | 51.0522 | 5 | FALSE | 999
| T65210868m11 | T | 65210868 | 11 | 0 | 86 | 1 | 12 | 56.8167 | 08001 | ATLÁNTICO | BARRANQUILLA | 51.0522 | 5 | FALSE | 999
| T65210868m11 | T | 65210868 | 11 | 0 | 86 | 1 | 12 | 56.8167 | 08001 | ATLÁNTICO | BARRANQUILLA | 51.0522 | 5 | FALSE | 999
| T65210868m11 | T | 65210868 | 11 | 0 | 86 | 1 | 12 | 56.8167 | 08001 | ATLÁNTICO | BARRANQUILLA | 51.0522 | 5 | FALSE | 999
| T65210868m11 | T | 65210868 | 11 | 0 | 86 | 1 | 12 | 56.8167 | 08001 | ATLÁNTICO | BARRANQUILLA | 51.0522 | 5 | FALSE | 999
| T65210868m11 | T | 65210868 | 11 | 0 | 86 | 1 | 12 | 56.8167 | 08001 | ATLÁNTICO | BARRANQUILLA | 51.0522 | 5 | FALSE | 999
| T65210868m11 | T | 65210868 | 11 | 0 | 86 | 1 | 12 | 56.8167 | 08001 | ATLÁNTICO | BARRANQUILLA | 51.0522 | 5 | FALSE | 999
| T65210868m11 | T | 65210868 | 11 | 0 | 86 | 1 | 12 | 56.8167 | 08001 | ATLÁNTICO | BARRANQUILLA | 51.0522 | 5 | FALSE | 999
| T65210868m11 | T | 65210868 | 11 | 0 | 86 | 1 | 12 | 56.8167 | 08001 | ATLÁNTICO | BARRANQUILLA | 51.0522 | 5 | FALSE | 999
| T65210868m11 | T | 65210868 | 11 | 0 | 86 | 1 | 12 | 56.8167 | 08001 | ATLÁNTICO | BARRANQUILLA | 51.0522 | 5 | FALSE | 999
| T65210868m11 | T | 65210868 | 11 | 0 | 86 | 1 | 12 | 56.8167 | 08001 | ATLÁNTICO | BARRANQUILLA | 51.0522 | 5 | FALSE | 999
| T65210868m11 | T | 65210868 | 11 | 0 | 86 | 1 | 12 | 56.8167 | 08001 | ATLÁNTICO | BARRANQUILLA | 51.0522 | 5 | FALSE | 999
| T65210868m11 | T | 65210868 | 11 | 0 | 86 | 1 | 12 | 56.8167 | 08001 | ATLÁNTICO | BARRANQUILLA | 51.0522 | 5 | FALSE | 999
| T65210868m11 | T | 65210868 | 11 | 0 | 86 | 1 | 12 | 56.8167 | 08001 | ATLÁNTICO | BARRANQUILLA | 51.0522 | 5 | FALSE | 999
| T65210868m11 | T | 65210868 | 11 | 0 | 86 | 1 | 12 | 56.8167 | 08001 | ATLÁNTICO | BARRANQUILLA | 51.0522 | 5 | FALSE | 999
| T65210868m11 | T | 65210868 | 11 | 0 | 86 | 1 | 12 | 56.8167 | 08001 | ATLÁNTICO | BARRANQUILLA | 51.0522 | 5 | FALSE | 999
| T65210868m11 | T | 65210868 | 11 | 0 | 86 | 1 | 12 | 56.8167 | 08001 | ATLÁNTICO | BARRANQUILLA | 51.0522 | 5 | FALSE | 999
| T65210868m11 | T | 65210868 | 11 | 0 | 86 | 1 | 12 | 56.8167 | 08001 | ATLÁNTICO | BARRANQUILLA | 51.0522 | 5 | FALSE | 999
| T65210868m11 | T | 65210868 | 11 | 0 | 86 | 1 | 12 | 56.8167 | 08001 | ATLÁNTICO | BARRANQUILLA | 51.0522 | 5 | FALSE | 999
| T65210868m11 | T | 65210868 | 11 | 0 | 86 | 1 | 12 | 56.8167 | 08001 | ATLÁNTICO | BARRANQUILLA | 51.0522 | 5 | FALSE | 999
| T65210868m11 | T | 65210868 | 11 | 0 | 86 | 1 | 12 | 56.8167 | 08001 | ATLÁNTICO | BARRANQUILLA | 51.0522 | 5 | FALSE | 999
| T65210868m11 | T | 65210868 | 11 | 0 | 86 | 1 | 12 | 56.8167 | 08001 | ATLÁNTICO | BARRANQUILLA | 51.0522 | 5 | FALSE | 999
| T65210868m11 | T | 65210868 | 11 | 0 | 86 | 1 | 12 | 56.8167 | 08001 | ATLÁNTICO | BARRANQUILLA | 51.0522 | 5 | FALSE | 999
| T65210868m11 | T | 65210868 | 11 | 0 | 86 | 1 | 12 | 56.8167 | 08001 | ATLÁNTICO | BARRANQUILLA | 51.0522 | 5 | FALSE | 999
| T65210868m11 | T | 65210868 | 11 | 0 | 86 | 1 | 12 | 56.8167 | 08001 | ATLÁNTICO | BARRANQUILLA | 51.0522 | 5 | FALSE | 999
| T65210868m11 | T | 65210868 | 11 | 0 | 86 | 1 | 12 | 56.8167 | 08001 | ATLÁNTICO | BARRANQUILLA | 51.0522 | 5 | FALSE | 999
| T65210868m11 | T | 65210868 | 11 | 0 | 86 | 1 | 12 | 56.8167 | 08001 | ATLÁNTICO | BARRANQUILLA | 51.0522 | 5 | FALSE | 999
| T65210868m11 | T | 65210868 | 11 | 0 | 86 | 1 | 12 | 56.8167 | 08001 | ATLÁNTICO | BARRANQUILLA | 51.0522 | 5 | FALSE | 999
| T65210868m11 | T | 65210868 | 11 | 0 | 86 | 1 | 12 | 56.8167 | 08001 | ATLÁNTICO | BARRANQUILLA | 51.0522 | 5 | FALSE | 999
| T65210868m11 | T | 65210868 | 11 | 0 | 86 | 1 | 12 | 56.8167 | 08001 | ATLÁNTICO | BARRANQUILLA | 51.0522 | 5 | FALSE | 999
| T65210868m11 | T | 65210868 | 11 | 0 | 86 | 1 | 12 | 56.8167 | 08001 | ATLÁNTICO | BARRANQUILLA | 51.0522 | 5 | FALSE | 999
| T65210868m11 | T | 65210868 | 11 | 0 | 86 | 1 | 12 | 56.8167 | 08001 | ATLÁNTICO | BARRANQUILLA | 51.0522 | 5 | FALSE | 999
| T65210868m11 | T | 65210868 | 11 | 0 | 86 | 1 | 12 | 56.8167 | 08001 | ATLÁNTICO | BARRANQUILLA | 51.0522 | 5 | FALSE | 999
| T65210868m11 | T | 65210868 | 11 | 0 | 86 | 1 | 12 | 56.8167 | 08001 | ATLÁNTICO | BARRANQUILLA | 51.0522 | 5 | FALSE | 999
| T65210868m11 | T | 65210868 | 11 | 0 | 86 | 1 | 12 | 56.8167 | 08001 | ATLÁNTICO | BARRANQUILLA | 51.0522 | 5 | FALSE | 999
| T65210868m11 | T | 65210868 | 11 | 0 | 86 | 1 | 12 | 56.8167 | 08001 | ATLÁNTICO | BARRANQUILLA | 51.0522 | 5 | FALSE | 999
| T65210868m11 | T | 65210868 | 11 | 0 | 86 | 1 | 12 | 56.8167 | 08001 | ATLÁNTICO | BARRANQUILLA | 51.0522 | 5 | FALSE | 999
| T65210868m11 | T | 65210868 | 11 | 0 | 86 | 1 | 12 | 56.8167 | 08001 | ATLÁNTICO | BARRANQUILLA | 51.0522 | 5 | FALSE | 999
| T65210868m11 | T | 65210868 | 11 | 0 | 86 | 1 | 12 | 56.8167 | 08001 | ATLÁNTICO | BARRANQUILLA | 51.0522 | 5 | FALSE | 999
| T65210868m11 | T | 65210868 | 11 | 0 | 86 | 1 | 12 | 56.8167 | 08001 | ATLÁNTICO | BARRANQUILLA | 51.0522 | 5 | FALSE | 999
| T65210868m11 | T | 65210868 | 11 | 0 | 86 | 1 | 12 | 56.8167 | 08001 | ATLÁNTICO | BARRANQUILLA | 51.0522 | 5 | FALSE | 999
| T65210868m11 | T | 65210868 | 11 | 0 | 86 | 1 | 12 | 56.8167 | 08001 | ATLÁNTICO | BARRANQUILLA | 51.0522 | 5 | FALSE | 999
| T65210868m11 | T | 65210868 | 11 | 0 | 86 | 1 | 12 | 56.8167 | 08001 | ATLÁNTICO | BARRANQUILLA | 51.0522 | 5 | FALSE | 999
| T65210868m11 | T | 65210868 | 11 | 0 | 86 | 1 | 12 | 56.8167 | 08001 | ATLÁNTICO | BARRANQUILLA | 51.0522 | 5 | FALSE | 999
| T65210868m11 | T | 65210868 | 11 | 0 | 86 | 1 | 12 | 56.8167 | 08001 | ATLÁNTICO | BARRANQUILLA | 51.0522 | 5 | FALSE | 999
| T65210868m11 | T | 65210868 | 11 | 0 | 86 | 1 | 12 | 56.8167 | 08001 | ATLÁNTICO | BARRANQUILLA | 51.0522 | 5 | FALSE | 999
| T65210868m11 | T | 65210868 | 11 | 0 | 86 | 1 | 12 | 56.8167 | 08001 | ATLÁNTICO | BARRANQUILLA | 51.0522 | 5 | FALSE | 999
| T65210868m11 | T | 65210868 | 11 | 0 | 86 | 1 | 12 | 56.8167 | 08001 | ATLÁNTICO | BARRANQUILLA | 51.0522 | 5 | FALSE | 999
| T65210868m11 | T | 65210868 | 11 | 0 | 86 | 1 | 12 | 56.8167 | 08001 | ATLÁNTICO | BARRANQUILLA | 51.0522 | 5 | FALSE | 999
| T65210868m11 | T | 65210868 | 11 | 0 | 86 | 1 | 12 | 56.8167 | 08001 | ATLÁNTICO | BARRANQUILLA | 51.0522 | 5 | FALSE | 999
| T65210868m11 | T | 65210868 | 11 | 0 | 86 | 1 | 12 | 56.8167 | 08001 | ATLÁNTICO | BARRANQUILLA | 51.0522 | 5 | FALSE | 999
| T65210868m11 | T | 65210868 | 11 | 0 | 86 | 1 | 12 | 56.8167 | 08001 | ATLÁNTICO | BARRANQUILLA | 51.0522 | 5 | FALSE | 999
| T65210868m11 | T | 65210868 | 11 | 0 | 86 | 1 | 12 | 56.8167 | 08001 | ATLÁNTICO | BARRANQUILLA | 51.0522 | 5 | FALSE | 999
| T65210868m11 | T | 65210868 | 11 | 0 | 86 | 1 | 12 | 56.8167 | 08001 | ATLÁNTICO | BARRANQUILLA | 51.0522 | 5 | FALSE | 999
| T65210868m11 | T | 65210868 | 11 | 0 | 86 | 1 | 12 | 56.8167 | 08001 | ATLÁNTICO | BARRANQUILLA | 51.0522 | 5 | FALSE | 999
| T65210868m11 | T | 65210868 | 11 | 0 | 86 | 1 | 12 | 56.8167 | 08001 | ATLÁNTICO | BARRANQUILLA | 51.0522 | 5 | FALSE | 999
| T65210868m11 | T | 65210868 | 11 | 0 | 86 | 1 | 12 | 56.8167 | 08001 | ATLÁNTICO | BARRANQUILLA | 51.0522 | 5 | FALSE | 999
| T65210868m11 | T | 65210868 | 11 | 0 | 86 | 1 | 12 | 56.8167 | 08001 | ATLÁNTICO | BARRANQUILLA | 51.0522 | 5 | FALSE | 999
| T65210868m11 | T | 65210868 | 11 | 0 | 86 | 1 | 12 | 56.8167 | 08001 | ATLÁNTICO | BARRANQUILLA | 51.0522 | 5 | FALSE | 999
| T65210868m11 | T | 65210868 | 11 | 0 | 86 | 1 | 12 | 56.8167 | 08001 | ATLÁNTICO | BARRANQUILLA | 51.0522 | 5 | FALSE | 999
| T65210868m11 | T | 65210868 | 11 | 0 | 86 | 1 | 12 | 56.8167 | 08001 | ATLÁNTICO | BARRANQUILLA | 51.0522 | 5 | FALSE | 999
| T65210868m11 | T | 65210868 | 11 | 0 | 86 | 1 | 12 | 56.8167 | 08001 | ATLÁNTICO | BARRANQUILLA | 51.0522 | 5 | FALSE | 999
| T65210868m11 | T | 65210868 | 11 | 0 | 86 | 1 | 12 | 56.8167 | 08001 | ATLÁNTICO | BARRANQUILLA | 51.0522 | 5 | FALSE | 999
| T65210868m11 | T | 65210868 | 11 | 0 | 86 | 1 | 12 | 56.8167 | 08001 | ATLÁNTICO | BARRANQUILLA | 51.0522 | 5 | FALSE | 999
| T65210868m11 | T | 65210868 | 11 | 0 | 86 | 1 | 12 | 56.8167 | 08001 | ATLÁNTICO | BARRANQUILLA | 51.0522 | 5 | FALSE | 999
| T65210868m11 | T | 65210868 | 11 | 0 | 86 | 1 | 12 | 56.8167 | 08001 | ATLÁNTICO | BARRANQUILLA | 51.0522 | 5 | FALSE | 999
| T65210868m11 | T | 65210868 | 11 | 0 | 86 | 1 | 12 | 56.8167 | 08001 | ATLÁNTICO | BARRANQUILLA | 51.0522 | 5 | FALSE | 999
| T65210868m11 | T | 65210868 | 11 | 0 | 86 | 1 | 12 | 56.8167 | 08001 | ATLÁNTICO | BARRANQUILLA | 51.0522 | 5 | FALSE | 999
| T65210868m11 | T | 65210868 | 11 | 0 | 86 | 1 | 12 | 56.8167 | 08001 | ATLÁNTICO | BARRANQUILLA | 51.0522 | 5 | FALSE | 999
| T65210868m11 | T | 65210868 | 11 | 0 | 86 | 1 | 12 | 56.8167 | 08001 | ATLÁNTICO | BARRANQUILLA | 51.0522 | 5 | FALSE | 999
| T65210868m11 | T | 65210868 | 11 | 0 | 86 | 1 | 12 | 56.8167 | 08001 | ATLÁNTICO | BARRANQUILLA | 51.0522 | 5 | FALSE | 999
| T65210868m11 | T | 65210868 | 11 | 0 | 86 | 1 | 12 | 56.8167 | 08001 | ATLÁNTICO | BARRANQUILLA | 51.0522 | 5 | FALSE | 999
| T65210868m11 | T | 65210868 | 11 | 0 | 86 | 1 | 12 | 56.8167 | 08001 | ATLÁNTICO | BARRANQUILLA | 51.0522 | 5 | FALSE | 999
| T65210868m11 | T | 65210868 | 11 | 0 | 86 | 1 | 12 | 56.8167 | 08001 | ATLÁNTICO | BARRANQUILLA | 51.0522 | 5 | FALSE | 999
| T65210868m11 | T | 65210868 | 11 | 1 | 1 | 1 | 12 | 0 | 08001 | ATLÁNTICO | BARRANQUILLA | 51.0522 | 5 | FALSE | 999
| T65210868m12 | T | 65210868 | 12 | 0 | 87 | 1 | 12 | 16.5 | 08001 | ATLÁNTICO | BARRANQUILLA | 51.4258 | 5 | FALSE | 999
| T65210868m12 | T | 65210868 | 12 | 0 | 87 | 1 | 12 | 16.5 | 08001 | ATLÁNTICO | BARRANQUILLA | 51.4258 | 5 | FALSE | 999
| T65210868m12 | T | 65210868 | 12 | 0 | 87 | 1 | 12 | 16.5 | 08001 | ATLÁNTICO | BARRANQUILLA | 51.4258 | 5 | FALSE | 999
| T65210868m12 | T | 65210868 | 12 | 0 | 87 | 1 | 12 | 16.5 | 08001 | ATLÁNTICO | BARRANQUILLA | 51.4258 | 5 | FALSE | 999
| T65210868m12 | T | 65210868 | 12 | 0 | 87 | 1 | 12 | 16.5 | 08001 | ATLÁNTICO | BARRANQUILLA | 51.4258 | 5 | FALSE | 999
| T65210868m12 | T | 65210868 | 12 | 0 | 87 | 1 | 12 | 16.5 | 08001 | ATLÁNTICO | BARRANQUILLA | 51.4258 | 5 | FALSE | 999
| T65210868m12 | T | 65210868 | 12 | 0 | 87 | 1 | 12 | 16.5 | 08001 | ATLÁNTICO | BARRANQUILLA | 51.4258 | 5 | FALSE | 999
| T65210868m12 | T | 65210868 | 12 | 0 | 87 | 1 | 12 | 16.5 | 08001 | ATLÁNTICO | BARRANQUILLA | 51.4258 | 5 | FALSE | 999
| T65210868m12 | T | 65210868 | 12 | 0 | 87 | 1 | 12 | 16.5 | 08001 | ATLÁNTICO | BARRANQUILLA | 51.4258 | 5 | FALSE | 999
| T65210868m12 | T | 65210868 | 12 | 0 | 87 | 1 | 12 | 16.5 | 08001 | ATLÁNTICO | BARRANQUILLA | 51.4258 | 5 | FALSE | 999
| T65210868m12 | T | 65210868 | 12 | 0 | 87 | 1 | 12 | 16.5 | 08001 | ATLÁNTICO | BARRANQUILLA | 51.4258 | 5 | FALSE | 999
| T65210868m12 | T | 65210868 | 12 | 0 | 87 | 1 | 12 | 16.5 | 08001 | ATLÁNTICO | BARRANQUILLA | 51.4258 | 5 | FALSE | 999
| T65210868m12 | T | 65210868 | 12 | 0 | 87 | 1 | 12 | 16.5 | 08001 | ATLÁNTICO | BARRANQUILLA | 51.4258 | 5 | FALSE | 999
| T65210868m12 | T | 65210868 | 12 | 0 | 87 | 1 | 12 | 16.5 | 08001 | ATLÁNTICO | BARRANQUILLA | 51.4258 | 5 | FALSE | 999
| T65210868m12 | T | 65210868 | 12 | 0 | 87 | 1 | 12 | 16.5 | 08001 | ATLÁNTICO | BARRANQUILLA | 51.4258 | 5 | FALSE | 999
| T65210868m12 | T | 65210868 | 12 | 0 | 87 | 1 | 12 | 16.5 | 08001 | ATLÁNTICO | BARRANQUILLA | 51.4258 | 5 | FALSE | 999
| T65210868m12 | T | 65210868 | 12 | 0 | 87 | 1 | 12 | 16.5 | 08001 | ATLÁNTICO | BARRANQUILLA | 51.4258 | 5 | FALSE | 999
| T65210868m12 | T | 65210868 | 12 | 0 | 87 | 1 | 12 | 16.5 | 08001 | ATLÁNTICO | BARRANQUILLA | 51.4258 | 5 | FALSE | 999
| T65210868m12 | T | 65210868 | 12 | 0 | 87 | 1 | 12 | 16.5 | 08001 | ATLÁNTICO | BARRANQUILLA | 51.4258 | 5 | FALSE | 999
| T65210868m12 | T | 65210868 | 12 | 0 | 87 | 1 | 12 | 16.5 | 08001 | ATLÁNTICO | BARRANQUILLA | 51.4258 | 5 | FALSE | 999
| T65210868m12 | T | 65210868 | 12 | 0 | 87 | 1 | 12 | 16.5 | 08001 | ATLÁNTICO | BARRANQUILLA | 51.4258 | 5 | FALSE | 999
| T65210868m12 | T | 65210868 | 12 | 0 | 87 | 1 | 12 | 16.5 | 08001 | ATLÁNTICO | BARRANQUILLA | 51.4258 | 5 | FALSE | 999
| T65210868m12 | T | 65210868 | 12 | 0 | 87 | 1 | 12 | 16.5 | 08001 | ATLÁNTICO | BARRANQUILLA | 51.4258 | 5 | FALSE | 999
| T65210868m12 | T | 65210868 | 12 | 0 | 87 | 1 | 12 | 16.5 | 08001 | ATLÁNTICO | BARRANQUILLA | 51.4258 | 5 | FALSE | 999
| T65210868m12 | T | 65210868 | 12 | 0 | 87 | 1 | 12 | 16.5 | 08001 | ATLÁNTICO | BARRANQUILLA | 51.4258 | 5 | FALSE | 999
| T65210868m12 | T | 65210868 | 12 | 0 | 87 | 1 | 12 | 16.5 | 08001 | ATLÁNTICO | BARRANQUILLA | 51.4258 | 5 | FALSE | 999
| T65210868m12 | T | 65210868 | 12 | 0 | 87 | 1 | 12 | 16.5 | 08001 | ATLÁNTICO | BARRANQUILLA | 51.4258 | 5 | FALSE | 999
| T65210868m12 | T | 65210868 | 12 | 0 | 87 | 1 | 12 | 16.5 | 08001 | ATLÁNTICO | BARRANQUILLA | 51.4258 | 5 | FALSE | 999
| T65210868m12 | T | 65210868 | 12 | 0 | 87 | 1 | 12 | 16.5 | 08001 | ATLÁNTICO | BARRANQUILLA | 51.4258 | 5 | FALSE | 999
| T65210868m12 | T | 65210868 | 12 | 0 | 87 | 1 | 12 | 16.5 | 08001 | ATLÁNTICO | BARRANQUILLA | 51.4258 | 5 | FALSE | 999
| T65210868m12 | T | 65210868 | 12 | 0 | 87 | 1 | 12 | 16.5 | 08001 | ATLÁNTICO | BARRANQUILLA | 51.4258 | 5 | FALSE | 999
| T65210868m12 | T | 65210868 | 12 | 0 | 87 | 1 | 12 | 16.5 | 08001 | ATLÁNTICO | BARRANQUILLA | 51.4258 | 5 | FALSE | 999
| T65210868m12 | T | 65210868 | 12 | 0 | 87 | 1 | 12 | 16.5 | 08001 | ATLÁNTICO | BARRANQUILLA | 51.4258 | 5 | FALSE | 999
| T65210868m12 | T | 65210868 | 12 | 0 | 87 | 1 | 12 | 16.5 | 08001 | ATLÁNTICO | BARRANQUILLA | 51.4258 | 5 | FALSE | 999
| T65210868m12 | T | 65210868 | 12 | 0 | 87 | 1 | 12 | 16.5 | 08001 | ATLÁNTICO | BARRANQUILLA | 51.4258 | 5 | FALSE | 999
| T65210868m12 | T | 65210868 | 12 | 0 | 87 | 1 | 12 | 16.5 | 08001 | ATLÁNTICO | BARRANQUILLA | 51.4258 | 5 | FALSE | 999
| T65210868m12 | T | 65210868 | 12 | 0 | 87 | 1 | 12 | 16.5 | 08001 | ATLÁNTICO | BARRANQUILLA | 51.4258 | 5 | FALSE | 999
| T65210868m12 | T | 65210868 | 12 | 0 | 87 | 1 | 12 | 16.5 | 08001 | ATLÁNTICO | BARRANQUILLA | 51.4258 | 5 | FALSE | 999
| T65210868m12 | T | 65210868 | 12 | 0 | 87 | 1 | 12 | 16.5 | 08001 | ATLÁNTICO | BARRANQUILLA | 51.4258 | 5 | FALSE | 999
| T65210868m12 | T | 65210868 | 12 | 0 | 87 | 1 | 12 | 16.5 | 08001 | ATLÁNTICO | BARRANQUILLA | 51.4258 | 5 | FALSE | 999
| T65210868m12 | T | 65210868 | 12 | 0 | 87 | 1 | 12 | 16.5 | 08001 | ATLÁNTICO | BARRANQUILLA | 51.4258 | 5 | FALSE | 999
| T65210868m12 | T | 65210868 | 12 | 0 | 87 | 1 | 12 | 16.5 | 08001 | ATLÁNTICO | BARRANQUILLA | 51.4258 | 5 | FALSE | 999
| T65210868m12 | T | 65210868 | 12 | 0 | 87 | 1 | 12 | 16.5 | 08001 | ATLÁNTICO | BARRANQUILLA | 51.4258 | 5 | FALSE | 999
| T65210868m12 | T | 65210868 | 12 | 0 | 87 | 1 | 12 | 16.5 | 08001 | ATLÁNTICO | BARRANQUILLA | 51.4258 | 5 | FALSE | 999
| T65210868m12 | T | 65210868 | 12 | 0 | 87 | 1 | 12 | 16.5 | 08001 | ATLÁNTICO | BARRANQUILLA | 51.4258 | 5 | FALSE | 999
| T65210868m12 | T | 65210868 | 12 | 0 | 87 | 1 | 12 | 16.5 | 08001 | ATLÁNTICO | BARRANQUILLA | 51.4258 | 5 | FALSE | 999
| T65210868m12 | T | 65210868 | 12 | 0 | 87 | 1 | 12 | 16.5 | 08001 | ATLÁNTICO | BARRANQUILLA | 51.4258 | 5 | FALSE | 999
| T65210868m12 | T | 65210868 | 12 | 0 | 87 | 1 | 12 | 16.5 | 08001 | ATLÁNTICO | BARRANQUILLA | 51.4258 | 5 | FALSE | 999
| T65210868m12 | T | 65210868 | 12 | 0 | 87 | 1 | 12 | 16.5 | 08001 | ATLÁNTICO | BARRANQUILLA | 51.4258 | 5 | FALSE | 999
| T65210868m12 | T | 65210868 | 12 | 0 | 87 | 1 | 12 | 16.5 | 08001 | ATLÁNTICO | BARRANQUILLA | 51.4258 | 5 | FALSE | 999
| T65210868m12 | T | 65210868 | 12 | 0 | 87 | 1 | 12 | 16.5 | 08001 | ATLÁNTICO | BARRANQUILLA | 51.4258 | 5 | FALSE | 999
| T65210868m12 | T | 65210868 | 12 | 0 | 87 | 1 | 12 | 16.5 | 08001 | ATLÁNTICO | BARRANQUILLA | 51.4258 | 5 | FALSE | 999
| T65210868m12 | T | 65210868 | 12 | 0 | 87 | 1 | 12 | 16.5 | 08001 | ATLÁNTICO | BARRANQUILLA | 51.4258 | 5 | FALSE | 999
| T65210868m12 | T | 65210868 | 12 | 0 | 87 | 1 | 12 | 16.5 | 08001 | ATLÁNTICO | BARRANQUILLA | 51.4258 | 5 | FALSE | 999
| T65210868m12 | T | 65210868 | 12 | 0 | 87 | 1 | 12 | 16.5 | 08001 | ATLÁNTICO | BARRANQUILLA | 51.4258 | 5 | FALSE | 999
| T65210868m12 | T | 65210868 | 12 | 0 | 87 | 1 | 12 | 16.5 | 08001 | ATLÁNTICO | BARRANQUILLA | 51.4258 | 5 | FALSE | 999
| T65210868m12 | T | 65210868 | 12 | 0 | 87 | 1 | 12 | 16.5 | 08001 | ATLÁNTICO | BARRANQUILLA | 51.4258 | 5 | FALSE | 999
| T65210868m12 | T | 65210868 | 12 | 0 | 87 | 1 | 12 | 16.5 | 08001 | ATLÁNTICO | BARRANQUILLA | 51.4258 | 5 | FALSE | 999
| T65210868m12 | T | 65210868 | 12 | 0 | 87 | 1 | 12 | 16.5 | 08001 | ATLÁNTICO | BARRANQUILLA | 51.4258 | 5 | FALSE | 999
| T65210868m12 | T | 65210868 | 12 | 0 | 87 | 1 | 12 | 16.5 | 08001 | ATLÁNTICO | BARRANQUILLA | 51.4258 | 5 | FALSE | 999
| T65210868m12 | T | 65210868 | 12 | 0 | 87 | 1 | 12 | 16.5 | 08001 | ATLÁNTICO | BARRANQUILLA | 51.4258 | 5 | FALSE | 999
| T65210868m12 | T | 65210868 | 12 | 0 | 87 | 1 | 12 | 16.5 | 08001 | ATLÁNTICO | BARRANQUILLA | 51.4258 | 5 | FALSE | 999
| T65210868m12 | T | 65210868 | 12 | 0 | 87 | 1 | 12 | 16.5 | 08001 | ATLÁNTICO | BARRANQUILLA | 51.4258 | 5 | FALSE | 999
| T65210868m12 | T | 65210868 | 12 | 0 | 87 | 1 | 12 | 16.5 | 08001 | ATLÁNTICO | BARRANQUILLA | 51.4258 | 5 | FALSE | 999
| T65210868m12 | T | 65210868 | 12 | 0 | 87 | 1 | 12 | 16.5 | 08001 | ATLÁNTICO | BARRANQUILLA | 51.4258 | 5 | FALSE | 999
| T65210868m12 | T | 65210868 | 12 | 0 | 87 | 1 | 12 | 16.5 | 08001 | ATLÁNTICO | BARRANQUILLA | 51.4258 | 5 | FALSE | 999
| T65210868m12 | T | 65210868 | 12 | 0 | 87 | 1 | 12 | 16.5 | 08001 | ATLÁNTICO | BARRANQUILLA | 51.4258 | 5 | FALSE | 999
| T65210868m12 | T | 65210868 | 12 | 0 | 87 | 1 | 12 | 16.5 | 08001 | ATLÁNTICO | BARRANQUILLA | 51.4258 | 5 | FALSE | 999
| T65210868m12 | T | 65210868 | 12 | 0 | 87 | 1 | 12 | 16.5 | 08001 | ATLÁNTICO | BARRANQUILLA | 51.4258 | 5 | FALSE | 999
| T65210868m12 | T | 65210868 | 12 | 0 | 87 | 1 | 12 | 16.5 | 08001 | ATLÁNTICO | BARRANQUILLA | 51.4258 | 5 | FALSE | 999
| T65210868m12 | T | 65210868 | 12 | 0 | 87 | 1 | 12 | 16.5 | 08001 | ATLÁNTICO | BARRANQUILLA | 51.4258 | 5 | FALSE | 999
| T65210868m12 | T | 65210868 | 12 | 0 | 87 | 1 | 12 | 16.5 | 08001 | ATLÁNTICO | BARRANQUILLA | 51.4258 | 5 | FALSE | 999
| T65210868m12 | T | 65210868 | 12 | 0 | 87 | 1 | 12 | 16.5 | 08001 | ATLÁNTICO | BARRANQUILLA | 51.4258 | 5 | FALSE | 999
| T65210868m12 | T | 65210868 | 12 | 0 | 87 | 1 | 12 | 16.5 | 08001 | ATLÁNTICO | BARRANQUILLA | 51.4258 | 5 | FALSE | 999
| T65210868m12 | T | 65210868 | 12 | 0 | 87 | 1 | 12 | 16.5 | 08001 | ATLÁNTICO | BARRANQUILLA | 51.4258 | 5 | FALSE | 999
| T65210868m12 | T | 65210868 | 12 | 0 | 87 | 1 | 12 | 16.5 | 08001 | ATLÁNTICO | BARRANQUILLA | 51.4258 | 5 | FALSE | 999
| T65210868m12 | T | 65210868 | 12 | 0 | 87 | 1 | 12 | 16.5 | 08001 | ATLÁNTICO | BARRANQUILLA | 51.4258 | 5 | FALSE | 999
| T65210868m12 | T | 65210868 | 12 | 0 | 87 | 1 | 12 | 16.5 | 08001 | ATLÁNTICO | BARRANQUILLA | 51.4258 | 5 | FALSE | 999
| T65210868m12 | T | 65210868 | 12 | 0 | 87 | 1 | 12 | 16.5 | 08001 | ATLÁNTICO | BARRANQUILLA | 51.4258 | 5 | FALSE | 999
| T65210868m12 | T | 65210868 | 12 | 0 | 87 | 1 | 12 | 16.5 | 08001 | ATLÁNTICO | BARRANQUILLA | 51.4258 | 5 | FALSE | 999
| T65210868m12 | T | 65210868 | 12 | 0 | 87 | 1 | 12 | 16.5 | 08001 | ATLÁNTICO | BARRANQUILLA | 51.4258 | 5 | FALSE | 999
| T65210868m12 | T | 65210868 | 12 | 0 | 87 | 1 | 12 | 16.5 | 08001 | ATLÁNTICO | BARRANQUILLA | 51.4258 | 5 | FALSE | 999
| T65210868m12 | T | 65210868 | 12 | 0 | 87 | 1 | 12 | 16.5 | 08001 | ATLÁNTICO | BARRANQUILLA | 51.4258 | 5 | FALSE | 999
| T65210868m12 | T | 65210868 | 12 | 0 | 87 | 1 | 12 | 16.5 | 08001 | ATLÁNTICO | BARRANQUILLA | 51.4258 | 5 | FALSE | 999
| T65210868m12 | T | 65210868 | 12 | 0 | 87 | 1 | 12 | 16.5 | 08001 | ATLÁNTICO | BARRANQUILLA | 51.4258 | 5 | FALSE | 999
| T65210868m12 | T | 65210868 | 12 | 0 | 87 | 1 | 12 | 16.5 | 08001 | ATLÁNTICO | BARRANQUILLA | 51.4258 | 5 | FALSE | 999
| T65210868m12 | T | 65210868 | 12 | 0 | 87 | 1 | 12 | 16.5 | 08001 | ATLÁNTICO | BARRANQUILLA | 51.4258 | 5 | FALSE | 999
| T65210868m12 | T | 65210868 | 12 | 1 | 1 | 1 | 12 | 5.9167 | 08001 | ATLÁNTICO | BARRANQUILLA | 51.4258 | 5 | FALSE | 999
| T65212267m1 | T | 65212267 | 1 | 0 | 31 | 1 | 12 | 0 | 08758 | ATLÁNTICO | SOLEDAD | 0 | 5 | TRUE | 999
| T65212267m1 | T | 65212267 | 1 | 0 | 31 | 1 | 12 | 0 | 08758 | ATLÁNTICO | SOLEDAD | 0 | 5 | TRUE | 999
| T65212267m1 | T | 65212267 | 1 | 0 | 31 | 1 | 12 | 0 | 08758 | ATLÁNTICO | SOLEDAD | 0 | 5 | TRUE | 999
| T65212267m1 | T | 65212267 | 1 | 0 | 31 | 1 | 12 | 0 | 08758 | ATLÁNTICO | SOLEDAD | 0 | 5 | TRUE | 999
| T65212267m1 | T | 65212267 | 1 | 0 | 31 | 1 | 12 | 0 | 08758 | ATLÁNTICO | SOLEDAD | 0 | 5 | TRUE | 999
| T65212267m1 | T | 65212267 | 1 | 0 | 31 | 1 | 12 | 0 | 08758 | ATLÁNTICO | SOLEDAD | 0 | 5 | TRUE | 999
| T65212267m1 | T | 65212267 | 1 | 0 | 31 | 1 | 12 | 0 | 08758 | ATLÁNTICO | SOLEDAD | 0 | 5 | TRUE | 999
| T65212267m1 | T | 65212267 | 1 | 0 | 31 | 1 | 12 | 0 | 08758 | ATLÁNTICO | SOLEDAD | 0 | 5 | TRUE | 999
| T65212267m1 | T | 65212267 | 1 | 0 | 31 | 1 | 12 | 0 | 08758 | ATLÁNTICO | SOLEDAD | 0 | 5 | TRUE | 999
| T65212267m1 | T | 65212267 | 1 | 0 | 31 | 1 | 12 | 0 | 08758 | ATLÁNTICO | SOLEDAD | 0 | 5 | TRUE | 999
| T65212267m1 | T | 65212267 | 1 | 0 | 31 | 1 | 12 | 0 | 08758 | ATLÁNTICO | SOLEDAD | 0 | 5 | TRUE | 999
| T65212267m1 | T | 65212267 | 1 | 0 | 31 | 1 | 12 | 0 | 08758 | ATLÁNTICO | SOLEDAD | 0 | 5 | TRUE | 999
| T65212267m1 | T | 65212267 | 1 | 0 | 31 | 1 | 12 | 0 | 08758 | ATLÁNTICO | SOLEDAD | 0 | 5 | TRUE | 999
| T65212267m1 | T | 65212267 | 1 | 0 | 31 | 1 | 12 | 0 | 08758 | ATLÁNTICO | SOLEDAD | 0 | 5 | TRUE | 999
| T65212267m1 | T | 65212267 | 1 | 0 | 31 | 1 | 12 | 0 | 08758 | ATLÁNTICO | SOLEDAD | 0 | 5 | TRUE | 999
| T65212267m1 | T | 65212267 | 1 | 0 | 31 | 1 | 12 | 0 | 08758 | ATLÁNTICO | SOLEDAD | 0 | 5 | TRUE | 999
| T65212267m1 | T | 65212267 | 1 | 0 | 31 | 1 | 12 | 0 | 08758 | ATLÁNTICO | SOLEDAD | 0 | 5 | TRUE | 999
| T65212267m1 | T | 65212267 | 1 | 0 | 31 | 1 | 12 | 0 | 08758 | ATLÁNTICO | SOLEDAD | 0 | 5 | TRUE | 999
| T65212267m1 | T | 65212267 | 1 | 0 | 31 | 1 | 12 | 0 | 08758 | ATLÁNTICO | SOLEDAD | 0 | 5 | TRUE | 999
| T65212267m1 | T | 65212267 | 1 | 0 | 31 | 1 | 12 | 0 | 08758 | ATLÁNTICO | SOLEDAD | 0 | 5 | TRUE | 999
| T65212267m1 | T | 65212267 | 1 | 0 | 31 | 1 | 12 | 0 | 08758 | ATLÁNTICO | SOLEDAD | 0 | 5 | TRUE | 999
| T65212267m1 | T | 65212267 | 1 | 0 | 31 | 1 | 12 | 0 | 08758 | ATLÁNTICO | SOLEDAD | 0 | 5 | TRUE | 999
| T65212267m1 | T | 65212267 | 1 | 0 | 31 | 1 | 12 | 0 | 08758 | ATLÁNTICO | SOLEDAD | 0 | 5 | TRUE | 999
| T65212267m1 | T | 65212267 | 1 | 0 | 31 | 1 | 12 | 0 | 08758 | ATLÁNTICO | SOLEDAD | 0 | 5 | TRUE | 999
| T65212267m1 | T | 65212267 | 1 | 0 | 31 | 1 | 12 | 0 | 08758 | ATLÁNTICO | SOLEDAD | 0 | 5 | TRUE | 999
| T65212267m1 | T | 65212267 | 1 | 0 | 31 | 1 | 12 | 0 | 08758 | ATLÁNTICO | SOLEDAD | 0 | 5 | TRUE | 999
| T65212267m1 | T | 65212267 | 1 | 0 | 31 | 1 | 12 | 0 | 08758 | ATLÁNTICO | SOLEDAD | 0 | 5 | TRUE | 999
| T65212267m1 | T | 65212267 | 1 | 0 | 31 | 1 | 12 | 0 | 08758 | ATLÁNTICO | SOLEDAD | 0 | 5 | TRUE | 999
| T65212267m1 | T | 65212267 | 1 | 0 | 31 | 1 | 12 | 0 | 08758 | ATLÁNTICO | SOLEDAD | 0 | 5 | TRUE | 999
| T65212267m1 | T | 65212267 | 1 | 0 | 31 | 1 | 12 | 0 | 08758 | ATLÁNTICO | SOLEDAD | 0 | 5 | TRUE | 999
| T65212267m1 | T | 65212267 | 1 | 0 | 31 | 1 | 12 | 0 | 08758 | ATLÁNTICO | SOLEDAD | 0 | 5 | TRUE | 999
| T65212267m1 | T | 65212267 | 1 | 1 | 1 | 1 | 12 | 0 | 08758 | ATLÁNTICO | SOLEDAD | 0 | 5 | TRUE | 999
| T65212267m2 | T | 65212267 | 2 | 0 | 31 | 1 | 12 | 73.3667 | 08758 | ATLÁNTICO | SOLEDAD | 1.4086 | 5 | TRUE | 999
| T65212267m2 | T | 65212267 | 2 | 0 | 31 | 1 | 12 | 73.3667 | 08758 | ATLÁNTICO | SOLEDAD | 1.4086 | 5 | TRUE | 999
| T65212267m2 | T | 65212267 | 2 | 0 | 31 | 1 | 12 | 73.3667 | 08758 | ATLÁNTICO | SOLEDAD | 1.4086 | 5 | TRUE | 999
| T65212267m2 | T | 65212267 | 2 | 0 | 31 | 1 | 12 | 73.3667 | 08758 | ATLÁNTICO | SOLEDAD | 1.4086 | 5 | TRUE | 999
| T65212267m2 | T | 65212267 | 2 | 0 | 31 | 1 | 12 | 73.3667 | 08758 | ATLÁNTICO | SOLEDAD | 1.4086 | 5 | TRUE | 999
| T65212267m2 | T | 65212267 | 2 | 0 | 31 | 1 | 12 | 73.3667 | 08758 | ATLÁNTICO | SOLEDAD | 1.4086 | 5 | TRUE | 999
| T65212267m2 | T | 65212267 | 2 | 0 | 31 | 1 | 12 | 73.3667 | 08758 | ATLÁNTICO | SOLEDAD | 1.4086 | 5 | TRUE | 999
| T65212267m2 | T | 65212267 | 2 | 0 | 31 | 1 | 12 | 73.3667 | 08758 | ATLÁNTICO | SOLEDAD | 1.4086 | 5 | TRUE | 999
| T65212267m2 | T | 65212267 | 2 | 0 | 31 | 1 | 12 | 73.3667 | 08758 | ATLÁNTICO | SOLEDAD | 1.4086 | 5 | TRUE | 999
| T65212267m2 | T | 65212267 | 2 | 0 | 31 | 1 | 12 | 73.3667 | 08758 | ATLÁNTICO | SOLEDAD | 1.4086 | 5 | TRUE | 999
| T65212267m2 | T | 65212267 | 2 | 0 | 31 | 1 | 12 | 73.3667 | 08758 | ATLÁNTICO | SOLEDAD | 1.4086 | 5 | TRUE | 999
| T65212267m2 | T | 65212267 | 2 | 0 | 31 | 1 | 12 | 73.3667 | 08758 | ATLÁNTICO | SOLEDAD | 1.4086 | 5 | TRUE | 999
| T65212267m2 | T | 65212267 | 2 | 0 | 31 | 1 | 12 | 73.3667 | 08758 | ATLÁNTICO | SOLEDAD | 1.4086 | 5 | TRUE | 999
| T65212267m2 | T | 65212267 | 2 | 0 | 31 | 1 | 12 | 73.3667 | 08758 | ATLÁNTICO | SOLEDAD | 1.4086 | 5 | TRUE | 999
| T65212267m2 | T | 65212267 | 2 | 0 | 31 | 1 | 12 | 73.3667 | 08758 | ATLÁNTICO | SOLEDAD | 1.4086 | 5 | TRUE | 999
| T65212267m2 | T | 65212267 | 2 | 0 | 31 | 1 | 12 | 73.3667 | 08758 | ATLÁNTICO | SOLEDAD | 1.4086 | 5 | TRUE | 999
| T65212267m2 | T | 65212267 | 2 | 0 | 31 | 1 | 12 | 73.3667 | 08758 | ATLÁNTICO | SOLEDAD | 1.4086 | 5 | TRUE | 999
| T65212267m2 | T | 65212267 | 2 | 0 | 31 | 1 | 12 | 73.3667 | 08758 | ATLÁNTICO | SOLEDAD | 1.4086 | 5 | TRUE | 999
| T65212267m2 | T | 65212267 | 2 | 0 | 31 | 1 | 12 | 73.3667 | 08758 | ATLÁNTICO | SOLEDAD | 1.4086 | 5 | TRUE | 999
| T65212267m2 | T | 65212267 | 2 | 0 | 31 | 1 | 12 | 73.3667 | 08758 | ATLÁNTICO | SOLEDAD | 1.4086 | 5 | TRUE | 999
| T65212267m2 | T | 65212267 | 2 | 0 | 31 | 1 | 12 | 73.3667 | 08758 | ATLÁNTICO | SOLEDAD | 1.4086 | 5 | TRUE | 999
| T65212267m2 | T | 65212267 | 2 | 0 | 31 | 1 | 12 | 73.3667 | 08758 | ATLÁNTICO | SOLEDAD | 1.4086 | 5 | TRUE | 999
| T65212267m2 | T | 65212267 | 2 | 0 | 31 | 1 | 12 | 73.3667 | 08758 | ATLÁNTICO | SOLEDAD | 1.4086 | 5 | TRUE | 999
| T65212267m2 | T | 65212267 | 2 | 0 | 31 | 1 | 12 | 73.3667 | 08758 | ATLÁNTICO | SOLEDAD | 1.4086 | 5 | TRUE | 999
| T65212267m2 | T | 65212267 | 2 | 0 | 31 | 1 | 12 | 73.3667 | 08758 | ATLÁNTICO | SOLEDAD | 1.4086 | 5 | TRUE | 999
| T65212267m2 | T | 65212267 | 2 | 0 | 31 | 1 | 12 | 73.3667 | 08758 | ATLÁNTICO | SOLEDAD | 1.4086 | 5 | TRUE | 999
| T65212267m2 | T | 65212267 | 2 | 0 | 31 | 1 | 12 | 73.3667 | 08758 | ATLÁNTICO | SOLEDAD | 1.4086 | 5 | TRUE | 999
| T65212267m2 | T | 65212267 | 2 | 0 | 31 | 1 | 12 | 73.3667 | 08758 | ATLÁNTICO | SOLEDAD | 1.4086 | 5 | TRUE | 999
| T65212267m2 | T | 65212267 | 2 | 0 | 31 | 1 | 12 | 73.3667 | 08758 | ATLÁNTICO | SOLEDAD | 1.4086 | 5 | TRUE | 999
| T65212267m2 | T | 65212267 | 2 | 0 | 31 | 1 | 12 | 73.3667 | 08758 | ATLÁNTICO | SOLEDAD | 1.4086 | 5 | TRUE | 999
| T65212267m2 | T | 65212267 | 2 | 0 | 31 | 1 | 12 | 73.3667 | 08758 | ATLÁNTICO | SOLEDAD | 1.4086 | 5 | TRUE | 999
| T65212267m2 | T | 65212267 | 2 | 1 | 1 | 1 | 12 | 11.15 | 08758 | ATLÁNTICO | SOLEDAD | 1.4086 | 5 | TRUE | 999
| T65212267m3 | T | 65212267 | 3 | 0 | 31 | 1 | 12 | 74.05 | 08758 | ATLÁNTICO | SOLEDAD | 3.8769 | 5 | TRUE | 999
| T65212267m3 | T | 65212267 | 3 | 0 | 31 | 1 | 12 | 74.05 | 08758 | ATLÁNTICO | SOLEDAD | 3.8769 | 5 | TRUE | 999
| T65212267m3 | T | 65212267 | 3 | 0 | 31 | 1 | 12 | 74.05 | 08758 | ATLÁNTICO | SOLEDAD | 3.8769 | 5 | TRUE | 999
| T65212267m3 | T | 65212267 | 3 | 0 | 31 | 1 | 12 | 74.05 | 08758 | ATLÁNTICO | SOLEDAD | 3.8769 | 5 | TRUE | 999
| T65212267m3 | T | 65212267 | 3 | 0 | 31 | 1 | 12 | 74.05 | 08758 | ATLÁNTICO | SOLEDAD | 3.8769 | 5 | TRUE | 999
| T65212267m3 | T | 65212267 | 3 | 0 | 31 | 1 | 12 | 74.05 | 08758 | ATLÁNTICO | SOLEDAD | 3.8769 | 5 | TRUE | 999
| T65212267m3 | T | 65212267 | 3 | 0 | 31 | 1 | 12 | 74.05 | 08758 | ATLÁNTICO | SOLEDAD | 3.8769 | 5 | TRUE | 999
| T65212267m3 | T | 65212267 | 3 | 0 | 31 | 1 | 12 | 74.05 | 08758 | ATLÁNTICO | SOLEDAD | 3.8769 | 5 | TRUE | 999
| T65212267m3 | T | 65212267 | 3 | 0 | 31 | 1 | 12 | 74.05 | 08758 | ATLÁNTICO | SOLEDAD | 3.8769 | 5 | TRUE | 999
| T65212267m3 | T | 65212267 | 3 | 0 | 31 | 1 | 12 | 74.05 | 08758 | ATLÁNTICO | SOLEDAD | 3.8769 | 5 | TRUE | 999
| T65212267m3 | T | 65212267 | 3 | 0 | 31 | 1 | 12 | 74.05 | 08758 | ATLÁNTICO | SOLEDAD | 3.8769 | 5 | TRUE | 999
| T65212267m3 | T | 65212267 | 3 | 0 | 31 | 1 | 12 | 74.05 | 08758 | ATLÁNTICO | SOLEDAD | 3.8769 | 5 | TRUE | 999
| T65212267m3 | T | 65212267 | 3 | 0 | 31 | 1 | 12 | 74.05 | 08758 | ATLÁNTICO | SOLEDAD | 3.8769 | 5 | TRUE | 999
| T65212267m3 | T | 65212267 | 3 | 0 | 31 | 1 | 12 | 74.05 | 08758 | ATLÁNTICO | SOLEDAD | 3.8769 | 5 | TRUE | 999
| T65212267m3 | T | 65212267 | 3 | 0 | 31 | 1 | 12 | 74.05 | 08758 | ATLÁNTICO | SOLEDAD | 3.8769 | 5 | TRUE | 999
| T65212267m3 | T | 65212267 | 3 | 0 | 31 | 1 | 12 | 74.05 | 08758 | ATLÁNTICO | SOLEDAD | 3.8769 | 5 | TRUE | 999
| T65212267m3 | T | 65212267 | 3 | 0 | 31 | 1 | 12 | 74.05 | 08758 | ATLÁNTICO | SOLEDAD | 3.8769 | 5 | TRUE | 999
| T65212267m3 | T | 65212267 | 3 | 0 | 31 | 1 | 12 | 74.05 | 08758 | ATLÁNTICO | SOLEDAD | 3.8769 | 5 | TRUE | 999
| T65212267m3 | T | 65212267 | 3 | 0 | 31 | 1 | 12 | 74.05 | 08758 | ATLÁNTICO | SOLEDAD | 3.8769 | 5 | TRUE | 999
| T65212267m3 | T | 65212267 | 3 | 0 | 31 | 1 | 12 | 74.05 | 08758 | ATLÁNTICO | SOLEDAD | 3.8769 | 5 | TRUE | 999
| T65212267m3 | T | 65212267 | 3 | 0 | 31 | 1 | 12 | 74.05 | 08758 | ATLÁNTICO | SOLEDAD | 3.8769 | 5 | TRUE | 999
| T65212267m3 | T | 65212267 | 3 | 0 | 31 | 1 | 12 | 74.05 | 08758 | ATLÁNTICO | SOLEDAD | 3.8769 | 5 | TRUE | 999
| T65212267m3 | T | 65212267 | 3 | 0 | 31 | 1 | 12 | 74.05 | 08758 | ATLÁNTICO | SOLEDAD | 3.8769 | 5 | TRUE | 999
| T65212267m3 | T | 65212267 | 3 | 0 | 31 | 1 | 12 | 74.05 | 08758 | ATLÁNTICO | SOLEDAD | 3.8769 | 5 | TRUE | 999
| T65212267m3 | T | 65212267 | 3 | 0 | 31 | 1 | 12 | 74.05 | 08758 | ATLÁNTICO | SOLEDAD | 3.8769 | 5 | TRUE | 999
| T65212267m3 | T | 65212267 | 3 | 0 | 31 | 1 | 12 | 74.05 | 08758 | ATLÁNTICO | SOLEDAD | 3.8769 | 5 | TRUE | 999
| T65212267m3 | T | 65212267 | 3 | 0 | 31 | 1 | 12 | 74.05 | 08758 | ATLÁNTICO | SOLEDAD | 3.8769 | 5 | TRUE | 999
| T65212267m3 | T | 65212267 | 3 | 0 | 31 | 1 | 12 | 74.05 | 08758 | ATLÁNTICO | SOLEDAD | 3.8769 | 5 | TRUE | 999
| T65212267m3 | T | 65212267 | 3 | 0 | 31 | 1 | 12 | 74.05 | 08758 | ATLÁNTICO | SOLEDAD | 3.8769 | 5 | TRUE | 999
| T65212267m3 | T | 65212267 | 3 | 0 | 31 | 1 | 12 | 74.05 | 08758 | ATLÁNTICO | SOLEDAD | 3.8769 | 5 | TRUE | 999
| T65212267m3 | T | 65212267 | 3 | 0 | 31 | 1 | 12 | 74.05 | 08758 | ATLÁNTICO | SOLEDAD | 3.8769 | 5 | TRUE | 999
| T65212267m3 | T | 65212267 | 3 | 1 | 1 | 1 | 12 | 74.05 | 08758 | ATLÁNTICO | SOLEDAD | 3.8769 | 5 | TRUE | 999
| T65212267m4 | T | 65212267 | 4 | 0 | 31 | 1 | 12 | 637.8167 | 08758 | ATLÁNTICO | SOLEDAD | 19.1436 | 5 | FALSE | 999
| T65212267m4 | T | 65212267 | 4 | 0 | 31 | 1 | 12 | 637.8167 | 08758 | ATLÁNTICO | SOLEDAD | 19.1436 | 5 | FALSE | 999
| T65212267m4 | T | 65212267 | 4 | 0 | 31 | 1 | 12 | 637.8167 | 08758 | ATLÁNTICO | SOLEDAD | 19.1436 | 5 | FALSE | 999
| T65212267m4 | T | 65212267 | 4 | 0 | 31 | 1 | 12 | 637.8167 | 08758 | ATLÁNTICO | SOLEDAD | 19.1436 | 5 | FALSE | 999
| T65212267m4 | T | 65212267 | 4 | 0 | 31 | 1 | 12 | 637.8167 | 08758 | ATLÁNTICO | SOLEDAD | 19.1436 | 5 | FALSE | 999
| T65212267m4 | T | 65212267 | 4 | 0 | 31 | 1 | 12 | 637.8167 | 08758 | ATLÁNTICO | SOLEDAD | 19.1436 | 5 | FALSE | 999
| T65212267m4 | T | 65212267 | 4 | 0 | 31 | 1 | 12 | 637.8167 | 08758 | ATLÁNTICO | SOLEDAD | 19.1436 | 5 | FALSE | 999
| T65212267m4 | T | 65212267 | 4 | 0 | 31 | 1 | 12 | 637.8167 | 08758 | ATLÁNTICO | SOLEDAD | 19.1436 | 5 | FALSE | 999
| T65212267m4 | T | 65212267 | 4 | 0 | 31 | 1 | 12 | 637.8167 | 08758 | ATLÁNTICO | SOLEDAD | 19.1436 | 5 | FALSE | 999
| T65212267m4 | T | 65212267 | 4 | 0 | 31 | 1 | 12 | 637.8167 | 08758 | ATLÁNTICO | SOLEDAD | 19.1436 | 5 | FALSE | 999
| T65212267m4 | T | 65212267 | 4 | 0 | 31 | 1 | 12 | 637.8167 | 08758 | ATLÁNTICO | SOLEDAD | 19.1436 | 5 | FALSE | 999
| T65212267m4 | T | 65212267 | 4 | 0 | 31 | 1 | 12 | 637.8167 | 08758 | ATLÁNTICO | SOLEDAD | 19.1436 | 5 | FALSE | 999
| T65212267m4 | T | 65212267 | 4 | 0 | 31 | 1 | 12 | 637.8167 | 08758 | ATLÁNTICO | SOLEDAD | 19.1436 | 5 | FALSE | 999
| T65212267m4 | T | 65212267 | 4 | 0 | 31 | 1 | 12 | 637.8167 | 08758 | ATLÁNTICO | SOLEDAD | 19.1436 | 5 | FALSE | 999
| T65212267m4 | T | 65212267 | 4 | 0 | 31 | 1 | 12 | 637.8167 | 08758 | ATLÁNTICO | SOLEDAD | 19.1436 | 5 | FALSE | 999
| T65212267m4 | T | 65212267 | 4 | 0 | 31 | 1 | 12 | 637.8167 | 08758 | ATLÁNTICO | SOLEDAD | 19.1436 | 5 | FALSE | 999
| T65212267m4 | T | 65212267 | 4 | 0 | 31 | 1 | 12 | 637.8167 | 08758 | ATLÁNTICO | SOLEDAD | 19.1436 | 5 | FALSE | 999
| T65212267m4 | T | 65212267 | 4 | 0 | 31 | 1 | 12 | 637.8167 | 08758 | ATLÁNTICO | SOLEDAD | 19.1436 | 5 | FALSE | 999
| T65212267m4 | T | 65212267 | 4 | 0 | 31 | 1 | 12 | 637.8167 | 08758 | ATLÁNTICO | SOLEDAD | 19.1436 | 5 | FALSE | 999
| T65212267m4 | T | 65212267 | 4 | 0 | 31 | 1 | 12 | 637.8167 | 08758 | ATLÁNTICO | SOLEDAD | 19.1436 | 5 | FALSE | 999
| T65212267m4 | T | 65212267 | 4 | 0 | 31 | 1 | 12 | 637.8167 | 08758 | ATLÁNTICO | SOLEDAD | 19.1436 | 5 | FALSE | 999
| T65212267m4 | T | 65212267 | 4 | 0 | 31 | 1 | 12 | 637.8167 | 08758 | ATLÁNTICO | SOLEDAD | 19.1436 | 5 | FALSE | 999
| T65212267m4 | T | 65212267 | 4 | 0 | 31 | 1 | 12 | 637.8167 | 08758 | ATLÁNTICO | SOLEDAD | 19.1436 | 5 | FALSE | 999
| T65212267m4 | T | 65212267 | 4 | 0 | 31 | 1 | 12 | 637.8167 | 08758 | ATLÁNTICO | SOLEDAD | 19.1436 | 5 | FALSE | 999
| T65212267m4 | T | 65212267 | 4 | 0 | 31 | 1 | 12 | 637.8167 | 08758 | ATLÁNTICO | SOLEDAD | 19.1436 | 5 | FALSE | 999
| T65212267m4 | T | 65212267 | 4 | 0 | 31 | 1 | 12 | 637.8167 | 08758 | ATLÁNTICO | SOLEDAD | 19.1436 | 5 | FALSE | 999
| T65212267m4 | T | 65212267 | 4 | 0 | 31 | 1 | 12 | 637.8167 | 08758 | ATLÁNTICO | SOLEDAD | 19.1436 | 5 | FALSE | 999
| T65212267m4 | T | 65212267 | 4 | 0 | 31 | 1 | 12 | 637.8167 | 08758 | ATLÁNTICO | SOLEDAD | 19.1436 | 5 | FALSE | 999
| T65212267m4 | T | 65212267 | 4 | 0 | 31 | 1 | 12 | 637.8167 | 08758 | ATLÁNTICO | SOLEDAD | 19.1436 | 5 | FALSE | 999
| T65212267m4 | T | 65212267 | 4 | 0 | 31 | 1 | 12 | 637.8167 | 08758 | ATLÁNTICO | SOLEDAD | 19.1436 | 5 | FALSE | 999
| T65212267m4 | T | 65212267 | 4 | 0 | 31 | 1 | 12 | 637.8167 | 08758 | ATLÁNTICO | SOLEDAD | 19.1436 | 5 | FALSE | 999
| T65212267m4 | T | 65212267 | 4 | 1 | 1 | 1 | 12 | 278.1833 | 08758 | ATLÁNTICO | SOLEDAD | 19.1436 | 5 | FALSE | 999
| T65212267m5 | T | 65212267 | 5 | 0 | 31 | 1 | 12 | 566.1 | 08758 | ATLÁNTICO | SOLEDAD | 33.0922 | 5 | FALSE | 999
| T65212267m5 | T | 65212267 | 5 | 0 | 31 | 1 | 12 | 566.1 | 08758 | ATLÁNTICO | SOLEDAD | 33.0922 | 5 | FALSE | 999
| T65212267m5 | T | 65212267 | 5 | 0 | 31 | 1 | 12 | 566.1 | 08758 | ATLÁNTICO | SOLEDAD | 33.0922 | 5 | FALSE | 999
| T65212267m5 | T | 65212267 | 5 | 0 | 31 | 1 | 12 | 566.1 | 08758 | ATLÁNTICO | SOLEDAD | 33.0922 | 5 | FALSE | 999
| T65212267m5 | T | 65212267 | 5 | 0 | 31 | 1 | 12 | 566.1 | 08758 | ATLÁNTICO | SOLEDAD | 33.0922 | 5 | FALSE | 999
| T65212267m5 | T | 65212267 | 5 | 0 | 31 | 1 | 12 | 566.1 | 08758 | ATLÁNTICO | SOLEDAD | 33.0922 | 5 | FALSE | 999
| T65212267m5 | T | 65212267 | 5 | 0 | 31 | 1 | 12 | 566.1 | 08758 | ATLÁNTICO | SOLEDAD | 33.0922 | 5 | FALSE | 999
| T65212267m5 | T | 65212267 | 5 | 0 | 31 | 1 | 12 | 566.1 | 08758 | ATLÁNTICO | SOLEDAD | 33.0922 | 5 | FALSE | 999
| T65212267m5 | T | 65212267 | 5 | 0 | 31 | 1 | 12 | 566.1 | 08758 | ATLÁNTICO | SOLEDAD | 33.0922 | 5 | FALSE | 999
| T65212267m5 | T | 65212267 | 5 | 0 | 31 | 1 | 12 | 566.1 | 08758 | ATLÁNTICO | SOLEDAD | 33.0922 | 5 | FALSE | 999
| T65212267m5 | T | 65212267 | 5 | 0 | 31 | 1 | 12 | 566.1 | 08758 | ATLÁNTICO | SOLEDAD | 33.0922 | 5 | FALSE | 999
| T65212267m5 | T | 65212267 | 5 | 0 | 31 | 1 | 12 | 566.1 | 08758 | ATLÁNTICO | SOLEDAD | 33.0922 | 5 | FALSE | 999
| T65212267m5 | T | 65212267 | 5 | 0 | 31 | 1 | 12 | 566.1 | 08758 | ATLÁNTICO | SOLEDAD | 33.0922 | 5 | FALSE | 999
| T65212267m5 | T | 65212267 | 5 | 0 | 31 | 1 | 12 | 566.1 | 08758 | ATLÁNTICO | SOLEDAD | 33.0922 | 5 | FALSE | 999
| T65212267m5 | T | 65212267 | 5 | 0 | 31 | 1 | 12 | 566.1 | 08758 | ATLÁNTICO | SOLEDAD | 33.0922 | 5 | FALSE | 999
| T65212267m5 | T | 65212267 | 5 | 0 | 31 | 1 | 12 | 566.1 | 08758 | ATLÁNTICO | SOLEDAD | 33.0922 | 5 | FALSE | 999
| T65212267m5 | T | 65212267 | 5 | 0 | 31 | 1 | 12 | 566.1 | 08758 | ATLÁNTICO | SOLEDAD | 33.0922 | 5 | FALSE | 999
| T65212267m5 | T | 65212267 | 5 | 0 | 31 | 1 | 12 | 566.1 | 08758 | ATLÁNTICO | SOLEDAD | 33.0922 | 5 | FALSE | 999
| T65212267m5 | T | 65212267 | 5 | 0 | 31 | 1 | 12 | 566.1 | 08758 | ATLÁNTICO | SOLEDAD | 33.0922 | 5 | FALSE | 999
| T65212267m5 | T | 65212267 | 5 | 0 | 31 | 1 | 12 | 566.1 | 08758 | ATLÁNTICO | SOLEDAD | 33.0922 | 5 | FALSE | 999
| T65212267m5 | T | 65212267 | 5 | 0 | 31 | 1 | 12 | 566.1 | 08758 | ATLÁNTICO | SOLEDAD | 33.0922 | 5 | FALSE | 999
| T65212267m5 | T | 65212267 | 5 | 0 | 31 | 1 | 12 | 566.1 | 08758 | ATLÁNTICO | SOLEDAD | 33.0922 | 5 | FALSE | 999
| T65212267m5 | T | 65212267 | 5 | 0 | 31 | 1 | 12 | 566.1 | 08758 | ATLÁNTICO | SOLEDAD | 33.0922 | 5 | FALSE | 999
| T65212267m5 | T | 65212267 | 5 | 0 | 31 | 1 | 12 | 566.1 | 08758 | ATLÁNTICO | SOLEDAD | 33.0922 | 5 | FALSE | 999
| T65212267m5 | T | 65212267 | 5 | 0 | 31 | 1 | 12 | 566.1 | 08758 | ATLÁNTICO | SOLEDAD | 33.0922 | 5 | FALSE | 999
| T65212267m5 | T | 65212267 | 5 | 0 | 31 | 1 | 12 | 566.1 | 08758 | ATLÁNTICO | SOLEDAD | 33.0922 | 5 | FALSE | 999
| T65212267m5 | T | 65212267 | 5 | 0 | 31 | 1 | 12 | 566.1 | 08758 | ATLÁNTICO | SOLEDAD | 33.0922 | 5 | FALSE | 999
| T65212267m5 | T | 65212267 | 5 | 0 | 31 | 1 | 12 | 566.1 | 08758 | ATLÁNTICO | SOLEDAD | 33.0922 | 5 | FALSE | 999
| T65212267m5 | T | 65212267 | 5 | 0 | 31 | 1 | 12 | 566.1 | 08758 | ATLÁNTICO | SOLEDAD | 33.0922 | 5 | FALSE | 999
| T65212267m5 | T | 65212267 | 5 | 0 | 31 | 1 | 12 | 566.1 | 08758 | ATLÁNTICO | SOLEDAD | 33.0922 | 5 | FALSE | 999
| T65212267m5 | T | 65212267 | 5 | 0 | 31 | 1 | 12 | 566.1 | 08758 | ATLÁNTICO | SOLEDAD | 33.0922 | 5 | FALSE | 999
| T65212267m5 | T | 65212267 | 5 | 1 | 1 | 1 | 12 | 270.8167 | 08758 | ATLÁNTICO | SOLEDAD | 33.0922 | 5 | FALSE | 999
| T65212267m6 | T | 65212267 | 6 | 0 | 31 | 1 | 12 | 773.6667 | 08758 | ATLÁNTICO | SOLEDAD | 48.1992 | 5 | FALSE | 999
| T65212267m6 | T | 65212267 | 6 | 0 | 31 | 1 | 12 | 773.6667 | 08758 | ATLÁNTICO | SOLEDAD | 48.1992 | 5 | FALSE | 999
| T65212267m6 | T | 65212267 | 6 | 0 | 31 | 1 | 12 | 773.6667 | 08758 | ATLÁNTICO | SOLEDAD | 48.1992 | 5 | FALSE | 999
| T65212267m6 | T | 65212267 | 6 | 0 | 31 | 1 | 12 | 773.6667 | 08758 | ATLÁNTICO | SOLEDAD | 48.1992 | 5 | FALSE | 999
| T65212267m6 | T | 65212267 | 6 | 0 | 31 | 1 | 12 | 773.6667 | 08758 | ATLÁNTICO | SOLEDAD | 48.1992 | 5 | FALSE | 999
| T65212267m6 | T | 65212267 | 6 | 0 | 31 | 1 | 12 | 773.6667 | 08758 | ATLÁNTICO | SOLEDAD | 48.1992 | 5 | FALSE | 999
| T65212267m6 | T | 65212267 | 6 | 0 | 31 | 1 | 12 | 773.6667 | 08758 | ATLÁNTICO | SOLEDAD | 48.1992 | 5 | FALSE | 999
| T65212267m6 | T | 65212267 | 6 | 0 | 31 | 1 | 12 | 773.6667 | 08758 | ATLÁNTICO | SOLEDAD | 48.1992 | 5 | FALSE | 999
| T65212267m6 | T | 65212267 | 6 | 0 | 31 | 1 | 12 | 773.6667 | 08758 | ATLÁNTICO | SOLEDAD | 48.1992 | 5 | FALSE | 999
| T65212267m6 | T | 65212267 | 6 | 0 | 31 | 1 | 12 | 773.6667 | 08758 | ATLÁNTICO | SOLEDAD | 48.1992 | 5 | FALSE | 999
| T65212267m6 | T | 65212267 | 6 | 0 | 31 | 1 | 12 | 773.6667 | 08758 | ATLÁNTICO | SOLEDAD | 48.1992 | 5 | FALSE | 999
| T65212267m6 | T | 65212267 | 6 | 0 | 31 | 1 | 12 | 773.6667 | 08758 | ATLÁNTICO | SOLEDAD | 48.1992 | 5 | FALSE | 999
| T65212267m6 | T | 65212267 | 6 | 0 | 31 | 1 | 12 | 773.6667 | 08758 | ATLÁNTICO | SOLEDAD | 48.1992 | 5 | FALSE | 999
| T65212267m6 | T | 65212267 | 6 | 0 | 31 | 1 | 12 | 773.6667 | 08758 | ATLÁNTICO | SOLEDAD | 48.1992 | 5 | FALSE | 999
| T65212267m6 | T | 65212267 | 6 | 0 | 31 | 1 | 12 | 773.6667 | 08758 | ATLÁNTICO | SOLEDAD | 48.1992 | 5 | FALSE | 999
| T65212267m6 | T | 65212267 | 6 | 0 | 31 | 1 | 12 | 773.6667 | 08758 | ATLÁNTICO | SOLEDAD | 48.1992 | 5 | FALSE | 999
| T65212267m6 | T | 65212267 | 6 | 0 | 31 | 1 | 12 | 773.6667 | 08758 | ATLÁNTICO | SOLEDAD | 48.1992 | 5 | FALSE | 999
| T65212267m6 | T | 65212267 | 6 | 0 | 31 | 1 | 12 | 773.6667 | 08758 | ATLÁNTICO | SOLEDAD | 48.1992 | 5 | FALSE | 999
| T65212267m6 | T | 65212267 | 6 | 0 | 31 | 1 | 12 | 773.6667 | 08758 | ATLÁNTICO | SOLEDAD | 48.1992 | 5 | FALSE | 999
| T65212267m6 | T | 65212267 | 6 | 0 | 31 | 1 | 12 | 773.6667 | 08758 | ATLÁNTICO | SOLEDAD | 48.1992 | 5 | FALSE | 999
| T65212267m6 | T | 65212267 | 6 | 0 | 31 | 1 | 12 | 773.6667 | 08758 | ATLÁNTICO | SOLEDAD | 48.1992 | 5 | FALSE | 999
| T65212267m6 | T | 65212267 | 6 | 0 | 31 | 1 | 12 | 773.6667 | 08758 | ATLÁNTICO | SOLEDAD | 48.1992 | 5 | FALSE | 999
| T65212267m6 | T | 65212267 | 6 | 0 | 31 | 1 | 12 | 773.6667 | 08758 | ATLÁNTICO | SOLEDAD | 48.1992 | 5 | FALSE | 999
| T65212267m6 | T | 65212267 | 6 | 0 | 31 | 1 | 12 | 773.6667 | 08758 | ATLÁNTICO | SOLEDAD | 48.1992 | 5 | FALSE | 999
| T65212267m6 | T | 65212267 | 6 | 0 | 31 | 1 | 12 | 773.6667 | 08758 | ATLÁNTICO | SOLEDAD | 48.1992 | 5 | FALSE | 999
| T65212267m6 | T | 65212267 | 6 | 0 | 31 | 1 | 12 | 773.6667 | 08758 | ATLÁNTICO | SOLEDAD | 48.1992 | 5 | FALSE | 999
| T65212267m6 | T | 65212267 | 6 | 0 | 31 | 1 | 12 | 773.6667 | 08758 | ATLÁNTICO | SOLEDAD | 48.1992 | 5 | FALSE | 999
| T65212267m6 | T | 65212267 | 6 | 0 | 31 | 1 | 12 | 773.6667 | 08758 | ATLÁNTICO | SOLEDAD | 48.1992 | 5 | FALSE | 999
| T65212267m6 | T | 65212267 | 6 | 0 | 31 | 1 | 12 | 773.6667 | 08758 | ATLÁNTICO | SOLEDAD | 48.1992 | 5 | FALSE | 999
| T65212267m6 | T | 65212267 | 6 | 0 | 31 | 1 | 12 | 773.6667 | 08758 | ATLÁNTICO | SOLEDAD | 48.1992 | 5 | FALSE | 999
| T65212267m6 | T | 65212267 | 6 | 0 | 31 | 1 | 12 | 773.6667 | 08758 | ATLÁNTICO | SOLEDAD | 48.1992 | 5 | FALSE | 999
| T65212267m6 | T | 65212267 | 6 | 1 | 1 | 1 | 12 | 132.75 | 08758 | ATLÁNTICO | SOLEDAD | 48.1992 | 5 | FALSE | 999
| T65212267m7 | T | 65212267 | 7 | 0 | 31 | 1 | 12 | 178 | 08758 | ATLÁNTICO | SOLEDAD | 54.1325 | 5 | FALSE | 999
| T65212267m7 | T | 65212267 | 7 | 0 | 31 | 1 | 12 | 178 | 08758 | ATLÁNTICO | SOLEDAD | 54.1325 | 5 | FALSE | 999
| T65212267m7 | T | 65212267 | 7 | 0 | 31 | 1 | 12 | 178 | 08758 | ATLÁNTICO | SOLEDAD | 54.1325 | 5 | FALSE | 999
| T65212267m7 | T | 65212267 | 7 | 0 | 31 | 1 | 12 | 178 | 08758 | ATLÁNTICO | SOLEDAD | 54.1325 | 5 | FALSE | 999
| T65212267m7 | T | 65212267 | 7 | 0 | 31 | 1 | 12 | 178 | 08758 | ATLÁNTICO | SOLEDAD | 54.1325 | 5 | FALSE | 999
| T65212267m7 | T | 65212267 | 7 | 0 | 31 | 1 | 12 | 178 | 08758 | ATLÁNTICO | SOLEDAD | 54.1325 | 5 | FALSE | 999
| T65212267m7 | T | 65212267 | 7 | 0 | 31 | 1 | 12 | 178 | 08758 | ATLÁNTICO | SOLEDAD | 54.1325 | 5 | FALSE | 999
| T65212267m7 | T | 65212267 | 7 | 0 | 31 | 1 | 12 | 178 | 08758 | ATLÁNTICO | SOLEDAD | 54.1325 | 5 | FALSE | 999
| T65212267m7 | T | 65212267 | 7 | 0 | 31 | 1 | 12 | 178 | 08758 | ATLÁNTICO | SOLEDAD | 54.1325 | 5 | FALSE | 999
| T65212267m7 | T | 65212267 | 7 | 0 | 31 | 1 | 12 | 178 | 08758 | ATLÁNTICO | SOLEDAD | 54.1325 | 5 | FALSE | 999
| T65212267m7 | T | 65212267 | 7 | 0 | 31 | 1 | 12 | 178 | 08758 | ATLÁNTICO | SOLEDAD | 54.1325 | 5 | FALSE | 999
| T65212267m7 | T | 65212267 | 7 | 0 | 31 | 1 | 12 | 178 | 08758 | ATLÁNTICO | SOLEDAD | 54.1325 | 5 | FALSE | 999
| T65212267m7 | T | 65212267 | 7 | 0 | 31 | 1 | 12 | 178 | 08758 | ATLÁNTICO | SOLEDAD | 54.1325 | 5 | FALSE | 999
| T65212267m7 | T | 65212267 | 7 | 0 | 31 | 1 | 12 | 178 | 08758 | ATLÁNTICO | SOLEDAD | 54.1325 | 5 | FALSE | 999
| T65212267m7 | T | 65212267 | 7 | 0 | 31 | 1 | 12 | 178 | 08758 | ATLÁNTICO | SOLEDAD | 54.1325 | 5 | FALSE | 999
| T65212267m7 | T | 65212267 | 7 | 0 | 31 | 1 | 12 | 178 | 08758 | ATLÁNTICO | SOLEDAD | 54.1325 | 5 | FALSE | 999
| T65212267m7 | T | 65212267 | 7 | 0 | 31 | 1 | 12 | 178 | 08758 | ATLÁNTICO | SOLEDAD | 54.1325 | 5 | FALSE | 999
| T65212267m7 | T | 65212267 | 7 | 0 | 31 | 1 | 12 | 178 | 08758 | ATLÁNTICO | SOLEDAD | 54.1325 | 5 | FALSE | 999
| T65212267m7 | T | 65212267 | 7 | 0 | 31 | 1 | 12 | 178 | 08758 | ATLÁNTICO | SOLEDAD | 54.1325 | 5 | FALSE | 999
| T65212267m7 | T | 65212267 | 7 | 0 | 31 | 1 | 12 | 178 | 08758 | ATLÁNTICO | SOLEDAD | 54.1325 | 5 | FALSE | 999
| T65212267m7 | T | 65212267 | 7 | 0 | 31 | 1 | 12 | 178 | 08758 | ATLÁNTICO | SOLEDAD | 54.1325 | 5 | FALSE | 999
| T65212267m7 | T | 65212267 | 7 | 0 | 31 | 1 | 12 | 178 | 08758 | ATLÁNTICO | SOLEDAD | 54.1325 | 5 | FALSE | 999
| T65212267m7 | T | 65212267 | 7 | 0 | 31 | 1 | 12 | 178 | 08758 | ATLÁNTICO | SOLEDAD | 54.1325 | 5 | FALSE | 999
| T65212267m7 | T | 65212267 | 7 | 0 | 31 | 1 | 12 | 178 | 08758 | ATLÁNTICO | SOLEDAD | 54.1325 | 5 | FALSE | 999
| T65212267m7 | T | 65212267 | 7 | 0 | 31 | 1 | 12 | 178 | 08758 | ATLÁNTICO | SOLEDAD | 54.1325 | 5 | FALSE | 999
| T65212267m7 | T | 65212267 | 7 | 0 | 31 | 1 | 12 | 178 | 08758 | ATLÁNTICO | SOLEDAD | 54.1325 | 5 | FALSE | 999
| T65212267m7 | T | 65212267 | 7 | 0 | 31 | 1 | 12 | 178 | 08758 | ATLÁNTICO | SOLEDAD | 54.1325 | 5 | FALSE | 999
| T65212267m7 | T | 65212267 | 7 | 0 | 31 | 1 | 12 | 178 | 08758 | ATLÁNTICO | SOLEDAD | 54.1325 | 5 | FALSE | 999
| T65212267m7 | T | 65212267 | 7 | 0 | 31 | 1 | 12 | 178 | 08758 | ATLÁNTICO | SOLEDAD | 54.1325 | 5 | FALSE | 999
| T65212267m7 | T | 65212267 | 7 | 0 | 31 | 1 | 12 | 178 | 08758 | ATLÁNTICO | SOLEDAD | 54.1325 | 5 | FALSE | 999
| T65212267m7 | T | 65212267 | 7 | 0 | 31 | 1 | 12 | 178 | 08758 | ATLÁNTICO | SOLEDAD | 54.1325 | 5 | FALSE | 999
| T65212267m7 | T | 65212267 | 7 | 1 | 1 | 1 | 12 | 178 | 08758 | ATLÁNTICO | SOLEDAD | 54.1325 | 5 | FALSE | 999
| T65212267m8 | T | 65212267 | 8 | 0 | 31 | 1 | 12 | 3.1667 | 08758 | ATLÁNTICO | SOLEDAD | 54.1853 | 5 | FALSE | 999
| T65212267m8 | T | 65212267 | 8 | 0 | 31 | 1 | 12 | 3.1667 | 08758 | ATLÁNTICO | SOLEDAD | 54.1853 | 5 | FALSE | 999
| T65212267m8 | T | 65212267 | 8 | 0 | 31 | 1 | 12 | 3.1667 | 08758 | ATLÁNTICO | SOLEDAD | 54.1853 | 5 | FALSE | 999
| T65212267m8 | T | 65212267 | 8 | 0 | 31 | 1 | 12 | 3.1667 | 08758 | ATLÁNTICO | SOLEDAD | 54.1853 | 5 | FALSE | 999
| T65212267m8 | T | 65212267 | 8 | 0 | 31 | 1 | 12 | 3.1667 | 08758 | ATLÁNTICO | SOLEDAD | 54.1853 | 5 | FALSE | 999
| T65212267m8 | T | 65212267 | 8 | 0 | 31 | 1 | 12 | 3.1667 | 08758 | ATLÁNTICO | SOLEDAD | 54.1853 | 5 | FALSE | 999
| T65212267m8 | T | 65212267 | 8 | 0 | 31 | 1 | 12 | 3.1667 | 08758 | ATLÁNTICO | SOLEDAD | 54.1853 | 5 | FALSE | 999
| T65212267m8 | T | 65212267 | 8 | 0 | 31 | 1 | 12 | 3.1667 | 08758 | ATLÁNTICO | SOLEDAD | 54.1853 | 5 | FALSE | 999
| T65212267m8 | T | 65212267 | 8 | 0 | 31 | 1 | 12 | 3.1667 | 08758 | ATLÁNTICO | SOLEDAD | 54.1853 | 5 | FALSE | 999
| T65212267m8 | T | 65212267 | 8 | 0 | 31 | 1 | 12 | 3.1667 | 08758 | ATLÁNTICO | SOLEDAD | 54.1853 | 5 | FALSE | 999
| T65212267m8 | T | 65212267 | 8 | 0 | 31 | 1 | 12 | 3.1667 | 08758 | ATLÁNTICO | SOLEDAD | 54.1853 | 5 | FALSE | 999
| T65212267m8 | T | 65212267 | 8 | 0 | 31 | 1 | 12 | 3.1667 | 08758 | ATLÁNTICO | SOLEDAD | 54.1853 | 5 | FALSE | 999
| T65212267m8 | T | 65212267 | 8 | 0 | 31 | 1 | 12 | 3.1667 | 08758 | ATLÁNTICO | SOLEDAD | 54.1853 | 5 | FALSE | 999
| T65212267m8 | T | 65212267 | 8 | 0 | 31 | 1 | 12 | 3.1667 | 08758 | ATLÁNTICO | SOLEDAD | 54.1853 | 5 | FALSE | 999
| T65212267m8 | T | 65212267 | 8 | 0 | 31 | 1 | 12 | 3.1667 | 08758 | ATLÁNTICO | SOLEDAD | 54.1853 | 5 | FALSE | 999
| T65212267m8 | T | 65212267 | 8 | 0 | 31 | 1 | 12 | 3.1667 | 08758 | ATLÁNTICO | SOLEDAD | 54.1853 | 5 | FALSE | 999
| T65212267m8 | T | 65212267 | 8 | 0 | 31 | 1 | 12 | 3.1667 | 08758 | ATLÁNTICO | SOLEDAD | 54.1853 | 5 | FALSE | 999
| T65212267m8 | T | 65212267 | 8 | 0 | 31 | 1 | 12 | 3.1667 | 08758 | ATLÁNTICO | SOLEDAD | 54.1853 | 5 | FALSE | 999
| T65212267m8 | T | 65212267 | 8 | 0 | 31 | 1 | 12 | 3.1667 | 08758 | ATLÁNTICO | SOLEDAD | 54.1853 | 5 | FALSE | 999
| T65212267m8 | T | 65212267 | 8 | 0 | 31 | 1 | 12 | 3.1667 | 08758 | ATLÁNTICO | SOLEDAD | 54.1853 | 5 | FALSE | 999
| T65212267m8 | T | 65212267 | 8 | 0 | 31 | 1 | 12 | 3.1667 | 08758 | ATLÁNTICO | SOLEDAD | 54.1853 | 5 | FALSE | 999
| T65212267m8 | T | 65212267 | 8 | 0 | 31 | 1 | 12 | 3.1667 | 08758 | ATLÁNTICO | SOLEDAD | 54.1853 | 5 | FALSE | 999
| T65212267m8 | T | 65212267 | 8 | 0 | 31 | 1 | 12 | 3.1667 | 08758 | ATLÁNTICO | SOLEDAD | 54.1853 | 5 | FALSE | 999
| T65212267m8 | T | 65212267 | 8 | 0 | 31 | 1 | 12 | 3.1667 | 08758 | ATLÁNTICO | SOLEDAD | 54.1853 | 5 | FALSE | 999
| T65212267m8 | T | 65212267 | 8 | 0 | 31 | 1 | 12 | 3.1667 | 08758 | ATLÁNTICO | SOLEDAD | 54.1853 | 5 | FALSE | 999
| T65212267m8 | T | 65212267 | 8 | 0 | 31 | 1 | 12 | 3.1667 | 08758 | ATLÁNTICO | SOLEDAD | 54.1853 | 5 | FALSE | 999
| T65212267m8 | T | 65212267 | 8 | 0 | 31 | 1 | 12 | 3.1667 | 08758 | ATLÁNTICO | SOLEDAD | 54.1853 | 5 | FALSE | 999
| T65212267m8 | T | 65212267 | 8 | 0 | 31 | 1 | 12 | 3.1667 | 08758 | ATLÁNTICO | SOLEDAD | 54.1853 | 5 | FALSE | 999
| T65212267m8 | T | 65212267 | 8 | 0 | 31 | 1 | 12 | 3.1667 | 08758 | ATLÁNTICO | SOLEDAD | 54.1853 | 5 | FALSE | 999
| T65212267m8 | T | 65212267 | 8 | 0 | 31 | 1 | 12 | 3.1667 | 08758 | ATLÁNTICO | SOLEDAD | 54.1853 | 5 | FALSE | 999
| T65212267m8 | T | 65212267 | 8 | 0 | 31 | 1 | 12 | 3.1667 | 08758 | ATLÁNTICO | SOLEDAD | 54.1853 | 5 | FALSE | 999
| T65212267m8 | T | 65212267 | 8 | 1 | 1 | 1 | 12 | 0 | 08758 | ATLÁNTICO | SOLEDAD | 54.1853 | 5 | FALSE | 999
| T65212267m9 | T | 65212267 | 9 | 0 | 31 | 1 | 12 | 0 | 08758 | ATLÁNTICO | SOLEDAD | 54.1853 | 5 | FALSE | 999
| T65212267m9 | T | 65212267 | 9 | 0 | 31 | 1 | 12 | 0 | 08758 | ATLÁNTICO | SOLEDAD | 54.1853 | 5 | FALSE | 999
| T65212267m9 | T | 65212267 | 9 | 0 | 31 | 1 | 12 | 0 | 08758 | ATLÁNTICO | SOLEDAD | 54.1853 | 5 | FALSE | 999
| T65212267m9 | T | 65212267 | 9 | 0 | 31 | 1 | 12 | 0 | 08758 | ATLÁNTICO | SOLEDAD | 54.1853 | 5 | FALSE | 999
| T65212267m9 | T | 65212267 | 9 | 0 | 31 | 1 | 12 | 0 | 08758 | ATLÁNTICO | SOLEDAD | 54.1853 | 5 | FALSE | 999
| T65212267m9 | T | 65212267 | 9 | 0 | 31 | 1 | 12 | 0 | 08758 | ATLÁNTICO | SOLEDAD | 54.1853 | 5 | FALSE | 999
| T65212267m9 | T | 65212267 | 9 | 0 | 31 | 1 | 12 | 0 | 08758 | ATLÁNTICO | SOLEDAD | 54.1853 | 5 | FALSE | 999
| T65212267m9 | T | 65212267 | 9 | 0 | 31 | 1 | 12 | 0 | 08758 | ATLÁNTICO | SOLEDAD | 54.1853 | 5 | FALSE | 999
| T65212267m9 | T | 65212267 | 9 | 0 | 31 | 1 | 12 | 0 | 08758 | ATLÁNTICO | SOLEDAD | 54.1853 | 5 | FALSE | 999
| T65212267m9 | T | 65212267 | 9 | 0 | 31 | 1 | 12 | 0 | 08758 | ATLÁNTICO | SOLEDAD | 54.1853 | 5 | FALSE | 999
| T65212267m9 | T | 65212267 | 9 | 0 | 31 | 1 | 12 | 0 | 08758 | ATLÁNTICO | SOLEDAD | 54.1853 | 5 | FALSE | 999
| T65212267m9 | T | 65212267 | 9 | 0 | 31 | 1 | 12 | 0 | 08758 | ATLÁNTICO | SOLEDAD | 54.1853 | 5 | FALSE | 999
| T65212267m9 | T | 65212267 | 9 | 0 | 31 | 1 | 12 | 0 | 08758 | ATLÁNTICO | SOLEDAD | 54.1853 | 5 | FALSE | 999
| T65212267m9 | T | 65212267 | 9 | 0 | 31 | 1 | 12 | 0 | 08758 | ATLÁNTICO | SOLEDAD | 54.1853 | 5 | FALSE | 999
| T65212267m9 | T | 65212267 | 9 | 0 | 31 | 1 | 12 | 0 | 08758 | ATLÁNTICO | SOLEDAD | 54.1853 | 5 | FALSE | 999
| T65212267m9 | T | 65212267 | 9 | 0 | 31 | 1 | 12 | 0 | 08758 | ATLÁNTICO | SOLEDAD | 54.1853 | 5 | FALSE | 999
| T65212267m9 | T | 65212267 | 9 | 0 | 31 | 1 | 12 | 0 | 08758 | ATLÁNTICO | SOLEDAD | 54.1853 | 5 | FALSE | 999
| T65212267m9 | T | 65212267 | 9 | 0 | 31 | 1 | 12 | 0 | 08758 | ATLÁNTICO | SOLEDAD | 54.1853 | 5 | FALSE | 999
| T65212267m9 | T | 65212267 | 9 | 0 | 31 | 1 | 12 | 0 | 08758 | ATLÁNTICO | SOLEDAD | 54.1853 | 5 | FALSE | 999
| T65212267m9 | T | 65212267 | 9 | 0 | 31 | 1 | 12 | 0 | 08758 | ATLÁNTICO | SOLEDAD | 54.1853 | 5 | FALSE | 999
| T65212267m9 | T | 65212267 | 9 | 0 | 31 | 1 | 12 | 0 | 08758 | ATLÁNTICO | SOLEDAD | 54.1853 | 5 | FALSE | 999
| T65212267m9 | T | 65212267 | 9 | 0 | 31 | 1 | 12 | 0 | 08758 | ATLÁNTICO | SOLEDAD | 54.1853 | 5 | FALSE | 999
| T65212267m9 | T | 65212267 | 9 | 0 | 31 | 1 | 12 | 0 | 08758 | ATLÁNTICO | SOLEDAD | 54.1853 | 5 | FALSE | 999
| T65212267m9 | T | 65212267 | 9 | 0 | 31 | 1 | 12 | 0 | 08758 | ATLÁNTICO | SOLEDAD | 54.1853 | 5 | FALSE | 999
| T65212267m9 | T | 65212267 | 9 | 0 | 31 | 1 | 12 | 0 | 08758 | ATLÁNTICO | SOLEDAD | 54.1853 | 5 | FALSE | 999
| T65212267m9 | T | 65212267 | 9 | 0 | 31 | 1 | 12 | 0 | 08758 | ATLÁNTICO | SOLEDAD | 54.1853 | 5 | FALSE | 999
| T65212267m9 | T | 65212267 | 9 | 0 | 31 | 1 | 12 | 0 | 08758 | ATLÁNTICO | SOLEDAD | 54.1853 | 5 | FALSE | 999
| T65212267m9 | T | 65212267 | 9 | 0 | 31 | 1 | 12 | 0 | 08758 | ATLÁNTICO | SOLEDAD | 54.1853 | 5 | FALSE | 999
| T65212267m9 | T | 65212267 | 9 | 0 | 31 | 1 | 12 | 0 | 08758 | ATLÁNTICO | SOLEDAD | 54.1853 | 5 | FALSE | 999
| T65212267m9 | T | 65212267 | 9 | 0 | 31 | 1 | 12 | 0 | 08758 | ATLÁNTICO | SOLEDAD | 54.1853 | 5 | FALSE | 999
| T65212267m9 | T | 65212267 | 9 | 0 | 31 | 1 | 12 | 0 | 08758 | ATLÁNTICO | SOLEDAD | 54.1853 | 5 | FALSE | 999
| T65212267m9 | T | 65212267 | 9 | 1 | 1 | 1 | 12 | 0 | 08758 | ATLÁNTICO | SOLEDAD | 54.1853 | 5 | FALSE | 999
| T65212267m10 | T | 65212267 | 10 | 0 | 31 | 1 | 12 | 0 | 08758 | ATLÁNTICO | SOLEDAD | 54.1853 | 5 | FALSE | 999
| T65212267m10 | T | 65212267 | 10 | 0 | 31 | 1 | 12 | 0 | 08758 | ATLÁNTICO | SOLEDAD | 54.1853 | 5 | FALSE | 999
| T65212267m10 | T | 65212267 | 10 | 0 | 31 | 1 | 12 | 0 | 08758 | ATLÁNTICO | SOLEDAD | 54.1853 | 5 | FALSE | 999
| T65212267m10 | T | 65212267 | 10 | 0 | 31 | 1 | 12 | 0 | 08758 | ATLÁNTICO | SOLEDAD | 54.1853 | 5 | FALSE | 999
| T65212267m10 | T | 65212267 | 10 | 0 | 31 | 1 | 12 | 0 | 08758 | ATLÁNTICO | SOLEDAD | 54.1853 | 5 | FALSE | 999
| T65212267m10 | T | 65212267 | 10 | 0 | 31 | 1 | 12 | 0 | 08758 | ATLÁNTICO | SOLEDAD | 54.1853 | 5 | FALSE | 999
| T65212267m10 | T | 65212267 | 10 | 0 | 31 | 1 | 12 | 0 | 08758 | ATLÁNTICO | SOLEDAD | 54.1853 | 5 | FALSE | 999
| T65212267m10 | T | 65212267 | 10 | 0 | 31 | 1 | 12 | 0 | 08758 | ATLÁNTICO | SOLEDAD | 54.1853 | 5 | FALSE | 999
| T65212267m10 | T | 65212267 | 10 | 0 | 31 | 1 | 12 | 0 | 08758 | ATLÁNTICO | SOLEDAD | 54.1853 | 5 | FALSE | 999
| T65212267m10 | T | 65212267 | 10 | 0 | 31 | 1 | 12 | 0 | 08758 | ATLÁNTICO | SOLEDAD | 54.1853 | 5 | FALSE | 999
| T65212267m10 | T | 65212267 | 10 | 0 | 31 | 1 | 12 | 0 | 08758 | ATLÁNTICO | SOLEDAD | 54.1853 | 5 | FALSE | 999
| T65212267m10 | T | 65212267 | 10 | 0 | 31 | 1 | 12 | 0 | 08758 | ATLÁNTICO | SOLEDAD | 54.1853 | 5 | FALSE | 999
| T65212267m10 | T | 65212267 | 10 | 0 | 31 | 1 | 12 | 0 | 08758 | ATLÁNTICO | SOLEDAD | 54.1853 | 5 | FALSE | 999
| T65212267m10 | T | 65212267 | 10 | 0 | 31 | 1 | 12 | 0 | 08758 | ATLÁNTICO | SOLEDAD | 54.1853 | 5 | FALSE | 999
| T65212267m10 | T | 65212267 | 10 | 0 | 31 | 1 | 12 | 0 | 08758 | ATLÁNTICO | SOLEDAD | 54.1853 | 5 | FALSE | 999
| T65212267m10 | T | 65212267 | 10 | 0 | 31 | 1 | 12 | 0 | 08758 | ATLÁNTICO | SOLEDAD | 54.1853 | 5 | FALSE | 999
| T65212267m10 | T | 65212267 | 10 | 0 | 31 | 1 | 12 | 0 | 08758 | ATLÁNTICO | SOLEDAD | 54.1853 | 5 | FALSE | 999
| T65212267m10 | T | 65212267 | 10 | 0 | 31 | 1 | 12 | 0 | 08758 | ATLÁNTICO | SOLEDAD | 54.1853 | 5 | FALSE | 999
| T65212267m10 | T | 65212267 | 10 | 0 | 31 | 1 | 12 | 0 | 08758 | ATLÁNTICO | SOLEDAD | 54.1853 | 5 | FALSE | 999
| T65212267m10 | T | 65212267 | 10 | 0 | 31 | 1 | 12 | 0 | 08758 | ATLÁNTICO | SOLEDAD | 54.1853 | 5 | FALSE | 999
| T65212267m10 | T | 65212267 | 10 | 0 | 31 | 1 | 12 | 0 | 08758 | ATLÁNTICO | SOLEDAD | 54.1853 | 5 | FALSE | 999
| T65212267m10 | T | 65212267 | 10 | 0 | 31 | 1 | 12 | 0 | 08758 | ATLÁNTICO | SOLEDAD | 54.1853 | 5 | FALSE | 999
| T65212267m10 | T | 65212267 | 10 | 0 | 31 | 1 | 12 | 0 | 08758 | ATLÁNTICO | SOLEDAD | 54.1853 | 5 | FALSE | 999
| T65212267m10 | T | 65212267 | 10 | 0 | 31 | 1 | 12 | 0 | 08758 | ATLÁNTICO | SOLEDAD | 54.1853 | 5 | FALSE | 999
| T65212267m10 | T | 65212267 | 10 | 0 | 31 | 1 | 12 | 0 | 08758 | ATLÁNTICO | SOLEDAD | 54.1853 | 5 | FALSE | 999
| T65212267m10 | T | 65212267 | 10 | 0 | 31 | 1 | 12 | 0 | 08758 | ATLÁNTICO | SOLEDAD | 54.1853 | 5 | FALSE | 999
| T65212267m10 | T | 65212267 | 10 | 0 | 31 | 1 | 12 | 0 | 08758 | ATLÁNTICO | SOLEDAD | 54.1853 | 5 | FALSE | 999
| T65212267m10 | T | 65212267 | 10 | 0 | 31 | 1 | 12 | 0 | 08758 | ATLÁNTICO | SOLEDAD | 54.1853 | 5 | FALSE | 999
| T65212267m10 | T | 65212267 | 10 | 0 | 31 | 1 | 12 | 0 | 08758 | ATLÁNTICO | SOLEDAD | 54.1853 | 5 | FALSE | 999
| T65212267m10 | T | 65212267 | 10 | 0 | 31 | 1 | 12 | 0 | 08758 | ATLÁNTICO | SOLEDAD | 54.1853 | 5 | FALSE | 999
| T65212267m10 | T | 65212267 | 10 | 0 | 31 | 1 | 12 | 0 | 08758 | ATLÁNTICO | SOLEDAD | 54.1853 | 5 | FALSE | 999
| T65212267m10 | T | 65212267 | 10 | 1 | 1 | 1 | 12 | 0 | 08758 | ATLÁNTICO | SOLEDAD | 54.1853 | 5 | FALSE | 999
| T65212267m11 | T | 65212267 | 11 | 0 | 31 | 1 | 12 | 185.1833 | 08758 | ATLÁNTICO | SOLEDAD | 58.0731 | 5 | FALSE | 999
| T65212267m11 | T | 65212267 | 11 | 0 | 31 | 1 | 12 | 185.1833 | 08758 | ATLÁNTICO | SOLEDAD | 58.0731 | 5 | FALSE | 999
| T65212267m11 | T | 65212267 | 11 | 0 | 31 | 1 | 12 | 185.1833 | 08758 | ATLÁNTICO | SOLEDAD | 58.0731 | 5 | FALSE | 999
| T65212267m11 | T | 65212267 | 11 | 0 | 31 | 1 | 12 | 185.1833 | 08758 | ATLÁNTICO | SOLEDAD | 58.0731 | 5 | FALSE | 999
| T65212267m11 | T | 65212267 | 11 | 0 | 31 | 1 | 12 | 185.1833 | 08758 | ATLÁNTICO | SOLEDAD | 58.0731 | 5 | FALSE | 999
| T65212267m11 | T | 65212267 | 11 | 0 | 31 | 1 | 12 | 185.1833 | 08758 | ATLÁNTICO | SOLEDAD | 58.0731 | 5 | FALSE | 999
| T65212267m11 | T | 65212267 | 11 | 0 | 31 | 1 | 12 | 185.1833 | 08758 | ATLÁNTICO | SOLEDAD | 58.0731 | 5 | FALSE | 999
| T65212267m11 | T | 65212267 | 11 | 0 | 31 | 1 | 12 | 185.1833 | 08758 | ATLÁNTICO | SOLEDAD | 58.0731 | 5 | FALSE | 999
| T65212267m11 | T | 65212267 | 11 | 0 | 31 | 1 | 12 | 185.1833 | 08758 | ATLÁNTICO | SOLEDAD | 58.0731 | 5 | FALSE | 999
| T65212267m11 | T | 65212267 | 11 | 0 | 31 | 1 | 12 | 185.1833 | 08758 | ATLÁNTICO | SOLEDAD | 58.0731 | 5 | FALSE | 999
| T65212267m11 | T | 65212267 | 11 | 0 | 31 | 1 | 12 | 185.1833 | 08758 | ATLÁNTICO | SOLEDAD | 58.0731 | 5 | FALSE | 999
| T65212267m11 | T | 65212267 | 11 | 0 | 31 | 1 | 12 | 185.1833 | 08758 | ATLÁNTICO | SOLEDAD | 58.0731 | 5 | FALSE | 999
| T65212267m11 | T | 65212267 | 11 | 0 | 31 | 1 | 12 | 185.1833 | 08758 | ATLÁNTICO | SOLEDAD | 58.0731 | 5 | FALSE | 999
| T65212267m11 | T | 65212267 | 11 | 0 | 31 | 1 | 12 | 185.1833 | 08758 | ATLÁNTICO | SOLEDAD | 58.0731 | 5 | FALSE | 999
| T65212267m11 | T | 65212267 | 11 | 0 | 31 | 1 | 12 | 185.1833 | 08758 | ATLÁNTICO | SOLEDAD | 58.0731 | 5 | FALSE | 999
| T65212267m11 | T | 65212267 | 11 | 0 | 31 | 1 | 12 | 185.1833 | 08758 | ATLÁNTICO | SOLEDAD | 58.0731 | 5 | FALSE | 999
| T65212267m11 | T | 65212267 | 11 | 0 | 31 | 1 | 12 | 185.1833 | 08758 | ATLÁNTICO | SOLEDAD | 58.0731 | 5 | FALSE | 999
| T65212267m11 | T | 65212267 | 11 | 0 | 31 | 1 | 12 | 185.1833 | 08758 | ATLÁNTICO | SOLEDAD | 58.0731 | 5 | FALSE | 999
| T65212267m11 | T | 65212267 | 11 | 0 | 31 | 1 | 12 | 185.1833 | 08758 | ATLÁNTICO | SOLEDAD | 58.0731 | 5 | FALSE | 999
| T65212267m11 | T | 65212267 | 11 | 0 | 31 | 1 | 12 | 185.1833 | 08758 | ATLÁNTICO | SOLEDAD | 58.0731 | 5 | FALSE | 999
| T65212267m11 | T | 65212267 | 11 | 0 | 31 | 1 | 12 | 185.1833 | 08758 | ATLÁNTICO | SOLEDAD | 58.0731 | 5 | FALSE | 999
| T65212267m11 | T | 65212267 | 11 | 0 | 31 | 1 | 12 | 185.1833 | 08758 | ATLÁNTICO | SOLEDAD | 58.0731 | 5 | FALSE | 999
| T65212267m11 | T | 65212267 | 11 | 0 | 31 | 1 | 12 | 185.1833 | 08758 | ATLÁNTICO | SOLEDAD | 58.0731 | 5 | FALSE | 999
| T65212267m11 | T | 65212267 | 11 | 0 | 31 | 1 | 12 | 185.1833 | 08758 | ATLÁNTICO | SOLEDAD | 58.0731 | 5 | FALSE | 999
| T65212267m11 | T | 65212267 | 11 | 0 | 31 | 1 | 12 | 185.1833 | 08758 | ATLÁNTICO | SOLEDAD | 58.0731 | 5 | FALSE | 999
| T65212267m11 | T | 65212267 | 11 | 0 | 31 | 1 | 12 | 185.1833 | 08758 | ATLÁNTICO | SOLEDAD | 58.0731 | 5 | FALSE | 999
| T65212267m11 | T | 65212267 | 11 | 0 | 31 | 1 | 12 | 185.1833 | 08758 | ATLÁNTICO | SOLEDAD | 58.0731 | 5 | FALSE | 999
| T65212267m11 | T | 65212267 | 11 | 0 | 31 | 1 | 12 | 185.1833 | 08758 | ATLÁNTICO | SOLEDAD | 58.0731 | 5 | FALSE | 999
| T65212267m11 | T | 65212267 | 11 | 0 | 31 | 1 | 12 | 185.1833 | 08758 | ATLÁNTICO | SOLEDAD | 58.0731 | 5 | FALSE | 999
| T65212267m11 | T | 65212267 | 11 | 0 | 31 | 1 | 12 | 185.1833 | 08758 | ATLÁNTICO | SOLEDAD | 58.0731 | 5 | FALSE | 999
| T65212267m11 | T | 65212267 | 11 | 0 | 31 | 1 | 12 | 185.1833 | 08758 | ATLÁNTICO | SOLEDAD | 58.0731 | 5 | FALSE | 999
| T65212267m11 | T | 65212267 | 11 | 1 | 1 | 1 | 12 | 48.0833 | 08758 | ATLÁNTICO | SOLEDAD | 58.0731 | 5 | FALSE | 999
| T65212267m12 | T | 65212267 | 12 | 0 | 31 | 1 | 12 | 0 | 08758 | ATLÁNTICO | SOLEDAD | 58.0731 | 5 | FALSE | 999
| T65212267m12 | T | 65212267 | 12 | 0 | 31 | 1 | 12 | 0 | 08758 | ATLÁNTICO | SOLEDAD | 58.0731 | 5 | FALSE | 999
| T65212267m12 | T | 65212267 | 12 | 0 | 31 | 1 | 12 | 0 | 08758 | ATLÁNTICO | SOLEDAD | 58.0731 | 5 | FALSE | 999
| T65212267m12 | T | 65212267 | 12 | 0 | 31 | 1 | 12 | 0 | 08758 | ATLÁNTICO | SOLEDAD | 58.0731 | 5 | FALSE | 999
| T65212267m12 | T | 65212267 | 12 | 0 | 31 | 1 | 12 | 0 | 08758 | ATLÁNTICO | SOLEDAD | 58.0731 | 5 | FALSE | 999
| T65212267m12 | T | 65212267 | 12 | 0 | 31 | 1 | 12 | 0 | 08758 | ATLÁNTICO | SOLEDAD | 58.0731 | 5 | FALSE | 999
| T65212267m12 | T | 65212267 | 12 | 0 | 31 | 1 | 12 | 0 | 08758 | ATLÁNTICO | SOLEDAD | 58.0731 | 5 | FALSE | 999
| T65212267m12 | T | 65212267 | 12 | 0 | 31 | 1 | 12 | 0 | 08758 | ATLÁNTICO | SOLEDAD | 58.0731 | 5 | FALSE | 999
| T65212267m12 | T | 65212267 | 12 | 0 | 31 | 1 | 12 | 0 | 08758 | ATLÁNTICO | SOLEDAD | 58.0731 | 5 | FALSE | 999
| T65212267m12 | T | 65212267 | 12 | 0 | 31 | 1 | 12 | 0 | 08758 | ATLÁNTICO | SOLEDAD | 58.0731 | 5 | FALSE | 999
| T65212267m12 | T | 65212267 | 12 | 0 | 31 | 1 | 12 | 0 | 08758 | ATLÁNTICO | SOLEDAD | 58.0731 | 5 | FALSE | 999
| T65212267m12 | T | 65212267 | 12 | 0 | 31 | 1 | 12 | 0 | 08758 | ATLÁNTICO | SOLEDAD | 58.0731 | 5 | FALSE | 999
| T65212267m12 | T | 65212267 | 12 | 0 | 31 | 1 | 12 | 0 | 08758 | ATLÁNTICO | SOLEDAD | 58.0731 | 5 | FALSE | 999
| T65212267m12 | T | 65212267 | 12 | 0 | 31 | 1 | 12 | 0 | 08758 | ATLÁNTICO | SOLEDAD | 58.0731 | 5 | FALSE | 999
| T65212267m12 | T | 65212267 | 12 | 0 | 31 | 1 | 12 | 0 | 08758 | ATLÁNTICO | SOLEDAD | 58.0731 | 5 | FALSE | 999
| T65212267m12 | T | 65212267 | 12 | 0 | 31 | 1 | 12 | 0 | 08758 | ATLÁNTICO | SOLEDAD | 58.0731 | 5 | FALSE | 999
| T65212267m12 | T | 65212267 | 12 | 0 | 31 | 1 | 12 | 0 | 08758 | ATLÁNTICO | SOLEDAD | 58.0731 | 5 | FALSE | 999
| T65212267m12 | T | 65212267 | 12 | 0 | 31 | 1 | 12 | 0 | 08758 | ATLÁNTICO | SOLEDAD | 58.0731 | 5 | FALSE | 999
| T65212267m12 | T | 65212267 | 12 | 0 | 31 | 1 | 12 | 0 | 08758 | ATLÁNTICO | SOLEDAD | 58.0731 | 5 | FALSE | 999
| T65212267m12 | T | 65212267 | 12 | 0 | 31 | 1 | 12 | 0 | 08758 | ATLÁNTICO | SOLEDAD | 58.0731 | 5 | FALSE | 999
| T65212267m12 | T | 65212267 | 12 | 0 | 31 | 1 | 12 | 0 | 08758 | ATLÁNTICO | SOLEDAD | 58.0731 | 5 | FALSE | 999
| T65212267m12 | T | 65212267 | 12 | 0 | 31 | 1 | 12 | 0 | 08758 | ATLÁNTICO | SOLEDAD | 58.0731 | 5 | FALSE | 999
| T65212267m12 | T | 65212267 | 12 | 0 | 31 | 1 | 12 | 0 | 08758 | ATLÁNTICO | SOLEDAD | 58.0731 | 5 | FALSE | 999
| T65212267m12 | T | 65212267 | 12 | 0 | 31 | 1 | 12 | 0 | 08758 | ATLÁNTICO | SOLEDAD | 58.0731 | 5 | FALSE | 999
| T65212267m12 | T | 65212267 | 12 | 0 | 31 | 1 | 12 | 0 | 08758 | ATLÁNTICO | SOLEDAD | 58.0731 | 5 | FALSE | 999
| T65212267m12 | T | 65212267 | 12 | 0 | 31 | 1 | 12 | 0 | 08758 | ATLÁNTICO | SOLEDAD | 58.0731 | 5 | FALSE | 999
| T65212267m12 | T | 65212267 | 12 | 0 | 31 | 1 | 12 | 0 | 08758 | ATLÁNTICO | SOLEDAD | 58.0731 | 5 | FALSE | 999
| T65212267m12 | T | 65212267 | 12 | 0 | 31 | 1 | 12 | 0 | 08758 | ATLÁNTICO | SOLEDAD | 58.0731 | 5 | FALSE | 999
| T65212267m12 | T | 65212267 | 12 | 0 | 31 | 1 | 12 | 0 | 08758 | ATLÁNTICO | SOLEDAD | 58.0731 | 5 | FALSE | 999
| T65212267m12 | T | 65212267 | 12 | 0 | 31 | 1 | 12 | 0 | 08758 | ATLÁNTICO | SOLEDAD | 58.0731 | 5 | FALSE | 999
| T65212267m12 | T | 65212267 | 12 | 0 | 31 | 1 | 12 | 0 | 08758 | ATLÁNTICO | SOLEDAD | 58.0731 | 5 | FALSE | 999
| T65212267m12 | T | 65212267 | 12 | 1 | 1 | 1 | 12 | 0 | 08758 | ATLÁNTICO | SOLEDAD | 58.0731 | 5 | FALSE | 999
| T65218280m1 | T | 65218280 | 1 | 0 | 6 | 1 | 12 | 0 | 08001 | ATLÁNTICO | BARRANQUILLA | 0 | 5 | TRUE | 999
| T65218280m1 | T | 65218280 | 1 | 0 | 6 | 1 | 12 | 0 | 08001 | ATLÁNTICO | BARRANQUILLA | 0 | 5 | TRUE | 999
| T65218280m1 | T | 65218280 | 1 | 0 | 6 | 1 | 12 | 0 | 08001 | ATLÁNTICO | BARRANQUILLA | 0 | 5 | TRUE | 999
| T65218280m1 | T | 65218280 | 1 | 0 | 6 | 1 | 12 | 0 | 08001 | ATLÁNTICO | BARRANQUILLA | 0 | 5 | TRUE | 999
| T65218280m1 | T | 65218280 | 1 | 0 | 6 | 1 | 12 | 0 | 08001 | ATLÁNTICO | BARRANQUILLA | 0 | 5 | TRUE | 999
| T65218280m1 | T | 65218280 | 1 | 0 | 6 | 1 | 12 | 0 | 08001 | ATLÁNTICO | BARRANQUILLA | 0 | 5 | TRUE | 999
| T65218280m1 | T | 65218280 | 1 | 0 | 1 | 1 | 12 | 0 | 08001 | ATLÁNTICO | BARRANQUILLA | 0 | 5 | TRUE | 999
| T65218280m2 | T | 65218280 | 2 | 0 | 6 | 1 | 12 | 0 | 08001 | ATLÁNTICO | BARRANQUILLA | 0 | 5 | TRUE | 999
| T65218280m2 | T | 65218280 | 2 | 0 | 6 | 1 | 12 | 0 | 08001 | ATLÁNTICO | BARRANQUILLA | 0 | 5 | TRUE | 999
| T65218280m2 | T | 65218280 | 2 | 0 | 6 | 1 | 12 | 0 | 08001 | ATLÁNTICO | BARRANQUILLA | 0 | 5 | TRUE | 999
| T65218280m2 | T | 65218280 | 2 | 0 | 6 | 1 | 12 | 0 | 08001 | ATLÁNTICO | BARRANQUILLA | 0 | 5 | TRUE | 999
| T65218280m2 | T | 65218280 | 2 | 0 | 6 | 1 | 12 | 0 | 08001 | ATLÁNTICO | BARRANQUILLA | 0 | 5 | TRUE | 999
| T65218280m2 | T | 65218280 | 2 | 0 | 6 | 1 | 12 | 0 | 08001 | ATLÁNTICO | BARRANQUILLA | 0 | 5 | TRUE | 999
| T65218280m2 | T | 65218280 | 2 | 0 | 1 | 1 | 12 | 0 | 08001 | ATLÁNTICO | BARRANQUILLA | 0 | 5 | TRUE | 999
| T65218280m3 | T | 65218280 | 3 | 0 | 6 | 1 | 12 | 0 | 08001 | ATLÁNTICO | BARRANQUILLA | 0 | 5 | TRUE | 999
| T65218280m3 | T | 65218280 | 3 | 0 | 6 | 1 | 12 | 0 | 08001 | ATLÁNTICO | BARRANQUILLA | 0 | 5 | TRUE | 999
| T65218280m3 | T | 65218280 | 3 | 0 | 6 | 1 | 12 | 0 | 08001 | ATLÁNTICO | BARRANQUILLA | 0 | 5 | TRUE | 999
| T65218280m3 | T | 65218280 | 3 | 0 | 6 | 1 | 12 | 0 | 08001 | ATLÁNTICO | BARRANQUILLA | 0 | 5 | TRUE | 999
| T65218280m3 | T | 65218280 | 3 | 0 | 6 | 1 | 12 | 0 | 08001 | ATLÁNTICO | BARRANQUILLA | 0 | 5 | TRUE | 999
| T65218280m3 | T | 65218280 | 3 | 0 | 6 | 1 | 12 | 0 | 08001 | ATLÁNTICO | BARRANQUILLA | 0 | 5 | TRUE | 999
| T65218280m3 | T | 65218280 | 3 | 0 | 1 | 1 | 12 | 0 | 08001 | ATLÁNTICO | BARRANQUILLA | 0 | 5 | TRUE | 999
| T65218280m4 | T | 65218280 | 4 | 0 | 6 | 1 | 12 | 0 | 08001 | ATLÁNTICO | BARRANQUILLA | 0 | 5 | TRUE | 999
| T65218280m4 | T | 65218280 | 4 | 0 | 6 | 1 | 12 | 0 | 08001 | ATLÁNTICO | BARRANQUILLA | 0 | 5 | TRUE | 999
| T65218280m4 | T | 65218280 | 4 | 0 | 6 | 1 | 12 | 0 | 08001 | ATLÁNTICO | BARRANQUILLA | 0 | 5 | TRUE | 999
| T65218280m4 | T | 65218280 | 4 | 0 | 6 | 1 | 12 | 0 | 08001 | ATLÁNTICO | BARRANQUILLA | 0 | 5 | TRUE | 999
| T65218280m4 | T | 65218280 | 4 | 0 | 6 | 1 | 12 | 0 | 08001 | ATLÁNTICO | BARRANQUILLA | 0 | 5 | TRUE | 999
| T65218280m4 | T | 65218280 | 4 | 0 | 6 | 1 | 12 | 0 | 08001 | ATLÁNTICO | BARRANQUILLA | 0 | 5 | TRUE | 999
| T65218280m4 | T | 65218280 | 4 | 0 | 1 | 1 | 12 | 0 | 08001 | ATLÁNTICO | BARRANQUILLA | 0 | 5 | TRUE | 999
| T65218280m5 | T | 65218280 | 5 | 0 | 6 | 1 | 12 | 0 | 08001 | ATLÁNTICO | BARRANQUILLA | 0 | 5 | TRUE | 999
| T65218280m5 | T | 65218280 | 5 | 0 | 6 | 1 | 12 | 0 | 08001 | ATLÁNTICO | BARRANQUILLA | 0 | 5 | TRUE | 999
| T65218280m5 | T | 65218280 | 5 | 0 | 6 | 1 | 12 | 0 | 08001 | ATLÁNTICO | BARRANQUILLA | 0 | 5 | TRUE | 999
| T65218280m5 | T | 65218280 | 5 | 0 | 6 | 1 | 12 | 0 | 08001 | ATLÁNTICO | BARRANQUILLA | 0 | 5 | TRUE | 999
| T65218280m5 | T | 65218280 | 5 | 0 | 6 | 1 | 12 | 0 | 08001 | ATLÁNTICO | BARRANQUILLA | 0 | 5 | TRUE | 999
| T65218280m5 | T | 65218280 | 5 | 0 | 6 | 1 | 12 | 0 | 08001 | ATLÁNTICO | BARRANQUILLA | 0 | 5 | TRUE | 999
| T65218280m5 | T | 65218280 | 5 | 0 | 1 | 1 | 12 | 0 | 08001 | ATLÁNTICO | BARRANQUILLA | 0 | 5 | TRUE | 999
| T65218280m6 | T | 65218280 | 6 | 0 | 6 | 1 | 12 | 0 | 08001 | ATLÁNTICO | BARRANQUILLA | 0 | 5 | TRUE | 999
| T65218280m6 | T | 65218280 | 6 | 0 | 6 | 1 | 12 | 0 | 08001 | ATLÁNTICO | BARRANQUILLA | 0 | 5 | TRUE | 999
| T65218280m6 | T | 65218280 | 6 | 0 | 6 | 1 | 12 | 0 | 08001 | ATLÁNTICO | BARRANQUILLA | 0 | 5 | TRUE | 999
| T65218280m6 | T | 65218280 | 6 | 0 | 6 | 1 | 12 | 0 | 08001 | ATLÁNTICO | BARRANQUILLA | 0 | 5 | TRUE | 999
| T65218280m6 | T | 65218280 | 6 | 0 | 6 | 1 | 12 | 0 | 08001 | ATLÁNTICO | BARRANQUILLA | 0 | 5 | TRUE | 999
| T65218280m6 | T | 65218280 | 6 | 0 | 6 | 1 | 12 | 0 | 08001 | ATLÁNTICO | BARRANQUILLA | 0 | 5 | TRUE | 999
| T65218280m6 | T | 65218280 | 6 | 0 | 1 | 1 | 12 | 0 | 08001 | ATLÁNTICO | BARRANQUILLA | 0 | 5 | TRUE | 999
| T65218280m7 | T | 65218280 | 7 | 0 | 6 | 1 | 12 | 0 | 08001 | ATLÁNTICO | BARRANQUILLA | 0 | 5 | TRUE | 999
| T65218280m7 | T | 65218280 | 7 | 0 | 6 | 1 | 12 | 0 | 08001 | ATLÁNTICO | BARRANQUILLA | 0 | 5 | TRUE | 999
| T65218280m7 | T | 65218280 | 7 | 0 | 6 | 1 | 12 | 0 | 08001 | ATLÁNTICO | BARRANQUILLA | 0 | 5 | TRUE | 999
| T65218280m7 | T | 65218280 | 7 | 0 | 6 | 1 | 12 | 0 | 08001 | ATLÁNTICO | BARRANQUILLA | 0 | 5 | TRUE | 999
| T65218280m7 | T | 65218280 | 7 | 0 | 6 | 1 | 12 | 0 | 08001 | ATLÁNTICO | BARRANQUILLA | 0 | 5 | TRUE | 999
| T65218280m7 | T | 65218280 | 7 | 0 | 6 | 1 | 12 | 0 | 08001 | ATLÁNTICO | BARRANQUILLA | 0 | 5 | TRUE | 999
| T65218280m7 | T | 65218280 | 7 | 0 | 1 | 1 | 12 | 0 | 08001 | ATLÁNTICO | BARRANQUILLA | 0 | 5 | TRUE | 999
| T65218280m8 | T | 65218280 | 8 | 0 | 6 | 1 | 12 | 0 | 08001 | ATLÁNTICO | BARRANQUILLA | 0 | 5 | TRUE | 999
| T65218280m8 | T | 65218280 | 8 | 0 | 6 | 1 | 12 | 0 | 08001 | ATLÁNTICO | BARRANQUILLA | 0 | 5 | TRUE | 999
| T65218280m8 | T | 65218280 | 8 | 0 | 6 | 1 | 12 | 0 | 08001 | ATLÁNTICO | BARRANQUILLA | 0 | 5 | TRUE | 999
| T65218280m8 | T | 65218280 | 8 | 0 | 6 | 1 | 12 | 0 | 08001 | ATLÁNTICO | BARRANQUILLA | 0 | 5 | TRUE | 999
| T65218280m8 | T | 65218280 | 8 | 0 | 6 | 1 | 12 | 0 | 08001 | ATLÁNTICO | BARRANQUILLA | 0 | 5 | TRUE | 999
| T65218280m8 | T | 65218280 | 8 | 0 | 6 | 1 | 12 | 0 | 08001 | ATLÁNTICO | BARRANQUILLA | 0 | 5 | TRUE | 999
| T65218280m8 | T | 65218280 | 8 | 0 | 1 | 1 | 12 | 0 | 08001 | ATLÁNTICO | BARRANQUILLA | 0 | 5 | TRUE | 999
| T65218280m9 | T | 65218280 | 9 | 0 | 6 | 1 | 12 | 0 | 08001 | ATLÁNTICO | BARRANQUILLA | 0 | 5 | TRUE | 999
| T65218280m9 | T | 65218280 | 9 | 0 | 6 | 1 | 12 | 0 | 08001 | ATLÁNTICO | BARRANQUILLA | 0 | 5 | TRUE | 999
| T65218280m9 | T | 65218280 | 9 | 0 | 6 | 1 | 12 | 0 | 08001 | ATLÁNTICO | BARRANQUILLA | 0 | 5 | TRUE | 999
| T65218280m9 | T | 65218280 | 9 | 0 | 6 | 1 | 12 | 0 | 08001 | ATLÁNTICO | BARRANQUILLA | 0 | 5 | TRUE | 999
| T65218280m9 | T | 65218280 | 9 | 0 | 6 | 1 | 12 | 0 | 08001 | ATLÁNTICO | BARRANQUILLA | 0 | 5 | TRUE | 999
| T65218280m9 | T | 65218280 | 9 | 0 | 6 | 1 | 12 | 0 | 08001 | ATLÁNTICO | BARRANQUILLA | 0 | 5 | TRUE | 999
| T65218280m9 | T | 65218280 | 9 | 0 | 1 | 1 | 12 | 0 | 08001 | ATLÁNTICO | BARRANQUILLA | 0 | 5 | TRUE | 999
| T65218280m10 | T | 65218280 | 10 | 0 | 6 | 1 | 12 | 0 | 08001 | ATLÁNTICO | BARRANQUILLA | 0 | 5 | TRUE | 999
| T65218280m10 | T | 65218280 | 10 | 0 | 6 | 1 | 12 | 0 | 08001 | ATLÁNTICO | BARRANQUILLA | 0 | 5 | TRUE | 999
| T65218280m10 | T | 65218280 | 10 | 0 | 6 | 1 | 12 | 0 | 08001 | ATLÁNTICO | BARRANQUILLA | 0 | 5 | TRUE | 999
| T65218280m10 | T | 65218280 | 10 | 0 | 6 | 1 | 12 | 0 | 08001 | ATLÁNTICO | BARRANQUILLA | 0 | 5 | TRUE | 999
| T65218280m10 | T | 65218280 | 10 | 0 | 6 | 1 | 12 | 0 | 08001 | ATLÁNTICO | BARRANQUILLA | 0 | 5 | TRUE | 999
| T65218280m10 | T | 65218280 | 10 | 0 | 6 | 1 | 12 | 0 | 08001 | ATLÁNTICO | BARRANQUILLA | 0 | 5 | TRUE | 999
| T65218280m10 | T | 65218280 | 10 | 0 | 1 | 1 | 12 | 0 | 08001 | ATLÁNTICO | BARRANQUILLA | 0 | 5 | TRUE | 999
| T65218280m11 | T | 65218280 | 11 | 0 | 6 | 1 | 12 | 0 | 08001 | ATLÁNTICO | BARRANQUILLA | 0 | 5 | TRUE | 999
| T65218280m11 | T | 65218280 | 11 | 0 | 6 | 1 | 12 | 0 | 08001 | ATLÁNTICO | BARRANQUILLA | 0 | 5 | TRUE | 999
| T65218280m11 | T | 65218280 | 11 | 0 | 6 | 1 | 12 | 0 | 08001 | ATLÁNTICO | BARRANQUILLA | 0 | 5 | TRUE | 999
| T65218280m11 | T | 65218280 | 11 | 0 | 6 | 1 | 12 | 0 | 08001 | ATLÁNTICO | BARRANQUILLA | 0 | 5 | TRUE | 999
| T65218280m11 | T | 65218280 | 11 | 0 | 6 | 1 | 12 | 0 | 08001 | ATLÁNTICO | BARRANQUILLA | 0 | 5 | TRUE | 999
| T65218280m11 | T | 65218280 | 11 | 0 | 6 | 1 | 12 | 0 | 08001 | ATLÁNTICO | BARRANQUILLA | 0 | 5 | TRUE | 999
| T65218280m11 | T | 65218280 | 11 | 0 | 1 | 1 | 12 | 0 | 08001 | ATLÁNTICO | BARRANQUILLA | 0 | 5 | TRUE | 999
| T65218280m12 | T | 65218280 | 12 | 0 | 6 | 1 | 12 | 0 | 08001 | ATLÁNTICO | BARRANQUILLA | 0 | 5 | TRUE | 999
| T65218280m12 | T | 65218280 | 12 | 0 | 6 | 1 | 12 | 0 | 08001 | ATLÁNTICO | BARRANQUILLA | 0 | 5 | TRUE | 999
| T65218280m12 | T | 65218280 | 12 | 0 | 6 | 1 | 12 | 0 | 08001 | ATLÁNTICO | BARRANQUILLA | 0 | 5 | TRUE | 999
| T65218280m12 | T | 65218280 | 12 | 0 | 6 | 1 | 12 | 0 | 08001 | ATLÁNTICO | BARRANQUILLA | 0 | 5 | TRUE | 999
| T65218280m12 | T | 65218280 | 12 | 0 | 6 | 1 | 12 | 0 | 08001 | ATLÁNTICO | BARRANQUILLA | 0 | 5 | TRUE | 999
| T65218280m12 | T | 65218280 | 12 | 0 | 6 | 1 | 12 | 0 | 08001 | ATLÁNTICO | BARRANQUILLA | 0 | 5 | TRUE | 999
| T65218280m12 | T | 65218280 | 12 | 0 | 1 | 1 | 12 | 0 | 08001 | ATLÁNTICO | BARRANQUILLA | 0 | 5 | TRUE | 999
| T65226882m1 | T | 65226882 | 1 | 0 | 11 | 1 | 12 | 25.1833 | 08001 | ATLÁNTICO | BARRANQUILLA | 0.41972 | 5 | TRUE | 999
| T65226882m1 | T | 65226882 | 1 | 0 | 11 | 1 | 12 | 25.1833 | 08001 | ATLÁNTICO | BARRANQUILLA | 0.41972 | 5 | TRUE | 999
| T65226882m1 | T | 65226882 | 1 | 0 | 11 | 1 | 12 | 25.1833 | 08001 | ATLÁNTICO | BARRANQUILLA | 0.41972 | 5 | TRUE | 999
| T65226882m1 | T | 65226882 | 1 | 0 | 11 | 1 | 12 | 25.1833 | 08001 | ATLÁNTICO | BARRANQUILLA | 0.41972 | 5 | TRUE | 999
| T65226882m1 | T | 65226882 | 1 | 0 | 11 | 1 | 12 | 25.1833 | 08001 | ATLÁNTICO | BARRANQUILLA | 0.41972 | 5 | TRUE | 999
| T65226882m1 | T | 65226882 | 1 | 0 | 11 | 1 | 12 | 25.1833 | 08001 | ATLÁNTICO | BARRANQUILLA | 0.41972 | 5 | TRUE | 999
| T65226882m1 | T | 65226882 | 1 | 0 | 11 | 1 | 12 | 25.1833 | 08001 | ATLÁNTICO | BARRANQUILLA | 0.41972 | 5 | TRUE | 999
| T65226882m1 | T | 65226882 | 1 | 0 | 11 | 1 | 12 | 25.1833 | 08001 | ATLÁNTICO | BARRANQUILLA | 0.41972 | 5 | TRUE | 999
| T65226882m1 | T | 65226882 | 1 | 0 | 11 | 1 | 12 | 25.1833 | 08001 | ATLÁNTICO | BARRANQUILLA | 0.41972 | 5 | TRUE | 999
| T65226882m1 | T | 65226882 | 1 | 0 | 11 | 1 | 12 | 25.1833 | 08001 | ATLÁNTICO | BARRANQUILLA | 0.41972 | 5 | TRUE | 999
| T65226882m1 | T | 65226882 | 1 | 0 | 11 | 1 | 12 | 25.1833 | 08001 | ATLÁNTICO | BARRANQUILLA | 0.41972 | 5 | TRUE | 999
| T65226882m2 | T | 65226882 | 2 | 0 | 11 | 1 | 12 | 193.5667 | 08001 | ATLÁNTICO | BARRANQUILLA | 3.6458 | 5 | TRUE | 999
| T65226882m2 | T | 65226882 | 2 | 0 | 11 | 1 | 12 | 193.5667 | 08001 | ATLÁNTICO | BARRANQUILLA | 3.6458 | 5 | TRUE | 999
| T65226882m2 | T | 65226882 | 2 | 0 | 11 | 1 | 12 | 193.5667 | 08001 | ATLÁNTICO | BARRANQUILLA | 3.6458 | 5 | TRUE | 999
| T65226882m2 | T | 65226882 | 2 | 0 | 11 | 1 | 12 | 193.5667 | 08001 | ATLÁNTICO | BARRANQUILLA | 3.6458 | 5 | TRUE | 999
| T65226882m2 | T | 65226882 | 2 | 0 | 11 | 1 | 12 | 193.5667 | 08001 | ATLÁNTICO | BARRANQUILLA | 3.6458 | 5 | TRUE | 999
| T65226882m2 | T | 65226882 | 2 | 0 | 11 | 1 | 12 | 193.5667 | 08001 | ATLÁNTICO | BARRANQUILLA | 3.6458 | 5 | TRUE | 999
| T65226882m2 | T | 65226882 | 2 | 0 | 11 | 1 | 12 | 193.5667 | 08001 | ATLÁNTICO | BARRANQUILLA | 3.6458 | 5 | TRUE | 999
| T65226882m2 | T | 65226882 | 2 | 0 | 11 | 1 | 12 | 193.5667 | 08001 | ATLÁNTICO | BARRANQUILLA | 3.6458 | 5 | TRUE | 999
| T65226882m2 | T | 65226882 | 2 | 0 | 11 | 1 | 12 | 193.5667 | 08001 | ATLÁNTICO | BARRANQUILLA | 3.6458 | 5 | TRUE | 999
| T65226882m2 | T | 65226882 | 2 | 0 | 11 | 1 | 12 | 193.5667 | 08001 | ATLÁNTICO | BARRANQUILLA | 3.6458 | 5 | TRUE | 999
| T65226882m2 | T | 65226882 | 2 | 0 | 11 | 1 | 12 | 193.5667 | 08001 | ATLÁNTICO | BARRANQUILLA | 3.6458 | 5 | TRUE | 999
| T65226882m3 | T | 65226882 | 3 | 0 | 11 | 1 | 12 | 335.6833 | 08001 | ATLÁNTICO | BARRANQUILLA | 9.2406 | 5 | FALSE | 999
| T65226882m3 | T | 65226882 | 3 | 0 | 11 | 1 | 12 | 335.6833 | 08001 | ATLÁNTICO | BARRANQUILLA | 9.2406 | 5 | FALSE | 999
| T65226882m3 | T | 65226882 | 3 | 0 | 11 | 1 | 12 | 335.6833 | 08001 | ATLÁNTICO | BARRANQUILLA | 9.2406 | 5 | FALSE | 999
| T65226882m3 | T | 65226882 | 3 | 0 | 11 | 1 | 12 | 335.6833 | 08001 | ATLÁNTICO | BARRANQUILLA | 9.2406 | 5 | FALSE | 999
| T65226882m3 | T | 65226882 | 3 | 0 | 11 | 1 | 12 | 335.6833 | 08001 | ATLÁNTICO | BARRANQUILLA | 9.2406 | 5 | FALSE | 999
| T65226882m3 | T | 65226882 | 3 | 0 | 11 | 1 | 12 | 335.6833 | 08001 | ATLÁNTICO | BARRANQUILLA | 9.2406 | 5 | FALSE | 999
| T65226882m3 | T | 65226882 | 3 | 0 | 11 | 1 | 12 | 335.6833 | 08001 | ATLÁNTICO | BARRANQUILLA | 9.2406 | 5 | FALSE | 999
| T65226882m3 | T | 65226882 | 3 | 0 | 11 | 1 | 12 | 335.6833 | 08001 | ATLÁNTICO | BARRANQUILLA | 9.2406 | 5 | FALSE | 999
| T65226882m3 | T | 65226882 | 3 | 0 | 11 | 1 | 12 | 335.6833 | 08001 | ATLÁNTICO | BARRANQUILLA | 9.2406 | 5 | FALSE | 999
| T65226882m3 | T | 65226882 | 3 | 0 | 11 | 1 | 12 | 335.6833 | 08001 | ATLÁNTICO | BARRANQUILLA | 9.2406 | 5 | FALSE | 999
| T65226882m3 | T | 65226882 | 3 | 0 | 11 | 1 | 12 | 335.6833 | 08001 | ATLÁNTICO | BARRANQUILLA | 9.2406 | 5 | FALSE | 999
| T65226882m4 | T | 65226882 | 4 | 0 | 11 | 1 | 12 | 10.3 | 08001 | ATLÁNTICO | BARRANQUILLA | 9.4122 | 5 | FALSE | 999
| T65226882m4 | T | 65226882 | 4 | 0 | 11 | 1 | 12 | 10.3 | 08001 | ATLÁNTICO | BARRANQUILLA | 9.4122 | 5 | FALSE | 999
| T65226882m4 | T | 65226882 | 4 | 0 | 11 | 1 | 12 | 10.3 | 08001 | ATLÁNTICO | BARRANQUILLA | 9.4122 | 5 | FALSE | 999
| T65226882m4 | T | 65226882 | 4 | 0 | 11 | 1 | 12 | 10.3 | 08001 | ATLÁNTICO | BARRANQUILLA | 9.4122 | 5 | FALSE | 999
| T65226882m4 | T | 65226882 | 4 | 0 | 11 | 1 | 12 | 10.3 | 08001 | ATLÁNTICO | BARRANQUILLA | 9.4122 | 5 | FALSE | 999
| T65226882m4 | T | 65226882 | 4 | 0 | 11 | 1 | 12 | 10.3 | 08001 | ATLÁNTICO | BARRANQUILLA | 9.4122 | 5 | FALSE | 999
| T65226882m4 | T | 65226882 | 4 | 0 | 11 | 1 | 12 | 10.3 | 08001 | ATLÁNTICO | BARRANQUILLA | 9.4122 | 5 | FALSE | 999
| T65226882m4 | T | 65226882 | 4 | 0 | 11 | 1 | 12 | 10.3 | 08001 | ATLÁNTICO | BARRANQUILLA | 9.4122 | 5 | FALSE | 999
| T65226882m4 | T | 65226882 | 4 | 0 | 11 | 1 | 12 | 10.3 | 08001 | ATLÁNTICO | BARRANQUILLA | 9.4122 | 5 | FALSE | 999
| T65226882m4 | T | 65226882 | 4 | 0 | 11 | 1 | 12 | 10.3 | 08001 | ATLÁNTICO | BARRANQUILLA | 9.4122 | 5 | FALSE | 999
| T65226882m4 | T | 65226882 | 4 | 0 | 11 | 1 | 12 | 10.3 | 08001 | ATLÁNTICO | BARRANQUILLA | 9.4122 | 5 | FALSE | 999
| T65226882m5 | T | 65226882 | 5 | 0 | 11 | 1 | 12 | 105.7333 | 08001 | ATLÁNTICO | BARRANQUILLA | 11.1744 | 5 | FALSE | 999
| T65226882m5 | T | 65226882 | 5 | 0 | 11 | 1 | 12 | 105.7333 | 08001 | ATLÁNTICO | BARRANQUILLA | 11.1744 | 5 | FALSE | 999
| T65226882m5 | T | 65226882 | 5 | 0 | 11 | 1 | 12 | 105.7333 | 08001 | ATLÁNTICO | BARRANQUILLA | 11.1744 | 5 | FALSE | 999
| T65226882m5 | T | 65226882 | 5 | 0 | 11 | 1 | 12 | 105.7333 | 08001 | ATLÁNTICO | BARRANQUILLA | 11.1744 | 5 | FALSE | 999
| T65226882m5 | T | 65226882 | 5 | 0 | 11 | 1 | 12 | 105.7333 | 08001 | ATLÁNTICO | BARRANQUILLA | 11.1744 | 5 | FALSE | 999
| T65226882m5 | T | 65226882 | 5 | 0 | 11 | 1 | 12 | 105.7333 | 08001 | ATLÁNTICO | BARRANQUILLA | 11.1744 | 5 | FALSE | 999
| T65226882m5 | T | 65226882 | 5 | 0 | 11 | 1 | 12 | 105.7333 | 08001 | ATLÁNTICO | BARRANQUILLA | 11.1744 | 5 | FALSE | 999
| T65226882m5 | T | 65226882 | 5 | 0 | 11 | 1 | 12 | 105.7333 | 08001 | ATLÁNTICO | BARRANQUILLA | 11.1744 | 5 | FALSE | 999
| T65226882m5 | T | 65226882 | 5 | 0 | 11 | 1 | 12 | 105.7333 | 08001 | ATLÁNTICO | BARRANQUILLA | 11.1744 | 5 | FALSE | 999
| T65226882m5 | T | 65226882 | 5 | 0 | 11 | 1 | 12 | 105.7333 | 08001 | ATLÁNTICO | BARRANQUILLA | 11.1744 | 5 | FALSE | 999
| T65226882m5 | T | 65226882 | 5 | 0 | 11 | 1 | 12 | 105.7333 | 08001 | ATLÁNTICO | BARRANQUILLA | 11.1744 | 5 | FALSE | 999
| T65226882m6 | T | 65226882 | 6 | 0 | 11 | 1 | 12 | 0 | 08001 | ATLÁNTICO | BARRANQUILLA | 11.1744 | 5 | FALSE | 999
| T65226882m6 | T | 65226882 | 6 | 0 | 11 | 1 | 12 | 0 | 08001 | ATLÁNTICO | BARRANQUILLA | 11.1744 | 5 | FALSE | 999
| T65226882m6 | T | 65226882 | 6 | 0 | 11 | 1 | 12 | 0 | 08001 | ATLÁNTICO | BARRANQUILLA | 11.1744 | 5 | FALSE | 999
| T65226882m6 | T | 65226882 | 6 | 0 | 11 | 1 | 12 | 0 | 08001 | ATLÁNTICO | BARRANQUILLA | 11.1744 | 5 | FALSE | 999
| T65226882m6 | T | 65226882 | 6 | 0 | 11 | 1 | 12 | 0 | 08001 | ATLÁNTICO | BARRANQUILLA | 11.1744 | 5 | FALSE | 999
| T65226882m6 | T | 65226882 | 6 | 0 | 11 | 1 | 12 | 0 | 08001 | ATLÁNTICO | BARRANQUILLA | 11.1744 | 5 | FALSE | 999
| T65226882m6 | T | 65226882 | 6 | 0 | 11 | 1 | 12 | 0 | 08001 | ATLÁNTICO | BARRANQUILLA | 11.1744 | 5 | FALSE | 999
| T65226882m6 | T | 65226882 | 6 | 0 | 11 | 1 | 12 | 0 | 08001 | ATLÁNTICO | BARRANQUILLA | 11.1744 | 5 | FALSE | 999
| T65226882m6 | T | 65226882 | 6 | 0 | 11 | 1 | 12 | 0 | 08001 | ATLÁNTICO | BARRANQUILLA | 11.1744 | 5 | FALSE | 999
| T65226882m6 | T | 65226882 | 6 | 0 | 11 | 1 | 12 | 0 | 08001 | ATLÁNTICO | BARRANQUILLA | 11.1744 | 5 | FALSE | 999
| T65226882m6 | T | 65226882 | 6 | 0 | 11 | 1 | 12 | 0 | 08001 | ATLÁNTICO | BARRANQUILLA | 11.1744 | 5 | FALSE | 999
| T65226882m7 | T | 65226882 | 7 | 0 | 11 | 1 | 12 | 94.4 | 08001 | ATLÁNTICO | BARRANQUILLA | 12.7478 | 5 | FALSE | 999
| T65226882m7 | T | 65226882 | 7 | 0 | 11 | 1 | 12 | 94.4 | 08001 | ATLÁNTICO | BARRANQUILLA | 12.7478 | 5 | FALSE | 999
| T65226882m7 | T | 65226882 | 7 | 0 | 11 | 1 | 12 | 94.4 | 08001 | ATLÁNTICO | BARRANQUILLA | 12.7478 | 5 | FALSE | 999
| T65226882m7 | T | 65226882 | 7 | 0 | 11 | 1 | 12 | 94.4 | 08001 | ATLÁNTICO | BARRANQUILLA | 12.7478 | 5 | FALSE | 999
| T65226882m7 | T | 65226882 | 7 | 0 | 11 | 1 | 12 | 94.4 | 08001 | ATLÁNTICO | BARRANQUILLA | 12.7478 | 5 | FALSE | 999
| T65226882m7 | T | 65226882 | 7 | 0 | 11 | 1 | 12 | 94.4 | 08001 | ATLÁNTICO | BARRANQUILLA | 12.7478 | 5 | FALSE | 999
| T65226882m7 | T | 65226882 | 7 | 0 | 11 | 1 | 12 | 94.4 | 08001 | ATLÁNTICO | BARRANQUILLA | 12.7478 | 5 | FALSE | 999
| T65226882m7 | T | 65226882 | 7 | 0 | 11 | 1 | 12 | 94.4 | 08001 | ATLÁNTICO | BARRANQUILLA | 12.7478 | 5 | FALSE | 999
| T65226882m7 | T | 65226882 | 7 | 0 | 11 | 1 | 12 | 94.4 | 08001 | ATLÁNTICO | BARRANQUILLA | 12.7478 | 5 | FALSE | 999
| T65226882m7 | T | 65226882 | 7 | 0 | 11 | 1 | 12 | 94.4 | 08001 | ATLÁNTICO | BARRANQUILLA | 12.7478 | 5 | FALSE | 999
| T65226882m7 | T | 65226882 | 7 | 0 | 11 | 1 | 12 | 94.4 | 08001 | ATLÁNTICO | BARRANQUILLA | 12.7478 | 5 | FALSE | 999
| T65226882m8 | T | 65226882 | 8 | 0 | 11 | 1 | 12 | 9.3167 | 08001 | ATLÁNTICO | BARRANQUILLA | 12.9031 | 5 | FALSE | 999
| T65226882m8 | T | 65226882 | 8 | 0 | 11 | 1 | 12 | 9.3167 | 08001 | ATLÁNTICO | BARRANQUILLA | 12.9031 | 5 | FALSE | 999
| T65226882m8 | T | 65226882 | 8 | 0 | 11 | 1 | 12 | 9.3167 | 08001 | ATLÁNTICO | BARRANQUILLA | 12.9031 | 5 | FALSE | 999
| T65226882m8 | T | 65226882 | 8 | 0 | 11 | 1 | 12 | 9.3167 | 08001 | ATLÁNTICO | BARRANQUILLA | 12.9031 | 5 | FALSE | 999
| T65226882m8 | T | 65226882 | 8 | 0 | 11 | 1 | 12 | 9.3167 | 08001 | ATLÁNTICO | BARRANQUILLA | 12.9031 | 5 | FALSE | 999
| T65226882m8 | T | 65226882 | 8 | 0 | 11 | 1 | 12 | 9.3167 | 08001 | ATLÁNTICO | BARRANQUILLA | 12.9031 | 5 | FALSE | 999
| T65226882m8 | T | 65226882 | 8 | 0 | 11 | 1 | 12 | 9.3167 | 08001 | ATLÁNTICO | BARRANQUILLA | 12.9031 | 5 | FALSE | 999
| T65226882m8 | T | 65226882 | 8 | 0 | 11 | 1 | 12 | 9.3167 | 08001 | ATLÁNTICO | BARRANQUILLA | 12.9031 | 5 | FALSE | 999
| T65226882m8 | T | 65226882 | 8 | 0 | 11 | 1 | 12 | 9.3167 | 08001 | ATLÁNTICO | BARRANQUILLA | 12.9031 | 5 | FALSE | 999
| T65226882m8 | T | 65226882 | 8 | 0 | 11 | 1 | 12 | 9.3167 | 08001 | ATLÁNTICO | BARRANQUILLA | 12.9031 | 5 | FALSE | 999
| T65226882m8 | T | 65226882 | 8 | 0 | 11 | 1 | 12 | 9.3167 | 08001 | ATLÁNTICO | BARRANQUILLA | 12.9031 | 5 | FALSE | 999
| T65226882m9 | T | 65226882 | 9 | 0 | 11 | 1 | 12 | 0 | 08001 | ATLÁNTICO | BARRANQUILLA | 12.9031 | 5 | FALSE | 999
| T65226882m9 | T | 65226882 | 9 | 0 | 11 | 1 | 12 | 0 | 08001 | ATLÁNTICO | BARRANQUILLA | 12.9031 | 5 | FALSE | 999
| T65226882m9 | T | 65226882 | 9 | 0 | 11 | 1 | 12 | 0 | 08001 | ATLÁNTICO | BARRANQUILLA | 12.9031 | 5 | FALSE | 999
| T65226882m9 | T | 65226882 | 9 | 0 | 11 | 1 | 12 | 0 | 08001 | ATLÁNTICO | BARRANQUILLA | 12.9031 | 5 | FALSE | 999
| T65226882m9 | T | 65226882 | 9 | 0 | 11 | 1 | 12 | 0 | 08001 | ATLÁNTICO | BARRANQUILLA | 12.9031 | 5 | FALSE | 999
| T65226882m9 | T | 65226882 | 9 | 0 | 11 | 1 | 12 | 0 | 08001 | ATLÁNTICO | BARRANQUILLA | 12.9031 | 5 | FALSE | 999
| T65226882m9 | T | 65226882 | 9 | 0 | 11 | 1 | 12 | 0 | 08001 | ATLÁNTICO | BARRANQUILLA | 12.9031 | 5 | FALSE | 999
| T65226882m9 | T | 65226882 | 9 | 0 | 11 | 1 | 12 | 0 | 08001 | ATLÁNTICO | BARRANQUILLA | 12.9031 | 5 | FALSE | 999
| T65226882m9 | T | 65226882 | 9 | 0 | 11 | 1 | 12 | 0 | 08001 | ATLÁNTICO | BARRANQUILLA | 12.9031 | 5 | FALSE | 999
| T65226882m9 | T | 65226882 | 9 | 0 | 11 | 1 | 12 | 0 | 08001 | ATLÁNTICO | BARRANQUILLA | 12.9031 | 5 | FALSE | 999
| T65226882m9 | T | 65226882 | 9 | 0 | 11 | 1 | 12 | 0 | 08001 | ATLÁNTICO | BARRANQUILLA | 12.9031 | 5 | FALSE | 999
| T65226882m10 | T | 65226882 | 10 | 0 | 11 | 1 | 12 | 78.6 | 08001 | ATLÁNTICO | BARRANQUILLA | 14.2131 | 5 | FALSE | 999
| T65226882m10 | T | 65226882 | 10 | 0 | 11 | 1 | 12 | 78.6 | 08001 | ATLÁNTICO | BARRANQUILLA | 14.2131 | 5 | FALSE | 999
| T65226882m10 | T | 65226882 | 10 | 0 | 11 | 1 | 12 | 78.6 | 08001 | ATLÁNTICO | BARRANQUILLA | 14.2131 | 5 | FALSE | 999
| T65226882m10 | T | 65226882 | 10 | 0 | 11 | 1 | 12 | 78.6 | 08001 | ATLÁNTICO | BARRANQUILLA | 14.2131 | 5 | FALSE | 999
| T65226882m10 | T | 65226882 | 10 | 0 | 11 | 1 | 12 | 78.6 | 08001 | ATLÁNTICO | BARRANQUILLA | 14.2131 | 5 | FALSE | 999
| T65226882m10 | T | 65226882 | 10 | 0 | 11 | 1 | 12 | 78.6 | 08001 | ATLÁNTICO | BARRANQUILLA | 14.2131 | 5 | FALSE | 999
| T65226882m10 | T | 65226882 | 10 | 0 | 11 | 1 | 12 | 78.6 | 08001 | ATLÁNTICO | BARRANQUILLA | 14.2131 | 5 | FALSE | 999
| T65226882m10 | T | 65226882 | 10 | 0 | 11 | 1 | 12 | 78.6 | 08001 | ATLÁNTICO | BARRANQUILLA | 14.2131 | 5 | FALSE | 999
| T65226882m10 | T | 65226882 | 10 | 0 | 11 | 1 | 12 | 78.6 | 08001 | ATLÁNTICO | BARRANQUILLA | 14.2131 | 5 | FALSE | 999
| T65226882m10 | T | 65226882 | 10 | 0 | 11 | 1 | 12 | 78.6 | 08001 | ATLÁNTICO | BARRANQUILLA | 14.2131 | 5 | FALSE | 999
| T65226882m10 | T | 65226882 | 10 | 0 | 11 | 1 | 12 | 78.6 | 08001 | ATLÁNTICO | BARRANQUILLA | 14.2131 | 5 | FALSE | 999
| T65226882m11 | T | 65226882 | 11 | 0 | 11 | 1 | 12 | 145.6167 | 08001 | ATLÁNTICO | BARRANQUILLA | 16.64 | 5 | FALSE | 999
| T65226882m11 | T | 65226882 | 11 | 0 | 11 | 1 | 12 | 145.6167 | 08001 | ATLÁNTICO | BARRANQUILLA | 16.64 | 5 | FALSE | 999
| T65226882m11 | T | 65226882 | 11 | 0 | 11 | 1 | 12 | 145.6167 | 08001 | ATLÁNTICO | BARRANQUILLA | 16.64 | 5 | FALSE | 999
| T65226882m11 | T | 65226882 | 11 | 0 | 11 | 1 | 12 | 145.6167 | 08001 | ATLÁNTICO | BARRANQUILLA | 16.64 | 5 | FALSE | 999
| T65226882m11 | T | 65226882 | 11 | 0 | 11 | 1 | 12 | 145.6167 | 08001 | ATLÁNTICO | BARRANQUILLA | 16.64 | 5 | FALSE | 999
| T65226882m11 | T | 65226882 | 11 | 0 | 11 | 1 | 12 | 145.6167 | 08001 | ATLÁNTICO | BARRANQUILLA | 16.64 | 5 | FALSE | 999
| T65226882m11 | T | 65226882 | 11 | 0 | 11 | 1 | 12 | 145.6167 | 08001 | ATLÁNTICO | BARRANQUILLA | 16.64 | 5 | FALSE | 999
| T65226882m11 | T | 65226882 | 11 | 0 | 11 | 1 | 12 | 145.6167 | 08001 | ATLÁNTICO | BARRANQUILLA | 16.64 | 5 | FALSE | 999
| T65226882m11 | T | 65226882 | 11 | 0 | 11 | 1 | 12 | 145.6167 | 08001 | ATLÁNTICO | BARRANQUILLA | 16.64 | 5 | FALSE | 999
| T65226882m11 | T | 65226882 | 11 | 0 | 11 | 1 | 12 | 145.6167 | 08001 | ATLÁNTICO | BARRANQUILLA | 16.64 | 5 | FALSE | 999
| T65226882m11 | T | 65226882 | 11 | 0 | 11 | 1 | 12 | 145.6167 | 08001 | ATLÁNTICO | BARRANQUILLA | 16.64 | 5 | FALSE | 999
| T65226882m12 | T | 65226882 | 12 | 0 | 11 | 1 | 12 | 31.0833 | 08001 | ATLÁNTICO | BARRANQUILLA | 17.1581 | 5 | FALSE | 999
| T65226882m12 | T | 65226882 | 12 | 0 | 11 | 1 | 12 | 31.0833 | 08001 | ATLÁNTICO | BARRANQUILLA | 17.1581 | 5 | FALSE | 999
| T65226882m12 | T | 65226882 | 12 | 0 | 11 | 1 | 12 | 31.0833 | 08001 | ATLÁNTICO | BARRANQUILLA | 17.1581 | 5 | FALSE | 999
| T65226882m12 | T | 65226882 | 12 | 0 | 11 | 1 | 12 | 31.0833 | 08001 | ATLÁNTICO | BARRANQUILLA | 17.1581 | 5 | FALSE | 999
| T65226882m12 | T | 65226882 | 12 | 0 | 11 | 1 | 12 | 31.0833 | 08001 | ATLÁNTICO | BARRANQUILLA | 17.1581 | 5 | FALSE | 999
| T65226882m12 | T | 65226882 | 12 | 0 | 11 | 1 | 12 | 31.0833 | 08001 | ATLÁNTICO | BARRANQUILLA | 17.1581 | 5 | FALSE | 999
| T65226882m12 | T | 65226882 | 12 | 0 | 11 | 1 | 12 | 31.0833 | 08001 | ATLÁNTICO | BARRANQUILLA | 17.1581 | 5 | FALSE | 999
| T65226882m12 | T | 65226882 | 12 | 0 | 11 | 1 | 12 | 31.0833 | 08001 | ATLÁNTICO | BARRANQUILLA | 17.1581 | 5 | FALSE | 999
| T65226882m12 | T | 65226882 | 12 | 0 | 11 | 1 | 12 | 31.0833 | 08001 | ATLÁNTICO | BARRANQUILLA | 17.1581 | 5 | FALSE | 999
| T65226882m12 | T | 65226882 | 12 | 0 | 11 | 1 | 12 | 31.0833 | 08001 | ATLÁNTICO | BARRANQUILLA | 17.1581 | 5 | FALSE | 999
| T65226882m12 | T | 65226882 | 12 | 0 | 11 | 1 | 12 | 31.0833 | 08001 | ATLÁNTICO | BARRANQUILLA | 17.1581 | 5 | FALSE | 999
| T65230862m1 | T | 65230862 | 1 | 0 | 22 | 1 | 12 | 0 | 08001 | ATLÁNTICO | BARRANQUILLA | 0 | 5 | TRUE | 999
| T65230862m1 | T | 65230862 | 1 | 0 | 22 | 1 | 12 | 0 | 08001 | ATLÁNTICO | BARRANQUILLA | 0 | 5 | TRUE | 999
| T65230862m1 | T | 65230862 | 1 | 0 | 22 | 1 | 12 | 0 | 08001 | ATLÁNTICO | BARRANQUILLA | 0 | 5 | TRUE | 999
| T65230862m1 | T | 65230862 | 1 | 0 | 22 | 1 | 12 | 0 | 08001 | ATLÁNTICO | BARRANQUILLA | 0 | 5 | TRUE | 999
| T65230862m1 | T | 65230862 | 1 | 0 | 22 | 1 | 12 | 0 | 08001 | ATLÁNTICO | BARRANQUILLA | 0 | 5 | TRUE | 999
| T65230862m1 | T | 65230862 | 1 | 0 | 22 | 1 | 12 | 0 | 08001 | ATLÁNTICO | BARRANQUILLA | 0 | 5 | TRUE | 999
| T65230862m1 | T | 65230862 | 1 | 0 | 22 | 1 | 12 | 0 | 08001 | ATLÁNTICO | BARRANQUILLA | 0 | 5 | TRUE | 999
| T65230862m1 | T | 65230862 | 1 | 0 | 22 | 1 | 12 | 0 | 08001 | ATLÁNTICO | BARRANQUILLA | 0 | 5 | TRUE | 999
| T65230862m1 | T | 65230862 | 1 | 0 | 22 | 1 | 12 | 0 | 08001 | ATLÁNTICO | BARRANQUILLA | 0 | 5 | TRUE | 999
| T65230862m1 | T | 65230862 | 1 | 0 | 22 | 1 | 12 | 0 | 08001 | ATLÁNTICO | BARRANQUILLA | 0 | 5 | TRUE | 999
| T65230862m1 | T | 65230862 | 1 | 0 | 22 | 1 | 12 | 0 | 08001 | ATLÁNTICO | BARRANQUILLA | 0 | 5 | TRUE | 999
| T65230862m1 | T | 65230862 | 1 | 0 | 22 | 1 | 12 | 0 | 08001 | ATLÁNTICO | BARRANQUILLA | 0 | 5 | TRUE | 999
| T65230862m1 | T | 65230862 | 1 | 0 | 22 | 1 | 12 | 0 | 08001 | ATLÁNTICO | BARRANQUILLA | 0 | 5 | TRUE | 999
| T65230862m1 | T | 65230862 | 1 | 0 | 22 | 1 | 12 | 0 | 08001 | ATLÁNTICO | BARRANQUILLA | 0 | 5 | TRUE | 999
| T65230862m1 | T | 65230862 | 1 | 0 | 22 | 1 | 12 | 0 | 08001 | ATLÁNTICO | BARRANQUILLA | 0 | 5 | TRUE | 999
| T65230862m1 | T | 65230862 | 1 | 0 | 22 | 1 | 12 | 0 | 08001 | ATLÁNTICO | BARRANQUILLA | 0 | 5 | TRUE | 999
| T65230862m1 | T | 65230862 | 1 | 0 | 22 | 1 | 12 | 0 | 08001 | ATLÁNTICO | BARRANQUILLA | 0 | 5 | TRUE | 999
| T65230862m1 | T | 65230862 | 1 | 0 | 22 | 1 | 12 | 0 | 08001 | ATLÁNTICO | BARRANQUILLA | 0 | 5 | TRUE | 999
| T65230862m1 | T | 65230862 | 1 | 0 | 22 | 1 | 12 | 0 | 08001 | ATLÁNTICO | BARRANQUILLA | 0 | 5 | TRUE | 999
| T65230862m1 | T | 65230862 | 1 | 0 | 22 | 1 | 12 | 0 | 08001 | ATLÁNTICO | BARRANQUILLA | 0 | 5 | TRUE | 999
| T65230862m1 | T | 65230862 | 1 | 0 | 22 | 1 | 12 | 0 | 08001 | ATLÁNTICO | BARRANQUILLA | 0 | 5 | TRUE | 999
| T65230862m1 | T | 65230862 | 1 | 0 | 22 | 1 | 12 | 0 | 08001 | ATLÁNTICO | BARRANQUILLA | 0 | 5 | TRUE | 999
| T65230862m2 | T | 65230862 | 2 | 0 | 22 | 1 | 12 | 0 | 08001 | ATLÁNTICO | BARRANQUILLA | 0 | 5 | TRUE | 999
| T65230862m2 | T | 65230862 | 2 | 0 | 22 | 1 | 12 | 0 | 08001 | ATLÁNTICO | BARRANQUILLA | 0 | 5 | TRUE | 999
| T65230862m2 | T | 65230862 | 2 | 0 | 22 | 1 | 12 | 0 | 08001 | ATLÁNTICO | BARRANQUILLA | 0 | 5 | TRUE | 999
| T65230862m2 | T | 65230862 | 2 | 0 | 22 | 1 | 12 | 0 | 08001 | ATLÁNTICO | BARRANQUILLA | 0 | 5 | TRUE | 999
| T65230862m2 | T | 65230862 | 2 | 0 | 22 | 1 | 12 | 0 | 08001 | ATLÁNTICO | BARRANQUILLA | 0 | 5 | TRUE | 999
| T65230862m2 | T | 65230862 | 2 | 0 | 22 | 1 | 12 | 0 | 08001 | ATLÁNTICO | BARRANQUILLA | 0 | 5 | TRUE | 999
| T65230862m2 | T | 65230862 | 2 | 0 | 22 | 1 | 12 | 0 | 08001 | ATLÁNTICO | BARRANQUILLA | 0 | 5 | TRUE | 999
| T65230862m2 | T | 65230862 | 2 | 0 | 22 | 1 | 12 | 0 | 08001 | ATLÁNTICO | BARRANQUILLA | 0 | 5 | TRUE | 999
| T65230862m2 | T | 65230862 | 2 | 0 | 22 | 1 | 12 | 0 | 08001 | ATLÁNTICO | BARRANQUILLA | 0 | 5 | TRUE | 999
| T65230862m2 | T | 65230862 | 2 | 0 | 22 | 1 | 12 | 0 | 08001 | ATLÁNTICO | BARRANQUILLA | 0 | 5 | TRUE | 999
| T65230862m2 | T | 65230862 | 2 | 0 | 22 | 1 | 12 | 0 | 08001 | ATLÁNTICO | BARRANQUILLA | 0 | 5 | TRUE | 999
| T65230862m2 | T | 65230862 | 2 | 0 | 22 | 1 | 12 | 0 | 08001 | ATLÁNTICO | BARRANQUILLA | 0 | 5 | TRUE | 999
| T65230862m2 | T | 65230862 | 2 | 0 | 22 | 1 | 12 | 0 | 08001 | ATLÁNTICO | BARRANQUILLA | 0 | 5 | TRUE | 999
| T65230862m2 | T | 65230862 | 2 | 0 | 22 | 1 | 12 | 0 | 08001 | ATLÁNTICO | BARRANQUILLA | 0 | 5 | TRUE | 999
| T65230862m2 | T | 65230862 | 2 | 0 | 22 | 1 | 12 | 0 | 08001 | ATLÁNTICO | BARRANQUILLA | 0 | 5 | TRUE | 999
| T65230862m2 | T | 65230862 | 2 | 0 | 22 | 1 | 12 | 0 | 08001 | ATLÁNTICO | BARRANQUILLA | 0 | 5 | TRUE | 999
| T65230862m2 | T | 65230862 | 2 | 0 | 22 | 1 | 12 | 0 | 08001 | ATLÁNTICO | BARRANQUILLA | 0 | 5 | TRUE | 999
| T65230862m2 | T | 65230862 | 2 | 0 | 22 | 1 | 12 | 0 | 08001 | ATLÁNTICO | BARRANQUILLA | 0 | 5 | TRUE | 999
| T65230862m2 | T | 65230862 | 2 | 0 | 22 | 1 | 12 | 0 | 08001 | ATLÁNTICO | BARRANQUILLA | 0 | 5 | TRUE | 999
| T65230862m2 | T | 65230862 | 2 | 0 | 22 | 1 | 12 | 0 | 08001 | ATLÁNTICO | BARRANQUILLA | 0 | 5 | TRUE | 999
| T65230862m2 | T | 65230862 | 2 | 0 | 22 | 1 | 12 | 0 | 08001 | ATLÁNTICO | BARRANQUILLA | 0 | 5 | TRUE | 999
| T65230862m2 | T | 65230862 | 2 | 0 | 22 | 1 | 12 | 0 | 08001 | ATLÁNTICO | BARRANQUILLA | 0 | 5 | TRUE | 999
| T65230862m3 | T | 65230862 | 3 | 0 | 22 | 1 | 12 | 0 | 08001 | ATLÁNTICO | BARRANQUILLA | 0 | 5 | TRUE | 999
| T65230862m3 | T | 65230862 | 3 | 0 | 22 | 1 | 12 | 0 | 08001 | ATLÁNTICO | BARRANQUILLA | 0 | 5 | TRUE | 999
| T65230862m3 | T | 65230862 | 3 | 0 | 22 | 1 | 12 | 0 | 08001 | ATLÁNTICO | BARRANQUILLA | 0 | 5 | TRUE | 999
| T65230862m3 | T | 65230862 | 3 | 0 | 22 | 1 | 12 | 0 | 08001 | ATLÁNTICO | BARRANQUILLA | 0 | 5 | TRUE | 999
| T65230862m3 | T | 65230862 | 3 | 0 | 22 | 1 | 12 | 0 | 08001 | ATLÁNTICO | BARRANQUILLA | 0 | 5 | TRUE | 999
| T65230862m3 | T | 65230862 | 3 | 0 | 22 | 1 | 12 | 0 | 08001 | ATLÁNTICO | BARRANQUILLA | 0 | 5 | TRUE | 999
| T65230862m3 | T | 65230862 | 3 | 0 | 22 | 1 | 12 | 0 | 08001 | ATLÁNTICO | BARRANQUILLA | 0 | 5 | TRUE | 999
| T65230862m3 | T | 65230862 | 3 | 0 | 22 | 1 | 12 | 0 | 08001 | ATLÁNTICO | BARRANQUILLA | 0 | 5 | TRUE | 999
| T65230862m3 | T | 65230862 | 3 | 0 | 22 | 1 | 12 | 0 | 08001 | ATLÁNTICO | BARRANQUILLA | 0 | 5 | TRUE | 999
| T65230862m3 | T | 65230862 | 3 | 0 | 22 | 1 | 12 | 0 | 08001 | ATLÁNTICO | BARRANQUILLA | 0 | 5 | TRUE | 999
| T65230862m3 | T | 65230862 | 3 | 0 | 22 | 1 | 12 | 0 | 08001 | ATLÁNTICO | BARRANQUILLA | 0 | 5 | TRUE | 999
| T65230862m3 | T | 65230862 | 3 | 0 | 22 | 1 | 12 | 0 | 08001 | ATLÁNTICO | BARRANQUILLA | 0 | 5 | TRUE | 999
| T65230862m3 | T | 65230862 | 3 | 0 | 22 | 1 | 12 | 0 | 08001 | ATLÁNTICO | BARRANQUILLA | 0 | 5 | TRUE | 999
| T65230862m3 | T | 65230862 | 3 | 0 | 22 | 1 | 12 | 0 | 08001 | ATLÁNTICO | BARRANQUILLA | 0 | 5 | TRUE | 999
| T65230862m3 | T | 65230862 | 3 | 0 | 22 | 1 | 12 | 0 | 08001 | ATLÁNTICO | BARRANQUILLA | 0 | 5 | TRUE | 999
| T65230862m3 | T | 65230862 | 3 | 0 | 22 | 1 | 12 | 0 | 08001 | ATLÁNTICO | BARRANQUILLA | 0 | 5 | TRUE | 999
| T65230862m3 | T | 65230862 | 3 | 0 | 22 | 1 | 12 | 0 | 08001 | ATLÁNTICO | BARRANQUILLA | 0 | 5 | TRUE | 999
| T65230862m3 | T | 65230862 | 3 | 0 | 22 | 1 | 12 | 0 | 08001 | ATLÁNTICO | BARRANQUILLA | 0 | 5 | TRUE | 999
| T65230862m3 | T | 65230862 | 3 | 0 | 22 | 1 | 12 | 0 | 08001 | ATLÁNTICO | BARRANQUILLA | 0 | 5 | TRUE | 999
| T65230862m3 | T | 65230862 | 3 | 0 | 22 | 1 | 12 | 0 | 08001 | ATLÁNTICO | BARRANQUILLA | 0 | 5 | TRUE | 999
| T65230862m3 | T | 65230862 | 3 | 0 | 22 | 1 | 12 | 0 | 08001 | ATLÁNTICO | BARRANQUILLA | 0 | 5 | TRUE | 999
| T65230862m3 | T | 65230862 | 3 | 0 | 22 | 1 | 12 | 0 | 08001 | ATLÁNTICO | BARRANQUILLA | 0 | 5 | TRUE | 999
| T65230862m4 | T | 65230862 | 4 | 0 | 22 | 1 | 12 | 0 | 08001 | ATLÁNTICO | BARRANQUILLA | 0 | 5 | TRUE | 999
| T65230862m4 | T | 65230862 | 4 | 0 | 22 | 1 | 12 | 0 | 08001 | ATLÁNTICO | BARRANQUILLA | 0 | 5 | TRUE | 999
| T65230862m4 | T | 65230862 | 4 | 0 | 22 | 1 | 12 | 0 | 08001 | ATLÁNTICO | BARRANQUILLA | 0 | 5 | TRUE | 999
| T65230862m4 | T | 65230862 | 4 | 0 | 22 | 1 | 12 | 0 | 08001 | ATLÁNTICO | BARRANQUILLA | 0 | 5 | TRUE | 999
| T65230862m4 | T | 65230862 | 4 | 0 | 22 | 1 | 12 | 0 | 08001 | ATLÁNTICO | BARRANQUILLA | 0 | 5 | TRUE | 999
| T65230862m4 | T | 65230862 | 4 | 0 | 22 | 1 | 12 | 0 | 08001 | ATLÁNTICO | BARRANQUILLA | 0 | 5 | TRUE | 999
| T65230862m4 | T | 65230862 | 4 | 0 | 22 | 1 | 12 | 0 | 08001 | ATLÁNTICO | BARRANQUILLA | 0 | 5 | TRUE | 999
| T65230862m4 | T | 65230862 | 4 | 0 | 22 | 1 | 12 | 0 | 08001 | ATLÁNTICO | BARRANQUILLA | 0 | 5 | TRUE | 999
| T65230862m4 | T | 65230862 | 4 | 0 | 22 | 1 | 12 | 0 | 08001 | ATLÁNTICO | BARRANQUILLA | 0 | 5 | TRUE | 999
| T65230862m4 | T | 65230862 | 4 | 0 | 22 | 1 | 12 | 0 | 08001 | ATLÁNTICO | BARRANQUILLA | 0 | 5 | TRUE | 999
| T65230862m4 | T | 65230862 | 4 | 0 | 22 | 1 | 12 | 0 | 08001 | ATLÁNTICO | BARRANQUILLA | 0 | 5 | TRUE | 999
| T65230862m4 | T | 65230862 | 4 | 0 | 22 | 1 | 12 | 0 | 08001 | ATLÁNTICO | BARRANQUILLA | 0 | 5 | TRUE | 999
| T65230862m4 | T | 65230862 | 4 | 0 | 22 | 1 | 12 | 0 | 08001 | ATLÁNTICO | BARRANQUILLA | 0 | 5 | TRUE | 999
| T65230862m4 | T | 65230862 | 4 | 0 | 22 | 1 | 12 | 0 | 08001 | ATLÁNTICO | BARRANQUILLA | 0 | 5 | TRUE | 999
| T65230862m4 | T | 65230862 | 4 | 0 | 22 | 1 | 12 | 0 | 08001 | ATLÁNTICO | BARRANQUILLA | 0 | 5 | TRUE | 999
| T65230862m4 | T | 65230862 | 4 | 0 | 22 | 1 | 12 | 0 | 08001 | ATLÁNTICO | BARRANQUILLA | 0 | 5 | TRUE | 999
| T65230862m4 | T | 65230862 | 4 | 0 | 22 | 1 | 12 | 0 | 08001 | ATLÁNTICO | BARRANQUILLA | 0 | 5 | TRUE | 999
| T65230862m4 | T | 65230862 | 4 | 0 | 22 | 1 | 12 | 0 | 08001 | ATLÁNTICO | BARRANQUILLA | 0 | 5 | TRUE | 999
| T65230862m4 | T | 65230862 | 4 | 0 | 22 | 1 | 12 | 0 | 08001 | ATLÁNTICO | BARRANQUILLA | 0 | 5 | TRUE | 999
| T65230862m4 | T | 65230862 | 4 | 0 | 22 | 1 | 12 | 0 | 08001 | ATLÁNTICO | BARRANQUILLA | 0 | 5 | TRUE | 999
| T65230862m4 | T | 65230862 | 4 | 0 | 22 | 1 | 12 | 0 | 08001 | ATLÁNTICO | BARRANQUILLA | 0 | 5 | TRUE | 999
| T65230862m4 | T | 65230862 | 4 | 0 | 22 | 1 | 12 | 0 | 08001 | ATLÁNTICO | BARRANQUILLA | 0 | 5 | TRUE | 999
| T65230862m5 | T | 65230862 | 5 | 0 | 22 | 1 | 12 | 0 | 08001 | ATLÁNTICO | BARRANQUILLA | 0 | 5 | TRUE | 999
| T65230862m5 | T | 65230862 | 5 | 0 | 22 | 1 | 12 | 0 | 08001 | ATLÁNTICO | BARRANQUILLA | 0 | 5 | TRUE | 999
| T65230862m5 | T | 65230862 | 5 | 0 | 22 | 1 | 12 | 0 | 08001 | ATLÁNTICO | BARRANQUILLA | 0 | 5 | TRUE | 999
| T65230862m5 | T | 65230862 | 5 | 0 | 22 | 1 | 12 | 0 | 08001 | ATLÁNTICO | BARRANQUILLA | 0 | 5 | TRUE | 999
| T65230862m5 | T | 65230862 | 5 | 0 | 22 | 1 | 12 | 0 | 08001 | ATLÁNTICO | BARRANQUILLA | 0 | 5 | TRUE | 999
| T65230862m5 | T | 65230862 | 5 | 0 | 22 | 1 | 12 | 0 | 08001 | ATLÁNTICO | BARRANQUILLA | 0 | 5 | TRUE | 999
| T65230862m5 | T | 65230862 | 5 | 0 | 22 | 1 | 12 | 0 | 08001 | ATLÁNTICO | BARRANQUILLA | 0 | 5 | TRUE | 999
| T65230862m5 | T | 65230862 | 5 | 0 | 22 | 1 | 12 | 0 | 08001 | ATLÁNTICO | BARRANQUILLA | 0 | 5 | TRUE | 999
| T65230862m5 | T | 65230862 | 5 | 0 | 22 | 1 | 12 | 0 | 08001 | ATLÁNTICO | BARRANQUILLA | 0 | 5 | TRUE | 999
| T65230862m5 | T | 65230862 | 5 | 0 | 22 | 1 | 12 | 0 | 08001 | ATLÁNTICO | BARRANQUILLA | 0 | 5 | TRUE | 999
| T65230862m5 | T | 65230862 | 5 | 0 | 22 | 1 | 12 | 0 | 08001 | ATLÁNTICO | BARRANQUILLA | 0 | 5 | TRUE | 999
| T65230862m5 | T | 65230862 | 5 | 0 | 22 | 1 | 12 | 0 | 08001 | ATLÁNTICO | BARRANQUILLA | 0 | 5 | TRUE | 999
| T65230862m5 | T | 65230862 | 5 | 0 | 22 | 1 | 12 | 0 | 08001 | ATLÁNTICO | BARRANQUILLA | 0 | 5 | TRUE | 999
| T65230862m5 | T | 65230862 | 5 | 0 | 22 | 1 | 12 | 0 | 08001 | ATLÁNTICO | BARRANQUILLA | 0 | 5 | TRUE | 999
| T65230862m5 | T | 65230862 | 5 | 0 | 22 | 1 | 12 | 0 | 08001 | ATLÁNTICO | BARRANQUILLA | 0 | 5 | TRUE | 999
| T65230862m5 | T | 65230862 | 5 | 0 | 22 | 1 | 12 | 0 | 08001 | ATLÁNTICO | BARRANQUILLA | 0 | 5 | TRUE | 999
| T65230862m5 | T | 65230862 | 5 | 0 | 22 | 1 | 12 | 0 | 08001 | ATLÁNTICO | BARRANQUILLA | 0 | 5 | TRUE | 999
| T65230862m5 | T | 65230862 | 5 | 0 | 22 | 1 | 12 | 0 | 08001 | ATLÁNTICO | BARRANQUILLA | 0 | 5 | TRUE | 999
| T65230862m5 | T | 65230862 | 5 | 0 | 22 | 1 | 12 | 0 | 08001 | ATLÁNTICO | BARRANQUILLA | 0 | 5 | TRUE | 999
| T65230862m5 | T | 65230862 | 5 | 0 | 22 | 1 | 12 | 0 | 08001 | ATLÁNTICO | BARRANQUILLA | 0 | 5 | TRUE | 999
| T65230862m5 | T | 65230862 | 5 | 0 | 22 | 1 | 12 | 0 | 08001 | ATLÁNTICO | BARRANQUILLA | 0 | 5 | TRUE | 999
| T65230862m5 | T | 65230862 | 5 | 0 | 22 | 1 | 12 | 0 | 08001 | ATLÁNTICO | BARRANQUILLA | 0 | 5 | TRUE | 999
| T65230862m6 | T | 65230862 | 6 | 0 | 22 | 1 | 12 | 0 | 08001 | ATLÁNTICO | BARRANQUILLA | 0 | 5 | TRUE | 999
| T65230862m6 | T | 65230862 | 6 | 0 | 22 | 1 | 12 | 0 | 08001 | ATLÁNTICO | BARRANQUILLA | 0 | 5 | TRUE | 999
| T65230862m6 | T | 65230862 | 6 | 0 | 22 | 1 | 12 | 0 | 08001 | ATLÁNTICO | BARRANQUILLA | 0 | 5 | TRUE | 999
| T65230862m6 | T | 65230862 | 6 | 0 | 22 | 1 | 12 | 0 | 08001 | ATLÁNTICO | BARRANQUILLA | 0 | 5 | TRUE | 999
| T65230862m6 | T | 65230862 | 6 | 0 | 22 | 1 | 12 | 0 | 08001 | ATLÁNTICO | BARRANQUILLA | 0 | 5 | TRUE | 999
| T65230862m6 | T | 65230862 | 6 | 0 | 22 | 1 | 12 | 0 | 08001 | ATLÁNTICO | BARRANQUILLA | 0 | 5 | TRUE | 999
| T65230862m6 | T | 65230862 | 6 | 0 | 22 | 1 | 12 | 0 | 08001 | ATLÁNTICO | BARRANQUILLA | 0 | 5 | TRUE | 999
| T65230862m6 | T | 65230862 | 6 | 0 | 22 | 1 | 12 | 0 | 08001 | ATLÁNTICO | BARRANQUILLA | 0 | 5 | TRUE | 999
| T65230862m6 | T | 65230862 | 6 | 0 | 22 | 1 | 12 | 0 | 08001 | ATLÁNTICO | BARRANQUILLA | 0 | 5 | TRUE | 999
| T65230862m6 | T | 65230862 | 6 | 0 | 22 | 1 | 12 | 0 | 08001 | ATLÁNTICO | BARRANQUILLA | 0 | 5 | TRUE | 999
| T65230862m6 | T | 65230862 | 6 | 0 | 22 | 1 | 12 | 0 | 08001 | ATLÁNTICO | BARRANQUILLA | 0 | 5 | TRUE | 999
| T65230862m6 | T | 65230862 | 6 | 0 | 22 | 1 | 12 | 0 | 08001 | ATLÁNTICO | BARRANQUILLA | 0 | 5 | TRUE | 999
| T65230862m6 | T | 65230862 | 6 | 0 | 22 | 1 | 12 | 0 | 08001 | ATLÁNTICO | BARRANQUILLA | 0 | 5 | TRUE | 999
| T65230862m6 | T | 65230862 | 6 | 0 | 22 | 1 | 12 | 0 | 08001 | ATLÁNTICO | BARRANQUILLA | 0 | 5 | TRUE | 999
| T65230862m6 | T | 65230862 | 6 | 0 | 22 | 1 | 12 | 0 | 08001 | ATLÁNTICO | BARRANQUILLA | 0 | 5 | TRUE | 999
| T65230862m6 | T | 65230862 | 6 | 0 | 22 | 1 | 12 | 0 | 08001 | ATLÁNTICO | BARRANQUILLA | 0 | 5 | TRUE | 999
| T65230862m6 | T | 65230862 | 6 | 0 | 22 | 1 | 12 | 0 | 08001 | ATLÁNTICO | BARRANQUILLA | 0 | 5 | TRUE | 999
| T65230862m6 | T | 65230862 | 6 | 0 | 22 | 1 | 12 | 0 | 08001 | ATLÁNTICO | BARRANQUILLA | 0 | 5 | TRUE | 999
| T65230862m6 | T | 65230862 | 6 | 0 | 22 | 1 | 12 | 0 | 08001 | ATLÁNTICO | BARRANQUILLA | 0 | 5 | TRUE | 999
| T65230862m6 | T | 65230862 | 6 | 0 | 22 | 1 | 12 | 0 | 08001 | ATLÁNTICO | BARRANQUILLA | 0 | 5 | TRUE | 999
| T65230862m6 | T | 65230862 | 6 | 0 | 22 | 1 | 12 | 0 | 08001 | ATLÁNTICO | BARRANQUILLA | 0 | 5 | TRUE | 999
| T65230862m6 | T | 65230862 | 6 | 0 | 22 | 1 | 12 | 0 | 08001 | ATLÁNTICO | BARRANQUILLA | 0 | 5 | TRUE | 999
| T65230862m7 | T | 65230862 | 7 | 0 | 22 | 1 | 12 | 0 | 08001 | ATLÁNTICO | BARRANQUILLA | 0 | 5 | TRUE | 999
| T65230862m7 | T | 65230862 | 7 | 0 | 22 | 1 | 12 | 0 | 08001 | ATLÁNTICO | BARRANQUILLA | 0 | 5 | TRUE | 999
| T65230862m7 | T | 65230862 | 7 | 0 | 22 | 1 | 12 | 0 | 08001 | ATLÁNTICO | BARRANQUILLA | 0 | 5 | TRUE | 999
| T65230862m7 | T | 65230862 | 7 | 0 | 22 | 1 | 12 | 0 | 08001 | ATLÁNTICO | BARRANQUILLA | 0 | 5 | TRUE | 999
| T65230862m7 | T | 65230862 | 7 | 0 | 22 | 1 | 12 | 0 | 08001 | ATLÁNTICO | BARRANQUILLA | 0 | 5 | TRUE | 999
| T65230862m7 | T | 65230862 | 7 | 0 | 22 | 1 | 12 | 0 | 08001 | ATLÁNTICO | BARRANQUILLA | 0 | 5 | TRUE | 999
| T65230862m7 | T | 65230862 | 7 | 0 | 22 | 1 | 12 | 0 | 08001 | ATLÁNTICO | BARRANQUILLA | 0 | 5 | TRUE | 999
| T65230862m7 | T | 65230862 | 7 | 0 | 22 | 1 | 12 | 0 | 08001 | ATLÁNTICO | BARRANQUILLA | 0 | 5 | TRUE | 999
| T65230862m7 | T | 65230862 | 7 | 0 | 22 | 1 | 12 | 0 | 08001 | ATLÁNTICO | BARRANQUILLA | 0 | 5 | TRUE | 999
| T65230862m7 | T | 65230862 | 7 | 0 | 22 | 1 | 12 | 0 | 08001 | ATLÁNTICO | BARRANQUILLA | 0 | 5 | TRUE | 999
| T65230862m7 | T | 65230862 | 7 | 0 | 22 | 1 | 12 | 0 | 08001 | ATLÁNTICO | BARRANQUILLA | 0 | 5 | TRUE | 999
| T65230862m7 | T | 65230862 | 7 | 0 | 22 | 1 | 12 | 0 | 08001 | ATLÁNTICO | BARRANQUILLA | 0 | 5 | TRUE | 999
| T65230862m7 | T | 65230862 | 7 | 0 | 22 | 1 | 12 | 0 | 08001 | ATLÁNTICO | BARRANQUILLA | 0 | 5 | TRUE | 999
| T65230862m7 | T | 65230862 | 7 | 0 | 22 | 1 | 12 | 0 | 08001 | ATLÁNTICO | BARRANQUILLA | 0 | 5 | TRUE | 999
| T65230862m7 | T | 65230862 | 7 | 0 | 22 | 1 | 12 | 0 | 08001 | ATLÁNTICO | BARRANQUILLA | 0 | 5 | TRUE | 999
| T65230862m7 | T | 65230862 | 7 | 0 | 22 | 1 | 12 | 0 | 08001 | ATLÁNTICO | BARRANQUILLA | 0 | 5 | TRUE | 999
| T65230862m7 | T | 65230862 | 7 | 0 | 22 | 1 | 12 | 0 | 08001 | ATLÁNTICO | BARRANQUILLA | 0 | 5 | TRUE | 999
| T65230862m7 | T | 65230862 | 7 | 0 | 22 | 1 | 12 | 0 | 08001 | ATLÁNTICO | BARRANQUILLA | 0 | 5 | TRUE | 999
| T65230862m7 | T | 65230862 | 7 | 0 | 22 | 1 | 12 | 0 | 08001 | ATLÁNTICO | BARRANQUILLA | 0 | 5 | TRUE | 999
| T65230862m7 | T | 65230862 | 7 | 0 | 22 | 1 | 12 | 0 | 08001 | ATLÁNTICO | BARRANQUILLA | 0 | 5 | TRUE | 999
| T65230862m7 | T | 65230862 | 7 | 0 | 22 | 1 | 12 | 0 | 08001 | ATLÁNTICO | BARRANQUILLA | 0 | 5 | TRUE | 999
| T65230862m7 | T | 65230862 | 7 | 0 | 22 | 1 | 12 | 0 | 08001 | ATLÁNTICO | BARRANQUILLA | 0 | 5 | TRUE | 999
| T65230862m8 | T | 65230862 | 8 | 0 | 22 | 1 | 12 | 0 | 08001 | ATLÁNTICO | BARRANQUILLA | 0 | 5 | TRUE | 999
| T65230862m8 | T | 65230862 | 8 | 0 | 22 | 1 | 12 | 0 | 08001 | ATLÁNTICO | BARRANQUILLA | 0 | 5 | TRUE | 999
| T65230862m8 | T | 65230862 | 8 | 0 | 22 | 1 | 12 | 0 | 08001 | ATLÁNTICO | BARRANQUILLA | 0 | 5 | TRUE | 999
| T65230862m8 | T | 65230862 | 8 | 0 | 22 | 1 | 12 | 0 | 08001 | ATLÁNTICO | BARRANQUILLA | 0 | 5 | TRUE | 999
| T65230862m8 | T | 65230862 | 8 | 0 | 22 | 1 | 12 | 0 | 08001 | ATLÁNTICO | BARRANQUILLA | 0 | 5 | TRUE | 999
| T65230862m8 | T | 65230862 | 8 | 0 | 22 | 1 | 12 | 0 | 08001 | ATLÁNTICO | BARRANQUILLA | 0 | 5 | TRUE | 999
| T65230862m8 | T | 65230862 | 8 | 0 | 22 | 1 | 12 | 0 | 08001 | ATLÁNTICO | BARRANQUILLA | 0 | 5 | TRUE | 999
| T65230862m8 | T | 65230862 | 8 | 0 | 22 | 1 | 12 | 0 | 08001 | ATLÁNTICO | BARRANQUILLA | 0 | 5 | TRUE | 999
| T65230862m8 | T | 65230862 | 8 | 0 | 22 | 1 | 12 | 0 | 08001 | ATLÁNTICO | BARRANQUILLA | 0 | 5 | TRUE | 999
| T65230862m8 | T | 65230862 | 8 | 0 | 22 | 1 | 12 | 0 | 08001 | ATLÁNTICO | BARRANQUILLA | 0 | 5 | TRUE | 999
| T65230862m8 | T | 65230862 | 8 | 0 | 22 | 1 | 12 | 0 | 08001 | ATLÁNTICO | BARRANQUILLA | 0 | 5 | TRUE | 999
| T65230862m8 | T | 65230862 | 8 | 0 | 22 | 1 | 12 | 0 | 08001 | ATLÁNTICO | BARRANQUILLA | 0 | 5 | TRUE | 999
| T65230862m8 | T | 65230862 | 8 | 0 | 22 | 1 | 12 | 0 | 08001 | ATLÁNTICO | BARRANQUILLA | 0 | 5 | TRUE | 999
| T65230862m8 | T | 65230862 | 8 | 0 | 22 | 1 | 12 | 0 | 08001 | ATLÁNTICO | BARRANQUILLA | 0 | 5 | TRUE | 999
| T65230862m8 | T | 65230862 | 8 | 0 | 22 | 1 | 12 | 0 | 08001 | ATLÁNTICO | BARRANQUILLA | 0 | 5 | TRUE | 999
| T65230862m8 | T | 65230862 | 8 | 0 | 22 | 1 | 12 | 0 | 08001 | ATLÁNTICO | BARRANQUILLA | 0 | 5 | TRUE | 999
| T65230862m8 | T | 65230862 | 8 | 0 | 22 | 1 | 12 | 0 | 08001 | ATLÁNTICO | BARRANQUILLA | 0 | 5 | TRUE | 999
| T65230862m8 | T | 65230862 | 8 | 0 | 22 | 1 | 12 | 0 | 08001 | ATLÁNTICO | BARRANQUILLA | 0 | 5 | TRUE | 999
| T65230862m8 | T | 65230862 | 8 | 0 | 22 | 1 | 12 | 0 | 08001 | ATLÁNTICO | BARRANQUILLA | 0 | 5 | TRUE | 999
| T65230862m8 | T | 65230862 | 8 | 0 | 22 | 1 | 12 | 0 | 08001 | ATLÁNTICO | BARRANQUILLA | 0 | 5 | TRUE | 999
| T65230862m8 | T | 65230862 | 8 | 0 | 22 | 1 | 12 | 0 | 08001 | ATLÁNTICO | BARRANQUILLA | 0 | 5 | TRUE | 999
| T65230862m8 | T | 65230862 | 8 | 0 | 22 | 1 | 12 | 0 | 08001 | ATLÁNTICO | BARRANQUILLA | 0 | 5 | TRUE | 999
| T65230862m9 | T | 65230862 | 9 | 0 | 22 | 1 | 12 | 0 | 08001 | ATLÁNTICO | BARRANQUILLA | 0 | 5 | TRUE | 999
| T65230862m9 | T | 65230862 | 9 | 0 | 22 | 1 | 12 | 0 | 08001 | ATLÁNTICO | BARRANQUILLA | 0 | 5 | TRUE | 999
| T65230862m9 | T | 65230862 | 9 | 0 | 22 | 1 | 12 | 0 | 08001 | ATLÁNTICO | BARRANQUILLA | 0 | 5 | TRUE | 999
| T65230862m9 | T | 65230862 | 9 | 0 | 22 | 1 | 12 | 0 | 08001 | ATLÁNTICO | BARRANQUILLA | 0 | 5 | TRUE | 999
| T65230862m9 | T | 65230862 | 9 | 0 | 22 | 1 | 12 | 0 | 08001 | ATLÁNTICO | BARRANQUILLA | 0 | 5 | TRUE | 999
| T65230862m9 | T | 65230862 | 9 | 0 | 22 | 1 | 12 | 0 | 08001 | ATLÁNTICO | BARRANQUILLA | 0 | 5 | TRUE | 999
| T65230862m9 | T | 65230862 | 9 | 0 | 22 | 1 | 12 | 0 | 08001 | ATLÁNTICO | BARRANQUILLA | 0 | 5 | TRUE | 999
| T65230862m9 | T | 65230862 | 9 | 0 | 22 | 1 | 12 | 0 | 08001 | ATLÁNTICO | BARRANQUILLA | 0 | 5 | TRUE | 999
| T65230862m9 | T | 65230862 | 9 | 0 | 22 | 1 | 12 | 0 | 08001 | ATLÁNTICO | BARRANQUILLA | 0 | 5 | TRUE | 999
| T65230862m9 | T | 65230862 | 9 | 0 | 22 | 1 | 12 | 0 | 08001 | ATLÁNTICO | BARRANQUILLA | 0 | 5 | TRUE | 999
| T65230862m9 | T | 65230862 | 9 | 0 | 22 | 1 | 12 | 0 | 08001 | ATLÁNTICO | BARRANQUILLA | 0 | 5 | TRUE | 999
| T65230862m9 | T | 65230862 | 9 | 0 | 22 | 1 | 12 | 0 | 08001 | ATLÁNTICO | BARRANQUILLA | 0 | 5 | TRUE | 999
| T65230862m9 | T | 65230862 | 9 | 0 | 22 | 1 | 12 | 0 | 08001 | ATLÁNTICO | BARRANQUILLA | 0 | 5 | TRUE | 999
| T65230862m9 | T | 65230862 | 9 | 0 | 22 | 1 | 12 | 0 | 08001 | ATLÁNTICO | BARRANQUILLA | 0 | 5 | TRUE | 999
| T65230862m9 | T | 65230862 | 9 | 0 | 22 | 1 | 12 | 0 | 08001 | ATLÁNTICO | BARRANQUILLA | 0 | 5 | TRUE | 999
| T65230862m9 | T | 65230862 | 9 | 0 | 22 | 1 | 12 | 0 | 08001 | ATLÁNTICO | BARRANQUILLA | 0 | 5 | TRUE | 999
| T65230862m9 | T | 65230862 | 9 | 0 | 22 | 1 | 12 | 0 | 08001 | ATLÁNTICO | BARRANQUILLA | 0 | 5 | TRUE | 999
| T65230862m9 | T | 65230862 | 9 | 0 | 22 | 1 | 12 | 0 | 08001 | ATLÁNTICO | BARRANQUILLA | 0 | 5 | TRUE | 999
| T65230862m9 | T | 65230862 | 9 | 0 | 22 | 1 | 12 | 0 | 08001 | ATLÁNTICO | BARRANQUILLA | 0 | 5 | TRUE | 999
| T65230862m9 | T | 65230862 | 9 | 0 | 22 | 1 | 12 | 0 | 08001 | ATLÁNTICO | BARRANQUILLA | 0 | 5 | TRUE | 999
| T65230862m9 | T | 65230862 | 9 | 0 | 22 | 1 | 12 | 0 | 08001 | ATLÁNTICO | BARRANQUILLA | 0 | 5 | TRUE | 999
| T65230862m9 | T | 65230862 | 9 | 0 | 22 | 1 | 12 | 0 | 08001 | ATLÁNTICO | BARRANQUILLA | 0 | 5 | TRUE | 999
| T65230862m10 | T | 65230862 | 10 | 0 | 22 | 1 | 12 | 0 | 08001 | ATLÁNTICO | BARRANQUILLA | 0 | 5 | TRUE | 999
| T65230862m10 | T | 65230862 | 10 | 0 | 22 | 1 | 12 | 0 | 08001 | ATLÁNTICO | BARRANQUILLA | 0 | 5 | TRUE | 999
| T65230862m10 | T | 65230862 | 10 | 0 | 22 | 1 | 12 | 0 | 08001 | ATLÁNTICO | BARRANQUILLA | 0 | 5 | TRUE | 999
| T65230862m10 | T | 65230862 | 10 | 0 | 22 | 1 | 12 | 0 | 08001 | ATLÁNTICO | BARRANQUILLA | 0 | 5 | TRUE | 999
| T65230862m10 | T | 65230862 | 10 | 0 | 22 | 1 | 12 | 0 | 08001 | ATLÁNTICO | BARRANQUILLA | 0 | 5 | TRUE | 999
| T65230862m10 | T | 65230862 | 10 | 0 | 22 | 1 | 12 | 0 | 08001 | ATLÁNTICO | BARRANQUILLA | 0 | 5 | TRUE | 999
| T65230862m10 | T | 65230862 | 10 | 0 | 22 | 1 | 12 | 0 | 08001 | ATLÁNTICO | BARRANQUILLA | 0 | 5 | TRUE | 999
| T65230862m10 | T | 65230862 | 10 | 0 | 22 | 1 | 12 | 0 | 08001 | ATLÁNTICO | BARRANQUILLA | 0 | 5 | TRUE | 999
| T65230862m10 | T | 65230862 | 10 | 0 | 22 | 1 | 12 | 0 | 08001 | ATLÁNTICO | BARRANQUILLA | 0 | 5 | TRUE | 999
| T65230862m10 | T | 65230862 | 10 | 0 | 22 | 1 | 12 | 0 | 08001 | ATLÁNTICO | BARRANQUILLA | 0 | 5 | TRUE | 999
| T65230862m10 | T | 65230862 | 10 | 0 | 22 | 1 | 12 | 0 | 08001 | ATLÁNTICO | BARRANQUILLA | 0 | 5 | TRUE | 999
| T65230862m10 | T | 65230862 | 10 | 0 | 22 | 1 | 12 | 0 | 08001 | ATLÁNTICO | BARRANQUILLA | 0 | 5 | TRUE | 999
| T65230862m10 | T | 65230862 | 10 | 0 | 22 | 1 | 12 | 0 | 08001 | ATLÁNTICO | BARRANQUILLA | 0 | 5 | TRUE | 999
| T65230862m10 | T | 65230862 | 10 | 0 | 22 | 1 | 12 | 0 | 08001 | ATLÁNTICO | BARRANQUILLA | 0 | 5 | TRUE | 999
| T65230862m10 | T | 65230862 | 10 | 0 | 22 | 1 | 12 | 0 | 08001 | ATLÁNTICO | BARRANQUILLA | 0 | 5 | TRUE | 999
| T65230862m10 | T | 65230862 | 10 | 0 | 22 | 1 | 12 | 0 | 08001 | ATLÁNTICO | BARRANQUILLA | 0 | 5 | TRUE | 999
| T65230862m10 | T | 65230862 | 10 | 0 | 22 | 1 | 12 | 0 | 08001 | ATLÁNTICO | BARRANQUILLA | 0 | 5 | TRUE | 999
| T65230862m10 | T | 65230862 | 10 | 0 | 22 | 1 | 12 | 0 | 08001 | ATLÁNTICO | BARRANQUILLA | 0 | 5 | TRUE | 999
| T65230862m10 | T | 65230862 | 10 | 0 | 22 | 1 | 12 | 0 | 08001 | ATLÁNTICO | BARRANQUILLA | 0 | 5 | TRUE | 999
| T65230862m10 | T | 65230862 | 10 | 0 | 22 | 1 | 12 | 0 | 08001 | ATLÁNTICO | BARRANQUILLA | 0 | 5 | TRUE | 999
| T65230862m10 | T | 65230862 | 10 | 0 | 22 | 1 | 12 | 0 | 08001 | ATLÁNTICO | BARRANQUILLA | 0 | 5 | TRUE | 999
| T65230862m10 | T | 65230862 | 10 | 0 | 22 | 1 | 12 | 0 | 08001 | ATLÁNTICO | BARRANQUILLA | 0 | 5 | TRUE | 999
| T65230862m11 | T | 65230862 | 11 | 0 | 22 | 1 | 12 | 0 | 08001 | ATLÁNTICO | BARRANQUILLA | 0 | 5 | TRUE | 999
| T65230862m11 | T | 65230862 | 11 | 0 | 22 | 1 | 12 | 0 | 08001 | ATLÁNTICO | BARRANQUILLA | 0 | 5 | TRUE | 999
| T65230862m11 | T | 65230862 | 11 | 0 | 22 | 1 | 12 | 0 | 08001 | ATLÁNTICO | BARRANQUILLA | 0 | 5 | TRUE | 999
| T65230862m11 | T | 65230862 | 11 | 0 | 22 | 1 | 12 | 0 | 08001 | ATLÁNTICO | BARRANQUILLA | 0 | 5 | TRUE | 999
| T65230862m11 | T | 65230862 | 11 | 0 | 22 | 1 | 12 | 0 | 08001 | ATLÁNTICO | BARRANQUILLA | 0 | 5 | TRUE | 999
| T65230862m11 | T | 65230862 | 11 | 0 | 22 | 1 | 12 | 0 | 08001 | ATLÁNTICO | BARRANQUILLA | 0 | 5 | TRUE | 999
| T65230862m11 | T | 65230862 | 11 | 0 | 22 | 1 | 12 | 0 | 08001 | ATLÁNTICO | BARRANQUILLA | 0 | 5 | TRUE | 999
| T65230862m11 | T | 65230862 | 11 | 0 | 22 | 1 | 12 | 0 | 08001 | ATLÁNTICO | BARRANQUILLA | 0 | 5 | TRUE | 999
| T65230862m11 | T | 65230862 | 11 | 0 | 22 | 1 | 12 | 0 | 08001 | ATLÁNTICO | BARRANQUILLA | 0 | 5 | TRUE | 999
| T65230862m11 | T | 65230862 | 11 | 0 | 22 | 1 | 12 | 0 | 08001 | ATLÁNTICO | BARRANQUILLA | 0 | 5 | TRUE | 999
| T65230862m11 | T | 65230862 | 11 | 0 | 22 | 1 | 12 | 0 | 08001 | ATLÁNTICO | BARRANQUILLA | 0 | 5 | TRUE | 999
| T65230862m11 | T | 65230862 | 11 | 0 | 22 | 1 | 12 | 0 | 08001 | ATLÁNTICO | BARRANQUILLA | 0 | 5 | TRUE | 999
| T65230862m11 | T | 65230862 | 11 | 0 | 22 | 1 | 12 | 0 | 08001 | ATLÁNTICO | BARRANQUILLA | 0 | 5 | TRUE | 999
| T65230862m11 | T | 65230862 | 11 | 0 | 22 | 1 | 12 | 0 | 08001 | ATLÁNTICO | BARRANQUILLA | 0 | 5 | TRUE | 999
| T65230862m11 | T | 65230862 | 11 | 0 | 22 | 1 | 12 | 0 | 08001 | ATLÁNTICO | BARRANQUILLA | 0 | 5 | TRUE | 999
| T65230862m11 | T | 65230862 | 11 | 0 | 22 | 1 | 12 | 0 | 08001 | ATLÁNTICO | BARRANQUILLA | 0 | 5 | TRUE | 999
| T65230862m11 | T | 65230862 | 11 | 0 | 22 | 1 | 12 | 0 | 08001 | ATLÁNTICO | BARRANQUILLA | 0 | 5 | TRUE | 999
| T65230862m11 | T | 65230862 | 11 | 0 | 22 | 1 | 12 | 0 | 08001 | ATLÁNTICO | BARRANQUILLA | 0 | 5 | TRUE | 999
| T65230862m11 | T | 65230862 | 11 | 0 | 22 | 1 | 12 | 0 | 08001 | ATLÁNTICO | BARRANQUILLA | 0 | 5 | TRUE | 999
| T65230862m11 | T | 65230862 | 11 | 0 | 22 | 1 | 12 | 0 | 08001 | ATLÁNTICO | BARRANQUILLA | 0 | 5 | TRUE | 999
| T65230862m11 | T | 65230862 | 11 | 0 | 22 | 1 | 12 | 0 | 08001 | ATLÁNTICO | BARRANQUILLA | 0 | 5 | TRUE | 999
| T65230862m11 | T | 65230862 | 11 | 0 | 22 | 1 | 12 | 0 | 08001 | ATLÁNTICO | BARRANQUILLA | 0 | 5 | TRUE | 999
| T65230862m12 | T | 65230862 | 12 | 0 | 22 | 1 | 12 | 0 | 08001 | ATLÁNTICO | BARRANQUILLA | 0 | 5 | TRUE | 999
| T65230862m12 | T | 65230862 | 12 | 0 | 22 | 1 | 12 | 0 | 08001 | ATLÁNTICO | BARRANQUILLA | 0 | 5 | TRUE | 999
| T65230862m12 | T | 65230862 | 12 | 0 | 22 | 1 | 12 | 0 | 08001 | ATLÁNTICO | BARRANQUILLA | 0 | 5 | TRUE | 999
| T65230862m12 | T | 65230862 | 12 | 0 | 22 | 1 | 12 | 0 | 08001 | ATLÁNTICO | BARRANQUILLA | 0 | 5 | TRUE | 999
| T65230862m12 | T | 65230862 | 12 | 0 | 22 | 1 | 12 | 0 | 08001 | ATLÁNTICO | BARRANQUILLA | 0 | 5 | TRUE | 999
| T65230862m12 | T | 65230862 | 12 | 0 | 22 | 1 | 12 | 0 | 08001 | ATLÁNTICO | BARRANQUILLA | 0 | 5 | TRUE | 999
| T65230862m12 | T | 65230862 | 12 | 0 | 22 | 1 | 12 | 0 | 08001 | ATLÁNTICO | BARRANQUILLA | 0 | 5 | TRUE | 999
| T65230862m12 | T | 65230862 | 12 | 0 | 22 | 1 | 12 | 0 | 08001 | ATLÁNTICO | BARRANQUILLA | 0 | 5 | TRUE | 999
| T65230862m12 | T | 65230862 | 12 | 0 | 22 | 1 | 12 | 0 | 08001 | ATLÁNTICO | BARRANQUILLA | 0 | 5 | TRUE | 999
| T65230862m12 | T | 65230862 | 12 | 0 | 22 | 1 | 12 | 0 | 08001 | ATLÁNTICO | BARRANQUILLA | 0 | 5 | TRUE | 999
| T65230862m12 | T | 65230862 | 12 | 0 | 22 | 1 | 12 | 0 | 08001 | ATLÁNTICO | BARRANQUILLA | 0 | 5 | TRUE | 999
| T65230862m12 | T | 65230862 | 12 | 0 | 22 | 1 | 12 | 0 | 08001 | ATLÁNTICO | BARRANQUILLA | 0 | 5 | TRUE | 999
| T65230862m12 | T | 65230862 | 12 | 0 | 22 | 1 | 12 | 0 | 08001 | ATLÁNTICO | BARRANQUILLA | 0 | 5 | TRUE | 999
| T65230862m12 | T | 65230862 | 12 | 0 | 22 | 1 | 12 | 0 | 08001 | ATLÁNTICO | BARRANQUILLA | 0 | 5 | TRUE | 999
| T65230862m12 | T | 65230862 | 12 | 0 | 22 | 1 | 12 | 0 | 08001 | ATLÁNTICO | BARRANQUILLA | 0 | 5 | TRUE | 999
| T65230862m12 | T | 65230862 | 12 | 0 | 22 | 1 | 12 | 0 | 08001 | ATLÁNTICO | BARRANQUILLA | 0 | 5 | TRUE | 999
| T65230862m12 | T | 65230862 | 12 | 0 | 22 | 1 | 12 | 0 | 08001 | ATLÁNTICO | BARRANQUILLA | 0 | 5 | TRUE | 999
| T65230862m12 | T | 65230862 | 12 | 0 | 22 | 1 | 12 | 0 | 08001 | ATLÁNTICO | BARRANQUILLA | 0 | 5 | TRUE | 999
| T65230862m12 | T | 65230862 | 12 | 0 | 22 | 1 | 12 | 0 | 08001 | ATLÁNTICO | BARRANQUILLA | 0 | 5 | TRUE | 999
| T65230862m12 | T | 65230862 | 12 | 0 | 22 | 1 | 12 | 0 | 08001 | ATLÁNTICO | BARRANQUILLA | 0 | 5 | TRUE | 999
| T65230862m12 | T | 65230862 | 12 | 0 | 22 | 1 | 12 | 0 | 08001 | ATLÁNTICO | BARRANQUILLA | 0 | 5 | TRUE | 999
| T65230862m12 | T | 65230862 | 12 | 0 | 22 | 1 | 12 | 0 | 08001 | ATLÁNTICO | BARRANQUILLA | 0 | 5 | TRUE | 999
| T65303658m1 | T | 65303658 | 1 | 0 | 4 | 1 | 12 | 41.3333 | 13001 | BOLÍVAR | CARTAGENA DE INDIAS | 0.68889 | 5 | TRUE | 999
| T65303658m1 | T | 65303658 | 1 | 0 | 4 | 1 | 12 | 41.3333 | 13001 | BOLÍVAR | CARTAGENA DE INDIAS | 0.68889 | 5 | TRUE | 999
| T65303658m1 | T | 65303658 | 1 | 0 | 4 | 1 | 12 | 41.3333 | 13001 | BOLÍVAR | CARTAGENA DE INDIAS | 0.68889 | 5 | TRUE | 999
| T65303658m1 | T | 65303658 | 1 | 0 | 4 | 1 | 12 | 41.3333 | 13001 | BOLÍVAR | CARTAGENA DE INDIAS | 0.68889 | 5 | TRUE | 999
| T65303658m2 | T | 65303658 | 2 | 0 | 7 | 1 | 12 | 72.3 | 13001 | BOLÍVAR | CARTAGENA DE INDIAS | 1.8939 | 5 | TRUE | 999
| T65303658m2 | T | 65303658 | 2 | 0 | 7 | 1 | 12 | 72.3 | 13001 | BOLÍVAR | CARTAGENA DE INDIAS | 1.8939 | 5 | TRUE | 999
| T65303658m2 | T | 65303658 | 2 | 0 | 7 | 1 | 12 | 72.3 | 13001 | BOLÍVAR | CARTAGENA DE INDIAS | 1.8939 | 5 | TRUE | 999
| T65303658m2 | T | 65303658 | 2 | 0 | 7 | 1 | 12 | 72.3 | 13001 | BOLÍVAR | CARTAGENA DE INDIAS | 1.8939 | 5 | TRUE | 999
| T65303658m2 | T | 65303658 | 2 | 0 | 7 | 1 | 12 | 72.3 | 13001 | BOLÍVAR | CARTAGENA DE INDIAS | 1.8939 | 5 | TRUE | 999
| T65303658m2 | T | 65303658 | 2 | 0 | 7 | 1 | 12 | 72.3 | 13001 | BOLÍVAR | CARTAGENA DE INDIAS | 1.8939 | 5 | TRUE | 999
| T65303658m2 | T | 65303658 | 2 | 0 | 7 | 1 | 12 | 72.3 | 13001 | BOLÍVAR | CARTAGENA DE INDIAS | 1.8939 | 5 | TRUE | 999
| T65303658m3 | T | 65303658 | 3 | 0 | 7 | 1 | 12 | 0 | 13001 | BOLÍVAR | CARTAGENA DE INDIAS | 1.8939 | 5 | TRUE | 999
| T65303658m3 | T | 65303658 | 3 | 0 | 7 | 1 | 12 | 0 | 13001 | BOLÍVAR | CARTAGENA DE INDIAS | 1.8939 | 5 | TRUE | 999
| T65303658m3 | T | 65303658 | 3 | 0 | 7 | 1 | 12 | 0 | 13001 | BOLÍVAR | CARTAGENA DE INDIAS | 1.8939 | 5 | TRUE | 999
| T65303658m3 | T | 65303658 | 3 | 0 | 7 | 1 | 12 | 0 | 13001 | BOLÍVAR | CARTAGENA DE INDIAS | 1.8939 | 5 | TRUE | 999
| T65303658m3 | T | 65303658 | 3 | 0 | 7 | 1 | 12 | 0 | 13001 | BOLÍVAR | CARTAGENA DE INDIAS | 1.8939 | 5 | TRUE | 999
| T65303658m3 | T | 65303658 | 3 | 0 | 7 | 1 | 12 | 0 | 13001 | BOLÍVAR | CARTAGENA DE INDIAS | 1.8939 | 5 | TRUE | 999
| T65303658m3 | T | 65303658 | 3 | 0 | 7 | 1 | 12 | 0 | 13001 | BOLÍVAR | CARTAGENA DE INDIAS | 1.8939 | 5 | TRUE | 999
| T65303658m4 | T | 65303658 | 4 | 0 | 4 | 1 | 12 | 76.5667 | 13001 | BOLÍVAR | CARTAGENA DE INDIAS | 3.17 | 5 | TRUE | 999
| T65303658m4 | T | 65303658 | 4 | 0 | 4 | 1 | 12 | 76.5667 | 13001 | BOLÍVAR | CARTAGENA DE INDIAS | 3.17 | 5 | TRUE | 999
| T65303658m4 | T | 65303658 | 4 | 0 | 4 | 1 | 12 | 76.5667 | 13001 | BOLÍVAR | CARTAGENA DE INDIAS | 3.17 | 5 | TRUE | 999
| T65303658m4 | T | 65303658 | 4 | 0 | 4 | 1 | 12 | 76.5667 | 13001 | BOLÍVAR | CARTAGENA DE INDIAS | 3.17 | 5 | TRUE | 999
| T65303658m5 | T | 65303658 | 5 | 0 | 4 | 1 | 12 | 0 | 13001 | BOLÍVAR | CARTAGENA DE INDIAS | 3.17 | 5 | TRUE | 999
| T65303658m5 | T | 65303658 | 5 | 0 | 4 | 1 | 12 | 0 | 13001 | BOLÍVAR | CARTAGENA DE INDIAS | 3.17 | 5 | TRUE | 999
| T65303658m5 | T | 65303658 | 5 | 0 | 4 | 1 | 12 | 0 | 13001 | BOLÍVAR | CARTAGENA DE INDIAS | 3.17 | 5 | TRUE | 999
| T65303658m5 | T | 65303658 | 5 | 0 | 4 | 1 | 12 | 0 | 13001 | BOLÍVAR | CARTAGENA DE INDIAS | 3.17 | 5 | TRUE | 999
| T65303658m6 | T | 65303658 | 6 | 0 | 7 | 1 | 12 | 0 | 13001 | BOLÍVAR | CARTAGENA DE INDIAS | 3.17 | 5 | TRUE | 999
| T65303658m6 | T | 65303658 | 6 | 0 | 7 | 1 | 12 | 0 | 13001 | BOLÍVAR | CARTAGENA DE INDIAS | 3.17 | 5 | TRUE | 999
| T65303658m6 | T | 65303658 | 6 | 0 | 7 | 1 | 12 | 0 | 13001 | BOLÍVAR | CARTAGENA DE INDIAS | 3.17 | 5 | TRUE | 999
| T65303658m6 | T | 65303658 | 6 | 0 | 7 | 1 | 12 | 0 | 13001 | BOLÍVAR | CARTAGENA DE INDIAS | 3.17 | 5 | TRUE | 999
| T65303658m6 | T | 65303658 | 6 | 0 | 7 | 1 | 12 | 0 | 13001 | BOLÍVAR | CARTAGENA DE INDIAS | 3.17 | 5 | TRUE | 999
| T65303658m6 | T | 65303658 | 6 | 0 | 7 | 1 | 12 | 0 | 13001 | BOLÍVAR | CARTAGENA DE INDIAS | 3.17 | 5 | TRUE | 999
| T65303658m6 | T | 65303658 | 6 | 0 | 7 | 1 | 12 | 0 | 13001 | BOLÍVAR | CARTAGENA DE INDIAS | 3.17 | 5 | TRUE | 999
| T65303658m7 | T | 65303658 | 7 | 0 | 7 | 1 | 12 | 0 | 13001 | BOLÍVAR | CARTAGENA DE INDIAS | 3.17 | 5 | TRUE | 999
| T65303658m7 | T | 65303658 | 7 | 0 | 7 | 1 | 12 | 0 | 13001 | BOLÍVAR | CARTAGENA DE INDIAS | 3.17 | 5 | TRUE | 999
| T65303658m7 | T | 65303658 | 7 | 0 | 7 | 1 | 12 | 0 | 13001 | BOLÍVAR | CARTAGENA DE INDIAS | 3.17 | 5 | TRUE | 999
| T65303658m7 | T | 65303658 | 7 | 0 | 7 | 1 | 12 | 0 | 13001 | BOLÍVAR | CARTAGENA DE INDIAS | 3.17 | 5 | TRUE | 999
| T65303658m7 | T | 65303658 | 7 | 0 | 7 | 1 | 12 | 0 | 13001 | BOLÍVAR | CARTAGENA DE INDIAS | 3.17 | 5 | TRUE | 999
| T65303658m7 | T | 65303658 | 7 | 0 | 7 | 1 | 12 | 0 | 13001 | BOLÍVAR | CARTAGENA DE INDIAS | 3.17 | 5 | TRUE | 999
| T65303658m7 | T | 65303658 | 7 | 0 | 7 | 1 | 12 | 0 | 13001 | BOLÍVAR | CARTAGENA DE INDIAS | 3.17 | 5 | TRUE | 999
| T65303658m8 | T | 65303658 | 8 | 0 | 7 | 1 | 12 | 0 | 13001 | BOLÍVAR | CARTAGENA DE INDIAS | 3.17 | 5 | TRUE | 999
| T65303658m8 | T | 65303658 | 8 | 0 | 7 | 1 | 12 | 0 | 13001 | BOLÍVAR | CARTAGENA DE INDIAS | 3.17 | 5 | TRUE | 999
| T65303658m8 | T | 65303658 | 8 | 0 | 7 | 1 | 12 | 0 | 13001 | BOLÍVAR | CARTAGENA DE INDIAS | 3.17 | 5 | TRUE | 999
| T65303658m8 | T | 65303658 | 8 | 0 | 7 | 1 | 12 | 0 | 13001 | BOLÍVAR | CARTAGENA DE INDIAS | 3.17 | 5 | TRUE | 999
| T65303658m8 | T | 65303658 | 8 | 0 | 7 | 1 | 12 | 0 | 13001 | BOLÍVAR | CARTAGENA DE INDIAS | 3.17 | 5 | TRUE | 999
| T65303658m8 | T | 65303658 | 8 | 0 | 7 | 1 | 12 | 0 | 13001 | BOLÍVAR | CARTAGENA DE INDIAS | 3.17 | 5 | TRUE | 999
| T65303658m8 | T | 65303658 | 8 | 0 | 7 | 1 | 12 | 0 | 13001 | BOLÍVAR | CARTAGENA DE INDIAS | 3.17 | 5 | TRUE | 999
| T65303658m9 | T | 65303658 | 9 | 0 | 7 | 1 | 12 | 39.3833 | 13001 | BOLÍVAR | CARTAGENA DE INDIAS | 3.8264 | 5 | TRUE | 999
| T65303658m9 | T | 65303658 | 9 | 0 | 7 | 1 | 12 | 39.3833 | 13001 | BOLÍVAR | CARTAGENA DE INDIAS | 3.8264 | 5 | TRUE | 999
| T65303658m9 | T | 65303658 | 9 | 0 | 7 | 1 | 12 | 39.3833 | 13001 | BOLÍVAR | CARTAGENA DE INDIAS | 3.8264 | 5 | TRUE | 999
| T65303658m9 | T | 65303658 | 9 | 0 | 7 | 1 | 12 | 39.3833 | 13001 | BOLÍVAR | CARTAGENA DE INDIAS | 3.8264 | 5 | TRUE | 999
| T65303658m9 | T | 65303658 | 9 | 0 | 7 | 1 | 12 | 39.3833 | 13001 | BOLÍVAR | CARTAGENA DE INDIAS | 3.8264 | 5 | TRUE | 999
| T65303658m9 | T | 65303658 | 9 | 0 | 7 | 1 | 12 | 39.3833 | 13001 | BOLÍVAR | CARTAGENA DE INDIAS | 3.8264 | 5 | TRUE | 999
| T65303658m9 | T | 65303658 | 9 | 0 | 7 | 1 | 12 | 39.3833 | 13001 | BOLÍVAR | CARTAGENA DE INDIAS | 3.8264 | 5 | TRUE | 999
| T65303658m10 | T | 65303658 | 10 | 0 | 7 | 1 | 12 | 0 | 13001 | BOLÍVAR | CARTAGENA DE INDIAS | 3.8264 | 5 | TRUE | 999
| T65303658m10 | T | 65303658 | 10 | 0 | 7 | 1 | 12 | 0 | 13001 | BOLÍVAR | CARTAGENA DE INDIAS | 3.8264 | 5 | TRUE | 999
| T65303658m10 | T | 65303658 | 10 | 0 | 7 | 1 | 12 | 0 | 13001 | BOLÍVAR | CARTAGENA DE INDIAS | 3.8264 | 5 | TRUE | 999
| T65303658m10 | T | 65303658 | 10 | 0 | 7 | 1 | 12 | 0 | 13001 | BOLÍVAR | CARTAGENA DE INDIAS | 3.8264 | 5 | TRUE | 999
| T65303658m10 | T | 65303658 | 10 | 0 | 7 | 1 | 12 | 0 | 13001 | BOLÍVAR | CARTAGENA DE INDIAS | 3.8264 | 5 | TRUE | 999
| T65303658m10 | T | 65303658 | 10 | 0 | 7 | 1 | 12 | 0 | 13001 | BOLÍVAR | CARTAGENA DE INDIAS | 3.8264 | 5 | TRUE | 999
| T65303658m10 | T | 65303658 | 10 | 0 | 7 | 1 | 12 | 0 | 13001 | BOLÍVAR | CARTAGENA DE INDIAS | 3.8264 | 5 | TRUE | 999
| T65303658m11 | T | 65303658 | 11 | 0 | 7 | 1 | 12 | 0 | 13001 | BOLÍVAR | CARTAGENA DE INDIAS | 3.8264 | 5 | TRUE | 999
| T65303658m11 | T | 65303658 | 11 | 0 | 7 | 1 | 12 | 0 | 13001 | BOLÍVAR | CARTAGENA DE INDIAS | 3.8264 | 5 | TRUE | 999
| T65303658m11 | T | 65303658 | 11 | 0 | 7 | 1 | 12 | 0 | 13001 | BOLÍVAR | CARTAGENA DE INDIAS | 3.8264 | 5 | TRUE | 999
| T65303658m11 | T | 65303658 | 11 | 0 | 7 | 1 | 12 | 0 | 13001 | BOLÍVAR | CARTAGENA DE INDIAS | 3.8264 | 5 | TRUE | 999
| T65303658m11 | T | 65303658 | 11 | 0 | 7 | 1 | 12 | 0 | 13001 | BOLÍVAR | CARTAGENA DE INDIAS | 3.8264 | 5 | TRUE | 999
| T65303658m11 | T | 65303658 | 11 | 0 | 7 | 1 | 12 | 0 | 13001 | BOLÍVAR | CARTAGENA DE INDIAS | 3.8264 | 5 | TRUE | 999
| T65303658m11 | T | 65303658 | 11 | 0 | 7 | 1 | 12 | 0 | 13001 | BOLÍVAR | CARTAGENA DE INDIAS | 3.8264 | 5 | TRUE | 999
| T65303658m12 | T | 65303658 | 12 | 0 | 7 | 1 | 12 | 0 | 13001 | BOLÍVAR | CARTAGENA DE INDIAS | 3.8264 | 5 | TRUE | 999
| T65303658m12 | T | 65303658 | 12 | 0 | 7 | 1 | 12 | 0 | 13001 | BOLÍVAR | CARTAGENA DE INDIAS | 3.8264 | 5 | TRUE | 999
| T65303658m12 | T | 65303658 | 12 | 0 | 7 | 1 | 12 | 0 | 13001 | BOLÍVAR | CARTAGENA DE INDIAS | 3.8264 | 5 | TRUE | 999
| T65303658m12 | T | 65303658 | 12 | 0 | 7 | 1 | 12 | 0 | 13001 | BOLÍVAR | CARTAGENA DE INDIAS | 3.8264 | 5 | TRUE | 999
| T65303658m12 | T | 65303658 | 12 | 0 | 7 | 1 | 12 | 0 | 13001 | BOLÍVAR | CARTAGENA DE INDIAS | 3.8264 | 5 | TRUE | 999
| T65303658m12 | T | 65303658 | 12 | 0 | 7 | 1 | 12 | 0 | 13001 | BOLÍVAR | CARTAGENA DE INDIAS | 3.8264 | 5 | TRUE | 999
| T65303658m12 | T | 65303658 | 12 | 0 | 7 | 1 | 12 | 0 | 13001 | BOLÍVAR | CARTAGENA DE INDIAS | 3.8264 | 5 | TRUE | 999
| T65411025m1 | T | 65411025 | 1 | 0 | 55 | 1 | 22 | 500.4333 | 13244 | BOLÍVAR | EL CARMEN DE BOLÍVAR | 9.0303 | 22.4 | TRUE | 999
| T65411025m1 | T | 65411025 | 1 | 0 | 55 | 1 | 22 | 500.4333 | 13244 | BOLÍVAR | EL CARMEN DE BOLÍVAR | 9.0303 | 22.4 | TRUE | 999
| T65411025m1 | T | 65411025 | 1 | 0 | 55 | 1 | 22 | 500.4333 | 13244 | BOLÍVAR | EL CARMEN DE BOLÍVAR | 9.0303 | 22.4 | TRUE | 999
| T65411025m1 | T | 65411025 | 1 | 0 | 55 | 1 | 22 | 500.4333 | 13244 | BOLÍVAR | EL CARMEN DE BOLÍVAR | 9.0303 | 22.4 | TRUE | 999
| T65411025m1 | T | 65411025 | 1 | 0 | 55 | 1 | 22 | 500.4333 | 13244 | BOLÍVAR | EL CARMEN DE BOLÍVAR | 9.0303 | 22.4 | TRUE | 999
| T65411025m1 | T | 65411025 | 1 | 0 | 55 | 1 | 22 | 500.4333 | 13244 | BOLÍVAR | EL CARMEN DE BOLÍVAR | 9.0303 | 22.4 | TRUE | 999
| T65411025m1 | T | 65411025 | 1 | 0 | 55 | 1 | 22 | 500.4333 | 13244 | BOLÍVAR | EL CARMEN DE BOLÍVAR | 9.0303 | 22.4 | TRUE | 999
| T65411025m1 | T | 65411025 | 1 | 0 | 55 | 1 | 22 | 500.4333 | 13244 | BOLÍVAR | EL CARMEN DE BOLÍVAR | 9.0303 | 22.4 | TRUE | 999
| T65411025m1 | T | 65411025 | 1 | 0 | 55 | 1 | 22 | 500.4333 | 13244 | BOLÍVAR | EL CARMEN DE BOLÍVAR | 9.0303 | 22.4 | TRUE | 999
| T65411025m1 | T | 65411025 | 1 | 0 | 55 | 1 | 22 | 500.4333 | 13244 | BOLÍVAR | EL CARMEN DE BOLÍVAR | 9.0303 | 22.4 | TRUE | 999
| T65411025m1 | T | 65411025 | 1 | 0 | 55 | 1 | 22 | 500.4333 | 13244 | BOLÍVAR | EL CARMEN DE BOLÍVAR | 9.0303 | 22.4 | TRUE | 999
| T65411025m1 | T | 65411025 | 1 | 0 | 55 | 1 | 22 | 500.4333 | 13244 | BOLÍVAR | EL CARMEN DE BOLÍVAR | 9.0303 | 22.4 | TRUE | 999
| T65411025m1 | T | 65411025 | 1 | 0 | 55 | 1 | 22 | 500.4333 | 13244 | BOLÍVAR | EL CARMEN DE BOLÍVAR | 9.0303 | 22.4 | TRUE | 999
| T65411025m1 | T | 65411025 | 1 | 0 | 55 | 1 | 22 | 500.4333 | 13244 | BOLÍVAR | EL CARMEN DE BOLÍVAR | 9.0303 | 22.4 | TRUE | 999
| T65411025m1 | T | 65411025 | 1 | 0 | 55 | 1 | 22 | 500.4333 | 13244 | BOLÍVAR | EL CARMEN DE BOLÍVAR | 9.0303 | 22.4 | TRUE | 999
| T65411025m1 | T | 65411025 | 1 | 0 | 55 | 1 | 22 | 500.4333 | 13244 | BOLÍVAR | EL CARMEN DE BOLÍVAR | 9.0303 | 22.4 | TRUE | 999
| T65411025m1 | T | 65411025 | 1 | 0 | 55 | 1 | 22 | 500.4333 | 13244 | BOLÍVAR | EL CARMEN DE BOLÍVAR | 9.0303 | 22.4 | TRUE | 999
| T65411025m1 | T | 65411025 | 1 | 0 | 55 | 1 | 22 | 500.4333 | 13244 | BOLÍVAR | EL CARMEN DE BOLÍVAR | 9.0303 | 22.4 | TRUE | 999
| T65411025m1 | T | 65411025 | 1 | 0 | 55 | 1 | 22 | 500.4333 | 13244 | BOLÍVAR | EL CARMEN DE BOLÍVAR | 9.0303 | 22.4 | TRUE | 999
| T65411025m1 | T | 65411025 | 1 | 0 | 55 | 1 | 22 | 500.4333 | 13244 | BOLÍVAR | EL CARMEN DE BOLÍVAR | 9.0303 | 22.4 | TRUE | 999
| T65411025m1 | T | 65411025 | 1 | 0 | 55 | 1 | 22 | 500.4333 | 13244 | BOLÍVAR | EL CARMEN DE BOLÍVAR | 9.0303 | 22.4 | TRUE | 999
| T65411025m1 | T | 65411025 | 1 | 0 | 55 | 1 | 22 | 500.4333 | 13244 | BOLÍVAR | EL CARMEN DE BOLÍVAR | 9.0303 | 22.4 | TRUE | 999
| T65411025m1 | T | 65411025 | 1 | 0 | 55 | 1 | 22 | 500.4333 | 13244 | BOLÍVAR | EL CARMEN DE BOLÍVAR | 9.0303 | 22.4 | TRUE | 999
| T65411025m1 | T | 65411025 | 1 | 0 | 55 | 1 | 22 | 500.4333 | 13244 | BOLÍVAR | EL CARMEN DE BOLÍVAR | 9.0303 | 22.4 | TRUE | 999
| T65411025m1 | T | 65411025 | 1 | 0 | 55 | 1 | 22 | 500.4333 | 13244 | BOLÍVAR | EL CARMEN DE BOLÍVAR | 9.0303 | 22.4 | TRUE | 999
| T65411025m1 | T | 65411025 | 1 | 0 | 55 | 1 | 22 | 500.4333 | 13244 | BOLÍVAR | EL CARMEN DE BOLÍVAR | 9.0303 | 22.4 | TRUE | 999
| T65411025m1 | T | 65411025 | 1 | 0 | 55 | 1 | 22 | 500.4333 | 13244 | BOLÍVAR | EL CARMEN DE BOLÍVAR | 9.0303 | 22.4 | TRUE | 999
| T65411025m1 | T | 65411025 | 1 | 0 | 55 | 1 | 22 | 500.4333 | 13244 | BOLÍVAR | EL CARMEN DE BOLÍVAR | 9.0303 | 22.4 | TRUE | 999
| T65411025m1 | T | 65411025 | 1 | 0 | 55 | 1 | 22 | 500.4333 | 13244 | BOLÍVAR | EL CARMEN DE BOLÍVAR | 9.0303 | 22.4 | TRUE | 999
| T65411025m1 | T | 65411025 | 1 | 0 | 55 | 1 | 22 | 500.4333 | 13244 | BOLÍVAR | EL CARMEN DE BOLÍVAR | 9.0303 | 22.4 | TRUE | 999
| T65411025m1 | T | 65411025 | 1 | 0 | 55 | 1 | 22 | 500.4333 | 13244 | BOLÍVAR | EL CARMEN DE BOLÍVAR | 9.0303 | 22.4 | TRUE | 999
| T65411025m1 | T | 65411025 | 1 | 0 | 55 | 1 | 22 | 500.4333 | 13244 | BOLÍVAR | EL CARMEN DE BOLÍVAR | 9.0303 | 22.4 | TRUE | 999
| T65411025m1 | T | 65411025 | 1 | 0 | 55 | 1 | 22 | 500.4333 | 13244 | BOLÍVAR | EL CARMEN DE BOLÍVAR | 9.0303 | 22.4 | TRUE | 999
| T65411025m1 | T | 65411025 | 1 | 0 | 55 | 1 | 22 | 500.4333 | 13244 | BOLÍVAR | EL CARMEN DE BOLÍVAR | 9.0303 | 22.4 | TRUE | 999
| T65411025m1 | T | 65411025 | 1 | 0 | 55 | 1 | 22 | 500.4333 | 13244 | BOLÍVAR | EL CARMEN DE BOLÍVAR | 9.0303 | 22.4 | TRUE | 999
| T65411025m1 | T | 65411025 | 1 | 0 | 55 | 1 | 22 | 500.4333 | 13244 | BOLÍVAR | EL CARMEN DE BOLÍVAR | 9.0303 | 22.4 | TRUE | 999
| T65411025m1 | T | 65411025 | 1 | 0 | 55 | 1 | 22 | 500.4333 | 13244 | BOLÍVAR | EL CARMEN DE BOLÍVAR | 9.0303 | 22.4 | TRUE | 999
| T65411025m1 | T | 65411025 | 1 | 0 | 55 | 1 | 22 | 500.4333 | 13244 | BOLÍVAR | EL CARMEN DE BOLÍVAR | 9.0303 | 22.4 | TRUE | 999
| T65411025m1 | T | 65411025 | 1 | 0 | 55 | 1 | 22 | 500.4333 | 13244 | BOLÍVAR | EL CARMEN DE BOLÍVAR | 9.0303 | 22.4 | TRUE | 999
| T65411025m1 | T | 65411025 | 1 | 0 | 55 | 1 | 22 | 500.4333 | 13244 | BOLÍVAR | EL CARMEN DE BOLÍVAR | 9.0303 | 22.4 | TRUE | 999
| T65411025m1 | T | 65411025 | 1 | 0 | 55 | 1 | 22 | 500.4333 | 13244 | BOLÍVAR | EL CARMEN DE BOLÍVAR | 9.0303 | 22.4 | TRUE | 999
| T65411025m1 | T | 65411025 | 1 | 0 | 55 | 1 | 22 | 500.4333 | 13244 | BOLÍVAR | EL CARMEN DE BOLÍVAR | 9.0303 | 22.4 | TRUE | 999
| T65411025m1 | T | 65411025 | 1 | 0 | 55 | 1 | 22 | 500.4333 | 13244 | BOLÍVAR | EL CARMEN DE BOLÍVAR | 9.0303 | 22.4 | TRUE | 999
| T65411025m1 | T | 65411025 | 1 | 0 | 55 | 1 | 22 | 500.4333 | 13244 | BOLÍVAR | EL CARMEN DE BOLÍVAR | 9.0303 | 22.4 | TRUE | 999
| T65411025m1 | T | 65411025 | 1 | 0 | 55 | 1 | 22 | 500.4333 | 13244 | BOLÍVAR | EL CARMEN DE BOLÍVAR | 9.0303 | 22.4 | TRUE | 999
| T65411025m1 | T | 65411025 | 1 | 0 | 55 | 1 | 22 | 500.4333 | 13244 | BOLÍVAR | EL CARMEN DE BOLÍVAR | 9.0303 | 22.4 | TRUE | 999
| T65411025m1 | T | 65411025 | 1 | 0 | 55 | 1 | 22 | 500.4333 | 13244 | BOLÍVAR | EL CARMEN DE BOLÍVAR | 9.0303 | 22.4 | TRUE | 999
| T65411025m1 | T | 65411025 | 1 | 0 | 55 | 1 | 22 | 500.4333 | 13244 | BOLÍVAR | EL CARMEN DE BOLÍVAR | 9.0303 | 22.4 | TRUE | 999
| T65411025m1 | T | 65411025 | 1 | 0 | 55 | 1 | 22 | 500.4333 | 13244 | BOLÍVAR | EL CARMEN DE BOLÍVAR | 9.0303 | 22.4 | TRUE | 999
| T65411025m1 | T | 65411025 | 1 | 0 | 55 | 1 | 22 | 500.4333 | 13244 | BOLÍVAR | EL CARMEN DE BOLÍVAR | 9.0303 | 22.4 | TRUE | 999
| T65411025m1 | T | 65411025 | 1 | 0 | 55 | 1 | 22 | 500.4333 | 13244 | BOLÍVAR | EL CARMEN DE BOLÍVAR | 9.0303 | 22.4 | TRUE | 999
| T65411025m1 | T | 65411025 | 1 | 0 | 55 | 1 | 22 | 500.4333 | 13244 | BOLÍVAR | EL CARMEN DE BOLÍVAR | 9.0303 | 22.4 | TRUE | 999
| T65411025m1 | T | 65411025 | 1 | 0 | 55 | 1 | 22 | 500.4333 | 13244 | BOLÍVAR | EL CARMEN DE BOLÍVAR | 9.0303 | 22.4 | TRUE | 999
| T65411025m1 | T | 65411025 | 1 | 0 | 55 | 1 | 22 | 500.4333 | 13244 | BOLÍVAR | EL CARMEN DE BOLÍVAR | 9.0303 | 22.4 | TRUE | 999
| T65411025m1 | T | 65411025 | 1 | 0 | 55 | 1 | 22 | 500.4333 | 13244 | BOLÍVAR | EL CARMEN DE BOLÍVAR | 9.0303 | 22.4 | TRUE | 999
| T65411025m1 | T | 65411025 | 1 | 1 | 1 | 1 | 22 | 41.3833 | 13244 | BOLÍVAR | EL CARMEN DE BOLÍVAR | 9.0303 | 22.4 | TRUE | 999
| T65411025m2 | T | 65411025 | 2 | 0 | 55 | 1 | 22 | 46.5667 | 13244 | BOLÍVAR | EL CARMEN DE BOLÍVAR | 9.8064 | 22.4 | TRUE | 999
| T65411025m2 | T | 65411025 | 2 | 0 | 55 | 1 | 22 | 46.5667 | 13244 | BOLÍVAR | EL CARMEN DE BOLÍVAR | 9.8064 | 22.4 | TRUE | 999
| T65411025m2 | T | 65411025 | 2 | 0 | 55 | 1 | 22 | 46.5667 | 13244 | BOLÍVAR | EL CARMEN DE BOLÍVAR | 9.8064 | 22.4 | TRUE | 999
| T65411025m2 | T | 65411025 | 2 | 0 | 55 | 1 | 22 | 46.5667 | 13244 | BOLÍVAR | EL CARMEN DE BOLÍVAR | 9.8064 | 22.4 | TRUE | 999
| T65411025m2 | T | 65411025 | 2 | 0 | 55 | 1 | 22 | 46.5667 | 13244 | BOLÍVAR | EL CARMEN DE BOLÍVAR | 9.8064 | 22.4 | TRUE | 999
| T65411025m2 | T | 65411025 | 2 | 0 | 55 | 1 | 22 | 46.5667 | 13244 | BOLÍVAR | EL CARMEN DE BOLÍVAR | 9.8064 | 22.4 | TRUE | 999
| T65411025m2 | T | 65411025 | 2 | 0 | 55 | 1 | 22 | 46.5667 | 13244 | BOLÍVAR | EL CARMEN DE BOLÍVAR | 9.8064 | 22.4 | TRUE | 999
| T65411025m2 | T | 65411025 | 2 | 0 | 55 | 1 | 22 | 46.5667 | 13244 | BOLÍVAR | EL CARMEN DE BOLÍVAR | 9.8064 | 22.4 | TRUE | 999
| T65411025m2 | T | 65411025 | 2 | 0 | 55 | 1 | 22 | 46.5667 | 13244 | BOLÍVAR | EL CARMEN DE BOLÍVAR | 9.8064 | 22.4 | TRUE | 999
| T65411025m2 | T | 65411025 | 2 | 0 | 55 | 1 | 22 | 46.5667 | 13244 | BOLÍVAR | EL CARMEN DE BOLÍVAR | 9.8064 | 22.4 | TRUE | 999
| T65411025m2 | T | 65411025 | 2 | 0 | 55 | 1 | 22 | 46.5667 | 13244 | BOLÍVAR | EL CARMEN DE BOLÍVAR | 9.8064 | 22.4 | TRUE | 999
| T65411025m2 | T | 65411025 | 2 | 0 | 55 | 1 | 22 | 46.5667 | 13244 | BOLÍVAR | EL CARMEN DE BOLÍVAR | 9.8064 | 22.4 | TRUE | 999
| T65411025m2 | T | 65411025 | 2 | 0 | 55 | 1 | 22 | 46.5667 | 13244 | BOLÍVAR | EL CARMEN DE BOLÍVAR | 9.8064 | 22.4 | TRUE | 999
| T65411025m2 | T | 65411025 | 2 | 0 | 55 | 1 | 22 | 46.5667 | 13244 | BOLÍVAR | EL CARMEN DE BOLÍVAR | 9.8064 | 22.4 | TRUE | 999
| T65411025m2 | T | 65411025 | 2 | 0 | 55 | 1 | 22 | 46.5667 | 13244 | BOLÍVAR | EL CARMEN DE BOLÍVAR | 9.8064 | 22.4 | TRUE | 999
| T65411025m2 | T | 65411025 | 2 | 0 | 55 | 1 | 22 | 46.5667 | 13244 | BOLÍVAR | EL CARMEN DE BOLÍVAR | 9.8064 | 22.4 | TRUE | 999
| T65411025m2 | T | 65411025 | 2 | 0 | 55 | 1 | 22 | 46.5667 | 13244 | BOLÍVAR | EL CARMEN DE BOLÍVAR | 9.8064 | 22.4 | TRUE | 999
| T65411025m2 | T | 65411025 | 2 | 0 | 55 | 1 | 22 | 46.5667 | 13244 | BOLÍVAR | EL CARMEN DE BOLÍVAR | 9.8064 | 22.4 | TRUE | 999
| T65411025m2 | T | 65411025 | 2 | 0 | 55 | 1 | 22 | 46.5667 | 13244 | BOLÍVAR | EL CARMEN DE BOLÍVAR | 9.8064 | 22.4 | TRUE | 999
| T65411025m2 | T | 65411025 | 2 | 0 | 55 | 1 | 22 | 46.5667 | 13244 | BOLÍVAR | EL CARMEN DE BOLÍVAR | 9.8064 | 22.4 | TRUE | 999
| T65411025m2 | T | 65411025 | 2 | 0 | 55 | 1 | 22 | 46.5667 | 13244 | BOLÍVAR | EL CARMEN DE BOLÍVAR | 9.8064 | 22.4 | TRUE | 999
| T65411025m2 | T | 65411025 | 2 | 0 | 55 | 1 | 22 | 46.5667 | 13244 | BOLÍVAR | EL CARMEN DE BOLÍVAR | 9.8064 | 22.4 | TRUE | 999
| T65411025m2 | T | 65411025 | 2 | 0 | 55 | 1 | 22 | 46.5667 | 13244 | BOLÍVAR | EL CARMEN DE BOLÍVAR | 9.8064 | 22.4 | TRUE | 999
| T65411025m2 | T | 65411025 | 2 | 0 | 55 | 1 | 22 | 46.5667 | 13244 | BOLÍVAR | EL CARMEN DE BOLÍVAR | 9.8064 | 22.4 | TRUE | 999
| T65411025m2 | T | 65411025 | 2 | 0 | 55 | 1 | 22 | 46.5667 | 13244 | BOLÍVAR | EL CARMEN DE BOLÍVAR | 9.8064 | 22.4 | TRUE | 999
| T65411025m2 | T | 65411025 | 2 | 0 | 55 | 1 | 22 | 46.5667 | 13244 | BOLÍVAR | EL CARMEN DE BOLÍVAR | 9.8064 | 22.4 | TRUE | 999
| T65411025m2 | T | 65411025 | 2 | 0 | 55 | 1 | 22 | 46.5667 | 13244 | BOLÍVAR | EL CARMEN DE BOLÍVAR | 9.8064 | 22.4 | TRUE | 999
| T65411025m2 | T | 65411025 | 2 | 0 | 55 | 1 | 22 | 46.5667 | 13244 | BOLÍVAR | EL CARMEN DE BOLÍVAR | 9.8064 | 22.4 | TRUE | 999
| T65411025m2 | T | 65411025 | 2 | 0 | 55 | 1 | 22 | 46.5667 | 13244 | BOLÍVAR | EL CARMEN DE BOLÍVAR | 9.8064 | 22.4 | TRUE | 999
| T65411025m2 | T | 65411025 | 2 | 0 | 55 | 1 | 22 | 46.5667 | 13244 | BOLÍVAR | EL CARMEN DE BOLÍVAR | 9.8064 | 22.4 | TRUE | 999
| T65411025m2 | T | 65411025 | 2 | 0 | 55 | 1 | 22 | 46.5667 | 13244 | BOLÍVAR | EL CARMEN DE BOLÍVAR | 9.8064 | 22.4 | TRUE | 999
| T65411025m2 | T | 65411025 | 2 | 0 | 55 | 1 | 22 | 46.5667 | 13244 | BOLÍVAR | EL CARMEN DE BOLÍVAR | 9.8064 | 22.4 | TRUE | 999
| T65411025m2 | T | 65411025 | 2 | 0 | 55 | 1 | 22 | 46.5667 | 13244 | BOLÍVAR | EL CARMEN DE BOLÍVAR | 9.8064 | 22.4 | TRUE | 999
| T65411025m2 | T | 65411025 | 2 | 0 | 55 | 1 | 22 | 46.5667 | 13244 | BOLÍVAR | EL CARMEN DE BOLÍVAR | 9.8064 | 22.4 | TRUE | 999
| T65411025m2 | T | 65411025 | 2 | 0 | 55 | 1 | 22 | 46.5667 | 13244 | BOLÍVAR | EL CARMEN DE BOLÍVAR | 9.8064 | 22.4 | TRUE | 999
| T65411025m2 | T | 65411025 | 2 | 0 | 55 | 1 | 22 | 46.5667 | 13244 | BOLÍVAR | EL CARMEN DE BOLÍVAR | 9.8064 | 22.4 | TRUE | 999
| T65411025m2 | T | 65411025 | 2 | 0 | 55 | 1 | 22 | 46.5667 | 13244 | BOLÍVAR | EL CARMEN DE BOLÍVAR | 9.8064 | 22.4 | TRUE | 999
| T65411025m2 | T | 65411025 | 2 | 0 | 55 | 1 | 22 | 46.5667 | 13244 | BOLÍVAR | EL CARMEN DE BOLÍVAR | 9.8064 | 22.4 | TRUE | 999
| T65411025m2 | T | 65411025 | 2 | 0 | 55 | 1 | 22 | 46.5667 | 13244 | BOLÍVAR | EL CARMEN DE BOLÍVAR | 9.8064 | 22.4 | TRUE | 999
| T65411025m2 | T | 65411025 | 2 | 0 | 55 | 1 | 22 | 46.5667 | 13244 | BOLÍVAR | EL CARMEN DE BOLÍVAR | 9.8064 | 22.4 | TRUE | 999
| T65411025m2 | T | 65411025 | 2 | 0 | 55 | 1 | 22 | 46.5667 | 13244 | BOLÍVAR | EL CARMEN DE BOLÍVAR | 9.8064 | 22.4 | TRUE | 999
| T65411025m2 | T | 65411025 | 2 | 0 | 55 | 1 | 22 | 46.5667 | 13244 | BOLÍVAR | EL CARMEN DE BOLÍVAR | 9.8064 | 22.4 | TRUE | 999
| T65411025m2 | T | 65411025 | 2 | 0 | 55 | 1 | 22 | 46.5667 | 13244 | BOLÍVAR | EL CARMEN DE BOLÍVAR | 9.8064 | 22.4 | TRUE | 999
| T65411025m2 | T | 65411025 | 2 | 0 | 55 | 1 | 22 | 46.5667 | 13244 | BOLÍVAR | EL CARMEN DE BOLÍVAR | 9.8064 | 22.4 | TRUE | 999
| T65411025m2 | T | 65411025 | 2 | 0 | 55 | 1 | 22 | 46.5667 | 13244 | BOLÍVAR | EL CARMEN DE BOLÍVAR | 9.8064 | 22.4 | TRUE | 999
| T65411025m2 | T | 65411025 | 2 | 0 | 55 | 1 | 22 | 46.5667 | 13244 | BOLÍVAR | EL CARMEN DE BOLÍVAR | 9.8064 | 22.4 | TRUE | 999
| T65411025m2 | T | 65411025 | 2 | 0 | 55 | 1 | 22 | 46.5667 | 13244 | BOLÍVAR | EL CARMEN DE BOLÍVAR | 9.8064 | 22.4 | TRUE | 999
| T65411025m2 | T | 65411025 | 2 | 0 | 55 | 1 | 22 | 46.5667 | 13244 | BOLÍVAR | EL CARMEN DE BOLÍVAR | 9.8064 | 22.4 | TRUE | 999
| T65411025m2 | T | 65411025 | 2 | 0 | 55 | 1 | 22 | 46.5667 | 13244 | BOLÍVAR | EL CARMEN DE BOLÍVAR | 9.8064 | 22.4 | TRUE | 999
| T65411025m2 | T | 65411025 | 2 | 0 | 55 | 1 | 22 | 46.5667 | 13244 | BOLÍVAR | EL CARMEN DE BOLÍVAR | 9.8064 | 22.4 | TRUE | 999
| T65411025m2 | T | 65411025 | 2 | 0 | 55 | 1 | 22 | 46.5667 | 13244 | BOLÍVAR | EL CARMEN DE BOLÍVAR | 9.8064 | 22.4 | TRUE | 999
| T65411025m2 | T | 65411025 | 2 | 0 | 55 | 1 | 22 | 46.5667 | 13244 | BOLÍVAR | EL CARMEN DE BOLÍVAR | 9.8064 | 22.4 | TRUE | 999
| T65411025m2 | T | 65411025 | 2 | 0 | 55 | 1 | 22 | 46.5667 | 13244 | BOLÍVAR | EL CARMEN DE BOLÍVAR | 9.8064 | 22.4 | TRUE | 999
| T65411025m2 | T | 65411025 | 2 | 0 | 55 | 1 | 22 | 46.5667 | 13244 | BOLÍVAR | EL CARMEN DE BOLÍVAR | 9.8064 | 22.4 | TRUE | 999
| T65411025m2 | T | 65411025 | 2 | 0 | 55 | 1 | 22 | 46.5667 | 13244 | BOLÍVAR | EL CARMEN DE BOLÍVAR | 9.8064 | 22.4 | TRUE | 999
| T65411025m2 | T | 65411025 | 2 | 1 | 1 | 1 | 22 | 0 | 13244 | BOLÍVAR | EL CARMEN DE BOLÍVAR | 9.8064 | 22.4 | TRUE | 999
| T65411025m3 | T | 65411025 | 3 | 0 | 55 | 1 | 22 | 68.85 | 13244 | BOLÍVAR | EL CARMEN DE BOLÍVAR | 10.9539 | 22.4 | TRUE | 999
| T65411025m3 | T | 65411025 | 3 | 0 | 55 | 1 | 22 | 68.85 | 13244 | BOLÍVAR | EL CARMEN DE BOLÍVAR | 10.9539 | 22.4 | TRUE | 999
| T65411025m3 | T | 65411025 | 3 | 0 | 55 | 1 | 22 | 68.85 | 13244 | BOLÍVAR | EL CARMEN DE BOLÍVAR | 10.9539 | 22.4 | TRUE | 999
| T65411025m3 | T | 65411025 | 3 | 0 | 55 | 1 | 22 | 68.85 | 13244 | BOLÍVAR | EL CARMEN DE BOLÍVAR | 10.9539 | 22.4 | TRUE | 999
| T65411025m3 | T | 65411025 | 3 | 0 | 55 | 1 | 22 | 68.85 | 13244 | BOLÍVAR | EL CARMEN DE BOLÍVAR | 10.9539 | 22.4 | TRUE | 999
| T65411025m3 | T | 65411025 | 3 | 0 | 55 | 1 | 22 | 68.85 | 13244 | BOLÍVAR | EL CARMEN DE BOLÍVAR | 10.9539 | 22.4 | TRUE | 999
| T65411025m3 | T | 65411025 | 3 | 0 | 55 | 1 | 22 | 68.85 | 13244 | BOLÍVAR | EL CARMEN DE BOLÍVAR | 10.9539 | 22.4 | TRUE | 999
| T65411025m3 | T | 65411025 | 3 | 0 | 55 | 1 | 22 | 68.85 | 13244 | BOLÍVAR | EL CARMEN DE BOLÍVAR | 10.9539 | 22.4 | TRUE | 999
| T65411025m3 | T | 65411025 | 3 | 0 | 55 | 1 | 22 | 68.85 | 13244 | BOLÍVAR | EL CARMEN DE BOLÍVAR | 10.9539 | 22.4 | TRUE | 999
| T65411025m3 | T | 65411025 | 3 | 0 | 55 | 1 | 22 | 68.85 | 13244 | BOLÍVAR | EL CARMEN DE BOLÍVAR | 10.9539 | 22.4 | TRUE | 999
| T65411025m3 | T | 65411025 | 3 | 0 | 55 | 1 | 22 | 68.85 | 13244 | BOLÍVAR | EL CARMEN DE BOLÍVAR | 10.9539 | 22.4 | TRUE | 999
| T65411025m3 | T | 65411025 | 3 | 0 | 55 | 1 | 22 | 68.85 | 13244 | BOLÍVAR | EL CARMEN DE BOLÍVAR | 10.9539 | 22.4 | TRUE | 999
| T65411025m3 | T | 65411025 | 3 | 0 | 55 | 1 | 22 | 68.85 | 13244 | BOLÍVAR | EL CARMEN DE BOLÍVAR | 10.9539 | 22.4 | TRUE | 999
| T65411025m3 | T | 65411025 | 3 | 0 | 55 | 1 | 22 | 68.85 | 13244 | BOLÍVAR | EL CARMEN DE BOLÍVAR | 10.9539 | 22.4 | TRUE | 999
| T65411025m3 | T | 65411025 | 3 | 0 | 55 | 1 | 22 | 68.85 | 13244 | BOLÍVAR | EL CARMEN DE BOLÍVAR | 10.9539 | 22.4 | TRUE | 999
| T65411025m3 | T | 65411025 | 3 | 0 | 55 | 1 | 22 | 68.85 | 13244 | BOLÍVAR | EL CARMEN DE BOLÍVAR | 10.9539 | 22.4 | TRUE | 999
| T65411025m3 | T | 65411025 | 3 | 0 | 55 | 1 | 22 | 68.85 | 13244 | BOLÍVAR | EL CARMEN DE BOLÍVAR | 10.9539 | 22.4 | TRUE | 999
| T65411025m3 | T | 65411025 | 3 | 0 | 55 | 1 | 22 | 68.85 | 13244 | BOLÍVAR | EL CARMEN DE BOLÍVAR | 10.9539 | 22.4 | TRUE | 999
| T65411025m3 | T | 65411025 | 3 | 0 | 55 | 1 | 22 | 68.85 | 13244 | BOLÍVAR | EL CARMEN DE BOLÍVAR | 10.9539 | 22.4 | TRUE | 999
| T65411025m3 | T | 65411025 | 3 | 0 | 55 | 1 | 22 | 68.85 | 13244 | BOLÍVAR | EL CARMEN DE BOLÍVAR | 10.9539 | 22.4 | TRUE | 999
| T65411025m3 | T | 65411025 | 3 | 0 | 55 | 1 | 22 | 68.85 | 13244 | BOLÍVAR | EL CARMEN DE BOLÍVAR | 10.9539 | 22.4 | TRUE | 999
| T65411025m3 | T | 65411025 | 3 | 0 | 55 | 1 | 22 | 68.85 | 13244 | BOLÍVAR | EL CARMEN DE BOLÍVAR | 10.9539 | 22.4 | TRUE | 999
| T65411025m3 | T | 65411025 | 3 | 0 | 55 | 1 | 22 | 68.85 | 13244 | BOLÍVAR | EL CARMEN DE BOLÍVAR | 10.9539 | 22.4 | TRUE | 999
| T65411025m3 | T | 65411025 | 3 | 0 | 55 | 1 | 22 | 68.85 | 13244 | BOLÍVAR | EL CARMEN DE BOLÍVAR | 10.9539 | 22.4 | TRUE | 999
| T65411025m3 | T | 65411025 | 3 | 0 | 55 | 1 | 22 | 68.85 | 13244 | BOLÍVAR | EL CARMEN DE BOLÍVAR | 10.9539 | 22.4 | TRUE | 999
| T65411025m3 | T | 65411025 | 3 | 0 | 55 | 1 | 22 | 68.85 | 13244 | BOLÍVAR | EL CARMEN DE BOLÍVAR | 10.9539 | 22.4 | TRUE | 999
| T65411025m3 | T | 65411025 | 3 | 0 | 55 | 1 | 22 | 68.85 | 13244 | BOLÍVAR | EL CARMEN DE BOLÍVAR | 10.9539 | 22.4 | TRUE | 999
| T65411025m3 | T | 65411025 | 3 | 0 | 55 | 1 | 22 | 68.85 | 13244 | BOLÍVAR | EL CARMEN DE BOLÍVAR | 10.9539 | 22.4 | TRUE | 999
| T65411025m3 | T | 65411025 | 3 | 0 | 55 | 1 | 22 | 68.85 | 13244 | BOLÍVAR | EL CARMEN DE BOLÍVAR | 10.9539 | 22.4 | TRUE | 999
| T65411025m3 | T | 65411025 | 3 | 0 | 55 | 1 | 22 | 68.85 | 13244 | BOLÍVAR | EL CARMEN DE BOLÍVAR | 10.9539 | 22.4 | TRUE | 999
| T65411025m3 | T | 65411025 | 3 | 0 | 55 | 1 | 22 | 68.85 | 13244 | BOLÍVAR | EL CARMEN DE BOLÍVAR | 10.9539 | 22.4 | TRUE | 999
| T65411025m3 | T | 65411025 | 3 | 0 | 55 | 1 | 22 | 68.85 | 13244 | BOLÍVAR | EL CARMEN DE BOLÍVAR | 10.9539 | 22.4 | TRUE | 999
| T65411025m3 | T | 65411025 | 3 | 0 | 55 | 1 | 22 | 68.85 | 13244 | BOLÍVAR | EL CARMEN DE BOLÍVAR | 10.9539 | 22.4 | TRUE | 999
| T65411025m3 | T | 65411025 | 3 | 0 | 55 | 1 | 22 | 68.85 | 13244 | BOLÍVAR | EL CARMEN DE BOLÍVAR | 10.9539 | 22.4 | TRUE | 999
| T65411025m3 | T | 65411025 | 3 | 0 | 55 | 1 | 22 | 68.85 | 13244 | BOLÍVAR | EL CARMEN DE BOLÍVAR | 10.9539 | 22.4 | TRUE | 999
| T65411025m3 | T | 65411025 | 3 | 0 | 55 | 1 | 22 | 68.85 | 13244 | BOLÍVAR | EL CARMEN DE BOLÍVAR | 10.9539 | 22.4 | TRUE | 999
| T65411025m3 | T | 65411025 | 3 | 0 | 55 | 1 | 22 | 68.85 | 13244 | BOLÍVAR | EL CARMEN DE BOLÍVAR | 10.9539 | 22.4 | TRUE | 999
| T65411025m3 | T | 65411025 | 3 | 0 | 55 | 1 | 22 | 68.85 | 13244 | BOLÍVAR | EL CARMEN DE BOLÍVAR | 10.9539 | 22.4 | TRUE | 999
| T65411025m3 | T | 65411025 | 3 | 0 | 55 | 1 | 22 | 68.85 | 13244 | BOLÍVAR | EL CARMEN DE BOLÍVAR | 10.9539 | 22.4 | TRUE | 999
| T65411025m3 | T | 65411025 | 3 | 0 | 55 | 1 | 22 | 68.85 | 13244 | BOLÍVAR | EL CARMEN DE BOLÍVAR | 10.9539 | 22.4 | TRUE | 999
| T65411025m3 | T | 65411025 | 3 | 0 | 55 | 1 | 22 | 68.85 | 13244 | BOLÍVAR | EL CARMEN DE BOLÍVAR | 10.9539 | 22.4 | TRUE | 999
| T65411025m3 | T | 65411025 | 3 | 0 | 55 | 1 | 22 | 68.85 | 13244 | BOLÍVAR | EL CARMEN DE BOLÍVAR | 10.9539 | 22.4 | TRUE | 999
| T65411025m3 | T | 65411025 | 3 | 0 | 55 | 1 | 22 | 68.85 | 13244 | BOLÍVAR | EL CARMEN DE BOLÍVAR | 10.9539 | 22.4 | TRUE | 999
| T65411025m3 | T | 65411025 | 3 | 0 | 55 | 1 | 22 | 68.85 | 13244 | BOLÍVAR | EL CARMEN DE BOLÍVAR | 10.9539 | 22.4 | TRUE | 999
| T65411025m3 | T | 65411025 | 3 | 0 | 55 | 1 | 22 | 68.85 | 13244 | BOLÍVAR | EL CARMEN DE BOLÍVAR | 10.9539 | 22.4 | TRUE | 999
| T65411025m3 | T | 65411025 | 3 | 0 | 55 | 1 | 22 | 68.85 | 13244 | BOLÍVAR | EL CARMEN DE BOLÍVAR | 10.9539 | 22.4 | TRUE | 999
| T65411025m3 | T | 65411025 | 3 | 0 | 55 | 1 | 22 | 68.85 | 13244 | BOLÍVAR | EL CARMEN DE BOLÍVAR | 10.9539 | 22.4 | TRUE | 999
| T65411025m3 | T | 65411025 | 3 | 0 | 55 | 1 | 22 | 68.85 | 13244 | BOLÍVAR | EL CARMEN DE BOLÍVAR | 10.9539 | 22.4 | TRUE | 999
| T65411025m3 | T | 65411025 | 3 | 0 | 55 | 1 | 22 | 68.85 | 13244 | BOLÍVAR | EL CARMEN DE BOLÍVAR | 10.9539 | 22.4 | TRUE | 999
| T65411025m3 | T | 65411025 | 3 | 0 | 55 | 1 | 22 | 68.85 | 13244 | BOLÍVAR | EL CARMEN DE BOLÍVAR | 10.9539 | 22.4 | TRUE | 999
| T65411025m3 | T | 65411025 | 3 | 0 | 55 | 1 | 22 | 68.85 | 13244 | BOLÍVAR | EL CARMEN DE BOLÍVAR | 10.9539 | 22.4 | TRUE | 999
| T65411025m3 | T | 65411025 | 3 | 0 | 55 | 1 | 22 | 68.85 | 13244 | BOLÍVAR | EL CARMEN DE BOLÍVAR | 10.9539 | 22.4 | TRUE | 999
| T65411025m3 | T | 65411025 | 3 | 0 | 55 | 1 | 22 | 68.85 | 13244 | BOLÍVAR | EL CARMEN DE BOLÍVAR | 10.9539 | 22.4 | TRUE | 999
| T65411025m3 | T | 65411025 | 3 | 0 | 55 | 1 | 22 | 68.85 | 13244 | BOLÍVAR | EL CARMEN DE BOLÍVAR | 10.9539 | 22.4 | TRUE | 999
| T65411025m3 | T | 65411025 | 3 | 0 | 55 | 1 | 22 | 68.85 | 13244 | BOLÍVAR | EL CARMEN DE BOLÍVAR | 10.9539 | 22.4 | TRUE | 999
| T65411025m3 | T | 65411025 | 3 | 1 | 1 | 1 | 22 | 0 | 13244 | BOLÍVAR | EL CARMEN DE BOLÍVAR | 10.9539 | 22.4 | TRUE | 999
| T65411025m4 | T | 65411025 | 4 | 0 | 55 | 1 | 22 | 57.55 | 13244 | BOLÍVAR | EL CARMEN DE BOLÍVAR | 12.1186 | 22.4 | TRUE | 999
| T65411025m4 | T | 65411025 | 4 | 0 | 55 | 1 | 22 | 57.55 | 13244 | BOLÍVAR | EL CARMEN DE BOLÍVAR | 12.1186 | 22.4 | TRUE | 999
| T65411025m4 | T | 65411025 | 4 | 0 | 55 | 1 | 22 | 57.55 | 13244 | BOLÍVAR | EL CARMEN DE BOLÍVAR | 12.1186 | 22.4 | TRUE | 999
| T65411025m4 | T | 65411025 | 4 | 0 | 55 | 1 | 22 | 57.55 | 13244 | BOLÍVAR | EL CARMEN DE BOLÍVAR | 12.1186 | 22.4 | TRUE | 999
| T65411025m4 | T | 65411025 | 4 | 0 | 55 | 1 | 22 | 57.55 | 13244 | BOLÍVAR | EL CARMEN DE BOLÍVAR | 12.1186 | 22.4 | TRUE | 999
| T65411025m4 | T | 65411025 | 4 | 0 | 55 | 1 | 22 | 57.55 | 13244 | BOLÍVAR | EL CARMEN DE BOLÍVAR | 12.1186 | 22.4 | TRUE | 999
| T65411025m4 | T | 65411025 | 4 | 0 | 55 | 1 | 22 | 57.55 | 13244 | BOLÍVAR | EL CARMEN DE BOLÍVAR | 12.1186 | 22.4 | TRUE | 999
| T65411025m4 | T | 65411025 | 4 | 0 | 55 | 1 | 22 | 57.55 | 13244 | BOLÍVAR | EL CARMEN DE BOLÍVAR | 12.1186 | 22.4 | TRUE | 999
| T65411025m4 | T | 65411025 | 4 | 0 | 55 | 1 | 22 | 57.55 | 13244 | BOLÍVAR | EL CARMEN DE BOLÍVAR | 12.1186 | 22.4 | TRUE | 999
| T65411025m4 | T | 65411025 | 4 | 0 | 55 | 1 | 22 | 57.55 | 13244 | BOLÍVAR | EL CARMEN DE BOLÍVAR | 12.1186 | 22.4 | TRUE | 999
| T65411025m4 | T | 65411025 | 4 | 0 | 55 | 1 | 22 | 57.55 | 13244 | BOLÍVAR | EL CARMEN DE BOLÍVAR | 12.1186 | 22.4 | TRUE | 999
| T65411025m4 | T | 65411025 | 4 | 0 | 55 | 1 | 22 | 57.55 | 13244 | BOLÍVAR | EL CARMEN DE BOLÍVAR | 12.1186 | 22.4 | TRUE | 999
| T65411025m4 | T | 65411025 | 4 | 0 | 55 | 1 | 22 | 57.55 | 13244 | BOLÍVAR | EL CARMEN DE BOLÍVAR | 12.1186 | 22.4 | TRUE | 999
| T65411025m4 | T | 65411025 | 4 | 0 | 55 | 1 | 22 | 57.55 | 13244 | BOLÍVAR | EL CARMEN DE BOLÍVAR | 12.1186 | 22.4 | TRUE | 999
| T65411025m4 | T | 65411025 | 4 | 0 | 55 | 1 | 22 | 57.55 | 13244 | BOLÍVAR | EL CARMEN DE BOLÍVAR | 12.1186 | 22.4 | TRUE | 999
| T65411025m4 | T | 65411025 | 4 | 0 | 55 | 1 | 22 | 57.55 | 13244 | BOLÍVAR | EL CARMEN DE BOLÍVAR | 12.1186 | 22.4 | TRUE | 999
| T65411025m4 | T | 65411025 | 4 | 0 | 55 | 1 | 22 | 57.55 | 13244 | BOLÍVAR | EL CARMEN DE BOLÍVAR | 12.1186 | 22.4 | TRUE | 999
| T65411025m4 | T | 65411025 | 4 | 0 | 55 | 1 | 22 | 57.55 | 13244 | BOLÍVAR | EL CARMEN DE BOLÍVAR | 12.1186 | 22.4 | TRUE | 999
| T65411025m4 | T | 65411025 | 4 | 0 | 55 | 1 | 22 | 57.55 | 13244 | BOLÍVAR | EL CARMEN DE BOLÍVAR | 12.1186 | 22.4 | TRUE | 999
| T65411025m4 | T | 65411025 | 4 | 0 | 55 | 1 | 22 | 57.55 | 13244 | BOLÍVAR | EL CARMEN DE BOLÍVAR | 12.1186 | 22.4 | TRUE | 999
| T65411025m4 | T | 65411025 | 4 | 0 | 55 | 1 | 22 | 57.55 | 13244 | BOLÍVAR | EL CARMEN DE BOLÍVAR | 12.1186 | 22.4 | TRUE | 999
| T65411025m4 | T | 65411025 | 4 | 0 | 55 | 1 | 22 | 57.55 | 13244 | BOLÍVAR | EL CARMEN DE BOLÍVAR | 12.1186 | 22.4 | TRUE | 999
| T65411025m4 | T | 65411025 | 4 | 0 | 55 | 1 | 22 | 57.55 | 13244 | BOLÍVAR | EL CARMEN DE BOLÍVAR | 12.1186 | 22.4 | TRUE | 999
| T65411025m4 | T | 65411025 | 4 | 0 | 55 | 1 | 22 | 57.55 | 13244 | BOLÍVAR | EL CARMEN DE BOLÍVAR | 12.1186 | 22.4 | TRUE | 999
| T65411025m4 | T | 65411025 | 4 | 0 | 55 | 1 | 22 | 57.55 | 13244 | BOLÍVAR | EL CARMEN DE BOLÍVAR | 12.1186 | 22.4 | TRUE | 999
| T65411025m4 | T | 65411025 | 4 | 0 | 55 | 1 | 22 | 57.55 | 13244 | BOLÍVAR | EL CARMEN DE BOLÍVAR | 12.1186 | 22.4 | TRUE | 999
| T65411025m4 | T | 65411025 | 4 | 0 | 55 | 1 | 22 | 57.55 | 13244 | BOLÍVAR | EL CARMEN DE BOLÍVAR | 12.1186 | 22.4 | TRUE | 999
| T65411025m4 | T | 65411025 | 4 | 0 | 55 | 1 | 22 | 57.55 | 13244 | BOLÍVAR | EL CARMEN DE BOLÍVAR | 12.1186 | 22.4 | TRUE | 999
| T65411025m4 | T | 65411025 | 4 | 0 | 55 | 1 | 22 | 57.55 | 13244 | BOLÍVAR | EL CARMEN DE BOLÍVAR | 12.1186 | 22.4 | TRUE | 999
| T65411025m4 | T | 65411025 | 4 | 0 | 55 | 1 | 22 | 57.55 | 13244 | BOLÍVAR | EL CARMEN DE BOLÍVAR | 12.1186 | 22.4 | TRUE | 999
| T65411025m4 | T | 65411025 | 4 | 0 | 55 | 1 | 22 | 57.55 | 13244 | BOLÍVAR | EL CARMEN DE BOLÍVAR | 12.1186 | 22.4 | TRUE | 999
| T65411025m4 | T | 65411025 | 4 | 0 | 55 | 1 | 22 | 57.55 | 13244 | BOLÍVAR | EL CARMEN DE BOLÍVAR | 12.1186 | 22.4 | TRUE | 999
| T65411025m4 | T | 65411025 | 4 | 0 | 55 | 1 | 22 | 57.55 | 13244 | BOLÍVAR | EL CARMEN DE BOLÍVAR | 12.1186 | 22.4 | TRUE | 999
| T65411025m4 | T | 65411025 | 4 | 0 | 55 | 1 | 22 | 57.55 | 13244 | BOLÍVAR | EL CARMEN DE BOLÍVAR | 12.1186 | 22.4 | TRUE | 999
| T65411025m4 | T | 65411025 | 4 | 0 | 55 | 1 | 22 | 57.55 | 13244 | BOLÍVAR | EL CARMEN DE BOLÍVAR | 12.1186 | 22.4 | TRUE | 999
| T65411025m4 | T | 65411025 | 4 | 0 | 55 | 1 | 22 | 57.55 | 13244 | BOLÍVAR | EL CARMEN DE BOLÍVAR | 12.1186 | 22.4 | TRUE | 999
| T65411025m4 | T | 65411025 | 4 | 0 | 55 | 1 | 22 | 57.55 | 13244 | BOLÍVAR | EL CARMEN DE BOLÍVAR | 12.1186 | 22.4 | TRUE | 999
| T65411025m4 | T | 65411025 | 4 | 0 | 55 | 1 | 22 | 57.55 | 13244 | BOLÍVAR | EL CARMEN DE BOLÍVAR | 12.1186 | 22.4 | TRUE | 999
| T65411025m4 | T | 65411025 | 4 | 0 | 55 | 1 | 22 | 57.55 | 13244 | BOLÍVAR | EL CARMEN DE BOLÍVAR | 12.1186 | 22.4 | TRUE | 999
| T65411025m4 | T | 65411025 | 4 | 0 | 55 | 1 | 22 | 57.55 | 13244 | BOLÍVAR | EL CARMEN DE BOLÍVAR | 12.1186 | 22.4 | TRUE | 999
| T65411025m4 | T | 65411025 | 4 | 0 | 55 | 1 | 22 | 57.55 | 13244 | BOLÍVAR | EL CARMEN DE BOLÍVAR | 12.1186 | 22.4 | TRUE | 999
| T65411025m4 | T | 65411025 | 4 | 0 | 55 | 1 | 22 | 57.55 | 13244 | BOLÍVAR | EL CARMEN DE BOLÍVAR | 12.1186 | 22.4 | TRUE | 999
| T65411025m4 | T | 65411025 | 4 | 0 | 55 | 1 | 22 | 57.55 | 13244 | BOLÍVAR | EL CARMEN DE BOLÍVAR | 12.1186 | 22.4 | TRUE | 999
| T65411025m4 | T | 65411025 | 4 | 0 | 55 | 1 | 22 | 57.55 | 13244 | BOLÍVAR | EL CARMEN DE BOLÍVAR | 12.1186 | 22.4 | TRUE | 999
| T65411025m4 | T | 65411025 | 4 | 0 | 55 | 1 | 22 | 57.55 | 13244 | BOLÍVAR | EL CARMEN DE BOLÍVAR | 12.1186 | 22.4 | TRUE | 999
| T65411025m4 | T | 65411025 | 4 | 0 | 55 | 1 | 22 | 57.55 | 13244 | BOLÍVAR | EL CARMEN DE BOLÍVAR | 12.1186 | 22.4 | TRUE | 999
| T65411025m4 | T | 65411025 | 4 | 0 | 55 | 1 | 22 | 57.55 | 13244 | BOLÍVAR | EL CARMEN DE BOLÍVAR | 12.1186 | 22.4 | TRUE | 999
| T65411025m4 | T | 65411025 | 4 | 0 | 55 | 1 | 22 | 57.55 | 13244 | BOLÍVAR | EL CARMEN DE BOLÍVAR | 12.1186 | 22.4 | TRUE | 999
| T65411025m4 | T | 65411025 | 4 | 0 | 55 | 1 | 22 | 57.55 | 13244 | BOLÍVAR | EL CARMEN DE BOLÍVAR | 12.1186 | 22.4 | TRUE | 999
| T65411025m4 | T | 65411025 | 4 | 0 | 55 | 1 | 22 | 57.55 | 13244 | BOLÍVAR | EL CARMEN DE BOLÍVAR | 12.1186 | 22.4 | TRUE | 999
| T65411025m4 | T | 65411025 | 4 | 0 | 55 | 1 | 22 | 57.55 | 13244 | BOLÍVAR | EL CARMEN DE BOLÍVAR | 12.1186 | 22.4 | TRUE | 999
| T65411025m4 | T | 65411025 | 4 | 0 | 55 | 1 | 22 | 57.55 | 13244 | BOLÍVAR | EL CARMEN DE BOLÍVAR | 12.1186 | 22.4 | TRUE | 999
| T65411025m4 | T | 65411025 | 4 | 0 | 55 | 1 | 22 | 57.55 | 13244 | BOLÍVAR | EL CARMEN DE BOLÍVAR | 12.1186 | 22.4 | TRUE | 999
| T65411025m4 | T | 65411025 | 4 | 0 | 55 | 1 | 22 | 57.55 | 13244 | BOLÍVAR | EL CARMEN DE BOLÍVAR | 12.1186 | 22.4 | TRUE | 999
| T65411025m4 | T | 65411025 | 4 | 0 | 55 | 1 | 22 | 57.55 | 13244 | BOLÍVAR | EL CARMEN DE BOLÍVAR | 12.1186 | 22.4 | TRUE | 999
| T65411025m4 | T | 65411025 | 4 | 1 | 1 | 1 | 22 | 12.3333 | 13244 | BOLÍVAR | EL CARMEN DE BOLÍVAR | 12.1186 | 22.4 | TRUE | 999
| T65411025m5 | T | 65411025 | 5 | 0 | 55 | 1 | 22 | 212.7833 | 13244 | BOLÍVAR | EL CARMEN DE BOLÍVAR | 15.665 | 22.4 | TRUE | 999
| T65411025m5 | T | 65411025 | 5 | 0 | 55 | 1 | 22 | 212.7833 | 13244 | BOLÍVAR | EL CARMEN DE BOLÍVAR | 15.665 | 22.4 | TRUE | 999
| T65411025m5 | T | 65411025 | 5 | 0 | 55 | 1 | 22 | 212.7833 | 13244 | BOLÍVAR | EL CARMEN DE BOLÍVAR | 15.665 | 22.4 | TRUE | 999
| T65411025m5 | T | 65411025 | 5 | 0 | 55 | 1 | 22 | 212.7833 | 13244 | BOLÍVAR | EL CARMEN DE BOLÍVAR | 15.665 | 22.4 | TRUE | 999
| T65411025m5 | T | 65411025 | 5 | 0 | 55 | 1 | 22 | 212.7833 | 13244 | BOLÍVAR | EL CARMEN DE BOLÍVAR | 15.665 | 22.4 | TRUE | 999
| T65411025m5 | T | 65411025 | 5 | 0 | 55 | 1 | 22 | 212.7833 | 13244 | BOLÍVAR | EL CARMEN DE BOLÍVAR | 15.665 | 22.4 | TRUE | 999
| T65411025m5 | T | 65411025 | 5 | 0 | 55 | 1 | 22 | 212.7833 | 13244 | BOLÍVAR | EL CARMEN DE BOLÍVAR | 15.665 | 22.4 | TRUE | 999
| T65411025m5 | T | 65411025 | 5 | 0 | 55 | 1 | 22 | 212.7833 | 13244 | BOLÍVAR | EL CARMEN DE BOLÍVAR | 15.665 | 22.4 | TRUE | 999
| T65411025m5 | T | 65411025 | 5 | 0 | 55 | 1 | 22 | 212.7833 | 13244 | BOLÍVAR | EL CARMEN DE BOLÍVAR | 15.665 | 22.4 | TRUE | 999
| T65411025m5 | T | 65411025 | 5 | 0 | 55 | 1 | 22 | 212.7833 | 13244 | BOLÍVAR | EL CARMEN DE BOLÍVAR | 15.665 | 22.4 | TRUE | 999
| T65411025m5 | T | 65411025 | 5 | 0 | 55 | 1 | 22 | 212.7833 | 13244 | BOLÍVAR | EL CARMEN DE BOLÍVAR | 15.665 | 22.4 | TRUE | 999
| T65411025m5 | T | 65411025 | 5 | 0 | 55 | 1 | 22 | 212.7833 | 13244 | BOLÍVAR | EL CARMEN DE BOLÍVAR | 15.665 | 22.4 | TRUE | 999
| T65411025m5 | T | 65411025 | 5 | 0 | 55 | 1 | 22 | 212.7833 | 13244 | BOLÍVAR | EL CARMEN DE BOLÍVAR | 15.665 | 22.4 | TRUE | 999
| T65411025m5 | T | 65411025 | 5 | 0 | 55 | 1 | 22 | 212.7833 | 13244 | BOLÍVAR | EL CARMEN DE BOLÍVAR | 15.665 | 22.4 | TRUE | 999
| T65411025m5 | T | 65411025 | 5 | 0 | 55 | 1 | 22 | 212.7833 | 13244 | BOLÍVAR | EL CARMEN DE BOLÍVAR | 15.665 | 22.4 | TRUE | 999
| T65411025m5 | T | 65411025 | 5 | 0 | 55 | 1 | 22 | 212.7833 | 13244 | BOLÍVAR | EL CARMEN DE BOLÍVAR | 15.665 | 22.4 | TRUE | 999
| T65411025m5 | T | 65411025 | 5 | 0 | 55 | 1 | 22 | 212.7833 | 13244 | BOLÍVAR | EL CARMEN DE BOLÍVAR | 15.665 | 22.4 | TRUE | 999
| T65411025m5 | T | 65411025 | 5 | 0 | 55 | 1 | 22 | 212.7833 | 13244 | BOLÍVAR | EL CARMEN DE BOLÍVAR | 15.665 | 22.4 | TRUE | 999
| T65411025m5 | T | 65411025 | 5 | 0 | 55 | 1 | 22 | 212.7833 | 13244 | BOLÍVAR | EL CARMEN DE BOLÍVAR | 15.665 | 22.4 | TRUE | 999
| T65411025m5 | T | 65411025 | 5 | 0 | 55 | 1 | 22 | 212.7833 | 13244 | BOLÍVAR | EL CARMEN DE BOLÍVAR | 15.665 | 22.4 | TRUE | 999
| T65411025m5 | T | 65411025 | 5 | 0 | 55 | 1 | 22 | 212.7833 | 13244 | BOLÍVAR | EL CARMEN DE BOLÍVAR | 15.665 | 22.4 | TRUE | 999
| T65411025m5 | T | 65411025 | 5 | 0 | 55 | 1 | 22 | 212.7833 | 13244 | BOLÍVAR | EL CARMEN DE BOLÍVAR | 15.665 | 22.4 | TRUE | 999
| T65411025m5 | T | 65411025 | 5 | 0 | 55 | 1 | 22 | 212.7833 | 13244 | BOLÍVAR | EL CARMEN DE BOLÍVAR | 15.665 | 22.4 | TRUE | 999
| T65411025m5 | T | 65411025 | 5 | 0 | 55 | 1 | 22 | 212.7833 | 13244 | BOLÍVAR | EL CARMEN DE BOLÍVAR | 15.665 | 22.4 | TRUE | 999
| T65411025m5 | T | 65411025 | 5 | 0 | 55 | 1 | 22 | 212.7833 | 13244 | BOLÍVAR | EL CARMEN DE BOLÍVAR | 15.665 | 22.4 | TRUE | 999
| T65411025m5 | T | 65411025 | 5 | 0 | 55 | 1 | 22 | 212.7833 | 13244 | BOLÍVAR | EL CARMEN DE BOLÍVAR | 15.665 | 22.4 | TRUE | 999
| T65411025m5 | T | 65411025 | 5 | 0 | 55 | 1 | 22 | 212.7833 | 13244 | BOLÍVAR | EL CARMEN DE BOLÍVAR | 15.665 | 22.4 | TRUE | 999
| T65411025m5 | T | 65411025 | 5 | 0 | 55 | 1 | 22 | 212.7833 | 13244 | BOLÍVAR | EL CARMEN DE BOLÍVAR | 15.665 | 22.4 | TRUE | 999
| T65411025m5 | T | 65411025 | 5 | 0 | 55 | 1 | 22 | 212.7833 | 13244 | BOLÍVAR | EL CARMEN DE BOLÍVAR | 15.665 | 22.4 | TRUE | 999
| T65411025m5 | T | 65411025 | 5 | 0 | 55 | 1 | 22 | 212.7833 | 13244 | BOLÍVAR | EL CARMEN DE BOLÍVAR | 15.665 | 22.4 | TRUE | 999
| T65411025m5 | T | 65411025 | 5 | 0 | 55 | 1 | 22 | 212.7833 | 13244 | BOLÍVAR | EL CARMEN DE BOLÍVAR | 15.665 | 22.4 | TRUE | 999
| T65411025m5 | T | 65411025 | 5 | 0 | 55 | 1 | 22 | 212.7833 | 13244 | BOLÍVAR | EL CARMEN DE BOLÍVAR | 15.665 | 22.4 | TRUE | 999
| T65411025m5 | T | 65411025 | 5 | 0 | 55 | 1 | 22 | 212.7833 | 13244 | BOLÍVAR | EL CARMEN DE BOLÍVAR | 15.665 | 22.4 | TRUE | 999
| T65411025m5 | T | 65411025 | 5 | 0 | 55 | 1 | 22 | 212.7833 | 13244 | BOLÍVAR | EL CARMEN DE BOLÍVAR | 15.665 | 22.4 | TRUE | 999
| T65411025m5 | T | 65411025 | 5 | 0 | 55 | 1 | 22 | 212.7833 | 13244 | BOLÍVAR | EL CARMEN DE BOLÍVAR | 15.665 | 22.4 | TRUE | 999
| T65411025m5 | T | 65411025 | 5 | 0 | 55 | 1 | 22 | 212.7833 | 13244 | BOLÍVAR | EL CARMEN DE BOLÍVAR | 15.665 | 22.4 | TRUE | 999
| T65411025m5 | T | 65411025 | 5 | 0 | 55 | 1 | 22 | 212.7833 | 13244 | BOLÍVAR | EL CARMEN DE BOLÍVAR | 15.665 | 22.4 | TRUE | 999
| T65411025m5 | T | 65411025 | 5 | 0 | 55 | 1 | 22 | 212.7833 | 13244 | BOLÍVAR | EL CARMEN DE BOLÍVAR | 15.665 | 22.4 | TRUE | 999
| T65411025m5 | T | 65411025 | 5 | 0 | 55 | 1 | 22 | 212.7833 | 13244 | BOLÍVAR | EL CARMEN DE BOLÍVAR | 15.665 | 22.4 | TRUE | 999
| T65411025m5 | T | 65411025 | 5 | 0 | 55 | 1 | 22 | 212.7833 | 13244 | BOLÍVAR | EL CARMEN DE BOLÍVAR | 15.665 | 22.4 | TRUE | 999
| T65411025m5 | T | 65411025 | 5 | 0 | 55 | 1 | 22 | 212.7833 | 13244 | BOLÍVAR | EL CARMEN DE BOLÍVAR | 15.665 | 22.4 | TRUE | 999
| T65411025m5 | T | 65411025 | 5 | 0 | 55 | 1 | 22 | 212.7833 | 13244 | BOLÍVAR | EL CARMEN DE BOLÍVAR | 15.665 | 22.4 | TRUE | 999
| T65411025m5 | T | 65411025 | 5 | 0 | 55 | 1 | 22 | 212.7833 | 13244 | BOLÍVAR | EL CARMEN DE BOLÍVAR | 15.665 | 22.4 | TRUE | 999
| T65411025m5 | T | 65411025 | 5 | 0 | 55 | 1 | 22 | 212.7833 | 13244 | BOLÍVAR | EL CARMEN DE BOLÍVAR | 15.665 | 22.4 | TRUE | 999
| T65411025m5 | T | 65411025 | 5 | 0 | 55 | 1 | 22 | 212.7833 | 13244 | BOLÍVAR | EL CARMEN DE BOLÍVAR | 15.665 | 22.4 | TRUE | 999
| T65411025m5 | T | 65411025 | 5 | 0 | 55 | 1 | 22 | 212.7833 | 13244 | BOLÍVAR | EL CARMEN DE BOLÍVAR | 15.665 | 22.4 | TRUE | 999
| T65411025m5 | T | 65411025 | 5 | 0 | 55 | 1 | 22 | 212.7833 | 13244 | BOLÍVAR | EL CARMEN DE BOLÍVAR | 15.665 | 22.4 | TRUE | 999
| T65411025m5 | T | 65411025 | 5 | 0 | 55 | 1 | 22 | 212.7833 | 13244 | BOLÍVAR | EL CARMEN DE BOLÍVAR | 15.665 | 22.4 | TRUE | 999
| T65411025m5 | T | 65411025 | 5 | 0 | 55 | 1 | 22 | 212.7833 | 13244 | BOLÍVAR | EL CARMEN DE BOLÍVAR | 15.665 | 22.4 | TRUE | 999
| T65411025m5 | T | 65411025 | 5 | 0 | 55 | 1 | 22 | 212.7833 | 13244 | BOLÍVAR | EL CARMEN DE BOLÍVAR | 15.665 | 22.4 | TRUE | 999
| T65411025m5 | T | 65411025 | 5 | 0 | 55 | 1 | 22 | 212.7833 | 13244 | BOLÍVAR | EL CARMEN DE BOLÍVAR | 15.665 | 22.4 | TRUE | 999
| T65411025m5 | T | 65411025 | 5 | 0 | 55 | 1 | 22 | 212.7833 | 13244 | BOLÍVAR | EL CARMEN DE BOLÍVAR | 15.665 | 22.4 | TRUE | 999
| T65411025m5 | T | 65411025 | 5 | 0 | 55 | 1 | 22 | 212.7833 | 13244 | BOLÍVAR | EL CARMEN DE BOLÍVAR | 15.665 | 22.4 | TRUE | 999
| T65411025m5 | T | 65411025 | 5 | 0 | 55 | 1 | 22 | 212.7833 | 13244 | BOLÍVAR | EL CARMEN DE BOLÍVAR | 15.665 | 22.4 | TRUE | 999
| T65411025m5 | T | 65411025 | 5 | 0 | 55 | 1 | 22 | 212.7833 | 13244 | BOLÍVAR | EL CARMEN DE BOLÍVAR | 15.665 | 22.4 | TRUE | 999
| T65411025m5 | T | 65411025 | 5 | 1 | 1 | 1 | 22 | 0 | 13244 | BOLÍVAR | EL CARMEN DE BOLÍVAR | 15.665 | 22.4 | TRUE | 999
| T65411025m6 | T | 65411025 | 6 | 0 | 57 | 1 | 22 | 63.6333 | 13244 | BOLÍVAR | EL CARMEN DE BOLÍVAR | 17.7861 | 22.4 | TRUE | 999
| T65411025m6 | T | 65411025 | 6 | 0 | 57 | 1 | 22 | 63.6333 | 13244 | BOLÍVAR | EL CARMEN DE BOLÍVAR | 17.7861 | 22.4 | TRUE | 999
| T65411025m6 | T | 65411025 | 6 | 0 | 57 | 1 | 22 | 63.6333 | 13244 | BOLÍVAR | EL CARMEN DE BOLÍVAR | 17.7861 | 22.4 | TRUE | 999
| T65411025m6 | T | 65411025 | 6 | 0 | 57 | 1 | 22 | 63.6333 | 13244 | BOLÍVAR | EL CARMEN DE BOLÍVAR | 17.7861 | 22.4 | TRUE | 999
| T65411025m6 | T | 65411025 | 6 | 0 | 57 | 1 | 22 | 63.6333 | 13244 | BOLÍVAR | EL CARMEN DE BOLÍVAR | 17.7861 | 22.4 | TRUE | 999
| T65411025m6 | T | 65411025 | 6 | 0 | 57 | 1 | 22 | 63.6333 | 13244 | BOLÍVAR | EL CARMEN DE BOLÍVAR | 17.7861 | 22.4 | TRUE | 999
| T65411025m6 | T | 65411025 | 6 | 0 | 57 | 1 | 22 | 63.6333 | 13244 | BOLÍVAR | EL CARMEN DE BOLÍVAR | 17.7861 | 22.4 | TRUE | 999
| T65411025m6 | T | 65411025 | 6 | 0 | 57 | 1 | 22 | 63.6333 | 13244 | BOLÍVAR | EL CARMEN DE BOLÍVAR | 17.7861 | 22.4 | TRUE | 999
| T65411025m6 | T | 65411025 | 6 | 0 | 57 | 1 | 22 | 63.6333 | 13244 | BOLÍVAR | EL CARMEN DE BOLÍVAR | 17.7861 | 22.4 | TRUE | 999
| T65411025m6 | T | 65411025 | 6 | 0 | 57 | 1 | 22 | 63.6333 | 13244 | BOLÍVAR | EL CARMEN DE BOLÍVAR | 17.7861 | 22.4 | TRUE | 999
| T65411025m6 | T | 65411025 | 6 | 0 | 57 | 1 | 22 | 63.6333 | 13244 | BOLÍVAR | EL CARMEN DE BOLÍVAR | 17.7861 | 22.4 | TRUE | 999
| T65411025m6 | T | 65411025 | 6 | 0 | 57 | 1 | 22 | 63.6333 | 13244 | BOLÍVAR | EL CARMEN DE BOLÍVAR | 17.7861 | 22.4 | TRUE | 999
| T65411025m6 | T | 65411025 | 6 | 0 | 57 | 1 | 22 | 63.6333 | 13244 | BOLÍVAR | EL CARMEN DE BOLÍVAR | 17.7861 | 22.4 | TRUE | 999
| T65411025m6 | T | 65411025 | 6 | 0 | 57 | 1 | 22 | 63.6333 | 13244 | BOLÍVAR | EL CARMEN DE BOLÍVAR | 17.7861 | 22.4 | TRUE | 999
| T65411025m6 | T | 65411025 | 6 | 0 | 57 | 1 | 22 | 63.6333 | 13244 | BOLÍVAR | EL CARMEN DE BOLÍVAR | 17.7861 | 22.4 | TRUE | 999
| T65411025m6 | T | 65411025 | 6 | 0 | 57 | 1 | 22 | 63.6333 | 13244 | BOLÍVAR | EL CARMEN DE BOLÍVAR | 17.7861 | 22.4 | TRUE | 999
| T65411025m6 | T | 65411025 | 6 | 0 | 57 | 1 | 22 | 63.6333 | 13244 | BOLÍVAR | EL CARMEN DE BOLÍVAR | 17.7861 | 22.4 | TRUE | 999
| T65411025m6 | T | 65411025 | 6 | 0 | 57 | 1 | 22 | 63.6333 | 13244 | BOLÍVAR | EL CARMEN DE BOLÍVAR | 17.7861 | 22.4 | TRUE | 999
| T65411025m6 | T | 65411025 | 6 | 0 | 57 | 1 | 22 | 63.6333 | 13244 | BOLÍVAR | EL CARMEN DE BOLÍVAR | 17.7861 | 22.4 | TRUE | 999
| T65411025m6 | T | 65411025 | 6 | 0 | 57 | 1 | 22 | 63.6333 | 13244 | BOLÍVAR | EL CARMEN DE BOLÍVAR | 17.7861 | 22.4 | TRUE | 999
| T65411025m6 | T | 65411025 | 6 | 0 | 57 | 1 | 22 | 63.6333 | 13244 | BOLÍVAR | EL CARMEN DE BOLÍVAR | 17.7861 | 22.4 | TRUE | 999
| T65411025m6 | T | 65411025 | 6 | 0 | 57 | 1 | 22 | 63.6333 | 13244 | BOLÍVAR | EL CARMEN DE BOLÍVAR | 17.7861 | 22.4 | TRUE | 999
| T65411025m6 | T | 65411025 | 6 | 0 | 57 | 1 | 22 | 63.6333 | 13244 | BOLÍVAR | EL CARMEN DE BOLÍVAR | 17.7861 | 22.4 | TRUE | 999
| T65411025m6 | T | 65411025 | 6 | 0 | 57 | 1 | 22 | 63.6333 | 13244 | BOLÍVAR | EL CARMEN DE BOLÍVAR | 17.7861 | 22.4 | TRUE | 999
| T65411025m6 | T | 65411025 | 6 | 0 | 57 | 1 | 22 | 63.6333 | 13244 | BOLÍVAR | EL CARMEN DE BOLÍVAR | 17.7861 | 22.4 | TRUE | 999
| T65411025m6 | T | 65411025 | 6 | 0 | 57 | 1 | 22 | 63.6333 | 13244 | BOLÍVAR | EL CARMEN DE BOLÍVAR | 17.7861 | 22.4 | TRUE | 999
| T65411025m6 | T | 65411025 | 6 | 0 | 57 | 1 | 22 | 63.6333 | 13244 | BOLÍVAR | EL CARMEN DE BOLÍVAR | 17.7861 | 22.4 | TRUE | 999
| T65411025m6 | T | 65411025 | 6 | 0 | 57 | 1 | 22 | 63.6333 | 13244 | BOLÍVAR | EL CARMEN DE BOLÍVAR | 17.7861 | 22.4 | TRUE | 999
| T65411025m6 | T | 65411025 | 6 | 0 | 57 | 1 | 22 | 63.6333 | 13244 | BOLÍVAR | EL CARMEN DE BOLÍVAR | 17.7861 | 22.4 | TRUE | 999
| T65411025m6 | T | 65411025 | 6 | 0 | 57 | 1 | 22 | 63.6333 | 13244 | BOLÍVAR | EL CARMEN DE BOLÍVAR | 17.7861 | 22.4 | TRUE | 999
| T65411025m6 | T | 65411025 | 6 | 0 | 57 | 1 | 22 | 63.6333 | 13244 | BOLÍVAR | EL CARMEN DE BOLÍVAR | 17.7861 | 22.4 | TRUE | 999
| T65411025m6 | T | 65411025 | 6 | 0 | 57 | 1 | 22 | 63.6333 | 13244 | BOLÍVAR | EL CARMEN DE BOLÍVAR | 17.7861 | 22.4 | TRUE | 999
| T65411025m6 | T | 65411025 | 6 | 0 | 57 | 1 | 22 | 63.6333 | 13244 | BOLÍVAR | EL CARMEN DE BOLÍVAR | 17.7861 | 22.4 | TRUE | 999
| T65411025m6 | T | 65411025 | 6 | 0 | 57 | 1 | 22 | 63.6333 | 13244 | BOLÍVAR | EL CARMEN DE BOLÍVAR | 17.7861 | 22.4 | TRUE | 999
| T65411025m6 | T | 65411025 | 6 | 0 | 57 | 1 | 22 | 63.6333 | 13244 | BOLÍVAR | EL CARMEN DE BOLÍVAR | 17.7861 | 22.4 | TRUE | 999
| T65411025m6 | T | 65411025 | 6 | 0 | 57 | 1 | 22 | 63.6333 | 13244 | BOLÍVAR | EL CARMEN DE BOLÍVAR | 17.7861 | 22.4 | TRUE | 999
| T65411025m6 | T | 65411025 | 6 | 0 | 57 | 1 | 22 | 63.6333 | 13244 | BOLÍVAR | EL CARMEN DE BOLÍVAR | 17.7861 | 22.4 | TRUE | 999
| T65411025m6 | T | 65411025 | 6 | 0 | 57 | 1 | 22 | 63.6333 | 13244 | BOLÍVAR | EL CARMEN DE BOLÍVAR | 17.7861 | 22.4 | TRUE | 999
| T65411025m6 | T | 65411025 | 6 | 0 | 57 | 1 | 22 | 63.6333 | 13244 | BOLÍVAR | EL CARMEN DE BOLÍVAR | 17.7861 | 22.4 | TRUE | 999
| T65411025m6 | T | 65411025 | 6 | 0 | 57 | 1 | 22 | 63.6333 | 13244 | BOLÍVAR | EL CARMEN DE BOLÍVAR | 17.7861 | 22.4 | TRUE | 999
| T65411025m6 | T | 65411025 | 6 | 0 | 57 | 1 | 22 | 63.6333 | 13244 | BOLÍVAR | EL CARMEN DE BOLÍVAR | 17.7861 | 22.4 | TRUE | 999
| T65411025m6 | T | 65411025 | 6 | 0 | 57 | 1 | 22 | 63.6333 | 13244 | BOLÍVAR | EL CARMEN DE BOLÍVAR | 17.7861 | 22.4 | TRUE | 999
| T65411025m6 | T | 65411025 | 6 | 0 | 57 | 1 | 22 | 63.6333 | 13244 | BOLÍVAR | EL CARMEN DE BOLÍVAR | 17.7861 | 22.4 | TRUE | 999
| T65411025m6 | T | 65411025 | 6 | 0 | 57 | 1 | 22 | 63.6333 | 13244 | BOLÍVAR | EL CARMEN DE BOLÍVAR | 17.7861 | 22.4 | TRUE | 999
| T65411025m6 | T | 65411025 | 6 | 0 | 57 | 1 | 22 | 63.6333 | 13244 | BOLÍVAR | EL CARMEN DE BOLÍVAR | 17.7861 | 22.4 | TRUE | 999
| T65411025m6 | T | 65411025 | 6 | 0 | 57 | 1 | 22 | 63.6333 | 13244 | BOLÍVAR | EL CARMEN DE BOLÍVAR | 17.7861 | 22.4 | TRUE | 999
| T65411025m6 | T | 65411025 | 6 | 0 | 57 | 1 | 22 | 63.6333 | 13244 | BOLÍVAR | EL CARMEN DE BOLÍVAR | 17.7861 | 22.4 | TRUE | 999
| T65411025m6 | T | 65411025 | 6 | 0 | 57 | 1 | 22 | 63.6333 | 13244 | BOLÍVAR | EL CARMEN DE BOLÍVAR | 17.7861 | 22.4 | TRUE | 999
| T65411025m6 | T | 65411025 | 6 | 0 | 57 | 1 | 22 | 63.6333 | 13244 | BOLÍVAR | EL CARMEN DE BOLÍVAR | 17.7861 | 22.4 | TRUE | 999
| T65411025m6 | T | 65411025 | 6 | 0 | 57 | 1 | 22 | 63.6333 | 13244 | BOLÍVAR | EL CARMEN DE BOLÍVAR | 17.7861 | 22.4 | TRUE | 999
| T65411025m6 | T | 65411025 | 6 | 0 | 57 | 1 | 22 | 63.6333 | 13244 | BOLÍVAR | EL CARMEN DE BOLÍVAR | 17.7861 | 22.4 | TRUE | 999
| T65411025m6 | T | 65411025 | 6 | 0 | 57 | 1 | 22 | 63.6333 | 13244 | BOLÍVAR | EL CARMEN DE BOLÍVAR | 17.7861 | 22.4 | TRUE | 999
| T65411025m6 | T | 65411025 | 6 | 0 | 57 | 1 | 22 | 63.6333 | 13244 | BOLÍVAR | EL CARMEN DE BOLÍVAR | 17.7861 | 22.4 | TRUE | 999
| T65411025m6 | T | 65411025 | 6 | 0 | 57 | 1 | 22 | 63.6333 | 13244 | BOLÍVAR | EL CARMEN DE BOLÍVAR | 17.7861 | 22.4 | TRUE | 999
| T65411025m6 | T | 65411025 | 6 | 0 | 57 | 1 | 22 | 63.6333 | 13244 | BOLÍVAR | EL CARMEN DE BOLÍVAR | 17.7861 | 22.4 | TRUE | 999
| T65411025m6 | T | 65411025 | 6 | 0 | 57 | 1 | 22 | 63.6333 | 13244 | BOLÍVAR | EL CARMEN DE BOLÍVAR | 17.7861 | 22.4 | TRUE | 999
| T65411025m6 | T | 65411025 | 6 | 0 | 57 | 1 | 22 | 63.6333 | 13244 | BOLÍVAR | EL CARMEN DE BOLÍVAR | 17.7861 | 22.4 | TRUE | 999
| T65411025m6 | T | 65411025 | 6 | 1 | 1 | 1 | 22 | 63.6333 | 13244 | BOLÍVAR | EL CARMEN DE BOLÍVAR | 17.7861 | 22.4 | TRUE | 999
| T65411025m7 | T | 65411025 | 7 | 0 | 57 | 1 | 22 | 112.0333 | 13244 | BOLÍVAR | EL CARMEN DE BOLÍVAR | 19.6533 | 22.4 | TRUE | 999
| T65411025m7 | T | 65411025 | 7 | 0 | 57 | 1 | 22 | 112.0333 | 13244 | BOLÍVAR | EL CARMEN DE BOLÍVAR | 19.6533 | 22.4 | TRUE | 999
| T65411025m7 | T | 65411025 | 7 | 0 | 57 | 1 | 22 | 112.0333 | 13244 | BOLÍVAR | EL CARMEN DE BOLÍVAR | 19.6533 | 22.4 | TRUE | 999
| T65411025m7 | T | 65411025 | 7 | 0 | 57 | 1 | 22 | 112.0333 | 13244 | BOLÍVAR | EL CARMEN DE BOLÍVAR | 19.6533 | 22.4 | TRUE | 999
| T65411025m7 | T | 65411025 | 7 | 0 | 57 | 1 | 22 | 112.0333 | 13244 | BOLÍVAR | EL CARMEN DE BOLÍVAR | 19.6533 | 22.4 | TRUE | 999
| T65411025m7 | T | 65411025 | 7 | 0 | 57 | 1 | 22 | 112.0333 | 13244 | BOLÍVAR | EL CARMEN DE BOLÍVAR | 19.6533 | 22.4 | TRUE | 999
| T65411025m7 | T | 65411025 | 7 | 0 | 57 | 1 | 22 | 112.0333 | 13244 | BOLÍVAR | EL CARMEN DE BOLÍVAR | 19.6533 | 22.4 | TRUE | 999
| T65411025m7 | T | 65411025 | 7 | 0 | 57 | 1 | 22 | 112.0333 | 13244 | BOLÍVAR | EL CARMEN DE BOLÍVAR | 19.6533 | 22.4 | TRUE | 999
| T65411025m7 | T | 65411025 | 7 | 0 | 57 | 1 | 22 | 112.0333 | 13244 | BOLÍVAR | EL CARMEN DE BOLÍVAR | 19.6533 | 22.4 | TRUE | 999
| T65411025m7 | T | 65411025 | 7 | 0 | 57 | 1 | 22 | 112.0333 | 13244 | BOLÍVAR | EL CARMEN DE BOLÍVAR | 19.6533 | 22.4 | TRUE | 999
| T65411025m7 | T | 65411025 | 7 | 0 | 57 | 1 | 22 | 112.0333 | 13244 | BOLÍVAR | EL CARMEN DE BOLÍVAR | 19.6533 | 22.4 | TRUE | 999
| T65411025m7 | T | 65411025 | 7 | 0 | 57 | 1 | 22 | 112.0333 | 13244 | BOLÍVAR | EL CARMEN DE BOLÍVAR | 19.6533 | 22.4 | TRUE | 999
| T65411025m7 | T | 65411025 | 7 | 0 | 57 | 1 | 22 | 112.0333 | 13244 | BOLÍVAR | EL CARMEN DE BOLÍVAR | 19.6533 | 22.4 | TRUE | 999
| T65411025m7 | T | 65411025 | 7 | 0 | 57 | 1 | 22 | 112.0333 | 13244 | BOLÍVAR | EL CARMEN DE BOLÍVAR | 19.6533 | 22.4 | TRUE | 999
| T65411025m7 | T | 65411025 | 7 | 0 | 57 | 1 | 22 | 112.0333 | 13244 | BOLÍVAR | EL CARMEN DE BOLÍVAR | 19.6533 | 22.4 | TRUE | 999
| T65411025m7 | T | 65411025 | 7 | 0 | 57 | 1 | 22 | 112.0333 | 13244 | BOLÍVAR | EL CARMEN DE BOLÍVAR | 19.6533 | 22.4 | TRUE | 999
| T65411025m7 | T | 65411025 | 7 | 0 | 57 | 1 | 22 | 112.0333 | 13244 | BOLÍVAR | EL CARMEN DE BOLÍVAR | 19.6533 | 22.4 | TRUE | 999
| T65411025m7 | T | 65411025 | 7 | 0 | 57 | 1 | 22 | 112.0333 | 13244 | BOLÍVAR | EL CARMEN DE BOLÍVAR | 19.6533 | 22.4 | TRUE | 999
| T65411025m7 | T | 65411025 | 7 | 0 | 57 | 1 | 22 | 112.0333 | 13244 | BOLÍVAR | EL CARMEN DE BOLÍVAR | 19.6533 | 22.4 | TRUE | 999
| T65411025m7 | T | 65411025 | 7 | 0 | 57 | 1 | 22 | 112.0333 | 13244 | BOLÍVAR | EL CARMEN DE BOLÍVAR | 19.6533 | 22.4 | TRUE | 999
| T65411025m7 | T | 65411025 | 7 | 0 | 57 | 1 | 22 | 112.0333 | 13244 | BOLÍVAR | EL CARMEN DE BOLÍVAR | 19.6533 | 22.4 | TRUE | 999
| T65411025m7 | T | 65411025 | 7 | 0 | 57 | 1 | 22 | 112.0333 | 13244 | BOLÍVAR | EL CARMEN DE BOLÍVAR | 19.6533 | 22.4 | TRUE | 999
| T65411025m7 | T | 65411025 | 7 | 0 | 57 | 1 | 22 | 112.0333 | 13244 | BOLÍVAR | EL CARMEN DE BOLÍVAR | 19.6533 | 22.4 | TRUE | 999
| T65411025m7 | T | 65411025 | 7 | 0 | 57 | 1 | 22 | 112.0333 | 13244 | BOLÍVAR | EL CARMEN DE BOLÍVAR | 19.6533 | 22.4 | TRUE | 999
| T65411025m7 | T | 65411025 | 7 | 0 | 57 | 1 | 22 | 112.0333 | 13244 | BOLÍVAR | EL CARMEN DE BOLÍVAR | 19.6533 | 22.4 | TRUE | 999
| T65411025m7 | T | 65411025 | 7 | 0 | 57 | 1 | 22 | 112.0333 | 13244 | BOLÍVAR | EL CARMEN DE BOLÍVAR | 19.6533 | 22.4 | TRUE | 999
| T65411025m7 | T | 65411025 | 7 | 0 | 57 | 1 | 22 | 112.0333 | 13244 | BOLÍVAR | EL CARMEN DE BOLÍVAR | 19.6533 | 22.4 | TRUE | 999
| T65411025m7 | T | 65411025 | 7 | 0 | 57 | 1 | 22 | 112.0333 | 13244 | BOLÍVAR | EL CARMEN DE BOLÍVAR | 19.6533 | 22.4 | TRUE | 999
| T65411025m7 | T | 65411025 | 7 | 0 | 57 | 1 | 22 | 112.0333 | 13244 | BOLÍVAR | EL CARMEN DE BOLÍVAR | 19.6533 | 22.4 | TRUE | 999
| T65411025m7 | T | 65411025 | 7 | 0 | 57 | 1 | 22 | 112.0333 | 13244 | BOLÍVAR | EL CARMEN DE BOLÍVAR | 19.6533 | 22.4 | TRUE | 999
| T65411025m7 | T | 65411025 | 7 | 0 | 57 | 1 | 22 | 112.0333 | 13244 | BOLÍVAR | EL CARMEN DE BOLÍVAR | 19.6533 | 22.4 | TRUE | 999
| T65411025m7 | T | 65411025 | 7 | 0 | 57 | 1 | 22 | 112.0333 | 13244 | BOLÍVAR | EL CARMEN DE BOLÍVAR | 19.6533 | 22.4 | TRUE | 999
| T65411025m7 | T | 65411025 | 7 | 0 | 57 | 1 | 22 | 112.0333 | 13244 | BOLÍVAR | EL CARMEN DE BOLÍVAR | 19.6533 | 22.4 | TRUE | 999
| T65411025m7 | T | 65411025 | 7 | 0 | 57 | 1 | 22 | 112.0333 | 13244 | BOLÍVAR | EL CARMEN DE BOLÍVAR | 19.6533 | 22.4 | TRUE | 999
| T65411025m7 | T | 65411025 | 7 | 0 | 57 | 1 | 22 | 112.0333 | 13244 | BOLÍVAR | EL CARMEN DE BOLÍVAR | 19.6533 | 22.4 | TRUE | 999
| T65411025m7 | T | 65411025 | 7 | 0 | 57 | 1 | 22 | 112.0333 | 13244 | BOLÍVAR | EL CARMEN DE BOLÍVAR | 19.6533 | 22.4 | TRUE | 999
| T65411025m7 | T | 65411025 | 7 | 0 | 57 | 1 | 22 | 112.0333 | 13244 | BOLÍVAR | EL CARMEN DE BOLÍVAR | 19.6533 | 22.4 | TRUE | 999
| T65411025m7 | T | 65411025 | 7 | 0 | 57 | 1 | 22 | 112.0333 | 13244 | BOLÍVAR | EL CARMEN DE BOLÍVAR | 19.6533 | 22.4 | TRUE | 999
| T65411025m7 | T | 65411025 | 7 | 0 | 57 | 1 | 22 | 112.0333 | 13244 | BOLÍVAR | EL CARMEN DE BOLÍVAR | 19.6533 | 22.4 | TRUE | 999
| T65411025m7 | T | 65411025 | 7 | 0 | 57 | 1 | 22 | 112.0333 | 13244 | BOLÍVAR | EL CARMEN DE BOLÍVAR | 19.6533 | 22.4 | TRUE | 999
| T65411025m7 | T | 65411025 | 7 | 0 | 57 | 1 | 22 | 112.0333 | 13244 | BOLÍVAR | EL CARMEN DE BOLÍVAR | 19.6533 | 22.4 | TRUE | 999
| T65411025m7 | T | 65411025 | 7 | 0 | 57 | 1 | 22 | 112.0333 | 13244 | BOLÍVAR | EL CARMEN DE BOLÍVAR | 19.6533 | 22.4 | TRUE | 999
| T65411025m7 | T | 65411025 | 7 | 0 | 57 | 1 | 22 | 112.0333 | 13244 | BOLÍVAR | EL CARMEN DE BOLÍVAR | 19.6533 | 22.4 | TRUE | 999
| T65411025m7 | T | 65411025 | 7 | 0 | 57 | 1 | 22 | 112.0333 | 13244 | BOLÍVAR | EL CARMEN DE BOLÍVAR | 19.6533 | 22.4 | TRUE | 999
| T65411025m7 | T | 65411025 | 7 | 0 | 57 | 1 | 22 | 112.0333 | 13244 | BOLÍVAR | EL CARMEN DE BOLÍVAR | 19.6533 | 22.4 | TRUE | 999
| T65411025m7 | T | 65411025 | 7 | 0 | 57 | 1 | 22 | 112.0333 | 13244 | BOLÍVAR | EL CARMEN DE BOLÍVAR | 19.6533 | 22.4 | TRUE | 999
| T65411025m7 | T | 65411025 | 7 | 0 | 57 | 1 | 22 | 112.0333 | 13244 | BOLÍVAR | EL CARMEN DE BOLÍVAR | 19.6533 | 22.4 | TRUE | 999
| T65411025m7 | T | 65411025 | 7 | 0 | 57 | 1 | 22 | 112.0333 | 13244 | BOLÍVAR | EL CARMEN DE BOLÍVAR | 19.6533 | 22.4 | TRUE | 999
| T65411025m7 | T | 65411025 | 7 | 0 | 57 | 1 | 22 | 112.0333 | 13244 | BOLÍVAR | EL CARMEN DE BOLÍVAR | 19.6533 | 22.4 | TRUE | 999
| T65411025m7 | T | 65411025 | 7 | 0 | 57 | 1 | 22 | 112.0333 | 13244 | BOLÍVAR | EL CARMEN DE BOLÍVAR | 19.6533 | 22.4 | TRUE | 999
| T65411025m7 | T | 65411025 | 7 | 0 | 57 | 1 | 22 | 112.0333 | 13244 | BOLÍVAR | EL CARMEN DE BOLÍVAR | 19.6533 | 22.4 | TRUE | 999
| T65411025m7 | T | 65411025 | 7 | 0 | 57 | 1 | 22 | 112.0333 | 13244 | BOLÍVAR | EL CARMEN DE BOLÍVAR | 19.6533 | 22.4 | TRUE | 999
| T65411025m7 | T | 65411025 | 7 | 0 | 57 | 1 | 22 | 112.0333 | 13244 | BOLÍVAR | EL CARMEN DE BOLÍVAR | 19.6533 | 22.4 | TRUE | 999
| T65411025m7 | T | 65411025 | 7 | 0 | 57 | 1 | 22 | 112.0333 | 13244 | BOLÍVAR | EL CARMEN DE BOLÍVAR | 19.6533 | 22.4 | TRUE | 999
| T65411025m7 | T | 65411025 | 7 | 0 | 57 | 1 | 22 | 112.0333 | 13244 | BOLÍVAR | EL CARMEN DE BOLÍVAR | 19.6533 | 22.4 | TRUE | 999
| T65411025m7 | T | 65411025 | 7 | 0 | 57 | 1 | 22 | 112.0333 | 13244 | BOLÍVAR | EL CARMEN DE BOLÍVAR | 19.6533 | 22.4 | TRUE | 999
| T65411025m7 | T | 65411025 | 7 | 0 | 57 | 1 | 22 | 112.0333 | 13244 | BOLÍVAR | EL CARMEN DE BOLÍVAR | 19.6533 | 22.4 | TRUE | 999
| T65411025m7 | T | 65411025 | 7 | 1 | 1 | 1 | 22 | 0 | 13244 | BOLÍVAR | EL CARMEN DE BOLÍVAR | 19.6533 | 22.4 | TRUE | 999
| T65411025m8 | T | 65411025 | 8 | 0 | 57 | 1 | 22 | 683.45 | 13244 | BOLÍVAR | EL CARMEN DE BOLÍVAR | 33.0392 | 22.4 | FALSE | 999
| T65411025m8 | T | 65411025 | 8 | 0 | 57 | 1 | 22 | 683.45 | 13244 | BOLÍVAR | EL CARMEN DE BOLÍVAR | 33.0392 | 22.4 | FALSE | 999
| T65411025m8 | T | 65411025 | 8 | 0 | 57 | 1 | 22 | 683.45 | 13244 | BOLÍVAR | EL CARMEN DE BOLÍVAR | 33.0392 | 22.4 | FALSE | 999
| T65411025m8 | T | 65411025 | 8 | 0 | 57 | 1 | 22 | 683.45 | 13244 | BOLÍVAR | EL CARMEN DE BOLÍVAR | 33.0392 | 22.4 | FALSE | 999
| T65411025m8 | T | 65411025 | 8 | 0 | 57 | 1 | 22 | 683.45 | 13244 | BOLÍVAR | EL CARMEN DE BOLÍVAR | 33.0392 | 22.4 | FALSE | 999
| T65411025m8 | T | 65411025 | 8 | 0 | 57 | 1 | 22 | 683.45 | 13244 | BOLÍVAR | EL CARMEN DE BOLÍVAR | 33.0392 | 22.4 | FALSE | 999
| T65411025m8 | T | 65411025 | 8 | 0 | 57 | 1 | 22 | 683.45 | 13244 | BOLÍVAR | EL CARMEN DE BOLÍVAR | 33.0392 | 22.4 | FALSE | 999
| T65411025m8 | T | 65411025 | 8 | 0 | 57 | 1 | 22 | 683.45 | 13244 | BOLÍVAR | EL CARMEN DE BOLÍVAR | 33.0392 | 22.4 | FALSE | 999
| T65411025m8 | T | 65411025 | 8 | 0 | 57 | 1 | 22 | 683.45 | 13244 | BOLÍVAR | EL CARMEN DE BOLÍVAR | 33.0392 | 22.4 | FALSE | 999
| T65411025m8 | T | 65411025 | 8 | 0 | 57 | 1 | 22 | 683.45 | 13244 | BOLÍVAR | EL CARMEN DE BOLÍVAR | 33.0392 | 22.4 | FALSE | 999
| T65411025m8 | T | 65411025 | 8 | 0 | 57 | 1 | 22 | 683.45 | 13244 | BOLÍVAR | EL CARMEN DE BOLÍVAR | 33.0392 | 22.4 | FALSE | 999
| T65411025m8 | T | 65411025 | 8 | 0 | 57 | 1 | 22 | 683.45 | 13244 | BOLÍVAR | EL CARMEN DE BOLÍVAR | 33.0392 | 22.4 | FALSE | 999
| T65411025m8 | T | 65411025 | 8 | 0 | 57 | 1 | 22 | 683.45 | 13244 | BOLÍVAR | EL CARMEN DE BOLÍVAR | 33.0392 | 22.4 | FALSE | 999
| T65411025m8 | T | 65411025 | 8 | 0 | 57 | 1 | 22 | 683.45 | 13244 | BOLÍVAR | EL CARMEN DE BOLÍVAR | 33.0392 | 22.4 | FALSE | 999
| T65411025m8 | T | 65411025 | 8 | 0 | 57 | 1 | 22 | 683.45 | 13244 | BOLÍVAR | EL CARMEN DE BOLÍVAR | 33.0392 | 22.4 | FALSE | 999
| T65411025m8 | T | 65411025 | 8 | 0 | 57 | 1 | 22 | 683.45 | 13244 | BOLÍVAR | EL CARMEN DE BOLÍVAR | 33.0392 | 22.4 | FALSE | 999
| T65411025m8 | T | 65411025 | 8 | 0 | 57 | 1 | 22 | 683.45 | 13244 | BOLÍVAR | EL CARMEN DE BOLÍVAR | 33.0392 | 22.4 | FALSE | 999
| T65411025m8 | T | 65411025 | 8 | 0 | 57 | 1 | 22 | 683.45 | 13244 | BOLÍVAR | EL CARMEN DE BOLÍVAR | 33.0392 | 22.4 | FALSE | 999
| T65411025m8 | T | 65411025 | 8 | 0 | 57 | 1 | 22 | 683.45 | 13244 | BOLÍVAR | EL CARMEN DE BOLÍVAR | 33.0392 | 22.4 | FALSE | 999
| T65411025m8 | T | 65411025 | 8 | 0 | 57 | 1 | 22 | 683.45 | 13244 | BOLÍVAR | EL CARMEN DE BOLÍVAR | 33.0392 | 22.4 | FALSE | 999
| T65411025m8 | T | 65411025 | 8 | 0 | 57 | 1 | 22 | 683.45 | 13244 | BOLÍVAR | EL CARMEN DE BOLÍVAR | 33.0392 | 22.4 | FALSE | 999
| T65411025m8 | T | 65411025 | 8 | 0 | 57 | 1 | 22 | 683.45 | 13244 | BOLÍVAR | EL CARMEN DE BOLÍVAR | 33.0392 | 22.4 | FALSE | 999
| T65411025m8 | T | 65411025 | 8 | 0 | 57 | 1 | 22 | 683.45 | 13244 | BOLÍVAR | EL CARMEN DE BOLÍVAR | 33.0392 | 22.4 | FALSE | 999
| T65411025m8 | T | 65411025 | 8 | 0 | 57 | 1 | 22 | 683.45 | 13244 | BOLÍVAR | EL CARMEN DE BOLÍVAR | 33.0392 | 22.4 | FALSE | 999
| T65411025m8 | T | 65411025 | 8 | 0 | 57 | 1 | 22 | 683.45 | 13244 | BOLÍVAR | EL CARMEN DE BOLÍVAR | 33.0392 | 22.4 | FALSE | 999
| T65411025m8 | T | 65411025 | 8 | 0 | 57 | 1 | 22 | 683.45 | 13244 | BOLÍVAR | EL CARMEN DE BOLÍVAR | 33.0392 | 22.4 | FALSE | 999
| T65411025m8 | T | 65411025 | 8 | 0 | 57 | 1 | 22 | 683.45 | 13244 | BOLÍVAR | EL CARMEN DE BOLÍVAR | 33.0392 | 22.4 | FALSE | 999
| T65411025m8 | T | 65411025 | 8 | 0 | 57 | 1 | 22 | 683.45 | 13244 | BOLÍVAR | EL CARMEN DE BOLÍVAR | 33.0392 | 22.4 | FALSE | 999
| T65411025m8 | T | 65411025 | 8 | 0 | 57 | 1 | 22 | 683.45 | 13244 | BOLÍVAR | EL CARMEN DE BOLÍVAR | 33.0392 | 22.4 | FALSE | 999
| T65411025m8 | T | 65411025 | 8 | 0 | 57 | 1 | 22 | 683.45 | 13244 | BOLÍVAR | EL CARMEN DE BOLÍVAR | 33.0392 | 22.4 | FALSE | 999
| T65411025m8 | T | 65411025 | 8 | 0 | 57 | 1 | 22 | 683.45 | 13244 | BOLÍVAR | EL CARMEN DE BOLÍVAR | 33.0392 | 22.4 | FALSE | 999
| T65411025m8 | T | 65411025 | 8 | 0 | 57 | 1 | 22 | 683.45 | 13244 | BOLÍVAR | EL CARMEN DE BOLÍVAR | 33.0392 | 22.4 | FALSE | 999
| T65411025m8 | T | 65411025 | 8 | 0 | 57 | 1 | 22 | 683.45 | 13244 | BOLÍVAR | EL CARMEN DE BOLÍVAR | 33.0392 | 22.4 | FALSE | 999
| T65411025m8 | T | 65411025 | 8 | 0 | 57 | 1 | 22 | 683.45 | 13244 | BOLÍVAR | EL CARMEN DE BOLÍVAR | 33.0392 | 22.4 | FALSE | 999
| T65411025m8 | T | 65411025 | 8 | 0 | 57 | 1 | 22 | 683.45 | 13244 | BOLÍVAR | EL CARMEN DE BOLÍVAR | 33.0392 | 22.4 | FALSE | 999
| T65411025m8 | T | 65411025 | 8 | 0 | 57 | 1 | 22 | 683.45 | 13244 | BOLÍVAR | EL CARMEN DE BOLÍVAR | 33.0392 | 22.4 | FALSE | 999
| T65411025m8 | T | 65411025 | 8 | 0 | 57 | 1 | 22 | 683.45 | 13244 | BOLÍVAR | EL CARMEN DE BOLÍVAR | 33.0392 | 22.4 | FALSE | 999
| T65411025m8 | T | 65411025 | 8 | 0 | 57 | 1 | 22 | 683.45 | 13244 | BOLÍVAR | EL CARMEN DE BOLÍVAR | 33.0392 | 22.4 | FALSE | 999
| T65411025m8 | T | 65411025 | 8 | 0 | 57 | 1 | 22 | 683.45 | 13244 | BOLÍVAR | EL CARMEN DE BOLÍVAR | 33.0392 | 22.4 | FALSE | 999
| T65411025m8 | T | 65411025 | 8 | 0 | 57 | 1 | 22 | 683.45 | 13244 | BOLÍVAR | EL CARMEN DE BOLÍVAR | 33.0392 | 22.4 | FALSE | 999
| T65411025m8 | T | 65411025 | 8 | 0 | 57 | 1 | 22 | 683.45 | 13244 | BOLÍVAR | EL CARMEN DE BOLÍVAR | 33.0392 | 22.4 | FALSE | 999
| T65411025m8 | T | 65411025 | 8 | 0 | 57 | 1 | 22 | 683.45 | 13244 | BOLÍVAR | EL CARMEN DE BOLÍVAR | 33.0392 | 22.4 | FALSE | 999
| T65411025m8 | T | 65411025 | 8 | 0 | 57 | 1 | 22 | 683.45 | 13244 | BOLÍVAR | EL CARMEN DE BOLÍVAR | 33.0392 | 22.4 | FALSE | 999
| T65411025m8 | T | 65411025 | 8 | 0 | 57 | 1 | 22 | 683.45 | 13244 | BOLÍVAR | EL CARMEN DE BOLÍVAR | 33.0392 | 22.4 | FALSE | 999
| T65411025m8 | T | 65411025 | 8 | 0 | 57 | 1 | 22 | 683.45 | 13244 | BOLÍVAR | EL CARMEN DE BOLÍVAR | 33.0392 | 22.4 | FALSE | 999
| T65411025m8 | T | 65411025 | 8 | 0 | 57 | 1 | 22 | 683.45 | 13244 | BOLÍVAR | EL CARMEN DE BOLÍVAR | 33.0392 | 22.4 | FALSE | 999
| T65411025m8 | T | 65411025 | 8 | 0 | 57 | 1 | 22 | 683.45 | 13244 | BOLÍVAR | EL CARMEN DE BOLÍVAR | 33.0392 | 22.4 | FALSE | 999
| T65411025m8 | T | 65411025 | 8 | 0 | 57 | 1 | 22 | 683.45 | 13244 | BOLÍVAR | EL CARMEN DE BOLÍVAR | 33.0392 | 22.4 | FALSE | 999
| T65411025m8 | T | 65411025 | 8 | 0 | 57 | 1 | 22 | 683.45 | 13244 | BOLÍVAR | EL CARMEN DE BOLÍVAR | 33.0392 | 22.4 | FALSE | 999
| T65411025m8 | T | 65411025 | 8 | 0 | 57 | 1 | 22 | 683.45 | 13244 | BOLÍVAR | EL CARMEN DE BOLÍVAR | 33.0392 | 22.4 | FALSE | 999
| T65411025m8 | T | 65411025 | 8 | 0 | 57 | 1 | 22 | 683.45 | 13244 | BOLÍVAR | EL CARMEN DE BOLÍVAR | 33.0392 | 22.4 | FALSE | 999
| T65411025m8 | T | 65411025 | 8 | 0 | 57 | 1 | 22 | 683.45 | 13244 | BOLÍVAR | EL CARMEN DE BOLÍVAR | 33.0392 | 22.4 | FALSE | 999
| T65411025m8 | T | 65411025 | 8 | 0 | 57 | 1 | 22 | 683.45 | 13244 | BOLÍVAR | EL CARMEN DE BOLÍVAR | 33.0392 | 22.4 | FALSE | 999
| T65411025m8 | T | 65411025 | 8 | 0 | 57 | 1 | 22 | 683.45 | 13244 | BOLÍVAR | EL CARMEN DE BOLÍVAR | 33.0392 | 22.4 | FALSE | 999
| T65411025m8 | T | 65411025 | 8 | 0 | 57 | 1 | 22 | 683.45 | 13244 | BOLÍVAR | EL CARMEN DE BOLÍVAR | 33.0392 | 22.4 | FALSE | 999
| T65411025m8 | T | 65411025 | 8 | 0 | 57 | 1 | 22 | 683.45 | 13244 | BOLÍVAR | EL CARMEN DE BOLÍVAR | 33.0392 | 22.4 | FALSE | 999
| T65411025m8 | T | 65411025 | 8 | 0 | 57 | 1 | 22 | 683.45 | 13244 | BOLÍVAR | EL CARMEN DE BOLÍVAR | 33.0392 | 22.4 | FALSE | 999
| T65411025m8 | T | 65411025 | 8 | 1 | 1 | 1 | 22 | 119.7 | 13244 | BOLÍVAR | EL CARMEN DE BOLÍVAR | 33.0392 | 22.4 | FALSE | 999
| T65411025m9 | T | 65411025 | 9 | 0 | 57 | 1 | 22 | 124.05 | 13244 | BOLÍVAR | EL CARMEN DE BOLÍVAR | 35.2081 | 22.4 | FALSE | 999
| T65411025m9 | T | 65411025 | 9 | 0 | 57 | 1 | 22 | 124.05 | 13244 | BOLÍVAR | EL CARMEN DE BOLÍVAR | 35.2081 | 22.4 | FALSE | 999
| T65411025m9 | T | 65411025 | 9 | 0 | 57 | 1 | 22 | 124.05 | 13244 | BOLÍVAR | EL CARMEN DE BOLÍVAR | 35.2081 | 22.4 | FALSE | 999
| T65411025m9 | T | 65411025 | 9 | 0 | 57 | 1 | 22 | 124.05 | 13244 | BOLÍVAR | EL CARMEN DE BOLÍVAR | 35.2081 | 22.4 | FALSE | 999
| T65411025m9 | T | 65411025 | 9 | 0 | 57 | 1 | 22 | 124.05 | 13244 | BOLÍVAR | EL CARMEN DE BOLÍVAR | 35.2081 | 22.4 | FALSE | 999
| T65411025m9 | T | 65411025 | 9 | 0 | 57 | 1 | 22 | 124.05 | 13244 | BOLÍVAR | EL CARMEN DE BOLÍVAR | 35.2081 | 22.4 | FALSE | 999
| T65411025m9 | T | 65411025 | 9 | 0 | 57 | 1 | 22 | 124.05 | 13244 | BOLÍVAR | EL CARMEN DE BOLÍVAR | 35.2081 | 22.4 | FALSE | 999
| T65411025m9 | T | 65411025 | 9 | 0 | 57 | 1 | 22 | 124.05 | 13244 | BOLÍVAR | EL CARMEN DE BOLÍVAR | 35.2081 | 22.4 | FALSE | 999
| T65411025m9 | T | 65411025 | 9 | 0 | 57 | 1 | 22 | 124.05 | 13244 | BOLÍVAR | EL CARMEN DE BOLÍVAR | 35.2081 | 22.4 | FALSE | 999
| T65411025m9 | T | 65411025 | 9 | 0 | 57 | 1 | 22 | 124.05 | 13244 | BOLÍVAR | EL CARMEN DE BOLÍVAR | 35.2081 | 22.4 | FALSE | 999
| T65411025m9 | T | 65411025 | 9 | 0 | 57 | 1 | 22 | 124.05 | 13244 | BOLÍVAR | EL CARMEN DE BOLÍVAR | 35.2081 | 22.4 | FALSE | 999
| T65411025m9 | T | 65411025 | 9 | 0 | 57 | 1 | 22 | 124.05 | 13244 | BOLÍVAR | EL CARMEN DE BOLÍVAR | 35.2081 | 22.4 | FALSE | 999
| T65411025m9 | T | 65411025 | 9 | 0 | 57 | 1 | 22 | 124.05 | 13244 | BOLÍVAR | EL CARMEN DE BOLÍVAR | 35.2081 | 22.4 | FALSE | 999
| T65411025m9 | T | 65411025 | 9 | 0 | 57 | 1 | 22 | 124.05 | 13244 | BOLÍVAR | EL CARMEN DE BOLÍVAR | 35.2081 | 22.4 | FALSE | 999
| T65411025m9 | T | 65411025 | 9 | 0 | 57 | 1 | 22 | 124.05 | 13244 | BOLÍVAR | EL CARMEN DE BOLÍVAR | 35.2081 | 22.4 | FALSE | 999
| T65411025m9 | T | 65411025 | 9 | 0 | 57 | 1 | 22 | 124.05 | 13244 | BOLÍVAR | EL CARMEN DE BOLÍVAR | 35.2081 | 22.4 | FALSE | 999
| T65411025m9 | T | 65411025 | 9 | 0 | 57 | 1 | 22 | 124.05 | 13244 | BOLÍVAR | EL CARMEN DE BOLÍVAR | 35.2081 | 22.4 | FALSE | 999
| T65411025m9 | T | 65411025 | 9 | 0 | 57 | 1 | 22 | 124.05 | 13244 | BOLÍVAR | EL CARMEN DE BOLÍVAR | 35.2081 | 22.4 | FALSE | 999
| T65411025m9 | T | 65411025 | 9 | 0 | 57 | 1 | 22 | 124.05 | 13244 | BOLÍVAR | EL CARMEN DE BOLÍVAR | 35.2081 | 22.4 | FALSE | 999
| T65411025m9 | T | 65411025 | 9 | 0 | 57 | 1 | 22 | 124.05 | 13244 | BOLÍVAR | EL CARMEN DE BOLÍVAR | 35.2081 | 22.4 | FALSE | 999
| T65411025m9 | T | 65411025 | 9 | 0 | 57 | 1 | 22 | 124.05 | 13244 | BOLÍVAR | EL CARMEN DE BOLÍVAR | 35.2081 | 22.4 | FALSE | 999
| T65411025m9 | T | 65411025 | 9 | 0 | 57 | 1 | 22 | 124.05 | 13244 | BOLÍVAR | EL CARMEN DE BOLÍVAR | 35.2081 | 22.4 | FALSE | 999
| T65411025m9 | T | 65411025 | 9 | 0 | 57 | 1 | 22 | 124.05 | 13244 | BOLÍVAR | EL CARMEN DE BOLÍVAR | 35.2081 | 22.4 | FALSE | 999
| T65411025m9 | T | 65411025 | 9 | 0 | 57 | 1 | 22 | 124.05 | 13244 | BOLÍVAR | EL CARMEN DE BOLÍVAR | 35.2081 | 22.4 | FALSE | 999
| T65411025m9 | T | 65411025 | 9 | 0 | 57 | 1 | 22 | 124.05 | 13244 | BOLÍVAR | EL CARMEN DE BOLÍVAR | 35.2081 | 22.4 | FALSE | 999
| T65411025m9 | T | 65411025 | 9 | 0 | 57 | 1 | 22 | 124.05 | 13244 | BOLÍVAR | EL CARMEN DE BOLÍVAR | 35.2081 | 22.4 | FALSE | 999
| T65411025m9 | T | 65411025 | 9 | 0 | 57 | 1 | 22 | 124.05 | 13244 | BOLÍVAR | EL CARMEN DE BOLÍVAR | 35.2081 | 22.4 | FALSE | 999
| T65411025m9 | T | 65411025 | 9 | 0 | 57 | 1 | 22 | 124.05 | 13244 | BOLÍVAR | EL CARMEN DE BOLÍVAR | 35.2081 | 22.4 | FALSE | 999
| T65411025m9 | T | 65411025 | 9 | 0 | 57 | 1 | 22 | 124.05 | 13244 | BOLÍVAR | EL CARMEN DE BOLÍVAR | 35.2081 | 22.4 | FALSE | 999
| T65411025m9 | T | 65411025 | 9 | 0 | 57 | 1 | 22 | 124.05 | 13244 | BOLÍVAR | EL CARMEN DE BOLÍVAR | 35.2081 | 22.4 | FALSE | 999
| T65411025m9 | T | 65411025 | 9 | 0 | 57 | 1 | 22 | 124.05 | 13244 | BOLÍVAR | EL CARMEN DE BOLÍVAR | 35.2081 | 22.4 | FALSE | 999
| T65411025m9 | T | 65411025 | 9 | 0 | 57 | 1 | 22 | 124.05 | 13244 | BOLÍVAR | EL CARMEN DE BOLÍVAR | 35.2081 | 22.4 | FALSE | 999
| T65411025m9 | T | 65411025 | 9 | 0 | 57 | 1 | 22 | 124.05 | 13244 | BOLÍVAR | EL CARMEN DE BOLÍVAR | 35.2081 | 22.4 | FALSE | 999
| T65411025m9 | T | 65411025 | 9 | 0 | 57 | 1 | 22 | 124.05 | 13244 | BOLÍVAR | EL CARMEN DE BOLÍVAR | 35.2081 | 22.4 | FALSE | 999
| T65411025m9 | T | 65411025 | 9 | 0 | 57 | 1 | 22 | 124.05 | 13244 | BOLÍVAR | EL CARMEN DE BOLÍVAR | 35.2081 | 22.4 | FALSE | 999
| T65411025m9 | T | 65411025 | 9 | 0 | 57 | 1 | 22 | 124.05 | 13244 | BOLÍVAR | EL CARMEN DE BOLÍVAR | 35.2081 | 22.4 | FALSE | 999
| T65411025m9 | T | 65411025 | 9 | 0 | 57 | 1 | 22 | 124.05 | 13244 | BOLÍVAR | EL CARMEN DE BOLÍVAR | 35.2081 | 22.4 | FALSE | 999
| T65411025m9 | T | 65411025 | 9 | 0 | 57 | 1 | 22 | 124.05 | 13244 | BOLÍVAR | EL CARMEN DE BOLÍVAR | 35.2081 | 22.4 | FALSE | 999
| T65411025m9 | T | 65411025 | 9 | 0 | 57 | 1 | 22 | 124.05 | 13244 | BOLÍVAR | EL CARMEN DE BOLÍVAR | 35.2081 | 22.4 | FALSE | 999
| T65411025m9 | T | 65411025 | 9 | 0 | 57 | 1 | 22 | 124.05 | 13244 | BOLÍVAR | EL CARMEN DE BOLÍVAR | 35.2081 | 22.4 | FALSE | 999
| T65411025m9 | T | 65411025 | 9 | 0 | 57 | 1 | 22 | 124.05 | 13244 | BOLÍVAR | EL CARMEN DE BOLÍVAR | 35.2081 | 22.4 | FALSE | 999
| T65411025m9 | T | 65411025 | 9 | 0 | 57 | 1 | 22 | 124.05 | 13244 | BOLÍVAR | EL CARMEN DE BOLÍVAR | 35.2081 | 22.4 | FALSE | 999
| T65411025m9 | T | 65411025 | 9 | 0 | 57 | 1 | 22 | 124.05 | 13244 | BOLÍVAR | EL CARMEN DE BOLÍVAR | 35.2081 | 22.4 | FALSE | 999
| T65411025m9 | T | 65411025 | 9 | 0 | 57 | 1 | 22 | 124.05 | 13244 | BOLÍVAR | EL CARMEN DE BOLÍVAR | 35.2081 | 22.4 | FALSE | 999
| T65411025m9 | T | 65411025 | 9 | 0 | 57 | 1 | 22 | 124.05 | 13244 | BOLÍVAR | EL CARMEN DE BOLÍVAR | 35.2081 | 22.4 | FALSE | 999
| T65411025m9 | T | 65411025 | 9 | 0 | 57 | 1 | 22 | 124.05 | 13244 | BOLÍVAR | EL CARMEN DE BOLÍVAR | 35.2081 | 22.4 | FALSE | 999
| T65411025m9 | T | 65411025 | 9 | 0 | 57 | 1 | 22 | 124.05 | 13244 | BOLÍVAR | EL CARMEN DE BOLÍVAR | 35.2081 | 22.4 | FALSE | 999
| T65411025m9 | T | 65411025 | 9 | 0 | 57 | 1 | 22 | 124.05 | 13244 | BOLÍVAR | EL CARMEN DE BOLÍVAR | 35.2081 | 22.4 | FALSE | 999
| T65411025m9 | T | 65411025 | 9 | 0 | 57 | 1 | 22 | 124.05 | 13244 | BOLÍVAR | EL CARMEN DE BOLÍVAR | 35.2081 | 22.4 | FALSE | 999
| T65411025m9 | T | 65411025 | 9 | 0 | 57 | 1 | 22 | 124.05 | 13244 | BOLÍVAR | EL CARMEN DE BOLÍVAR | 35.2081 | 22.4 | FALSE | 999
| T65411025m9 | T | 65411025 | 9 | 0 | 57 | 1 | 22 | 124.05 | 13244 | BOLÍVAR | EL CARMEN DE BOLÍVAR | 35.2081 | 22.4 | FALSE | 999
| T65411025m9 | T | 65411025 | 9 | 0 | 57 | 1 | 22 | 124.05 | 13244 | BOLÍVAR | EL CARMEN DE BOLÍVAR | 35.2081 | 22.4 | FALSE | 999
| T65411025m9 | T | 65411025 | 9 | 0 | 57 | 1 | 22 | 124.05 | 13244 | BOLÍVAR | EL CARMEN DE BOLÍVAR | 35.2081 | 22.4 | FALSE | 999
| T65411025m9 | T | 65411025 | 9 | 0 | 57 | 1 | 22 | 124.05 | 13244 | BOLÍVAR | EL CARMEN DE BOLÍVAR | 35.2081 | 22.4 | FALSE | 999
| T65411025m9 | T | 65411025 | 9 | 0 | 57 | 1 | 22 | 124.05 | 13244 | BOLÍVAR | EL CARMEN DE BOLÍVAR | 35.2081 | 22.4 | FALSE | 999
| T65411025m9 | T | 65411025 | 9 | 0 | 57 | 1 | 22 | 124.05 | 13244 | BOLÍVAR | EL CARMEN DE BOLÍVAR | 35.2081 | 22.4 | FALSE | 999
| T65411025m9 | T | 65411025 | 9 | 0 | 57 | 1 | 22 | 124.05 | 13244 | BOLÍVAR | EL CARMEN DE BOLÍVAR | 35.2081 | 22.4 | FALSE | 999
| T65411025m9 | T | 65411025 | 9 | 1 | 1 | 1 | 22 | 6.0833 | 13244 | BOLÍVAR | EL CARMEN DE BOLÍVAR | 35.2081 | 22.4 | FALSE | 999
| T65411025m10 | T | 65411025 | 10 | 0 | 57 | 1 | 22 | 1266.4333 | 13244 | BOLÍVAR | EL CARMEN DE BOLÍVAR | 56.3153 | 22.4 | FALSE | 999
| T65411025m10 | T | 65411025 | 10 | 0 | 57 | 1 | 22 | 1266.4333 | 13244 | BOLÍVAR | EL CARMEN DE BOLÍVAR | 56.3153 | 22.4 | FALSE | 999
| T65411025m10 | T | 65411025 | 10 | 0 | 57 | 1 | 22 | 1266.4333 | 13244 | BOLÍVAR | EL CARMEN DE BOLÍVAR | 56.3153 | 22.4 | FALSE | 999
| T65411025m10 | T | 65411025 | 10 | 0 | 57 | 1 | 22 | 1266.4333 | 13244 | BOLÍVAR | EL CARMEN DE BOLÍVAR | 56.3153 | 22.4 | FALSE | 999
| T65411025m10 | T | 65411025 | 10 | 0 | 57 | 1 | 22 | 1266.4333 | 13244 | BOLÍVAR | EL CARMEN DE BOLÍVAR | 56.3153 | 22.4 | FALSE | 999
| T65411025m10 | T | 65411025 | 10 | 0 | 57 | 1 | 22 | 1266.4333 | 13244 | BOLÍVAR | EL CARMEN DE BOLÍVAR | 56.3153 | 22.4 | FALSE | 999
| T65411025m10 | T | 65411025 | 10 | 0 | 57 | 1 | 22 | 1266.4333 | 13244 | BOLÍVAR | EL CARMEN DE BOLÍVAR | 56.3153 | 22.4 | FALSE | 999
| T65411025m10 | T | 65411025 | 10 | 0 | 57 | 1 | 22 | 1266.4333 | 13244 | BOLÍVAR | EL CARMEN DE BOLÍVAR | 56.3153 | 22.4 | FALSE | 999
| T65411025m10 | T | 65411025 | 10 | 0 | 57 | 1 | 22 | 1266.4333 | 13244 | BOLÍVAR | EL CARMEN DE BOLÍVAR | 56.3153 | 22.4 | FALSE | 999
| T65411025m10 | T | 65411025 | 10 | 0 | 57 | 1 | 22 | 1266.4333 | 13244 | BOLÍVAR | EL CARMEN DE BOLÍVAR | 56.3153 | 22.4 | FALSE | 999
| T65411025m10 | T | 65411025 | 10 | 0 | 57 | 1 | 22 | 1266.4333 | 13244 | BOLÍVAR | EL CARMEN DE BOLÍVAR | 56.3153 | 22.4 | FALSE | 999
| T65411025m10 | T | 65411025 | 10 | 0 | 57 | 1 | 22 | 1266.4333 | 13244 | BOLÍVAR | EL CARMEN DE BOLÍVAR | 56.3153 | 22.4 | FALSE | 999
| T65411025m10 | T | 65411025 | 10 | 0 | 57 | 1 | 22 | 1266.4333 | 13244 | BOLÍVAR | EL CARMEN DE BOLÍVAR | 56.3153 | 22.4 | FALSE | 999
| T65411025m10 | T | 65411025 | 10 | 0 | 57 | 1 | 22 | 1266.4333 | 13244 | BOLÍVAR | EL CARMEN DE BOLÍVAR | 56.3153 | 22.4 | FALSE | 999
| T65411025m10 | T | 65411025 | 10 | 0 | 57 | 1 | 22 | 1266.4333 | 13244 | BOLÍVAR | EL CARMEN DE BOLÍVAR | 56.3153 | 22.4 | FALSE | 999
| T65411025m10 | T | 65411025 | 10 | 0 | 57 | 1 | 22 | 1266.4333 | 13244 | BOLÍVAR | EL CARMEN DE BOLÍVAR | 56.3153 | 22.4 | FALSE | 999
| T65411025m10 | T | 65411025 | 10 | 0 | 57 | 1 | 22 | 1266.4333 | 13244 | BOLÍVAR | EL CARMEN DE BOLÍVAR | 56.3153 | 22.4 | FALSE | 999
| T65411025m10 | T | 65411025 | 10 | 0 | 57 | 1 | 22 | 1266.4333 | 13244 | BOLÍVAR | EL CARMEN DE BOLÍVAR | 56.3153 | 22.4 | FALSE | 999
| T65411025m10 | T | 65411025 | 10 | 0 | 57 | 1 | 22 | 1266.4333 | 13244 | BOLÍVAR | EL CARMEN DE BOLÍVAR | 56.3153 | 22.4 | FALSE | 999
| T65411025m10 | T | 65411025 | 10 | 0 | 57 | 1 | 22 | 1266.4333 | 13244 | BOLÍVAR | EL CARMEN DE BOLÍVAR | 56.3153 | 22.4 | FALSE | 999
| T65411025m10 | T | 65411025 | 10 | 0 | 57 | 1 | 22 | 1266.4333 | 13244 | BOLÍVAR | EL CARMEN DE BOLÍVAR | 56.3153 | 22.4 | FALSE | 999
| T65411025m10 | T | 65411025 | 10 | 0 | 57 | 1 | 22 | 1266.4333 | 13244 | BOLÍVAR | EL CARMEN DE BOLÍVAR | 56.3153 | 22.4 | FALSE | 999
| T65411025m10 | T | 65411025 | 10 | 0 | 57 | 1 | 22 | 1266.4333 | 13244 | BOLÍVAR | EL CARMEN DE BOLÍVAR | 56.3153 | 22.4 | FALSE | 999
| T65411025m10 | T | 65411025 | 10 | 0 | 57 | 1 | 22 | 1266.4333 | 13244 | BOLÍVAR | EL CARMEN DE BOLÍVAR | 56.3153 | 22.4 | FALSE | 999
| T65411025m10 | T | 65411025 | 10 | 0 | 57 | 1 | 22 | 1266.4333 | 13244 | BOLÍVAR | EL CARMEN DE BOLÍVAR | 56.3153 | 22.4 | FALSE | 999
| T65411025m10 | T | 65411025 | 10 | 0 | 57 | 1 | 22 | 1266.4333 | 13244 | BOLÍVAR | EL CARMEN DE BOLÍVAR | 56.3153 | 22.4 | FALSE | 999
| T65411025m10 | T | 65411025 | 10 | 0 | 57 | 1 | 22 | 1266.4333 | 13244 | BOLÍVAR | EL CARMEN DE BOLÍVAR | 56.3153 | 22.4 | FALSE | 999
| T65411025m10 | T | 65411025 | 10 | 0 | 57 | 1 | 22 | 1266.4333 | 13244 | BOLÍVAR | EL CARMEN DE BOLÍVAR | 56.3153 | 22.4 | FALSE | 999
| T65411025m10 | T | 65411025 | 10 | 0 | 57 | 1 | 22 | 1266.4333 | 13244 | BOLÍVAR | EL CARMEN DE BOLÍVAR | 56.3153 | 22.4 | FALSE | 999
| T65411025m10 | T | 65411025 | 10 | 0 | 57 | 1 | 22 | 1266.4333 | 13244 | BOLÍVAR | EL CARMEN DE BOLÍVAR | 56.3153 | 22.4 | FALSE | 999
| T65411025m10 | T | 65411025 | 10 | 0 | 57 | 1 | 22 | 1266.4333 | 13244 | BOLÍVAR | EL CARMEN DE BOLÍVAR | 56.3153 | 22.4 | FALSE | 999
| T65411025m10 | T | 65411025 | 10 | 0 | 57 | 1 | 22 | 1266.4333 | 13244 | BOLÍVAR | EL CARMEN DE BOLÍVAR | 56.3153 | 22.4 | FALSE | 999
| T65411025m10 | T | 65411025 | 10 | 0 | 57 | 1 | 22 | 1266.4333 | 13244 | BOLÍVAR | EL CARMEN DE BOLÍVAR | 56.3153 | 22.4 | FALSE | 999
| T65411025m10 | T | 65411025 | 10 | 0 | 57 | 1 | 22 | 1266.4333 | 13244 | BOLÍVAR | EL CARMEN DE BOLÍVAR | 56.3153 | 22.4 | FALSE | 999
| T65411025m10 | T | 65411025 | 10 | 0 | 57 | 1 | 22 | 1266.4333 | 13244 | BOLÍVAR | EL CARMEN DE BOLÍVAR | 56.3153 | 22.4 | FALSE | 999
| T65411025m10 | T | 65411025 | 10 | 0 | 57 | 1 | 22 | 1266.4333 | 13244 | BOLÍVAR | EL CARMEN DE BOLÍVAR | 56.3153 | 22.4 | FALSE | 999
| T65411025m10 | T | 65411025 | 10 | 0 | 57 | 1 | 22 | 1266.4333 | 13244 | BOLÍVAR | EL CARMEN DE BOLÍVAR | 56.3153 | 22.4 | FALSE | 999
| T65411025m10 | T | 65411025 | 10 | 0 | 57 | 1 | 22 | 1266.4333 | 13244 | BOLÍVAR | EL CARMEN DE BOLÍVAR | 56.3153 | 22.4 | FALSE | 999
| T65411025m10 | T | 65411025 | 10 | 0 | 57 | 1 | 22 | 1266.4333 | 13244 | BOLÍVAR | EL CARMEN DE BOLÍVAR | 56.3153 | 22.4 | FALSE | 999
| T65411025m10 | T | 65411025 | 10 | 0 | 57 | 1 | 22 | 1266.4333 | 13244 | BOLÍVAR | EL CARMEN DE BOLÍVAR | 56.3153 | 22.4 | FALSE | 999
| T65411025m10 | T | 65411025 | 10 | 0 | 57 | 1 | 22 | 1266.4333 | 13244 | BOLÍVAR | EL CARMEN DE BOLÍVAR | 56.3153 | 22.4 | FALSE | 999
| T65411025m10 | T | 65411025 | 10 | 0 | 57 | 1 | 22 | 1266.4333 | 13244 | BOLÍVAR | EL CARMEN DE BOLÍVAR | 56.3153 | 22.4 | FALSE | 999
| T65411025m10 | T | 65411025 | 10 | 0 | 57 | 1 | 22 | 1266.4333 | 13244 | BOLÍVAR | EL CARMEN DE BOLÍVAR | 56.3153 | 22.4 | FALSE | 999
| T65411025m10 | T | 65411025 | 10 | 0 | 57 | 1 | 22 | 1266.4333 | 13244 | BOLÍVAR | EL CARMEN DE BOLÍVAR | 56.3153 | 22.4 | FALSE | 999
| T65411025m10 | T | 65411025 | 10 | 0 | 57 | 1 | 22 | 1266.4333 | 13244 | BOLÍVAR | EL CARMEN DE BOLÍVAR | 56.3153 | 22.4 | FALSE | 999
| T65411025m10 | T | 65411025 | 10 | 0 | 57 | 1 | 22 | 1266.4333 | 13244 | BOLÍVAR | EL CARMEN DE BOLÍVAR | 56.3153 | 22.4 | FALSE | 999
| T65411025m10 | T | 65411025 | 10 | 0 | 57 | 1 | 22 | 1266.4333 | 13244 | BOLÍVAR | EL CARMEN DE BOLÍVAR | 56.3153 | 22.4 | FALSE | 999
| T65411025m10 | T | 65411025 | 10 | 0 | 57 | 1 | 22 | 1266.4333 | 13244 | BOLÍVAR | EL CARMEN DE BOLÍVAR | 56.3153 | 22.4 | FALSE | 999
| T65411025m10 | T | 65411025 | 10 | 0 | 57 | 1 | 22 | 1266.4333 | 13244 | BOLÍVAR | EL CARMEN DE BOLÍVAR | 56.3153 | 22.4 | FALSE | 999
| T65411025m10 | T | 65411025 | 10 | 0 | 57 | 1 | 22 | 1266.4333 | 13244 | BOLÍVAR | EL CARMEN DE BOLÍVAR | 56.3153 | 22.4 | FALSE | 999
| T65411025m10 | T | 65411025 | 10 | 0 | 57 | 1 | 22 | 1266.4333 | 13244 | BOLÍVAR | EL CARMEN DE BOLÍVAR | 56.3153 | 22.4 | FALSE | 999
| T65411025m10 | T | 65411025 | 10 | 0 | 57 | 1 | 22 | 1266.4333 | 13244 | BOLÍVAR | EL CARMEN DE BOLÍVAR | 56.3153 | 22.4 | FALSE | 999
| T65411025m10 | T | 65411025 | 10 | 0 | 57 | 1 | 22 | 1266.4333 | 13244 | BOLÍVAR | EL CARMEN DE BOLÍVAR | 56.3153 | 22.4 | FALSE | 999
| T65411025m10 | T | 65411025 | 10 | 0 | 57 | 1 | 22 | 1266.4333 | 13244 | BOLÍVAR | EL CARMEN DE BOLÍVAR | 56.3153 | 22.4 | FALSE | 999
| T65411025m10 | T | 65411025 | 10 | 0 | 57 | 1 | 22 | 1266.4333 | 13244 | BOLÍVAR | EL CARMEN DE BOLÍVAR | 56.3153 | 22.4 | FALSE | 999
| T65411025m10 | T | 65411025 | 10 | 0 | 57 | 1 | 22 | 1266.4333 | 13244 | BOLÍVAR | EL CARMEN DE BOLÍVAR | 56.3153 | 22.4 | FALSE | 999
| T65411025m10 | T | 65411025 | 10 | 0 | 57 | 1 | 22 | 1266.4333 | 13244 | BOLÍVAR | EL CARMEN DE BOLÍVAR | 56.3153 | 22.4 | FALSE | 999
| T65411025m10 | T | 65411025 | 10 | 1 | 1 | 1 | 22 | 0 | 13244 | BOLÍVAR | EL CARMEN DE BOLÍVAR | 56.3153 | 22.4 | FALSE | 999
| T65411025m11 | T | 65411025 | 11 | 0 | 57 | 1 | 22 | 1765.35 | 13244 | BOLÍVAR | EL CARMEN DE BOLÍVAR | 85.8031 | 22.4 | FALSE | 999
| T65411025m11 | T | 65411025 | 11 | 0 | 57 | 1 | 22 | 1765.35 | 13244 | BOLÍVAR | EL CARMEN DE BOLÍVAR | 85.8031 | 22.4 | FALSE | 999
| T65411025m11 | T | 65411025 | 11 | 0 | 57 | 1 | 22 | 1765.35 | 13244 | BOLÍVAR | EL CARMEN DE BOLÍVAR | 85.8031 | 22.4 | FALSE | 999
| T65411025m11 | T | 65411025 | 11 | 0 | 57 | 1 | 22 | 1765.35 | 13244 | BOLÍVAR | EL CARMEN DE BOLÍVAR | 85.8031 | 22.4 | FALSE | 999
| T65411025m11 | T | 65411025 | 11 | 0 | 57 | 1 | 22 | 1765.35 | 13244 | BOLÍVAR | EL CARMEN DE BOLÍVAR | 85.8031 | 22.4 | FALSE | 999
| T65411025m11 | T | 65411025 | 11 | 0 | 57 | 1 | 22 | 1765.35 | 13244 | BOLÍVAR | EL CARMEN DE BOLÍVAR | 85.8031 | 22.4 | FALSE | 999
| T65411025m11 | T | 65411025 | 11 | 0 | 57 | 1 | 22 | 1765.35 | 13244 | BOLÍVAR | EL CARMEN DE BOLÍVAR | 85.8031 | 22.4 | FALSE | 999
| T65411025m11 | T | 65411025 | 11 | 0 | 57 | 1 | 22 | 1765.35 | 13244 | BOLÍVAR | EL CARMEN DE BOLÍVAR | 85.8031 | 22.4 | FALSE | 999
| T65411025m11 | T | 65411025 | 11 | 0 | 57 | 1 | 22 | 1765.35 | 13244 | BOLÍVAR | EL CARMEN DE BOLÍVAR | 85.8031 | 22.4 | FALSE | 999
| T65411025m11 | T | 65411025 | 11 | 0 | 57 | 1 | 22 | 1765.35 | 13244 | BOLÍVAR | EL CARMEN DE BOLÍVAR | 85.8031 | 22.4 | FALSE | 999
| T65411025m11 | T | 65411025 | 11 | 0 | 57 | 1 | 22 | 1765.35 | 13244 | BOLÍVAR | EL CARMEN DE BOLÍVAR | 85.8031 | 22.4 | FALSE | 999
| T65411025m11 | T | 65411025 | 11 | 0 | 57 | 1 | 22 | 1765.35 | 13244 | BOLÍVAR | EL CARMEN DE BOLÍVAR | 85.8031 | 22.4 | FALSE | 999
| T65411025m11 | T | 65411025 | 11 | 0 | 57 | 1 | 22 | 1765.35 | 13244 | BOLÍVAR | EL CARMEN DE BOLÍVAR | 85.8031 | 22.4 | FALSE | 999
| T65411025m11 | T | 65411025 | 11 | 0 | 57 | 1 | 22 | 1765.35 | 13244 | BOLÍVAR | EL CARMEN DE BOLÍVAR | 85.8031 | 22.4 | FALSE | 999
| T65411025m11 | T | 65411025 | 11 | 0 | 57 | 1 | 22 | 1765.35 | 13244 | BOLÍVAR | EL CARMEN DE BOLÍVAR | 85.8031 | 22.4 | FALSE | 999
| T65411025m11 | T | 65411025 | 11 | 0 | 57 | 1 | 22 | 1765.35 | 13244 | BOLÍVAR | EL CARMEN DE BOLÍVAR | 85.8031 | 22.4 | FALSE | 999
| T65411025m11 | T | 65411025 | 11 | 0 | 57 | 1 | 22 | 1765.35 | 13244 | BOLÍVAR | EL CARMEN DE BOLÍVAR | 85.8031 | 22.4 | FALSE | 999
| T65411025m11 | T | 65411025 | 11 | 0 | 57 | 1 | 22 | 1765.35 | 13244 | BOLÍVAR | EL CARMEN DE BOLÍVAR | 85.8031 | 22.4 | FALSE | 999
| T65411025m11 | T | 65411025 | 11 | 0 | 57 | 1 | 22 | 1765.35 | 13244 | BOLÍVAR | EL CARMEN DE BOLÍVAR | 85.8031 | 22.4 | FALSE | 999
| T65411025m11 | T | 65411025 | 11 | 0 | 57 | 1 | 22 | 1765.35 | 13244 | BOLÍVAR | EL CARMEN DE BOLÍVAR | 85.8031 | 22.4 | FALSE | 999
| T65411025m11 | T | 65411025 | 11 | 0 | 57 | 1 | 22 | 1765.35 | 13244 | BOLÍVAR | EL CARMEN DE BOLÍVAR | 85.8031 | 22.4 | FALSE | 999
| T65411025m11 | T | 65411025 | 11 | 0 | 57 | 1 | 22 | 1765.35 | 13244 | BOLÍVAR | EL CARMEN DE BOLÍVAR | 85.8031 | 22.4 | FALSE | 999
| T65411025m11 | T | 65411025 | 11 | 0 | 57 | 1 | 22 | 1765.35 | 13244 | BOLÍVAR | EL CARMEN DE BOLÍVAR | 85.8031 | 22.4 | FALSE | 999
| T65411025m11 | T | 65411025 | 11 | 0 | 57 | 1 | 22 | 1765.35 | 13244 | BOLÍVAR | EL CARMEN DE BOLÍVAR | 85.8031 | 22.4 | FALSE | 999
| T65411025m11 | T | 65411025 | 11 | 0 | 57 | 1 | 22 | 1765.35 | 13244 | BOLÍVAR | EL CARMEN DE BOLÍVAR | 85.8031 | 22.4 | FALSE | 999
| T65411025m11 | T | 65411025 | 11 | 0 | 57 | 1 | 22 | 1765.35 | 13244 | BOLÍVAR | EL CARMEN DE BOLÍVAR | 85.8031 | 22.4 | FALSE | 999
| T65411025m11 | T | 65411025 | 11 | 0 | 57 | 1 | 22 | 1765.35 | 13244 | BOLÍVAR | EL CARMEN DE BOLÍVAR | 85.8031 | 22.4 | FALSE | 999
| T65411025m11 | T | 65411025 | 11 | 0 | 57 | 1 | 22 | 1765.35 | 13244 | BOLÍVAR | EL CARMEN DE BOLÍVAR | 85.8031 | 22.4 | FALSE | 999
| T65411025m11 | T | 65411025 | 11 | 0 | 57 | 1 | 22 | 1765.35 | 13244 | BOLÍVAR | EL CARMEN DE BOLÍVAR | 85.8031 | 22.4 | FALSE | 999
| T65411025m11 | T | 65411025 | 11 | 0 | 57 | 1 | 22 | 1765.35 | 13244 | BOLÍVAR | EL CARMEN DE BOLÍVAR | 85.8031 | 22.4 | FALSE | 999
| T65411025m11 | T | 65411025 | 11 | 0 | 57 | 1 | 22 | 1765.35 | 13244 | BOLÍVAR | EL CARMEN DE BOLÍVAR | 85.8031 | 22.4 | FALSE | 999
| T65411025m11 | T | 65411025 | 11 | 0 | 57 | 1 | 22 | 1765.35 | 13244 | BOLÍVAR | EL CARMEN DE BOLÍVAR | 85.8031 | 22.4 | FALSE | 999
| T65411025m11 | T | 65411025 | 11 | 0 | 57 | 1 | 22 | 1765.35 | 13244 | BOLÍVAR | EL CARMEN DE BOLÍVAR | 85.8031 | 22.4 | FALSE | 999
| T65411025m11 | T | 65411025 | 11 | 0 | 57 | 1 | 22 | 1765.35 | 13244 | BOLÍVAR | EL CARMEN DE BOLÍVAR | 85.8031 | 22.4 | FALSE | 999
| T65411025m11 | T | 65411025 | 11 | 0 | 57 | 1 | 22 | 1765.35 | 13244 | BOLÍVAR | EL CARMEN DE BOLÍVAR | 85.8031 | 22.4 | FALSE | 999
| T65411025m11 | T | 65411025 | 11 | 0 | 57 | 1 | 22 | 1765.35 | 13244 | BOLÍVAR | EL CARMEN DE BOLÍVAR | 85.8031 | 22.4 | FALSE | 999
| T65411025m11 | T | 65411025 | 11 | 0 | 57 | 1 | 22 | 1765.35 | 13244 | BOLÍVAR | EL CARMEN DE BOLÍVAR | 85.8031 | 22.4 | FALSE | 999
| T65411025m11 | T | 65411025 | 11 | 0 | 57 | 1 | 22 | 1765.35 | 13244 | BOLÍVAR | EL CARMEN DE BOLÍVAR | 85.8031 | 22.4 | FALSE | 999
| T65411025m11 | T | 65411025 | 11 | 0 | 57 | 1 | 22 | 1765.35 | 13244 | BOLÍVAR | EL CARMEN DE BOLÍVAR | 85.8031 | 22.4 | FALSE | 999
| T65411025m11 | T | 65411025 | 11 | 0 | 57 | 1 | 22 | 1765.35 | 13244 | BOLÍVAR | EL CARMEN DE BOLÍVAR | 85.8031 | 22.4 | FALSE | 999
| T65411025m11 | T | 65411025 | 11 | 0 | 57 | 1 | 22 | 1765.35 | 13244 | BOLÍVAR | EL CARMEN DE BOLÍVAR | 85.8031 | 22.4 | FALSE | 999
| T65411025m11 | T | 65411025 | 11 | 0 | 57 | 1 | 22 | 1765.35 | 13244 | BOLÍVAR | EL CARMEN DE BOLÍVAR | 85.8031 | 22.4 | FALSE | 999
| T65411025m11 | T | 65411025 | 11 | 0 | 57 | 1 | 22 | 1765.35 | 13244 | BOLÍVAR | EL CARMEN DE BOLÍVAR | 85.8031 | 22.4 | FALSE | 999
| T65411025m11 | T | 65411025 | 11 | 0 | 57 | 1 | 22 | 1765.35 | 13244 | BOLÍVAR | EL CARMEN DE BOLÍVAR | 85.8031 | 22.4 | FALSE | 999
| T65411025m11 | T | 65411025 | 11 | 0 | 57 | 1 | 22 | 1765.35 | 13244 | BOLÍVAR | EL CARMEN DE BOLÍVAR | 85.8031 | 22.4 | FALSE | 999
| T65411025m11 | T | 65411025 | 11 | 0 | 57 | 1 | 22 | 1765.35 | 13244 | BOLÍVAR | EL CARMEN DE BOLÍVAR | 85.8031 | 22.4 | FALSE | 999
| T65411025m11 | T | 65411025 | 11 | 0 | 57 | 1 | 22 | 1765.35 | 13244 | BOLÍVAR | EL CARMEN DE BOLÍVAR | 85.8031 | 22.4 | FALSE | 999
| T65411025m11 | T | 65411025 | 11 | 0 | 57 | 1 | 22 | 1765.35 | 13244 | BOLÍVAR | EL CARMEN DE BOLÍVAR | 85.8031 | 22.4 | FALSE | 999
| T65411025m11 | T | 65411025 | 11 | 0 | 57 | 1 | 22 | 1765.35 | 13244 | BOLÍVAR | EL CARMEN DE BOLÍVAR | 85.8031 | 22.4 | FALSE | 999
| T65411025m11 | T | 65411025 | 11 | 0 | 57 | 1 | 22 | 1765.35 | 13244 | BOLÍVAR | EL CARMEN DE BOLÍVAR | 85.8031 | 22.4 | FALSE | 999
| T65411025m11 | T | 65411025 | 11 | 0 | 57 | 1 | 22 | 1765.35 | 13244 | BOLÍVAR | EL CARMEN DE BOLÍVAR | 85.8031 | 22.4 | FALSE | 999
| T65411025m11 | T | 65411025 | 11 | 0 | 57 | 1 | 22 | 1765.35 | 13244 | BOLÍVAR | EL CARMEN DE BOLÍVAR | 85.8031 | 22.4 | FALSE | 999
| T65411025m11 | T | 65411025 | 11 | 0 | 57 | 1 | 22 | 1765.35 | 13244 | BOLÍVAR | EL CARMEN DE BOLÍVAR | 85.8031 | 22.4 | FALSE | 999
| T65411025m11 | T | 65411025 | 11 | 0 | 57 | 1 | 22 | 1765.35 | 13244 | BOLÍVAR | EL CARMEN DE BOLÍVAR | 85.8031 | 22.4 | FALSE | 999
| T65411025m11 | T | 65411025 | 11 | 0 | 57 | 1 | 22 | 1765.35 | 13244 | BOLÍVAR | EL CARMEN DE BOLÍVAR | 85.8031 | 22.4 | FALSE | 999
| T65411025m11 | T | 65411025 | 11 | 0 | 57 | 1 | 22 | 1765.35 | 13244 | BOLÍVAR | EL CARMEN DE BOLÍVAR | 85.8031 | 22.4 | FALSE | 999
| T65411025m11 | T | 65411025 | 11 | 0 | 57 | 1 | 22 | 1765.35 | 13244 | BOLÍVAR | EL CARMEN DE BOLÍVAR | 85.8031 | 22.4 | FALSE | 999
| T65411025m11 | T | 65411025 | 11 | 1 | 1 | 1 | 22 | 3.9167 | 13244 | BOLÍVAR | EL CARMEN DE BOLÍVAR | 85.8031 | 22.4 | FALSE | 999
| T65411025m12 | T | 65411025 | 12 | 0 | 57 | 1 | 22 | 948.2667 | 13244 | BOLÍVAR | EL CARMEN DE BOLÍVAR | 101.6833 | 22.4 | FALSE | 999
| T65411025m12 | T | 65411025 | 12 | 0 | 57 | 1 | 22 | 948.2667 | 13244 | BOLÍVAR | EL CARMEN DE BOLÍVAR | 101.6833 | 22.4 | FALSE | 999
| T65411025m12 | T | 65411025 | 12 | 0 | 57 | 1 | 22 | 948.2667 | 13244 | BOLÍVAR | EL CARMEN DE BOLÍVAR | 101.6833 | 22.4 | FALSE | 999
| T65411025m12 | T | 65411025 | 12 | 0 | 57 | 1 | 22 | 948.2667 | 13244 | BOLÍVAR | EL CARMEN DE BOLÍVAR | 101.6833 | 22.4 | FALSE | 999
| T65411025m12 | T | 65411025 | 12 | 0 | 57 | 1 | 22 | 948.2667 | 13244 | BOLÍVAR | EL CARMEN DE BOLÍVAR | 101.6833 | 22.4 | FALSE | 999
| T65411025m12 | T | 65411025 | 12 | 0 | 57 | 1 | 22 | 948.2667 | 13244 | BOLÍVAR | EL CARMEN DE BOLÍVAR | 101.6833 | 22.4 | FALSE | 999
| T65411025m12 | T | 65411025 | 12 | 0 | 57 | 1 | 22 | 948.2667 | 13244 | BOLÍVAR | EL CARMEN DE BOLÍVAR | 101.6833 | 22.4 | FALSE | 999
| T65411025m12 | T | 65411025 | 12 | 0 | 57 | 1 | 22 | 948.2667 | 13244 | BOLÍVAR | EL CARMEN DE BOLÍVAR | 101.6833 | 22.4 | FALSE | 999
| T65411025m12 | T | 65411025 | 12 | 0 | 57 | 1 | 22 | 948.2667 | 13244 | BOLÍVAR | EL CARMEN DE BOLÍVAR | 101.6833 | 22.4 | FALSE | 999
| T65411025m12 | T | 65411025 | 12 | 0 | 57 | 1 | 22 | 948.2667 | 13244 | BOLÍVAR | EL CARMEN DE BOLÍVAR | 101.6833 | 22.4 | FALSE | 999
| T65411025m12 | T | 65411025 | 12 | 0 | 57 | 1 | 22 | 948.2667 | 13244 | BOLÍVAR | EL CARMEN DE BOLÍVAR | 101.6833 | 22.4 | FALSE | 999
| T65411025m12 | T | 65411025 | 12 | 0 | 57 | 1 | 22 | 948.2667 | 13244 | BOLÍVAR | EL CARMEN DE BOLÍVAR | 101.6833 | 22.4 | FALSE | 999
| T65411025m12 | T | 65411025 | 12 | 0 | 57 | 1 | 22 | 948.2667 | 13244 | BOLÍVAR | EL CARMEN DE BOLÍVAR | 101.6833 | 22.4 | FALSE | 999
| T65411025m12 | T | 65411025 | 12 | 0 | 57 | 1 | 22 | 948.2667 | 13244 | BOLÍVAR | EL CARMEN DE BOLÍVAR | 101.6833 | 22.4 | FALSE | 999
| T65411025m12 | T | 65411025 | 12 | 0 | 57 | 1 | 22 | 948.2667 | 13244 | BOLÍVAR | EL CARMEN DE BOLÍVAR | 101.6833 | 22.4 | FALSE | 999
| T65411025m12 | T | 65411025 | 12 | 0 | 57 | 1 | 22 | 948.2667 | 13244 | BOLÍVAR | EL CARMEN DE BOLÍVAR | 101.6833 | 22.4 | FALSE | 999
| T65411025m12 | T | 65411025 | 12 | 0 | 57 | 1 | 22 | 948.2667 | 13244 | BOLÍVAR | EL CARMEN DE BOLÍVAR | 101.6833 | 22.4 | FALSE | 999
| T65411025m12 | T | 65411025 | 12 | 0 | 57 | 1 | 22 | 948.2667 | 13244 | BOLÍVAR | EL CARMEN DE BOLÍVAR | 101.6833 | 22.4 | FALSE | 999
| T65411025m12 | T | 65411025 | 12 | 0 | 57 | 1 | 22 | 948.2667 | 13244 | BOLÍVAR | EL CARMEN DE BOLÍVAR | 101.6833 | 22.4 | FALSE | 999
| T65411025m12 | T | 65411025 | 12 | 0 | 57 | 1 | 22 | 948.2667 | 13244 | BOLÍVAR | EL CARMEN DE BOLÍVAR | 101.6833 | 22.4 | FALSE | 999
| T65411025m12 | T | 65411025 | 12 | 0 | 57 | 1 | 22 | 948.2667 | 13244 | BOLÍVAR | EL CARMEN DE BOLÍVAR | 101.6833 | 22.4 | FALSE | 999
| T65411025m12 | T | 65411025 | 12 | 0 | 57 | 1 | 22 | 948.2667 | 13244 | BOLÍVAR | EL CARMEN DE BOLÍVAR | 101.6833 | 22.4 | FALSE | 999
| T65411025m12 | T | 65411025 | 12 | 0 | 57 | 1 | 22 | 948.2667 | 13244 | BOLÍVAR | EL CARMEN DE BOLÍVAR | 101.6833 | 22.4 | FALSE | 999
| T65411025m12 | T | 65411025 | 12 | 0 | 57 | 1 | 22 | 948.2667 | 13244 | BOLÍVAR | EL CARMEN DE BOLÍVAR | 101.6833 | 22.4 | FALSE | 999
| T65411025m12 | T | 65411025 | 12 | 0 | 57 | 1 | 22 | 948.2667 | 13244 | BOLÍVAR | EL CARMEN DE BOLÍVAR | 101.6833 | 22.4 | FALSE | 999
| T65411025m12 | T | 65411025 | 12 | 0 | 57 | 1 | 22 | 948.2667 | 13244 | BOLÍVAR | EL CARMEN DE BOLÍVAR | 101.6833 | 22.4 | FALSE | 999
| T65411025m12 | T | 65411025 | 12 | 0 | 57 | 1 | 22 | 948.2667 | 13244 | BOLÍVAR | EL CARMEN DE BOLÍVAR | 101.6833 | 22.4 | FALSE | 999
| T65411025m12 | T | 65411025 | 12 | 0 | 57 | 1 | 22 | 948.2667 | 13244 | BOLÍVAR | EL CARMEN DE BOLÍVAR | 101.6833 | 22.4 | FALSE | 999
| T65411025m12 | T | 65411025 | 12 | 0 | 57 | 1 | 22 | 948.2667 | 13244 | BOLÍVAR | EL CARMEN DE BOLÍVAR | 101.6833 | 22.4 | FALSE | 999
| T65411025m12 | T | 65411025 | 12 | 0 | 57 | 1 | 22 | 948.2667 | 13244 | BOLÍVAR | EL CARMEN DE BOLÍVAR | 101.6833 | 22.4 | FALSE | 999
| T65411025m12 | T | 65411025 | 12 | 0 | 57 | 1 | 22 | 948.2667 | 13244 | BOLÍVAR | EL CARMEN DE BOLÍVAR | 101.6833 | 22.4 | FALSE | 999
| T65411025m12 | T | 65411025 | 12 | 0 | 57 | 1 | 22 | 948.2667 | 13244 | BOLÍVAR | EL CARMEN DE BOLÍVAR | 101.6833 | 22.4 | FALSE | 999
| T65411025m12 | T | 65411025 | 12 | 0 | 57 | 1 | 22 | 948.2667 | 13244 | BOLÍVAR | EL CARMEN DE BOLÍVAR | 101.6833 | 22.4 | FALSE | 999
| T65411025m12 | T | 65411025 | 12 | 0 | 57 | 1 | 22 | 948.2667 | 13244 | BOLÍVAR | EL CARMEN DE BOLÍVAR | 101.6833 | 22.4 | FALSE | 999
| T65411025m12 | T | 65411025 | 12 | 0 | 57 | 1 | 22 | 948.2667 | 13244 | BOLÍVAR | EL CARMEN DE BOLÍVAR | 101.6833 | 22.4 | FALSE | 999
| T65411025m12 | T | 65411025 | 12 | 0 | 57 | 1 | 22 | 948.2667 | 13244 | BOLÍVAR | EL CARMEN DE BOLÍVAR | 101.6833 | 22.4 | FALSE | 999
| T65411025m12 | T | 65411025 | 12 | 0 | 57 | 1 | 22 | 948.2667 | 13244 | BOLÍVAR | EL CARMEN DE BOLÍVAR | 101.6833 | 22.4 | FALSE | 999
| T65411025m12 | T | 65411025 | 12 | 0 | 57 | 1 | 22 | 948.2667 | 13244 | BOLÍVAR | EL CARMEN DE BOLÍVAR | 101.6833 | 22.4 | FALSE | 999
| T65411025m12 | T | 65411025 | 12 | 0 | 57 | 1 | 22 | 948.2667 | 13244 | BOLÍVAR | EL CARMEN DE BOLÍVAR | 101.6833 | 22.4 | FALSE | 999
| T65411025m12 | T | 65411025 | 12 | 0 | 57 | 1 | 22 | 948.2667 | 13244 | BOLÍVAR | EL CARMEN DE BOLÍVAR | 101.6833 | 22.4 | FALSE | 999
| T65411025m12 | T | 65411025 | 12 | 0 | 57 | 1 | 22 | 948.2667 | 13244 | BOLÍVAR | EL CARMEN DE BOLÍVAR | 101.6833 | 22.4 | FALSE | 999
| T65411025m12 | T | 65411025 | 12 | 0 | 57 | 1 | 22 | 948.2667 | 13244 | BOLÍVAR | EL CARMEN DE BOLÍVAR | 101.6833 | 22.4 | FALSE | 999
| T65411025m12 | T | 65411025 | 12 | 0 | 57 | 1 | 22 | 948.2667 | 13244 | BOLÍVAR | EL CARMEN DE BOLÍVAR | 101.6833 | 22.4 | FALSE | 999
| T65411025m12 | T | 65411025 | 12 | 0 | 57 | 1 | 22 | 948.2667 | 13244 | BOLÍVAR | EL CARMEN DE BOLÍVAR | 101.6833 | 22.4 | FALSE | 999
| T65411025m12 | T | 65411025 | 12 | 0 | 57 | 1 | 22 | 948.2667 | 13244 | BOLÍVAR | EL CARMEN DE BOLÍVAR | 101.6833 | 22.4 | FALSE | 999
| T65411025m12 | T | 65411025 | 12 | 0 | 57 | 1 | 22 | 948.2667 | 13244 | BOLÍVAR | EL CARMEN DE BOLÍVAR | 101.6833 | 22.4 | FALSE | 999
| T65411025m12 | T | 65411025 | 12 | 0 | 57 | 1 | 22 | 948.2667 | 13244 | BOLÍVAR | EL CARMEN DE BOLÍVAR | 101.6833 | 22.4 | FALSE | 999
| T65411025m12 | T | 65411025 | 12 | 0 | 57 | 1 | 22 | 948.2667 | 13244 | BOLÍVAR | EL CARMEN DE BOLÍVAR | 101.6833 | 22.4 | FALSE | 999
| T65411025m12 | T | 65411025 | 12 | 0 | 57 | 1 | 22 | 948.2667 | 13244 | BOLÍVAR | EL CARMEN DE BOLÍVAR | 101.6833 | 22.4 | FALSE | 999
| T65411025m12 | T | 65411025 | 12 | 0 | 57 | 1 | 22 | 948.2667 | 13244 | BOLÍVAR | EL CARMEN DE BOLÍVAR | 101.6833 | 22.4 | FALSE | 999
| T65411025m12 | T | 65411025 | 12 | 0 | 57 | 1 | 22 | 948.2667 | 13244 | BOLÍVAR | EL CARMEN DE BOLÍVAR | 101.6833 | 22.4 | FALSE | 999
| T65411025m12 | T | 65411025 | 12 | 0 | 57 | 1 | 22 | 948.2667 | 13244 | BOLÍVAR | EL CARMEN DE BOLÍVAR | 101.6833 | 22.4 | FALSE | 999
| T65411025m12 | T | 65411025 | 12 | 0 | 57 | 1 | 22 | 948.2667 | 13244 | BOLÍVAR | EL CARMEN DE BOLÍVAR | 101.6833 | 22.4 | FALSE | 999
| T65411025m12 | T | 65411025 | 12 | 0 | 57 | 1 | 22 | 948.2667 | 13244 | BOLÍVAR | EL CARMEN DE BOLÍVAR | 101.6833 | 22.4 | FALSE | 999
| T65411025m12 | T | 65411025 | 12 | 0 | 57 | 1 | 22 | 948.2667 | 13244 | BOLÍVAR | EL CARMEN DE BOLÍVAR | 101.6833 | 22.4 | FALSE | 999
| T65411025m12 | T | 65411025 | 12 | 0 | 57 | 1 | 22 | 948.2667 | 13244 | BOLÍVAR | EL CARMEN DE BOLÍVAR | 101.6833 | 22.4 | FALSE | 999
| T65411025m12 | T | 65411025 | 12 | 0 | 57 | 1 | 22 | 948.2667 | 13244 | BOLÍVAR | EL CARMEN DE BOLÍVAR | 101.6833 | 22.4 | FALSE | 999
| T65411025m12 | T | 65411025 | 12 | 1 | 1 | 1 | 22 | 4.55 | 13244 | BOLÍVAR | EL CARMEN DE BOLÍVAR | 101.6833 | 22.4 | FALSE | 999
| T65411201m1 | T | 65411201 | 1 | 0 | 106 | 1 | 23 | 1144.9 | 13052 | BOLÍVAR | ARJONA | 26.9808 | 16 | FALSE | 999
| T65411201m1 | T | 65411201 | 1 | 0 | 106 | 1 | 23 | 1144.9 | 13052 | BOLÍVAR | ARJONA | 26.9808 | 16 | FALSE | 999
| T65411201m1 | T | 65411201 | 1 | 0 | 106 | 1 | 23 | 1144.9 | 13052 | BOLÍVAR | ARJONA | 26.9808 | 16 | FALSE | 999
| T65411201m1 | T | 65411201 | 1 | 0 | 106 | 1 | 23 | 1144.9 | 13052 | BOLÍVAR | ARJONA | 26.9808 | 16 | FALSE | 999
| T65411201m1 | T | 65411201 | 1 | 0 | 106 | 1 | 23 | 1144.9 | 13052 | BOLÍVAR | ARJONA | 26.9808 | 16 | FALSE | 999
| T65411201m1 | T | 65411201 | 1 | 0 | 106 | 1 | 23 | 1144.9 | 13052 | BOLÍVAR | ARJONA | 26.9808 | 16 | FALSE | 999
| T65411201m1 | T | 65411201 | 1 | 0 | 106 | 1 | 23 | 1144.9 | 13052 | BOLÍVAR | ARJONA | 26.9808 | 16 | FALSE | 999
| T65411201m1 | T | 65411201 | 1 | 0 | 106 | 1 | 23 | 1144.9 | 13052 | BOLÍVAR | ARJONA | 26.9808 | 16 | FALSE | 999
| T65411201m1 | T | 65411201 | 1 | 0 | 106 | 1 | 23 | 1144.9 | 13052 | BOLÍVAR | ARJONA | 26.9808 | 16 | FALSE | 999
| T65411201m1 | T | 65411201 | 1 | 0 | 106 | 1 | 23 | 1144.9 | 13052 | BOLÍVAR | ARJONA | 26.9808 | 16 | FALSE | 999
| T65411201m1 | T | 65411201 | 1 | 0 | 106 | 1 | 23 | 1144.9 | 13052 | BOLÍVAR | ARJONA | 26.9808 | 16 | FALSE | 999
| T65411201m1 | T | 65411201 | 1 | 0 | 106 | 1 | 23 | 1144.9 | 13052 | BOLÍVAR | ARJONA | 26.9808 | 16 | FALSE | 999
| T65411201m1 | T | 65411201 | 1 | 0 | 106 | 1 | 23 | 1144.9 | 13052 | BOLÍVAR | ARJONA | 26.9808 | 16 | FALSE | 999
| T65411201m1 | T | 65411201 | 1 | 0 | 106 | 1 | 23 | 1144.9 | 13052 | BOLÍVAR | ARJONA | 26.9808 | 16 | FALSE | 999
| T65411201m1 | T | 65411201 | 1 | 0 | 106 | 1 | 23 | 1144.9 | 13052 | BOLÍVAR | ARJONA | 26.9808 | 16 | FALSE | 999
| T65411201m1 | T | 65411201 | 1 | 0 | 106 | 1 | 23 | 1144.9 | 13052 | BOLÍVAR | ARJONA | 26.9808 | 16 | FALSE | 999
| T65411201m1 | T | 65411201 | 1 | 0 | 106 | 1 | 23 | 1144.9 | 13052 | BOLÍVAR | ARJONA | 26.9808 | 16 | FALSE | 999
| T65411201m1 | T | 65411201 | 1 | 0 | 106 | 1 | 23 | 1144.9 | 13052 | BOLÍVAR | ARJONA | 26.9808 | 16 | FALSE | 999
| T65411201m1 | T | 65411201 | 1 | 0 | 106 | 1 | 23 | 1144.9 | 13052 | BOLÍVAR | ARJONA | 26.9808 | 16 | FALSE | 999
| T65411201m1 | T | 65411201 | 1 | 0 | 106 | 1 | 23 | 1144.9 | 13052 | BOLÍVAR | ARJONA | 26.9808 | 16 | FALSE | 999
| T65411201m1 | T | 65411201 | 1 | 0 | 106 | 1 | 23 | 1144.9 | 13052 | BOLÍVAR | ARJONA | 26.9808 | 16 | FALSE | 999
| T65411201m1 | T | 65411201 | 1 | 0 | 106 | 1 | 23 | 1144.9 | 13052 | BOLÍVAR | ARJONA | 26.9808 | 16 | FALSE | 999
| T65411201m1 | T | 65411201 | 1 | 0 | 106 | 1 | 23 | 1144.9 | 13052 | BOLÍVAR | ARJONA | 26.9808 | 16 | FALSE | 999
| T65411201m1 | T | 65411201 | 1 | 0 | 106 | 1 | 23 | 1144.9 | 13052 | BOLÍVAR | ARJONA | 26.9808 | 16 | FALSE | 999
| T65411201m1 | T | 65411201 | 1 | 0 | 106 | 1 | 23 | 1144.9 | 13052 | BOLÍVAR | ARJONA | 26.9808 | 16 | FALSE | 999
| T65411201m1 | T | 65411201 | 1 | 0 | 106 | 1 | 23 | 1144.9 | 13052 | BOLÍVAR | ARJONA | 26.9808 | 16 | FALSE | 999
| T65411201m1 | T | 65411201 | 1 | 0 | 106 | 1 | 23 | 1144.9 | 13052 | BOLÍVAR | ARJONA | 26.9808 | 16 | FALSE | 999
| T65411201m1 | T | 65411201 | 1 | 0 | 106 | 1 | 23 | 1144.9 | 13052 | BOLÍVAR | ARJONA | 26.9808 | 16 | FALSE | 999
| T65411201m1 | T | 65411201 | 1 | 0 | 106 | 1 | 23 | 1144.9 | 13052 | BOLÍVAR | ARJONA | 26.9808 | 16 | FALSE | 999
| T65411201m1 | T | 65411201 | 1 | 0 | 106 | 1 | 23 | 1144.9 | 13052 | BOLÍVAR | ARJONA | 26.9808 | 16 | FALSE | 999
| T65411201m1 | T | 65411201 | 1 | 0 | 106 | 1 | 23 | 1144.9 | 13052 | BOLÍVAR | ARJONA | 26.9808 | 16 | FALSE | 999
| T65411201m1 | T | 65411201 | 1 | 0 | 106 | 1 | 23 | 1144.9 | 13052 | BOLÍVAR | ARJONA | 26.9808 | 16 | FALSE | 999
| T65411201m1 | T | 65411201 | 1 | 0 | 106 | 1 | 23 | 1144.9 | 13052 | BOLÍVAR | ARJONA | 26.9808 | 16 | FALSE | 999
| T65411201m1 | T | 65411201 | 1 | 0 | 106 | 1 | 23 | 1144.9 | 13052 | BOLÍVAR | ARJONA | 26.9808 | 16 | FALSE | 999
| T65411201m1 | T | 65411201 | 1 | 0 | 106 | 1 | 23 | 1144.9 | 13052 | BOLÍVAR | ARJONA | 26.9808 | 16 | FALSE | 999
| T65411201m1 | T | 65411201 | 1 | 0 | 106 | 1 | 23 | 1144.9 | 13052 | BOLÍVAR | ARJONA | 26.9808 | 16 | FALSE | 999
| T65411201m1 | T | 65411201 | 1 | 0 | 106 | 1 | 23 | 1144.9 | 13052 | BOLÍVAR | ARJONA | 26.9808 | 16 | FALSE | 999
| T65411201m1 | T | 65411201 | 1 | 0 | 106 | 1 | 23 | 1144.9 | 13052 | BOLÍVAR | ARJONA | 26.9808 | 16 | FALSE | 999
| T65411201m1 | T | 65411201 | 1 | 0 | 106 | 1 | 23 | 1144.9 | 13052 | BOLÍVAR | ARJONA | 26.9808 | 16 | FALSE | 999
| T65411201m1 | T | 65411201 | 1 | 0 | 106 | 1 | 23 | 1144.9 | 13052 | BOLÍVAR | ARJONA | 26.9808 | 16 | FALSE | 999
| T65411201m1 | T | 65411201 | 1 | 0 | 106 | 1 | 23 | 1144.9 | 13052 | BOLÍVAR | ARJONA | 26.9808 | 16 | FALSE | 999
| T65411201m1 | T | 65411201 | 1 | 0 | 106 | 1 | 23 | 1144.9 | 13052 | BOLÍVAR | ARJONA | 26.9808 | 16 | FALSE | 999
| T65411201m1 | T | 65411201 | 1 | 0 | 106 | 1 | 23 | 1144.9 | 13052 | BOLÍVAR | ARJONA | 26.9808 | 16 | FALSE | 999
| T65411201m1 | T | 65411201 | 1 | 0 | 106 | 1 | 23 | 1144.9 | 13052 | BOLÍVAR | ARJONA | 26.9808 | 16 | FALSE | 999
| T65411201m1 | T | 65411201 | 1 | 0 | 106 | 1 | 23 | 1144.9 | 13052 | BOLÍVAR | ARJONA | 26.9808 | 16 | FALSE | 999
| T65411201m1 | T | 65411201 | 1 | 0 | 106 | 1 | 23 | 1144.9 | 13052 | BOLÍVAR | ARJONA | 26.9808 | 16 | FALSE | 999
| T65411201m1 | T | 65411201 | 1 | 0 | 106 | 1 | 23 | 1144.9 | 13052 | BOLÍVAR | ARJONA | 26.9808 | 16 | FALSE | 999
| T65411201m1 | T | 65411201 | 1 | 0 | 106 | 1 | 23 | 1144.9 | 13052 | BOLÍVAR | ARJONA | 26.9808 | 16 | FALSE | 999
| T65411201m1 | T | 65411201 | 1 | 0 | 106 | 1 | 23 | 1144.9 | 13052 | BOLÍVAR | ARJONA | 26.9808 | 16 | FALSE | 999
| T65411201m1 | T | 65411201 | 1 | 0 | 106 | 1 | 23 | 1144.9 | 13052 | BOLÍVAR | ARJONA | 26.9808 | 16 | FALSE | 999
| T65411201m1 | T | 65411201 | 1 | 0 | 106 | 1 | 23 | 1144.9 | 13052 | BOLÍVAR | ARJONA | 26.9808 | 16 | FALSE | 999
| T65411201m1 | T | 65411201 | 1 | 0 | 106 | 1 | 23 | 1144.9 | 13052 | BOLÍVAR | ARJONA | 26.9808 | 16 | FALSE | 999
| T65411201m1 | T | 65411201 | 1 | 0 | 106 | 1 | 23 | 1144.9 | 13052 | BOLÍVAR | ARJONA | 26.9808 | 16 | FALSE | 999
| T65411201m1 | T | 65411201 | 1 | 0 | 106 | 1 | 23 | 1144.9 | 13052 | BOLÍVAR | ARJONA | 26.9808 | 16 | FALSE | 999
| T65411201m1 | T | 65411201 | 1 | 0 | 106 | 1 | 23 | 1144.9 | 13052 | BOLÍVAR | ARJONA | 26.9808 | 16 | FALSE | 999
| T65411201m1 | T | 65411201 | 1 | 0 | 106 | 1 | 23 | 1144.9 | 13052 | BOLÍVAR | ARJONA | 26.9808 | 16 | FALSE | 999
| T65411201m1 | T | 65411201 | 1 | 0 | 106 | 1 | 23 | 1144.9 | 13052 | BOLÍVAR | ARJONA | 26.9808 | 16 | FALSE | 999
| T65411201m1 | T | 65411201 | 1 | 0 | 106 | 1 | 23 | 1144.9 | 13052 | BOLÍVAR | ARJONA | 26.9808 | 16 | FALSE | 999
| T65411201m1 | T | 65411201 | 1 | 0 | 106 | 1 | 23 | 1144.9 | 13052 | BOLÍVAR | ARJONA | 26.9808 | 16 | FALSE | 999
| T65411201m1 | T | 65411201 | 1 | 0 | 106 | 1 | 23 | 1144.9 | 13052 | BOLÍVAR | ARJONA | 26.9808 | 16 | FALSE | 999
| T65411201m1 | T | 65411201 | 1 | 0 | 106 | 1 | 23 | 1144.9 | 13052 | BOLÍVAR | ARJONA | 26.9808 | 16 | FALSE | 999
| T65411201m1 | T | 65411201 | 1 | 0 | 106 | 1 | 23 | 1144.9 | 13052 | BOLÍVAR | ARJONA | 26.9808 | 16 | FALSE | 999
| T65411201m1 | T | 65411201 | 1 | 0 | 106 | 1 | 23 | 1144.9 | 13052 | BOLÍVAR | ARJONA | 26.9808 | 16 | FALSE | 999
| T65411201m1 | T | 65411201 | 1 | 0 | 106 | 1 | 23 | 1144.9 | 13052 | BOLÍVAR | ARJONA | 26.9808 | 16 | FALSE | 999
| T65411201m1 | T | 65411201 | 1 | 0 | 106 | 1 | 23 | 1144.9 | 13052 | BOLÍVAR | ARJONA | 26.9808 | 16 | FALSE | 999
| T65411201m1 | T | 65411201 | 1 | 0 | 106 | 1 | 23 | 1144.9 | 13052 | BOLÍVAR | ARJONA | 26.9808 | 16 | FALSE | 999
| T65411201m1 | T | 65411201 | 1 | 0 | 106 | 1 | 23 | 1144.9 | 13052 | BOLÍVAR | ARJONA | 26.9808 | 16 | FALSE | 999
| T65411201m1 | T | 65411201 | 1 | 0 | 106 | 1 | 23 | 1144.9 | 13052 | BOLÍVAR | ARJONA | 26.9808 | 16 | FALSE | 999
| T65411201m1 | T | 65411201 | 1 | 0 | 106 | 1 | 23 | 1144.9 | 13052 | BOLÍVAR | ARJONA | 26.9808 | 16 | FALSE | 999
| T65411201m1 | T | 65411201 | 1 | 0 | 106 | 1 | 23 | 1144.9 | 13052 | BOLÍVAR | ARJONA | 26.9808 | 16 | FALSE | 999
| T65411201m1 | T | 65411201 | 1 | 0 | 106 | 1 | 23 | 1144.9 | 13052 | BOLÍVAR | ARJONA | 26.9808 | 16 | FALSE | 999
| T65411201m1 | T | 65411201 | 1 | 0 | 106 | 1 | 23 | 1144.9 | 13052 | BOLÍVAR | ARJONA | 26.9808 | 16 | FALSE | 999
| T65411201m1 | T | 65411201 | 1 | 0 | 106 | 1 | 23 | 1144.9 | 13052 | BOLÍVAR | ARJONA | 26.9808 | 16 | FALSE | 999
| T65411201m1 | T | 65411201 | 1 | 0 | 106 | 1 | 23 | 1144.9 | 13052 | BOLÍVAR | ARJONA | 26.9808 | 16 | FALSE | 999
| T65411201m1 | T | 65411201 | 1 | 0 | 106 | 1 | 23 | 1144.9 | 13052 | BOLÍVAR | ARJONA | 26.9808 | 16 | FALSE | 999
| T65411201m1 | T | 65411201 | 1 | 0 | 106 | 1 | 23 | 1144.9 | 13052 | BOLÍVAR | ARJONA | 26.9808 | 16 | FALSE | 999
| T65411201m1 | T | 65411201 | 1 | 0 | 106 | 1 | 23 | 1144.9 | 13052 | BOLÍVAR | ARJONA | 26.9808 | 16 | FALSE | 999
| T65411201m1 | T | 65411201 | 1 | 0 | 106 | 1 | 23 | 1144.9 | 13052 | BOLÍVAR | ARJONA | 26.9808 | 16 | FALSE | 999
| T65411201m1 | T | 65411201 | 1 | 0 | 106 | 1 | 23 | 1144.9 | 13052 | BOLÍVAR | ARJONA | 26.9808 | 16 | FALSE | 999
| T65411201m1 | T | 65411201 | 1 | 0 | 106 | 1 | 23 | 1144.9 | 13052 | BOLÍVAR | ARJONA | 26.9808 | 16 | FALSE | 999
| T65411201m1 | T | 65411201 | 1 | 0 | 106 | 1 | 23 | 1144.9 | 13052 | BOLÍVAR | ARJONA | 26.9808 | 16 | FALSE | 999
| T65411201m1 | T | 65411201 | 1 | 0 | 106 | 1 | 23 | 1144.9 | 13052 | BOLÍVAR | ARJONA | 26.9808 | 16 | FALSE | 999
| T65411201m1 | T | 65411201 | 1 | 0 | 106 | 1 | 23 | 1144.9 | 13052 | BOLÍVAR | ARJONA | 26.9808 | 16 | FALSE | 999
| T65411201m1 | T | 65411201 | 1 | 0 | 106 | 1 | 23 | 1144.9 | 13052 | BOLÍVAR | ARJONA | 26.9808 | 16 | FALSE | 999
| T65411201m1 | T | 65411201 | 1 | 0 | 106 | 1 | 23 | 1144.9 | 13052 | BOLÍVAR | ARJONA | 26.9808 | 16 | FALSE | 999
| T65411201m1 | T | 65411201 | 1 | 0 | 106 | 1 | 23 | 1144.9 | 13052 | BOLÍVAR | ARJONA | 26.9808 | 16 | FALSE | 999
| T65411201m1 | T | 65411201 | 1 | 0 | 106 | 1 | 23 | 1144.9 | 13052 | BOLÍVAR | ARJONA | 26.9808 | 16 | FALSE | 999
| T65411201m1 | T | 65411201 | 1 | 0 | 106 | 1 | 23 | 1144.9 | 13052 | BOLÍVAR | ARJONA | 26.9808 | 16 | FALSE | 999
| T65411201m1 | T | 65411201 | 1 | 0 | 106 | 1 | 23 | 1144.9 | 13052 | BOLÍVAR | ARJONA | 26.9808 | 16 | FALSE | 999
| T65411201m1 | T | 65411201 | 1 | 0 | 106 | 1 | 23 | 1144.9 | 13052 | BOLÍVAR | ARJONA | 26.9808 | 16 | FALSE | 999
| T65411201m1 | T | 65411201 | 1 | 0 | 106 | 1 | 23 | 1144.9 | 13052 | BOLÍVAR | ARJONA | 26.9808 | 16 | FALSE | 999
| T65411201m1 | T | 65411201 | 1 | 0 | 106 | 1 | 23 | 1144.9 | 13052 | BOLÍVAR | ARJONA | 26.9808 | 16 | FALSE | 999
| T65411201m1 | T | 65411201 | 1 | 0 | 106 | 1 | 23 | 1144.9 | 13052 | BOLÍVAR | ARJONA | 26.9808 | 16 | FALSE | 999
| T65411201m1 | T | 65411201 | 1 | 0 | 106 | 1 | 23 | 1144.9 | 13052 | BOLÍVAR | ARJONA | 26.9808 | 16 | FALSE | 999
| T65411201m1 | T | 65411201 | 1 | 0 | 106 | 1 | 23 | 1144.9 | 13052 | BOLÍVAR | ARJONA | 26.9808 | 16 | FALSE | 999
| T65411201m1 | T | 65411201 | 1 | 0 | 106 | 1 | 23 | 1144.9 | 13052 | BOLÍVAR | ARJONA | 26.9808 | 16 | FALSE | 999
| T65411201m1 | T | 65411201 | 1 | 0 | 106 | 1 | 23 | 1144.9 | 13052 | BOLÍVAR | ARJONA | 26.9808 | 16 | FALSE | 999
| T65411201m1 | T | 65411201 | 1 | 0 | 106 | 1 | 23 | 1144.9 | 13052 | BOLÍVAR | ARJONA | 26.9808 | 16 | FALSE | 999
| T65411201m1 | T | 65411201 | 1 | 0 | 106 | 1 | 23 | 1144.9 | 13052 | BOLÍVAR | ARJONA | 26.9808 | 16 | FALSE | 999
| T65411201m1 | T | 65411201 | 1 | 0 | 106 | 1 | 23 | 1144.9 | 13052 | BOLÍVAR | ARJONA | 26.9808 | 16 | FALSE | 999
| T65411201m1 | T | 65411201 | 1 | 0 | 106 | 1 | 23 | 1144.9 | 13052 | BOLÍVAR | ARJONA | 26.9808 | 16 | FALSE | 999
| T65411201m1 | T | 65411201 | 1 | 0 | 106 | 1 | 23 | 1144.9 | 13052 | BOLÍVAR | ARJONA | 26.9808 | 16 | FALSE | 999
| T65411201m1 | T | 65411201 | 1 | 0 | 106 | 1 | 23 | 1144.9 | 13052 | BOLÍVAR | ARJONA | 26.9808 | 16 | FALSE | 999
| T65411201m1 | T | 65411201 | 1 | 0 | 106 | 1 | 23 | 1144.9 | 13052 | BOLÍVAR | ARJONA | 26.9808 | 16 | FALSE | 999
| T65411201m1 | T | 65411201 | 1 | 0 | 106 | 1 | 23 | 1144.9 | 13052 | BOLÍVAR | ARJONA | 26.9808 | 16 | FALSE | 999
| T65411201m1 | T | 65411201 | 1 | 0 | 106 | 1 | 23 | 1144.9 | 13052 | BOLÍVAR | ARJONA | 26.9808 | 16 | FALSE | 999
| T65411201m1 | T | 65411201 | 1 | 1 | 1 | 1 | 23 | 473.95 | 13052 | BOLÍVAR | ARJONA | 26.9808 | 16 | FALSE | 999
| T65411201m2 | T | 65411201 | 2 | 0 | 107 | 1 | 23 | 294.15 | 13052 | BOLÍVAR | ARJONA | 31.8833 | 16 | FALSE | 999
| T65411201m2 | T | 65411201 | 2 | 0 | 107 | 1 | 23 | 294.15 | 13052 | BOLÍVAR | ARJONA | 31.8833 | 16 | FALSE | 999
| T65411201m2 | T | 65411201 | 2 | 0 | 107 | 1 | 23 | 294.15 | 13052 | BOLÍVAR | ARJONA | 31.8833 | 16 | FALSE | 999
| T65411201m2 | T | 65411201 | 2 | 0 | 107 | 1 | 23 | 294.15 | 13052 | BOLÍVAR | ARJONA | 31.8833 | 16 | FALSE | 999
| T65411201m2 | T | 65411201 | 2 | 0 | 107 | 1 | 23 | 294.15 | 13052 | BOLÍVAR | ARJONA | 31.8833 | 16 | FALSE | 999
| T65411201m2 | T | 65411201 | 2 | 0 | 107 | 1 | 23 | 294.15 | 13052 | BOLÍVAR | ARJONA | 31.8833 | 16 | FALSE | 999
| T65411201m2 | T | 65411201 | 2 | 0 | 107 | 1 | 23 | 294.15 | 13052 | BOLÍVAR | ARJONA | 31.8833 | 16 | FALSE | 999
| T65411201m2 | T | 65411201 | 2 | 0 | 107 | 1 | 23 | 294.15 | 13052 | BOLÍVAR | ARJONA | 31.8833 | 16 | FALSE | 999
| T65411201m2 | T | 65411201 | 2 | 0 | 107 | 1 | 23 | 294.15 | 13052 | BOLÍVAR | ARJONA | 31.8833 | 16 | FALSE | 999
| T65411201m2 | T | 65411201 | 2 | 0 | 107 | 1 | 23 | 294.15 | 13052 | BOLÍVAR | ARJONA | 31.8833 | 16 | FALSE | 999
| T65411201m2 | T | 65411201 | 2 | 0 | 107 | 1 | 23 | 294.15 | 13052 | BOLÍVAR | ARJONA | 31.8833 | 16 | FALSE | 999
| T65411201m2 | T | 65411201 | 2 | 0 | 107 | 1 | 23 | 294.15 | 13052 | BOLÍVAR | ARJONA | 31.8833 | 16 | FALSE | 999
| T65411201m2 | T | 65411201 | 2 | 0 | 107 | 1 | 23 | 294.15 | 13052 | BOLÍVAR | ARJONA | 31.8833 | 16 | FALSE | 999
| T65411201m2 | T | 65411201 | 2 | 0 | 107 | 1 | 23 | 294.15 | 13052 | BOLÍVAR | ARJONA | 31.8833 | 16 | FALSE | 999
| T65411201m2 | T | 65411201 | 2 | 0 | 107 | 1 | 23 | 294.15 | 13052 | BOLÍVAR | ARJONA | 31.8833 | 16 | FALSE | 999
| T65411201m2 | T | 65411201 | 2 | 0 | 107 | 1 | 23 | 294.15 | 13052 | BOLÍVAR | ARJONA | 31.8833 | 16 | FALSE | 999
| T65411201m2 | T | 65411201 | 2 | 0 | 107 | 1 | 23 | 294.15 | 13052 | BOLÍVAR | ARJONA | 31.8833 | 16 | FALSE | 999
| T65411201m2 | T | 65411201 | 2 | 0 | 107 | 1 | 23 | 294.15 | 13052 | BOLÍVAR | ARJONA | 31.8833 | 16 | FALSE | 999
| T65411201m2 | T | 65411201 | 2 | 0 | 107 | 1 | 23 | 294.15 | 13052 | BOLÍVAR | ARJONA | 31.8833 | 16 | FALSE | 999
| T65411201m2 | T | 65411201 | 2 | 0 | 107 | 1 | 23 | 294.15 | 13052 | BOLÍVAR | ARJONA | 31.8833 | 16 | FALSE | 999
| T65411201m2 | T | 65411201 | 2 | 0 | 107 | 1 | 23 | 294.15 | 13052 | BOLÍVAR | ARJONA | 31.8833 | 16 | FALSE | 999
| T65411201m2 | T | 65411201 | 2 | 0 | 107 | 1 | 23 | 294.15 | 13052 | BOLÍVAR | ARJONA | 31.8833 | 16 | FALSE | 999
| T65411201m2 | T | 65411201 | 2 | 0 | 107 | 1 | 23 | 294.15 | 13052 | BOLÍVAR | ARJONA | 31.8833 | 16 | FALSE | 999
| T65411201m2 | T | 65411201 | 2 | 0 | 107 | 1 | 23 | 294.15 | 13052 | BOLÍVAR | ARJONA | 31.8833 | 16 | FALSE | 999
| T65411201m2 | T | 65411201 | 2 | 0 | 107 | 1 | 23 | 294.15 | 13052 | BOLÍVAR | ARJONA | 31.8833 | 16 | FALSE | 999
| T65411201m2 | T | 65411201 | 2 | 0 | 107 | 1 | 23 | 294.15 | 13052 | BOLÍVAR | ARJONA | 31.8833 | 16 | FALSE | 999
| T65411201m2 | T | 65411201 | 2 | 0 | 107 | 1 | 23 | 294.15 | 13052 | BOLÍVAR | ARJONA | 31.8833 | 16 | FALSE | 999
| T65411201m2 | T | 65411201 | 2 | 0 | 107 | 1 | 23 | 294.15 | 13052 | BOLÍVAR | ARJONA | 31.8833 | 16 | FALSE | 999
| T65411201m2 | T | 65411201 | 2 | 0 | 107 | 1 | 23 | 294.15 | 13052 | BOLÍVAR | ARJONA | 31.8833 | 16 | FALSE | 999
| T65411201m2 | T | 65411201 | 2 | 0 | 107 | 1 | 23 | 294.15 | 13052 | BOLÍVAR | ARJONA | 31.8833 | 16 | FALSE | 999
| T65411201m2 | T | 65411201 | 2 | 0 | 107 | 1 | 23 | 294.15 | 13052 | BOLÍVAR | ARJONA | 31.8833 | 16 | FALSE | 999
| T65411201m2 | T | 65411201 | 2 | 0 | 107 | 1 | 23 | 294.15 | 13052 | BOLÍVAR | ARJONA | 31.8833 | 16 | FALSE | 999
| T65411201m2 | T | 65411201 | 2 | 0 | 107 | 1 | 23 | 294.15 | 13052 | BOLÍVAR | ARJONA | 31.8833 | 16 | FALSE | 999
| T65411201m2 | T | 65411201 | 2 | 0 | 107 | 1 | 23 | 294.15 | 13052 | BOLÍVAR | ARJONA | 31.8833 | 16 | FALSE | 999
| T65411201m2 | T | 65411201 | 2 | 0 | 107 | 1 | 23 | 294.15 | 13052 | BOLÍVAR | ARJONA | 31.8833 | 16 | FALSE | 999
| T65411201m2 | T | 65411201 | 2 | 0 | 107 | 1 | 23 | 294.15 | 13052 | BOLÍVAR | ARJONA | 31.8833 | 16 | FALSE | 999
| T65411201m2 | T | 65411201 | 2 | 0 | 107 | 1 | 23 | 294.15 | 13052 | BOLÍVAR | ARJONA | 31.8833 | 16 | FALSE | 999
| T65411201m2 | T | 65411201 | 2 | 0 | 107 | 1 | 23 | 294.15 | 13052 | BOLÍVAR | ARJONA | 31.8833 | 16 | FALSE | 999
| T65411201m2 | T | 65411201 | 2 | 0 | 107 | 1 | 23 | 294.15 | 13052 | BOLÍVAR | ARJONA | 31.8833 | 16 | FALSE | 999
| T65411201m2 | T | 65411201 | 2 | 0 | 107 | 1 | 23 | 294.15 | 13052 | BOLÍVAR | ARJONA | 31.8833 | 16 | FALSE | 999
| T65411201m2 | T | 65411201 | 2 | 0 | 107 | 1 | 23 | 294.15 | 13052 | BOLÍVAR | ARJONA | 31.8833 | 16 | FALSE | 999
| T65411201m2 | T | 65411201 | 2 | 0 | 107 | 1 | 23 | 294.15 | 13052 | BOLÍVAR | ARJONA | 31.8833 | 16 | FALSE | 999
| T65411201m2 | T | 65411201 | 2 | 0 | 107 | 1 | 23 | 294.15 | 13052 | BOLÍVAR | ARJONA | 31.8833 | 16 | FALSE | 999
| T65411201m2 | T | 65411201 | 2 | 0 | 107 | 1 | 23 | 294.15 | 13052 | BOLÍVAR | ARJONA | 31.8833 | 16 | FALSE | 999
| T65411201m2 | T | 65411201 | 2 | 0 | 107 | 1 | 23 | 294.15 | 13052 | BOLÍVAR | ARJONA | 31.8833 | 16 | FALSE | 999
| T65411201m2 | T | 65411201 | 2 | 0 | 107 | 1 | 23 | 294.15 | 13052 | BOLÍVAR | ARJONA | 31.8833 | 16 | FALSE | 999
| T65411201m2 | T | 65411201 | 2 | 0 | 107 | 1 | 23 | 294.15 | 13052 | BOLÍVAR | ARJONA | 31.8833 | 16 | FALSE | 999
| T65411201m2 | T | 65411201 | 2 | 0 | 107 | 1 | 23 | 294.15 | 13052 | BOLÍVAR | ARJONA | 31.8833 | 16 | FALSE | 999
| T65411201m2 | T | 65411201 | 2 | 0 | 107 | 1 | 23 | 294.15 | 13052 | BOLÍVAR | ARJONA | 31.8833 | 16 | FALSE | 999
| T65411201m2 | T | 65411201 | 2 | 0 | 107 | 1 | 23 | 294.15 | 13052 | BOLÍVAR | ARJONA | 31.8833 | 16 | FALSE | 999
| T65411201m2 | T | 65411201 | 2 | 0 | 107 | 1 | 23 | 294.15 | 13052 | BOLÍVAR | ARJONA | 31.8833 | 16 | FALSE | 999
| T65411201m2 | T | 65411201 | 2 | 0 | 107 | 1 | 23 | 294.15 | 13052 | BOLÍVAR | ARJONA | 31.8833 | 16 | FALSE | 999
| T65411201m2 | T | 65411201 | 2 | 0 | 107 | 1 | 23 | 294.15 | 13052 | BOLÍVAR | ARJONA | 31.8833 | 16 | FALSE | 999
| T65411201m2 | T | 65411201 | 2 | 0 | 107 | 1 | 23 | 294.15 | 13052 | BOLÍVAR | ARJONA | 31.8833 | 16 | FALSE | 999
| T65411201m2 | T | 65411201 | 2 | 0 | 107 | 1 | 23 | 294.15 | 13052 | BOLÍVAR | ARJONA | 31.8833 | 16 | FALSE | 999
| T65411201m2 | T | 65411201 | 2 | 0 | 107 | 1 | 23 | 294.15 | 13052 | BOLÍVAR | ARJONA | 31.8833 | 16 | FALSE | 999
| T65411201m2 | T | 65411201 | 2 | 0 | 107 | 1 | 23 | 294.15 | 13052 | BOLÍVAR | ARJONA | 31.8833 | 16 | FALSE | 999
| T65411201m2 | T | 65411201 | 2 | 0 | 107 | 1 | 23 | 294.15 | 13052 | BOLÍVAR | ARJONA | 31.8833 | 16 | FALSE | 999
| T65411201m2 | T | 65411201 | 2 | 0 | 107 | 1 | 23 | 294.15 | 13052 | BOLÍVAR | ARJONA | 31.8833 | 16 | FALSE | 999
| T65411201m2 | T | 65411201 | 2 | 0 | 107 | 1 | 23 | 294.15 | 13052 | BOLÍVAR | ARJONA | 31.8833 | 16 | FALSE | 999
| T65411201m2 | T | 65411201 | 2 | 0 | 107 | 1 | 23 | 294.15 | 13052 | BOLÍVAR | ARJONA | 31.8833 | 16 | FALSE | 999
| T65411201m2 | T | 65411201 | 2 | 0 | 107 | 1 | 23 | 294.15 | 13052 | BOLÍVAR | ARJONA | 31.8833 | 16 | FALSE | 999
| T65411201m2 | T | 65411201 | 2 | 0 | 107 | 1 | 23 | 294.15 | 13052 | BOLÍVAR | ARJONA | 31.8833 | 16 | FALSE | 999
| T65411201m2 | T | 65411201 | 2 | 0 | 107 | 1 | 23 | 294.15 | 13052 | BOLÍVAR | ARJONA | 31.8833 | 16 | FALSE | 999
| T65411201m2 | T | 65411201 | 2 | 0 | 107 | 1 | 23 | 294.15 | 13052 | BOLÍVAR | ARJONA | 31.8833 | 16 | FALSE | 999
| T65411201m2 | T | 65411201 | 2 | 0 | 107 | 1 | 23 | 294.15 | 13052 | BOLÍVAR | ARJONA | 31.8833 | 16 | FALSE | 999
| T65411201m2 | T | 65411201 | 2 | 0 | 107 | 1 | 23 | 294.15 | 13052 | BOLÍVAR | ARJONA | 31.8833 | 16 | FALSE | 999
| T65411201m2 | T | 65411201 | 2 | 0 | 107 | 1 | 23 | 294.15 | 13052 | BOLÍVAR | ARJONA | 31.8833 | 16 | FALSE | 999
| T65411201m2 | T | 65411201 | 2 | 0 | 107 | 1 | 23 | 294.15 | 13052 | BOLÍVAR | ARJONA | 31.8833 | 16 | FALSE | 999
| T65411201m2 | T | 65411201 | 2 | 0 | 107 | 1 | 23 | 294.15 | 13052 | BOLÍVAR | ARJONA | 31.8833 | 16 | FALSE | 999
| T65411201m2 | T | 65411201 | 2 | 0 | 107 | 1 | 23 | 294.15 | 13052 | BOLÍVAR | ARJONA | 31.8833 | 16 | FALSE | 999
| T65411201m2 | T | 65411201 | 2 | 0 | 107 | 1 | 23 | 294.15 | 13052 | BOLÍVAR | ARJONA | 31.8833 | 16 | FALSE | 999
| T65411201m2 | T | 65411201 | 2 | 0 | 107 | 1 | 23 | 294.15 | 13052 | BOLÍVAR | ARJONA | 31.8833 | 16 | FALSE | 999
| T65411201m2 | T | 65411201 | 2 | 0 | 107 | 1 | 23 | 294.15 | 13052 | BOLÍVAR | ARJONA | 31.8833 | 16 | FALSE | 999
| T65411201m2 | T | 65411201 | 2 | 0 | 107 | 1 | 23 | 294.15 | 13052 | BOLÍVAR | ARJONA | 31.8833 | 16 | FALSE | 999
| T65411201m2 | T | 65411201 | 2 | 0 | 107 | 1 | 23 | 294.15 | 13052 | BOLÍVAR | ARJONA | 31.8833 | 16 | FALSE | 999
| T65411201m2 | T | 65411201 | 2 | 0 | 107 | 1 | 23 | 294.15 | 13052 | BOLÍVAR | ARJONA | 31.8833 | 16 | FALSE | 999
| T65411201m2 | T | 65411201 | 2 | 0 | 107 | 1 | 23 | 294.15 | 13052 | BOLÍVAR | ARJONA | 31.8833 | 16 | FALSE | 999
| T65411201m2 | T | 65411201 | 2 | 0 | 107 | 1 | 23 | 294.15 | 13052 | BOLÍVAR | ARJONA | 31.8833 | 16 | FALSE | 999
| T65411201m2 | T | 65411201 | 2 | 0 | 107 | 1 | 23 | 294.15 | 13052 | BOLÍVAR | ARJONA | 31.8833 | 16 | FALSE | 999
| T65411201m2 | T | 65411201 | 2 | 0 | 107 | 1 | 23 | 294.15 | 13052 | BOLÍVAR | ARJONA | 31.8833 | 16 | FALSE | 999
| T65411201m2 | T | 65411201 | 2 | 0 | 107 | 1 | 23 | 294.15 | 13052 | BOLÍVAR | ARJONA | 31.8833 | 16 | FALSE | 999
| T65411201m2 | T | 65411201 | 2 | 0 | 107 | 1 | 23 | 294.15 | 13052 | BOLÍVAR | ARJONA | 31.8833 | 16 | FALSE | 999
| T65411201m2 | T | 65411201 | 2 | 0 | 107 | 1 | 23 | 294.15 | 13052 | BOLÍVAR | ARJONA | 31.8833 | 16 | FALSE | 999
| T65411201m2 | T | 65411201 | 2 | 0 | 107 | 1 | 23 | 294.15 | 13052 | BOLÍVAR | ARJONA | 31.8833 | 16 | FALSE | 999
| T65411201m2 | T | 65411201 | 2 | 0 | 107 | 1 | 23 | 294.15 | 13052 | BOLÍVAR | ARJONA | 31.8833 | 16 | FALSE | 999
| T65411201m2 | T | 65411201 | 2 | 0 | 107 | 1 | 23 | 294.15 | 13052 | BOLÍVAR | ARJONA | 31.8833 | 16 | FALSE | 999
| T65411201m2 | T | 65411201 | 2 | 0 | 107 | 1 | 23 | 294.15 | 13052 | BOLÍVAR | ARJONA | 31.8833 | 16 | FALSE | 999
| T65411201m2 | T | 65411201 | 2 | 0 | 107 | 1 | 23 | 294.15 | 13052 | BOLÍVAR | ARJONA | 31.8833 | 16 | FALSE | 999
| T65411201m2 | T | 65411201 | 2 | 0 | 107 | 1 | 23 | 294.15 | 13052 | BOLÍVAR | ARJONA | 31.8833 | 16 | FALSE | 999
| T65411201m2 | T | 65411201 | 2 | 0 | 107 | 1 | 23 | 294.15 | 13052 | BOLÍVAR | ARJONA | 31.8833 | 16 | FALSE | 999
| T65411201m2 | T | 65411201 | 2 | 0 | 107 | 1 | 23 | 294.15 | 13052 | BOLÍVAR | ARJONA | 31.8833 | 16 | FALSE | 999
| T65411201m2 | T | 65411201 | 2 | 0 | 107 | 1 | 23 | 294.15 | 13052 | BOLÍVAR | ARJONA | 31.8833 | 16 | FALSE | 999
| T65411201m2 | T | 65411201 | 2 | 0 | 107 | 1 | 23 | 294.15 | 13052 | BOLÍVAR | ARJONA | 31.8833 | 16 | FALSE | 999
| T65411201m2 | T | 65411201 | 2 | 0 | 107 | 1 | 23 | 294.15 | 13052 | BOLÍVAR | ARJONA | 31.8833 | 16 | FALSE | 999
| T65411201m2 | T | 65411201 | 2 | 0 | 107 | 1 | 23 | 294.15 | 13052 | BOLÍVAR | ARJONA | 31.8833 | 16 | FALSE | 999
| T65411201m2 | T | 65411201 | 2 | 0 | 107 | 1 | 23 | 294.15 | 13052 | BOLÍVAR | ARJONA | 31.8833 | 16 | FALSE | 999
| T65411201m2 | T | 65411201 | 2 | 0 | 107 | 1 | 23 | 294.15 | 13052 | BOLÍVAR | ARJONA | 31.8833 | 16 | FALSE | 999
| T65411201m2 | T | 65411201 | 2 | 0 | 107 | 1 | 23 | 294.15 | 13052 | BOLÍVAR | ARJONA | 31.8833 | 16 | FALSE | 999
| T65411201m2 | T | 65411201 | 2 | 0 | 107 | 1 | 23 | 294.15 | 13052 | BOLÍVAR | ARJONA | 31.8833 | 16 | FALSE | 999
| T65411201m2 | T | 65411201 | 2 | 0 | 107 | 1 | 23 | 294.15 | 13052 | BOLÍVAR | ARJONA | 31.8833 | 16 | FALSE | 999
| T65411201m2 | T | 65411201 | 2 | 0 | 107 | 1 | 23 | 294.15 | 13052 | BOLÍVAR | ARJONA | 31.8833 | 16 | FALSE | 999
| T65411201m2 | T | 65411201 | 2 | 0 | 107 | 1 | 23 | 294.15 | 13052 | BOLÍVAR | ARJONA | 31.8833 | 16 | FALSE | 999
| T65411201m2 | T | 65411201 | 2 | 0 | 107 | 1 | 23 | 294.15 | 13052 | BOLÍVAR | ARJONA | 31.8833 | 16 | FALSE | 999
| T65411201m2 | T | 65411201 | 2 | 0 | 107 | 1 | 23 | 294.15 | 13052 | BOLÍVAR | ARJONA | 31.8833 | 16 | FALSE | 999
| T65411201m2 | T | 65411201 | 2 | 0 | 107 | 1 | 23 | 294.15 | 13052 | BOLÍVAR | ARJONA | 31.8833 | 16 | FALSE | 999
| T65411201m2 | T | 65411201 | 2 | 0 | 107 | 1 | 23 | 294.15 | 13052 | BOLÍVAR | ARJONA | 31.8833 | 16 | FALSE | 999
| T65411201m2 | T | 65411201 | 2 | 1 | 1 | 1 | 23 | 0 | 13052 | BOLÍVAR | ARJONA | 31.8833 | 16 | FALSE | 999
| T65411201m3 | T | 65411201 | 3 | 0 | 107 | 1 | 23 | 229.7333 | 13052 | BOLÍVAR | ARJONA | 36.9289 | 16 | FALSE | 999
| T65411201m3 | T | 65411201 | 3 | 0 | 107 | 1 | 23 | 229.7333 | 13052 | BOLÍVAR | ARJONA | 36.9289 | 16 | FALSE | 999
| T65411201m3 | T | 65411201 | 3 | 0 | 107 | 1 | 23 | 229.7333 | 13052 | BOLÍVAR | ARJONA | 36.9289 | 16 | FALSE | 999
| T65411201m3 | T | 65411201 | 3 | 0 | 107 | 1 | 23 | 229.7333 | 13052 | BOLÍVAR | ARJONA | 36.9289 | 16 | FALSE | 999
| T65411201m3 | T | 65411201 | 3 | 0 | 107 | 1 | 23 | 229.7333 | 13052 | BOLÍVAR | ARJONA | 36.9289 | 16 | FALSE | 999
| T65411201m3 | T | 65411201 | 3 | 0 | 107 | 1 | 23 | 229.7333 | 13052 | BOLÍVAR | ARJONA | 36.9289 | 16 | FALSE | 999
| T65411201m3 | T | 65411201 | 3 | 0 | 107 | 1 | 23 | 229.7333 | 13052 | BOLÍVAR | ARJONA | 36.9289 | 16 | FALSE | 999
| T65411201m3 | T | 65411201 | 3 | 0 | 107 | 1 | 23 | 229.7333 | 13052 | BOLÍVAR | ARJONA | 36.9289 | 16 | FALSE | 999
| T65411201m3 | T | 65411201 | 3 | 0 | 107 | 1 | 23 | 229.7333 | 13052 | BOLÍVAR | ARJONA | 36.9289 | 16 | FALSE | 999
| T65411201m3 | T | 65411201 | 3 | 0 | 107 | 1 | 23 | 229.7333 | 13052 | BOLÍVAR | ARJONA | 36.9289 | 16 | FALSE | 999
| T65411201m3 | T | 65411201 | 3 | 0 | 107 | 1 | 23 | 229.7333 | 13052 | BOLÍVAR | ARJONA | 36.9289 | 16 | FALSE | 999
| T65411201m3 | T | 65411201 | 3 | 0 | 107 | 1 | 23 | 229.7333 | 13052 | BOLÍVAR | ARJONA | 36.9289 | 16 | FALSE | 999
| T65411201m3 | T | 65411201 | 3 | 0 | 107 | 1 | 23 | 229.7333 | 13052 | BOLÍVAR | ARJONA | 36.9289 | 16 | FALSE | 999
| T65411201m3 | T | 65411201 | 3 | 0 | 107 | 1 | 23 | 229.7333 | 13052 | BOLÍVAR | ARJONA | 36.9289 | 16 | FALSE | 999
| T65411201m3 | T | 65411201 | 3 | 0 | 107 | 1 | 23 | 229.7333 | 13052 | BOLÍVAR | ARJONA | 36.9289 | 16 | FALSE | 999
| T65411201m3 | T | 65411201 | 3 | 0 | 107 | 1 | 23 | 229.7333 | 13052 | BOLÍVAR | ARJONA | 36.9289 | 16 | FALSE | 999
| T65411201m3 | T | 65411201 | 3 | 0 | 107 | 1 | 23 | 229.7333 | 13052 | BOLÍVAR | ARJONA | 36.9289 | 16 | FALSE | 999
| T65411201m3 | T | 65411201 | 3 | 0 | 107 | 1 | 23 | 229.7333 | 13052 | BOLÍVAR | ARJONA | 36.9289 | 16 | FALSE | 999
| T65411201m3 | T | 65411201 | 3 | 0 | 107 | 1 | 23 | 229.7333 | 13052 | BOLÍVAR | ARJONA | 36.9289 | 16 | FALSE | 999
| T65411201m3 | T | 65411201 | 3 | 0 | 107 | 1 | 23 | 229.7333 | 13052 | BOLÍVAR | ARJONA | 36.9289 | 16 | FALSE | 999
| T65411201m3 | T | 65411201 | 3 | 0 | 107 | 1 | 23 | 229.7333 | 13052 | BOLÍVAR | ARJONA | 36.9289 | 16 | FALSE | 999
| T65411201m3 | T | 65411201 | 3 | 0 | 107 | 1 | 23 | 229.7333 | 13052 | BOLÍVAR | ARJONA | 36.9289 | 16 | FALSE | 999
| T65411201m3 | T | 65411201 | 3 | 0 | 107 | 1 | 23 | 229.7333 | 13052 | BOLÍVAR | ARJONA | 36.9289 | 16 | FALSE | 999
| T65411201m3 | T | 65411201 | 3 | 0 | 107 | 1 | 23 | 229.7333 | 13052 | BOLÍVAR | ARJONA | 36.9289 | 16 | FALSE | 999
| T65411201m3 | T | 65411201 | 3 | 0 | 107 | 1 | 23 | 229.7333 | 13052 | BOLÍVAR | ARJONA | 36.9289 | 16 | FALSE | 999
| T65411201m3 | T | 65411201 | 3 | 0 | 107 | 1 | 23 | 229.7333 | 13052 | BOLÍVAR | ARJONA | 36.9289 | 16 | FALSE | 999
| T65411201m3 | T | 65411201 | 3 | 0 | 107 | 1 | 23 | 229.7333 | 13052 | BOLÍVAR | ARJONA | 36.9289 | 16 | FALSE | 999
| T65411201m3 | T | 65411201 | 3 | 0 | 107 | 1 | 23 | 229.7333 | 13052 | BOLÍVAR | ARJONA | 36.9289 | 16 | FALSE | 999
| T65411201m3 | T | 65411201 | 3 | 0 | 107 | 1 | 23 | 229.7333 | 13052 | BOLÍVAR | ARJONA | 36.9289 | 16 | FALSE | 999
| T65411201m3 | T | 65411201 | 3 | 0 | 107 | 1 | 23 | 229.7333 | 13052 | BOLÍVAR | ARJONA | 36.9289 | 16 | FALSE | 999
| T65411201m3 | T | 65411201 | 3 | 0 | 107 | 1 | 23 | 229.7333 | 13052 | BOLÍVAR | ARJONA | 36.9289 | 16 | FALSE | 999
| T65411201m3 | T | 65411201 | 3 | 0 | 107 | 1 | 23 | 229.7333 | 13052 | BOLÍVAR | ARJONA | 36.9289 | 16 | FALSE | 999
| T65411201m3 | T | 65411201 | 3 | 0 | 107 | 1 | 23 | 229.7333 | 13052 | BOLÍVAR | ARJONA | 36.9289 | 16 | FALSE | 999
| T65411201m3 | T | 65411201 | 3 | 0 | 107 | 1 | 23 | 229.7333 | 13052 | BOLÍVAR | ARJONA | 36.9289 | 16 | FALSE | 999
| T65411201m3 | T | 65411201 | 3 | 0 | 107 | 1 | 23 | 229.7333 | 13052 | BOLÍVAR | ARJONA | 36.9289 | 16 | FALSE | 999
| T65411201m3 | T | 65411201 | 3 | 0 | 107 | 1 | 23 | 229.7333 | 13052 | BOLÍVAR | ARJONA | 36.9289 | 16 | FALSE | 999
| T65411201m3 | T | 65411201 | 3 | 0 | 107 | 1 | 23 | 229.7333 | 13052 | BOLÍVAR | ARJONA | 36.9289 | 16 | FALSE | 999
| T65411201m3 | T | 65411201 | 3 | 0 | 107 | 1 | 23 | 229.7333 | 13052 | BOLÍVAR | ARJONA | 36.9289 | 16 | FALSE | 999
| T65411201m3 | T | 65411201 | 3 | 0 | 107 | 1 | 23 | 229.7333 | 13052 | BOLÍVAR | ARJONA | 36.9289 | 16 | FALSE | 999
| T65411201m3 | T | 65411201 | 3 | 0 | 107 | 1 | 23 | 229.7333 | 13052 | BOLÍVAR | ARJONA | 36.9289 | 16 | FALSE | 999
| T65411201m3 | T | 65411201 | 3 | 0 | 107 | 1 | 23 | 229.7333 | 13052 | BOLÍVAR | ARJONA | 36.9289 | 16 | FALSE | 999
| T65411201m3 | T | 65411201 | 3 | 0 | 107 | 1 | 23 | 229.7333 | 13052 | BOLÍVAR | ARJONA | 36.9289 | 16 | FALSE | 999
| T65411201m3 | T | 65411201 | 3 | 0 | 107 | 1 | 23 | 229.7333 | 13052 | BOLÍVAR | ARJONA | 36.9289 | 16 | FALSE | 999
| T65411201m3 | T | 65411201 | 3 | 0 | 107 | 1 | 23 | 229.7333 | 13052 | BOLÍVAR | ARJONA | 36.9289 | 16 | FALSE | 999
| T65411201m3 | T | 65411201 | 3 | 0 | 107 | 1 | 23 | 229.7333 | 13052 | BOLÍVAR | ARJONA | 36.9289 | 16 | FALSE | 999
| T65411201m3 | T | 65411201 | 3 | 0 | 107 | 1 | 23 | 229.7333 | 13052 | BOLÍVAR | ARJONA | 36.9289 | 16 | FALSE | 999
| T65411201m3 | T | 65411201 | 3 | 0 | 107 | 1 | 23 | 229.7333 | 13052 | BOLÍVAR | ARJONA | 36.9289 | 16 | FALSE | 999
| T65411201m3 | T | 65411201 | 3 | 0 | 107 | 1 | 23 | 229.7333 | 13052 | BOLÍVAR | ARJONA | 36.9289 | 16 | FALSE | 999
| T65411201m3 | T | 65411201 | 3 | 0 | 107 | 1 | 23 | 229.7333 | 13052 | BOLÍVAR | ARJONA | 36.9289 | 16 | FALSE | 999
| T65411201m3 | T | 65411201 | 3 | 0 | 107 | 1 | 23 | 229.7333 | 13052 | BOLÍVAR | ARJONA | 36.9289 | 16 | FALSE | 999
| T65411201m3 | T | 65411201 | 3 | 0 | 107 | 1 | 23 | 229.7333 | 13052 | BOLÍVAR | ARJONA | 36.9289 | 16 | FALSE | 999
| T65411201m3 | T | 65411201 | 3 | 0 | 107 | 1 | 23 | 229.7333 | 13052 | BOLÍVAR | ARJONA | 36.9289 | 16 | FALSE | 999
| T65411201m3 | T | 65411201 | 3 | 0 | 107 | 1 | 23 | 229.7333 | 13052 | BOLÍVAR | ARJONA | 36.9289 | 16 | FALSE | 999
| T65411201m3 | T | 65411201 | 3 | 0 | 107 | 1 | 23 | 229.7333 | 13052 | BOLÍVAR | ARJONA | 36.9289 | 16 | FALSE | 999
| T65411201m3 | T | 65411201 | 3 | 0 | 107 | 1 | 23 | 229.7333 | 13052 | BOLÍVAR | ARJONA | 36.9289 | 16 | FALSE | 999
| T65411201m3 | T | 65411201 | 3 | 0 | 107 | 1 | 23 | 229.7333 | 13052 | BOLÍVAR | ARJONA | 36.9289 | 16 | FALSE | 999
| T65411201m3 | T | 65411201 | 3 | 0 | 107 | 1 | 23 | 229.7333 | 13052 | BOLÍVAR | ARJONA | 36.9289 | 16 | FALSE | 999
| T65411201m3 | T | 65411201 | 3 | 0 | 107 | 1 | 23 | 229.7333 | 13052 | BOLÍVAR | ARJONA | 36.9289 | 16 | FALSE | 999
| T65411201m3 | T | 65411201 | 3 | 0 | 107 | 1 | 23 | 229.7333 | 13052 | BOLÍVAR | ARJONA | 36.9289 | 16 | FALSE | 999
| T65411201m3 | T | 65411201 | 3 | 0 | 107 | 1 | 23 | 229.7333 | 13052 | BOLÍVAR | ARJONA | 36.9289 | 16 | FALSE | 999
| T65411201m3 | T | 65411201 | 3 | 0 | 107 | 1 | 23 | 229.7333 | 13052 | BOLÍVAR | ARJONA | 36.9289 | 16 | FALSE | 999
| T65411201m3 | T | 65411201 | 3 | 0 | 107 | 1 | 23 | 229.7333 | 13052 | BOLÍVAR | ARJONA | 36.9289 | 16 | FALSE | 999
| T65411201m3 | T | 65411201 | 3 | 0 | 107 | 1 | 23 | 229.7333 | 13052 | BOLÍVAR | ARJONA | 36.9289 | 16 | FALSE | 999
| T65411201m3 | T | 65411201 | 3 | 0 | 107 | 1 | 23 | 229.7333 | 13052 | BOLÍVAR | ARJONA | 36.9289 | 16 | FALSE | 999
| T65411201m3 | T | 65411201 | 3 | 0 | 107 | 1 | 23 | 229.7333 | 13052 | BOLÍVAR | ARJONA | 36.9289 | 16 | FALSE | 999
| T65411201m3 | T | 65411201 | 3 | 0 | 107 | 1 | 23 | 229.7333 | 13052 | BOLÍVAR | ARJONA | 36.9289 | 16 | FALSE | 999
| T65411201m3 | T | 65411201 | 3 | 0 | 107 | 1 | 23 | 229.7333 | 13052 | BOLÍVAR | ARJONA | 36.9289 | 16 | FALSE | 999
| T65411201m3 | T | 65411201 | 3 | 0 | 107 | 1 | 23 | 229.7333 | 13052 | BOLÍVAR | ARJONA | 36.9289 | 16 | FALSE | 999
| T65411201m3 | T | 65411201 | 3 | 0 | 107 | 1 | 23 | 229.7333 | 13052 | BOLÍVAR | ARJONA | 36.9289 | 16 | FALSE | 999
| T65411201m3 | T | 65411201 | 3 | 0 | 107 | 1 | 23 | 229.7333 | 13052 | BOLÍVAR | ARJONA | 36.9289 | 16 | FALSE | 999
| T65411201m3 | T | 65411201 | 3 | 0 | 107 | 1 | 23 | 229.7333 | 13052 | BOLÍVAR | ARJONA | 36.9289 | 16 | FALSE | 999
| T65411201m3 | T | 65411201 | 3 | 0 | 107 | 1 | 23 | 229.7333 | 13052 | BOLÍVAR | ARJONA | 36.9289 | 16 | FALSE | 999
| T65411201m3 | T | 65411201 | 3 | 0 | 107 | 1 | 23 | 229.7333 | 13052 | BOLÍVAR | ARJONA | 36.9289 | 16 | FALSE | 999
| T65411201m3 | T | 65411201 | 3 | 0 | 107 | 1 | 23 | 229.7333 | 13052 | BOLÍVAR | ARJONA | 36.9289 | 16 | FALSE | 999
| T65411201m3 | T | 65411201 | 3 | 0 | 107 | 1 | 23 | 229.7333 | 13052 | BOLÍVAR | ARJONA | 36.9289 | 16 | FALSE | 999
| T65411201m3 | T | 65411201 | 3 | 0 | 107 | 1 | 23 | 229.7333 | 13052 | BOLÍVAR | ARJONA | 36.9289 | 16 | FALSE | 999
| T65411201m3 | T | 65411201 | 3 | 0 | 107 | 1 | 23 | 229.7333 | 13052 | BOLÍVAR | ARJONA | 36.9289 | 16 | FALSE | 999
| T65411201m3 | T | 65411201 | 3 | 0 | 107 | 1 | 23 | 229.7333 | 13052 | BOLÍVAR | ARJONA | 36.9289 | 16 | FALSE | 999
| T65411201m3 | T | 65411201 | 3 | 0 | 107 | 1 | 23 | 229.7333 | 13052 | BOLÍVAR | ARJONA | 36.9289 | 16 | FALSE | 999
| T65411201m3 | T | 65411201 | 3 | 0 | 107 | 1 | 23 | 229.7333 | 13052 | BOLÍVAR | ARJONA | 36.9289 | 16 | FALSE | 999
| T65411201m3 | T | 65411201 | 3 | 0 | 107 | 1 | 23 | 229.7333 | 13052 | BOLÍVAR | ARJONA | 36.9289 | 16 | FALSE | 999
| T65411201m3 | T | 65411201 | 3 | 0 | 107 | 1 | 23 | 229.7333 | 13052 | BOLÍVAR | ARJONA | 36.9289 | 16 | FALSE | 999
| T65411201m3 | T | 65411201 | 3 | 0 | 107 | 1 | 23 | 229.7333 | 13052 | BOLÍVAR | ARJONA | 36.9289 | 16 | FALSE | 999
| T65411201m3 | T | 65411201 | 3 | 0 | 107 | 1 | 23 | 229.7333 | 13052 | BOLÍVAR | ARJONA | 36.9289 | 16 | FALSE | 999
| T65411201m3 | T | 65411201 | 3 | 0 | 107 | 1 | 23 | 229.7333 | 13052 | BOLÍVAR | ARJONA | 36.9289 | 16 | FALSE | 999
| T65411201m3 | T | 65411201 | 3 | 0 | 107 | 1 | 23 | 229.7333 | 13052 | BOLÍVAR | ARJONA | 36.9289 | 16 | FALSE | 999
| T65411201m3 | T | 65411201 | 3 | 0 | 107 | 1 | 23 | 229.7333 | 13052 | BOLÍVAR | ARJONA | 36.9289 | 16 | FALSE | 999
| T65411201m3 | T | 65411201 | 3 | 0 | 107 | 1 | 23 | 229.7333 | 13052 | BOLÍVAR | ARJONA | 36.9289 | 16 | FALSE | 999
| T65411201m3 | T | 65411201 | 3 | 0 | 107 | 1 | 23 | 229.7333 | 13052 | BOLÍVAR | ARJONA | 36.9289 | 16 | FALSE | 999
| T65411201m3 | T | 65411201 | 3 | 0 | 107 | 1 | 23 | 229.7333 | 13052 | BOLÍVAR | ARJONA | 36.9289 | 16 | FALSE | 999
| T65411201m3 | T | 65411201 | 3 | 0 | 107 | 1 | 23 | 229.7333 | 13052 | BOLÍVAR | ARJONA | 36.9289 | 16 | FALSE | 999
| T65411201m3 | T | 65411201 | 3 | 0 | 107 | 1 | 23 | 229.7333 | 13052 | BOLÍVAR | ARJONA | 36.9289 | 16 | FALSE | 999
| T65411201m3 | T | 65411201 | 3 | 0 | 107 | 1 | 23 | 229.7333 | 13052 | BOLÍVAR | ARJONA | 36.9289 | 16 | FALSE | 999
| T65411201m3 | T | 65411201 | 3 | 0 | 107 | 1 | 23 | 229.7333 | 13052 | BOLÍVAR | ARJONA | 36.9289 | 16 | FALSE | 999
| T65411201m3 | T | 65411201 | 3 | 0 | 107 | 1 | 23 | 229.7333 | 13052 | BOLÍVAR | ARJONA | 36.9289 | 16 | FALSE | 999
| T65411201m3 | T | 65411201 | 3 | 0 | 107 | 1 | 23 | 229.7333 | 13052 | BOLÍVAR | ARJONA | 36.9289 | 16 | FALSE | 999
| T65411201m3 | T | 65411201 | 3 | 0 | 107 | 1 | 23 | 229.7333 | 13052 | BOLÍVAR | ARJONA | 36.9289 | 16 | FALSE | 999
| T65411201m3 | T | 65411201 | 3 | 0 | 107 | 1 | 23 | 229.7333 | 13052 | BOLÍVAR | ARJONA | 36.9289 | 16 | FALSE | 999
| T65411201m3 | T | 65411201 | 3 | 0 | 107 | 1 | 23 | 229.7333 | 13052 | BOLÍVAR | ARJONA | 36.9289 | 16 | FALSE | 999
| T65411201m3 | T | 65411201 | 3 | 0 | 107 | 1 | 23 | 229.7333 | 13052 | BOLÍVAR | ARJONA | 36.9289 | 16 | FALSE | 999
| T65411201m3 | T | 65411201 | 3 | 0 | 107 | 1 | 23 | 229.7333 | 13052 | BOLÍVAR | ARJONA | 36.9289 | 16 | FALSE | 999
| T65411201m3 | T | 65411201 | 3 | 0 | 107 | 1 | 23 | 229.7333 | 13052 | BOLÍVAR | ARJONA | 36.9289 | 16 | FALSE | 999
| T65411201m3 | T | 65411201 | 3 | 0 | 107 | 1 | 23 | 229.7333 | 13052 | BOLÍVAR | ARJONA | 36.9289 | 16 | FALSE | 999
| T65411201m3 | T | 65411201 | 3 | 0 | 107 | 1 | 23 | 229.7333 | 13052 | BOLÍVAR | ARJONA | 36.9289 | 16 | FALSE | 999
| T65411201m3 | T | 65411201 | 3 | 0 | 107 | 1 | 23 | 229.7333 | 13052 | BOLÍVAR | ARJONA | 36.9289 | 16 | FALSE | 999
| T65411201m3 | T | 65411201 | 3 | 0 | 107 | 1 | 23 | 229.7333 | 13052 | BOLÍVAR | ARJONA | 36.9289 | 16 | FALSE | 999
| T65411201m3 | T | 65411201 | 3 | 0 | 107 | 1 | 23 | 229.7333 | 13052 | BOLÍVAR | ARJONA | 36.9289 | 16 | FALSE | 999
| T65411201m3 | T | 65411201 | 3 | 1 | 1 | 1 | 23 | 73 | 13052 | BOLÍVAR | ARJONA | 36.9289 | 16 | FALSE | 999
| T65411201m4 | T | 65411201 | 4 | 0 | 107 | 1 | 23 | 1664.5 | 13052 | BOLÍVAR | ARJONA | 72.42 | 16 | FALSE | 999
| T65411201m4 | T | 65411201 | 4 | 0 | 107 | 1 | 23 | 1664.5 | 13052 | BOLÍVAR | ARJONA | 72.42 | 16 | FALSE | 999
| T65411201m4 | T | 65411201 | 4 | 0 | 107 | 1 | 23 | 1664.5 | 13052 | BOLÍVAR | ARJONA | 72.42 | 16 | FALSE | 999
| T65411201m4 | T | 65411201 | 4 | 0 | 107 | 1 | 23 | 1664.5 | 13052 | BOLÍVAR | ARJONA | 72.42 | 16 | FALSE | 999
| T65411201m4 | T | 65411201 | 4 | 0 | 107 | 1 | 23 | 1664.5 | 13052 | BOLÍVAR | ARJONA | 72.42 | 16 | FALSE | 999
| T65411201m4 | T | 65411201 | 4 | 0 | 107 | 1 | 23 | 1664.5 | 13052 | BOLÍVAR | ARJONA | 72.42 | 16 | FALSE | 999
| T65411201m4 | T | 65411201 | 4 | 0 | 107 | 1 | 23 | 1664.5 | 13052 | BOLÍVAR | ARJONA | 72.42 | 16 | FALSE | 999
| T65411201m4 | T | 65411201 | 4 | 0 | 107 | 1 | 23 | 1664.5 | 13052 | BOLÍVAR | ARJONA | 72.42 | 16 | FALSE | 999
| T65411201m4 | T | 65411201 | 4 | 0 | 107 | 1 | 23 | 1664.5 | 13052 | BOLÍVAR | ARJONA | 72.42 | 16 | FALSE | 999
| T65411201m4 | T | 65411201 | 4 | 0 | 107 | 1 | 23 | 1664.5 | 13052 | BOLÍVAR | ARJONA | 72.42 | 16 | FALSE | 999
| T65411201m4 | T | 65411201 | 4 | 0 | 107 | 1 | 23 | 1664.5 | 13052 | BOLÍVAR | ARJONA | 72.42 | 16 | FALSE | 999
| T65411201m4 | T | 65411201 | 4 | 0 | 107 | 1 | 23 | 1664.5 | 13052 | BOLÍVAR | ARJONA | 72.42 | 16 | FALSE | 999
| T65411201m4 | T | 65411201 | 4 | 0 | 107 | 1 | 23 | 1664.5 | 13052 | BOLÍVAR | ARJONA | 72.42 | 16 | FALSE | 999
| T65411201m4 | T | 65411201 | 4 | 0 | 107 | 1 | 23 | 1664.5 | 13052 | BOLÍVAR | ARJONA | 72.42 | 16 | FALSE | 999
| T65411201m4 | T | 65411201 | 4 | 0 | 107 | 1 | 23 | 1664.5 | 13052 | BOLÍVAR | ARJONA | 72.42 | 16 | FALSE | 999
| T65411201m4 | T | 65411201 | 4 | 0 | 107 | 1 | 23 | 1664.5 | 13052 | BOLÍVAR | ARJONA | 72.42 | 16 | FALSE | 999
| T65411201m4 | T | 65411201 | 4 | 0 | 107 | 1 | 23 | 1664.5 | 13052 | BOLÍVAR | ARJONA | 72.42 | 16 | FALSE | 999
| T65411201m4 | T | 65411201 | 4 | 0 | 107 | 1 | 23 | 1664.5 | 13052 | BOLÍVAR | ARJONA | 72.42 | 16 | FALSE | 999
| T65411201m4 | T | 65411201 | 4 | 0 | 107 | 1 | 23 | 1664.5 | 13052 | BOLÍVAR | ARJONA | 72.42 | 16 | FALSE | 999
| T65411201m4 | T | 65411201 | 4 | 0 | 107 | 1 | 23 | 1664.5 | 13052 | BOLÍVAR | ARJONA | 72.42 | 16 | FALSE | 999
| T65411201m4 | T | 65411201 | 4 | 0 | 107 | 1 | 23 | 1664.5 | 13052 | BOLÍVAR | ARJONA | 72.42 | 16 | FALSE | 999
| T65411201m4 | T | 65411201 | 4 | 0 | 107 | 1 | 23 | 1664.5 | 13052 | BOLÍVAR | ARJONA | 72.42 | 16 | FALSE | 999
| T65411201m4 | T | 65411201 | 4 | 0 | 107 | 1 | 23 | 1664.5 | 13052 | BOLÍVAR | ARJONA | 72.42 | 16 | FALSE | 999
| T65411201m4 | T | 65411201 | 4 | 0 | 107 | 1 | 23 | 1664.5 | 13052 | BOLÍVAR | ARJONA | 72.42 | 16 | FALSE | 999
| T65411201m4 | T | 65411201 | 4 | 0 | 107 | 1 | 23 | 1664.5 | 13052 | BOLÍVAR | ARJONA | 72.42 | 16 | FALSE | 999
| T65411201m4 | T | 65411201 | 4 | 0 | 107 | 1 | 23 | 1664.5 | 13052 | BOLÍVAR | ARJONA | 72.42 | 16 | FALSE | 999
| T65411201m4 | T | 65411201 | 4 | 0 | 107 | 1 | 23 | 1664.5 | 13052 | BOLÍVAR | ARJONA | 72.42 | 16 | FALSE | 999
| T65411201m4 | T | 65411201 | 4 | 0 | 107 | 1 | 23 | 1664.5 | 13052 | BOLÍVAR | ARJONA | 72.42 | 16 | FALSE | 999
| T65411201m4 | T | 65411201 | 4 | 0 | 107 | 1 | 23 | 1664.5 | 13052 | BOLÍVAR | ARJONA | 72.42 | 16 | FALSE | 999
| T65411201m4 | T | 65411201 | 4 | 0 | 107 | 1 | 23 | 1664.5 | 13052 | BOLÍVAR | ARJONA | 72.42 | 16 | FALSE | 999
| T65411201m4 | T | 65411201 | 4 | 0 | 107 | 1 | 23 | 1664.5 | 13052 | BOLÍVAR | ARJONA | 72.42 | 16 | FALSE | 999
| T65411201m4 | T | 65411201 | 4 | 0 | 107 | 1 | 23 | 1664.5 | 13052 | BOLÍVAR | ARJONA | 72.42 | 16 | FALSE | 999
| T65411201m4 | T | 65411201 | 4 | 0 | 107 | 1 | 23 | 1664.5 | 13052 | BOLÍVAR | ARJONA | 72.42 | 16 | FALSE | 999
| T65411201m4 | T | 65411201 | 4 | 0 | 107 | 1 | 23 | 1664.5 | 13052 | BOLÍVAR | ARJONA | 72.42 | 16 | FALSE | 999
| T65411201m4 | T | 65411201 | 4 | 0 | 107 | 1 | 23 | 1664.5 | 13052 | BOLÍVAR | ARJONA | 72.42 | 16 | FALSE | 999
| T65411201m4 | T | 65411201 | 4 | 0 | 107 | 1 | 23 | 1664.5 | 13052 | BOLÍVAR | ARJONA | 72.42 | 16 | FALSE | 999
| T65411201m4 | T | 65411201 | 4 | 0 | 107 | 1 | 23 | 1664.5 | 13052 | BOLÍVAR | ARJONA | 72.42 | 16 | FALSE | 999
| T65411201m4 | T | 65411201 | 4 | 0 | 107 | 1 | 23 | 1664.5 | 13052 | BOLÍVAR | ARJONA | 72.42 | 16 | FALSE | 999
| T65411201m4 | T | 65411201 | 4 | 0 | 107 | 1 | 23 | 1664.5 | 13052 | BOLÍVAR | ARJONA | 72.42 | 16 | FALSE | 999
| T65411201m4 | T | 65411201 | 4 | 0 | 107 | 1 | 23 | 1664.5 | 13052 | BOLÍVAR | ARJONA | 72.42 | 16 | FALSE | 999
| T65411201m4 | T | 65411201 | 4 | 0 | 107 | 1 | 23 | 1664.5 | 13052 | BOLÍVAR | ARJONA | 72.42 | 16 | FALSE | 999
| T65411201m4 | T | 65411201 | 4 | 0 | 107 | 1 | 23 | 1664.5 | 13052 | BOLÍVAR | ARJONA | 72.42 | 16 | FALSE | 999
| T65411201m4 | T | 65411201 | 4 | 0 | 107 | 1 | 23 | 1664.5 | 13052 | BOLÍVAR | ARJONA | 72.42 | 16 | FALSE | 999
| T65411201m4 | T | 65411201 | 4 | 0 | 107 | 1 | 23 | 1664.5 | 13052 | BOLÍVAR | ARJONA | 72.42 | 16 | FALSE | 999
| T65411201m4 | T | 65411201 | 4 | 0 | 107 | 1 | 23 | 1664.5 | 13052 | BOLÍVAR | ARJONA | 72.42 | 16 | FALSE | 999
| T65411201m4 | T | 65411201 | 4 | 0 | 107 | 1 | 23 | 1664.5 | 13052 | BOLÍVAR | ARJONA | 72.42 | 16 | FALSE | 999
| T65411201m4 | T | 65411201 | 4 | 0 | 107 | 1 | 23 | 1664.5 | 13052 | BOLÍVAR | ARJONA | 72.42 | 16 | FALSE | 999
| T65411201m4 | T | 65411201 | 4 | 0 | 107 | 1 | 23 | 1664.5 | 13052 | BOLÍVAR | ARJONA | 72.42 | 16 | FALSE | 999
| T65411201m4 | T | 65411201 | 4 | 0 | 107 | 1 | 23 | 1664.5 | 13052 | BOLÍVAR | ARJONA | 72.42 | 16 | FALSE | 999
| T65411201m4 | T | 65411201 | 4 | 0 | 107 | 1 | 23 | 1664.5 | 13052 | BOLÍVAR | ARJONA | 72.42 | 16 | FALSE | 999
| T65411201m4 | T | 65411201 | 4 | 0 | 107 | 1 | 23 | 1664.5 | 13052 | BOLÍVAR | ARJONA | 72.42 | 16 | FALSE | 999
| T65411201m4 | T | 65411201 | 4 | 0 | 107 | 1 | 23 | 1664.5 | 13052 | BOLÍVAR | ARJONA | 72.42 | 16 | FALSE | 999
| T65411201m4 | T | 65411201 | 4 | 0 | 107 | 1 | 23 | 1664.5 | 13052 | BOLÍVAR | ARJONA | 72.42 | 16 | FALSE | 999
| T65411201m4 | T | 65411201 | 4 | 0 | 107 | 1 | 23 | 1664.5 | 13052 | BOLÍVAR | ARJONA | 72.42 | 16 | FALSE | 999
| T65411201m4 | T | 65411201 | 4 | 0 | 107 | 1 | 23 | 1664.5 | 13052 | BOLÍVAR | ARJONA | 72.42 | 16 | FALSE | 999
| T65411201m4 | T | 65411201 | 4 | 0 | 107 | 1 | 23 | 1664.5 | 13052 | BOLÍVAR | ARJONA | 72.42 | 16 | FALSE | 999
| T65411201m4 | T | 65411201 | 4 | 0 | 107 | 1 | 23 | 1664.5 | 13052 | BOLÍVAR | ARJONA | 72.42 | 16 | FALSE | 999
| T65411201m4 | T | 65411201 | 4 | 0 | 107 | 1 | 23 | 1664.5 | 13052 | BOLÍVAR | ARJONA | 72.42 | 16 | FALSE | 999
| T65411201m4 | T | 65411201 | 4 | 0 | 107 | 1 | 23 | 1664.5 | 13052 | BOLÍVAR | ARJONA | 72.42 | 16 | FALSE | 999
| T65411201m4 | T | 65411201 | 4 | 0 | 107 | 1 | 23 | 1664.5 | 13052 | BOLÍVAR | ARJONA | 72.42 | 16 | FALSE | 999
| T65411201m4 | T | 65411201 | 4 | 0 | 107 | 1 | 23 | 1664.5 | 13052 | BOLÍVAR | ARJONA | 72.42 | 16 | FALSE | 999
| T65411201m4 | T | 65411201 | 4 | 0 | 107 | 1 | 23 | 1664.5 | 13052 | BOLÍVAR | ARJONA | 72.42 | 16 | FALSE | 999
| T65411201m4 | T | 65411201 | 4 | 0 | 107 | 1 | 23 | 1664.5 | 13052 | BOLÍVAR | ARJONA | 72.42 | 16 | FALSE | 999
| T65411201m4 | T | 65411201 | 4 | 0 | 107 | 1 | 23 | 1664.5 | 13052 | BOLÍVAR | ARJONA | 72.42 | 16 | FALSE | 999
| T65411201m4 | T | 65411201 | 4 | 0 | 107 | 1 | 23 | 1664.5 | 13052 | BOLÍVAR | ARJONA | 72.42 | 16 | FALSE | 999
| T65411201m4 | T | 65411201 | 4 | 0 | 107 | 1 | 23 | 1664.5 | 13052 | BOLÍVAR | ARJONA | 72.42 | 16 | FALSE | 999
| T65411201m4 | T | 65411201 | 4 | 0 | 107 | 1 | 23 | 1664.5 | 13052 | BOLÍVAR | ARJONA | 72.42 | 16 | FALSE | 999
| T65411201m4 | T | 65411201 | 4 | 0 | 107 | 1 | 23 | 1664.5 | 13052 | BOLÍVAR | ARJONA | 72.42 | 16 | FALSE | 999
| T65411201m4 | T | 65411201 | 4 | 0 | 107 | 1 | 23 | 1664.5 | 13052 | BOLÍVAR | ARJONA | 72.42 | 16 | FALSE | 999
| T65411201m4 | T | 65411201 | 4 | 0 | 107 | 1 | 23 | 1664.5 | 13052 | BOLÍVAR | ARJONA | 72.42 | 16 | FALSE | 999
| T65411201m4 | T | 65411201 | 4 | 0 | 107 | 1 | 23 | 1664.5 | 13052 | BOLÍVAR | ARJONA | 72.42 | 16 | FALSE | 999
| T65411201m4 | T | 65411201 | 4 | 0 | 107 | 1 | 23 | 1664.5 | 13052 | BOLÍVAR | ARJONA | 72.42 | 16 | FALSE | 999
| T65411201m4 | T | 65411201 | 4 | 0 | 107 | 1 | 23 | 1664.5 | 13052 | BOLÍVAR | ARJONA | 72.42 | 16 | FALSE | 999
| T65411201m4 | T | 65411201 | 4 | 0 | 107 | 1 | 23 | 1664.5 | 13052 | BOLÍVAR | ARJONA | 72.42 | 16 | FALSE | 999
| T65411201m4 | T | 65411201 | 4 | 0 | 107 | 1 | 23 | 1664.5 | 13052 | BOLÍVAR | ARJONA | 72.42 | 16 | FALSE | 999
| T65411201m4 | T | 65411201 | 4 | 0 | 107 | 1 | 23 | 1664.5 | 13052 | BOLÍVAR | ARJONA | 72.42 | 16 | FALSE | 999
| T65411201m4 | T | 65411201 | 4 | 0 | 107 | 1 | 23 | 1664.5 | 13052 | BOLÍVAR | ARJONA | 72.42 | 16 | FALSE | 999
| T65411201m4 | T | 65411201 | 4 | 0 | 107 | 1 | 23 | 1664.5 | 13052 | BOLÍVAR | ARJONA | 72.42 | 16 | FALSE | 999
| T65411201m4 | T | 65411201 | 4 | 0 | 107 | 1 | 23 | 1664.5 | 13052 | BOLÍVAR | ARJONA | 72.42 | 16 | FALSE | 999
| T65411201m4 | T | 65411201 | 4 | 0 | 107 | 1 | 23 | 1664.5 | 13052 | BOLÍVAR | ARJONA | 72.42 | 16 | FALSE | 999
| T65411201m4 | T | 65411201 | 4 | 0 | 107 | 1 | 23 | 1664.5 | 13052 | BOLÍVAR | ARJONA | 72.42 | 16 | FALSE | 999
| T65411201m4 | T | 65411201 | 4 | 0 | 107 | 1 | 23 | 1664.5 | 13052 | BOLÍVAR | ARJONA | 72.42 | 16 | FALSE | 999
| T65411201m4 | T | 65411201 | 4 | 0 | 107 | 1 | 23 | 1664.5 | 13052 | BOLÍVAR | ARJONA | 72.42 | 16 | FALSE | 999
| T65411201m4 | T | 65411201 | 4 | 0 | 107 | 1 | 23 | 1664.5 | 13052 | BOLÍVAR | ARJONA | 72.42 | 16 | FALSE | 999
| T65411201m4 | T | 65411201 | 4 | 0 | 107 | 1 | 23 | 1664.5 | 13052 | BOLÍVAR | ARJONA | 72.42 | 16 | FALSE | 999
| T65411201m4 | T | 65411201 | 4 | 0 | 107 | 1 | 23 | 1664.5 | 13052 | BOLÍVAR | ARJONA | 72.42 | 16 | FALSE | 999
| T65411201m4 | T | 65411201 | 4 | 0 | 107 | 1 | 23 | 1664.5 | 13052 | BOLÍVAR | ARJONA | 72.42 | 16 | FALSE | 999
| T65411201m4 | T | 65411201 | 4 | 0 | 107 | 1 | 23 | 1664.5 | 13052 | BOLÍVAR | ARJONA | 72.42 | 16 | FALSE | 999
| T65411201m4 | T | 65411201 | 4 | 0 | 107 | 1 | 23 | 1664.5 | 13052 | BOLÍVAR | ARJONA | 72.42 | 16 | FALSE | 999
| T65411201m4 | T | 65411201 | 4 | 0 | 107 | 1 | 23 | 1664.5 | 13052 | BOLÍVAR | ARJONA | 72.42 | 16 | FALSE | 999
| T65411201m4 | T | 65411201 | 4 | 0 | 107 | 1 | 23 | 1664.5 | 13052 | BOLÍVAR | ARJONA | 72.42 | 16 | FALSE | 999
| T65411201m4 | T | 65411201 | 4 | 0 | 107 | 1 | 23 | 1664.5 | 13052 | BOLÍVAR | ARJONA | 72.42 | 16 | FALSE | 999
| T65411201m4 | T | 65411201 | 4 | 0 | 107 | 1 | 23 | 1664.5 | 13052 | BOLÍVAR | ARJONA | 72.42 | 16 | FALSE | 999
| T65411201m4 | T | 65411201 | 4 | 0 | 107 | 1 | 23 | 1664.5 | 13052 | BOLÍVAR | ARJONA | 72.42 | 16 | FALSE | 999
| T65411201m4 | T | 65411201 | 4 | 0 | 107 | 1 | 23 | 1664.5 | 13052 | BOLÍVAR | ARJONA | 72.42 | 16 | FALSE | 999
| T65411201m4 | T | 65411201 | 4 | 0 | 107 | 1 | 23 | 1664.5 | 13052 | BOLÍVAR | ARJONA | 72.42 | 16 | FALSE | 999
| T65411201m4 | T | 65411201 | 4 | 0 | 107 | 1 | 23 | 1664.5 | 13052 | BOLÍVAR | ARJONA | 72.42 | 16 | FALSE | 999
| T65411201m4 | T | 65411201 | 4 | 0 | 107 | 1 | 23 | 1664.5 | 13052 | BOLÍVAR | ARJONA | 72.42 | 16 | FALSE | 999
| T65411201m4 | T | 65411201 | 4 | 0 | 107 | 1 | 23 | 1664.5 | 13052 | BOLÍVAR | ARJONA | 72.42 | 16 | FALSE | 999
| T65411201m4 | T | 65411201 | 4 | 0 | 107 | 1 | 23 | 1664.5 | 13052 | BOLÍVAR | ARJONA | 72.42 | 16 | FALSE | 999
| T65411201m4 | T | 65411201 | 4 | 0 | 107 | 1 | 23 | 1664.5 | 13052 | BOLÍVAR | ARJONA | 72.42 | 16 | FALSE | 999
| T65411201m4 | T | 65411201 | 4 | 0 | 107 | 1 | 23 | 1664.5 | 13052 | BOLÍVAR | ARJONA | 72.42 | 16 | FALSE | 999
| T65411201m4 | T | 65411201 | 4 | 0 | 107 | 1 | 23 | 1664.5 | 13052 | BOLÍVAR | ARJONA | 72.42 | 16 | FALSE | 999
| T65411201m4 | T | 65411201 | 4 | 0 | 107 | 1 | 23 | 1664.5 | 13052 | BOLÍVAR | ARJONA | 72.42 | 16 | FALSE | 999
| T65411201m4 | T | 65411201 | 4 | 0 | 107 | 1 | 23 | 1664.5 | 13052 | BOLÍVAR | ARJONA | 72.42 | 16 | FALSE | 999
| T65411201m4 | T | 65411201 | 4 | 0 | 107 | 1 | 23 | 1664.5 | 13052 | BOLÍVAR | ARJONA | 72.42 | 16 | FALSE | 999
| T65411201m4 | T | 65411201 | 4 | 0 | 107 | 1 | 23 | 1664.5 | 13052 | BOLÍVAR | ARJONA | 72.42 | 16 | FALSE | 999
| T65411201m4 | T | 65411201 | 4 | 1 | 1 | 1 | 23 | 464.9667 | 13052 | BOLÍVAR | ARJONA | 72.42 | 16 | FALSE | 999
| T65411201m5 | T | 65411201 | 5 | 0 | 107 | 1 | 23 | 1128.1167 | 13052 | BOLÍVAR | ARJONA | 95.6283 | 16 | FALSE | 999
| T65411201m5 | T | 65411201 | 5 | 0 | 107 | 1 | 23 | 1128.1167 | 13052 | BOLÍVAR | ARJONA | 95.6283 | 16 | FALSE | 999
| T65411201m5 | T | 65411201 | 5 | 0 | 107 | 1 | 23 | 1128.1167 | 13052 | BOLÍVAR | ARJONA | 95.6283 | 16 | FALSE | 999
| T65411201m5 | T | 65411201 | 5 | 0 | 107 | 1 | 23 | 1128.1167 | 13052 | BOLÍVAR | ARJONA | 95.6283 | 16 | FALSE | 999
| T65411201m5 | T | 65411201 | 5 | 0 | 107 | 1 | 23 | 1128.1167 | 13052 | BOLÍVAR | ARJONA | 95.6283 | 16 | FALSE | 999
| T65411201m5 | T | 65411201 | 5 | 0 | 107 | 1 | 23 | 1128.1167 | 13052 | BOLÍVAR | ARJONA | 95.6283 | 16 | FALSE | 999
| T65411201m5 | T | 65411201 | 5 | 0 | 107 | 1 | 23 | 1128.1167 | 13052 | BOLÍVAR | ARJONA | 95.6283 | 16 | FALSE | 999
| T65411201m5 | T | 65411201 | 5 | 0 | 107 | 1 | 23 | 1128.1167 | 13052 | BOLÍVAR | ARJONA | 95.6283 | 16 | FALSE | 999
| T65411201m5 | T | 65411201 | 5 | 0 | 107 | 1 | 23 | 1128.1167 | 13052 | BOLÍVAR | ARJONA | 95.6283 | 16 | FALSE | 999
| T65411201m5 | T | 65411201 | 5 | 0 | 107 | 1 | 23 | 1128.1167 | 13052 | BOLÍVAR | ARJONA | 95.6283 | 16 | FALSE | 999
| T65411201m5 | T | 65411201 | 5 | 0 | 107 | 1 | 23 | 1128.1167 | 13052 | BOLÍVAR | ARJONA | 95.6283 | 16 | FALSE | 999
| T65411201m5 | T | 65411201 | 5 | 0 | 107 | 1 | 23 | 1128.1167 | 13052 | BOLÍVAR | ARJONA | 95.6283 | 16 | FALSE | 999
| T65411201m5 | T | 65411201 | 5 | 0 | 107 | 1 | 23 | 1128.1167 | 13052 | BOLÍVAR | ARJONA | 95.6283 | 16 | FALSE | 999
| T65411201m5 | T | 65411201 | 5 | 0 | 107 | 1 | 23 | 1128.1167 | 13052 | BOLÍVAR | ARJONA | 95.6283 | 16 | FALSE | 999
| T65411201m5 | T | 65411201 | 5 | 0 | 107 | 1 | 23 | 1128.1167 | 13052 | BOLÍVAR | ARJONA | 95.6283 | 16 | FALSE | 999
| T65411201m5 | T | 65411201 | 5 | 0 | 107 | 1 | 23 | 1128.1167 | 13052 | BOLÍVAR | ARJONA | 95.6283 | 16 | FALSE | 999
| T65411201m5 | T | 65411201 | 5 | 0 | 107 | 1 | 23 | 1128.1167 | 13052 | BOLÍVAR | ARJONA | 95.6283 | 16 | FALSE | 999
| T65411201m5 | T | 65411201 | 5 | 0 | 107 | 1 | 23 | 1128.1167 | 13052 | BOLÍVAR | ARJONA | 95.6283 | 16 | FALSE | 999
| T65411201m5 | T | 65411201 | 5 | 0 | 107 | 1 | 23 | 1128.1167 | 13052 | BOLÍVAR | ARJONA | 95.6283 | 16 | FALSE | 999
| T65411201m5 | T | 65411201 | 5 | 0 | 107 | 1 | 23 | 1128.1167 | 13052 | BOLÍVAR | ARJONA | 95.6283 | 16 | FALSE | 999
| T65411201m5 | T | 65411201 | 5 | 0 | 107 | 1 | 23 | 1128.1167 | 13052 | BOLÍVAR | ARJONA | 95.6283 | 16 | FALSE | 999
| T65411201m5 | T | 65411201 | 5 | 0 | 107 | 1 | 23 | 1128.1167 | 13052 | BOLÍVAR | ARJONA | 95.6283 | 16 | FALSE | 999
| T65411201m5 | T | 65411201 | 5 | 0 | 107 | 1 | 23 | 1128.1167 | 13052 | BOLÍVAR | ARJONA | 95.6283 | 16 | FALSE | 999
| T65411201m5 | T | 65411201 | 5 | 0 | 107 | 1 | 23 | 1128.1167 | 13052 | BOLÍVAR | ARJONA | 95.6283 | 16 | FALSE | 999
| T65411201m5 | T | 65411201 | 5 | 0 | 107 | 1 | 23 | 1128.1167 | 13052 | BOLÍVAR | ARJONA | 95.6283 | 16 | FALSE | 999
| T65411201m5 | T | 65411201 | 5 | 0 | 107 | 1 | 23 | 1128.1167 | 13052 | BOLÍVAR | ARJONA | 95.6283 | 16 | FALSE | 999
| T65411201m5 | T | 65411201 | 5 | 0 | 107 | 1 | 23 | 1128.1167 | 13052 | BOLÍVAR | ARJONA | 95.6283 | 16 | FALSE | 999
| T65411201m5 | T | 65411201 | 5 | 0 | 107 | 1 | 23 | 1128.1167 | 13052 | BOLÍVAR | ARJONA | 95.6283 | 16 | FALSE | 999
| T65411201m5 | T | 65411201 | 5 | 0 | 107 | 1 | 23 | 1128.1167 | 13052 | BOLÍVAR | ARJONA | 95.6283 | 16 | FALSE | 999
| T65411201m5 | T | 65411201 | 5 | 0 | 107 | 1 | 23 | 1128.1167 | 13052 | BOLÍVAR | ARJONA | 95.6283 | 16 | FALSE | 999
| T65411201m5 | T | 65411201 | 5 | 0 | 107 | 1 | 23 | 1128.1167 | 13052 | BOLÍVAR | ARJONA | 95.6283 | 16 | FALSE | 999
| T65411201m5 | T | 65411201 | 5 | 0 | 107 | 1 | 23 | 1128.1167 | 13052 | BOLÍVAR | ARJONA | 95.6283 | 16 | FALSE | 999
| T65411201m5 | T | 65411201 | 5 | 0 | 107 | 1 | 23 | 1128.1167 | 13052 | BOLÍVAR | ARJONA | 95.6283 | 16 | FALSE | 999
| T65411201m5 | T | 65411201 | 5 | 0 | 107 | 1 | 23 | 1128.1167 | 13052 | BOLÍVAR | ARJONA | 95.6283 | 16 | FALSE | 999
| T65411201m5 | T | 65411201 | 5 | 0 | 107 | 1 | 23 | 1128.1167 | 13052 | BOLÍVAR | ARJONA | 95.6283 | 16 | FALSE | 999
| T65411201m5 | T | 65411201 | 5 | 0 | 107 | 1 | 23 | 1128.1167 | 13052 | BOLÍVAR | ARJONA | 95.6283 | 16 | FALSE | 999
| T65411201m5 | T | 65411201 | 5 | 0 | 107 | 1 | 23 | 1128.1167 | 13052 | BOLÍVAR | ARJONA | 95.6283 | 16 | FALSE | 999
| T65411201m5 | T | 65411201 | 5 | 0 | 107 | 1 | 23 | 1128.1167 | 13052 | BOLÍVAR | ARJONA | 95.6283 | 16 | FALSE | 999
| T65411201m5 | T | 65411201 | 5 | 0 | 107 | 1 | 23 | 1128.1167 | 13052 | BOLÍVAR | ARJONA | 95.6283 | 16 | FALSE | 999
| T65411201m5 | T | 65411201 | 5 | 0 | 107 | 1 | 23 | 1128.1167 | 13052 | BOLÍVAR | ARJONA | 95.6283 | 16 | FALSE | 999
| T65411201m5 | T | 65411201 | 5 | 0 | 107 | 1 | 23 | 1128.1167 | 13052 | BOLÍVAR | ARJONA | 95.6283 | 16 | FALSE | 999
| T65411201m5 | T | 65411201 | 5 | 0 | 107 | 1 | 23 | 1128.1167 | 13052 | BOLÍVAR | ARJONA | 95.6283 | 16 | FALSE | 999
| T65411201m5 | T | 65411201 | 5 | 0 | 107 | 1 | 23 | 1128.1167 | 13052 | BOLÍVAR | ARJONA | 95.6283 | 16 | FALSE | 999
| T65411201m5 | T | 65411201 | 5 | 0 | 107 | 1 | 23 | 1128.1167 | 13052 | BOLÍVAR | ARJONA | 95.6283 | 16 | FALSE | 999
| T65411201m5 | T | 65411201 | 5 | 0 | 107 | 1 | 23 | 1128.1167 | 13052 | BOLÍVAR | ARJONA | 95.6283 | 16 | FALSE | 999
| T65411201m5 | T | 65411201 | 5 | 0 | 107 | 1 | 23 | 1128.1167 | 13052 | BOLÍVAR | ARJONA | 95.6283 | 16 | FALSE | 999
| T65411201m5 | T | 65411201 | 5 | 0 | 107 | 1 | 23 | 1128.1167 | 13052 | BOLÍVAR | ARJONA | 95.6283 | 16 | FALSE | 999
| T65411201m5 | T | 65411201 | 5 | 0 | 107 | 1 | 23 | 1128.1167 | 13052 | BOLÍVAR | ARJONA | 95.6283 | 16 | FALSE | 999
| T65411201m5 | T | 65411201 | 5 | 0 | 107 | 1 | 23 | 1128.1167 | 13052 | BOLÍVAR | ARJONA | 95.6283 | 16 | FALSE | 999
| T65411201m5 | T | 65411201 | 5 | 0 | 107 | 1 | 23 | 1128.1167 | 13052 | BOLÍVAR | ARJONA | 95.6283 | 16 | FALSE | 999
| T65411201m5 | T | 65411201 | 5 | 0 | 107 | 1 | 23 | 1128.1167 | 13052 | BOLÍVAR | ARJONA | 95.6283 | 16 | FALSE | 999
| T65411201m5 | T | 65411201 | 5 | 0 | 107 | 1 | 23 | 1128.1167 | 13052 | BOLÍVAR | ARJONA | 95.6283 | 16 | FALSE | 999
| T65411201m5 | T | 65411201 | 5 | 0 | 107 | 1 | 23 | 1128.1167 | 13052 | BOLÍVAR | ARJONA | 95.6283 | 16 | FALSE | 999
| T65411201m5 | T | 65411201 | 5 | 0 | 107 | 1 | 23 | 1128.1167 | 13052 | BOLÍVAR | ARJONA | 95.6283 | 16 | FALSE | 999
| T65411201m5 | T | 65411201 | 5 | 0 | 107 | 1 | 23 | 1128.1167 | 13052 | BOLÍVAR | ARJONA | 95.6283 | 16 | FALSE | 999
| T65411201m5 | T | 65411201 | 5 | 0 | 107 | 1 | 23 | 1128.1167 | 13052 | BOLÍVAR | ARJONA | 95.6283 | 16 | FALSE | 999
| T65411201m5 | T | 65411201 | 5 | 0 | 107 | 1 | 23 | 1128.1167 | 13052 | BOLÍVAR | ARJONA | 95.6283 | 16 | FALSE | 999
| T65411201m5 | T | 65411201 | 5 | 0 | 107 | 1 | 23 | 1128.1167 | 13052 | BOLÍVAR | ARJONA | 95.6283 | 16 | FALSE | 999
| T65411201m5 | T | 65411201 | 5 | 0 | 107 | 1 | 23 | 1128.1167 | 13052 | BOLÍVAR | ARJONA | 95.6283 | 16 | FALSE | 999
| T65411201m5 | T | 65411201 | 5 | 0 | 107 | 1 | 23 | 1128.1167 | 13052 | BOLÍVAR | ARJONA | 95.6283 | 16 | FALSE | 999
| T65411201m5 | T | 65411201 | 5 | 0 | 107 | 1 | 23 | 1128.1167 | 13052 | BOLÍVAR | ARJONA | 95.6283 | 16 | FALSE | 999
| T65411201m5 | T | 65411201 | 5 | 0 | 107 | 1 | 23 | 1128.1167 | 13052 | BOLÍVAR | ARJONA | 95.6283 | 16 | FALSE | 999
| T65411201m5 | T | 65411201 | 5 | 0 | 107 | 1 | 23 | 1128.1167 | 13052 | BOLÍVAR | ARJONA | 95.6283 | 16 | FALSE | 999
| T65411201m5 | T | 65411201 | 5 | 0 | 107 | 1 | 23 | 1128.1167 | 13052 | BOLÍVAR | ARJONA | 95.6283 | 16 | FALSE | 999
| T65411201m5 | T | 65411201 | 5 | 0 | 107 | 1 | 23 | 1128.1167 | 13052 | BOLÍVAR | ARJONA | 95.6283 | 16 | FALSE | 999
| T65411201m5 | T | 65411201 | 5 | 0 | 107 | 1 | 23 | 1128.1167 | 13052 | BOLÍVAR | ARJONA | 95.6283 | 16 | FALSE | 999
| T65411201m5 | T | 65411201 | 5 | 0 | 107 | 1 | 23 | 1128.1167 | 13052 | BOLÍVAR | ARJONA | 95.6283 | 16 | FALSE | 999
| T65411201m5 | T | 65411201 | 5 | 0 | 107 | 1 | 23 | 1128.1167 | 13052 | BOLÍVAR | ARJONA | 95.6283 | 16 | FALSE | 999
| T65411201m5 | T | 65411201 | 5 | 0 | 107 | 1 | 23 | 1128.1167 | 13052 | BOLÍVAR | ARJONA | 95.6283 | 16 | FALSE | 999
| T65411201m5 | T | 65411201 | 5 | 0 | 107 | 1 | 23 | 1128.1167 | 13052 | BOLÍVAR | ARJONA | 95.6283 | 16 | FALSE | 999
| T65411201m5 | T | 65411201 | 5 | 0 | 107 | 1 | 23 | 1128.1167 | 13052 | BOLÍVAR | ARJONA | 95.6283 | 16 | FALSE | 999
| T65411201m5 | T | 65411201 | 5 | 0 | 107 | 1 | 23 | 1128.1167 | 13052 | BOLÍVAR | ARJONA | 95.6283 | 16 | FALSE | 999
| T65411201m5 | T | 65411201 | 5 | 0 | 107 | 1 | 23 | 1128.1167 | 13052 | BOLÍVAR | ARJONA | 95.6283 | 16 | FALSE | 999
| T65411201m5 | T | 65411201 | 5 | 0 | 107 | 1 | 23 | 1128.1167 | 13052 | BOLÍVAR | ARJONA | 95.6283 | 16 | FALSE | 999
| T65411201m5 | T | 65411201 | 5 | 0 | 107 | 1 | 23 | 1128.1167 | 13052 | BOLÍVAR | ARJONA | 95.6283 | 16 | FALSE | 999
| T65411201m5 | T | 65411201 | 5 | 0 | 107 | 1 | 23 | 1128.1167 | 13052 | BOLÍVAR | ARJONA | 95.6283 | 16 | FALSE | 999
| T65411201m5 | T | 65411201 | 5 | 0 | 107 | 1 | 23 | 1128.1167 | 13052 | BOLÍVAR | ARJONA | 95.6283 | 16 | FALSE | 999
| T65411201m5 | T | 65411201 | 5 | 0 | 107 | 1 | 23 | 1128.1167 | 13052 | BOLÍVAR | ARJONA | 95.6283 | 16 | FALSE | 999
| T65411201m5 | T | 65411201 | 5 | 0 | 107 | 1 | 23 | 1128.1167 | 13052 | BOLÍVAR | ARJONA | 95.6283 | 16 | FALSE | 999
| T65411201m5 | T | 65411201 | 5 | 0 | 107 | 1 | 23 | 1128.1167 | 13052 | BOLÍVAR | ARJONA | 95.6283 | 16 | FALSE | 999
| T65411201m5 | T | 65411201 | 5 | 0 | 107 | 1 | 23 | 1128.1167 | 13052 | BOLÍVAR | ARJONA | 95.6283 | 16 | FALSE | 999
| T65411201m5 | T | 65411201 | 5 | 0 | 107 | 1 | 23 | 1128.1167 | 13052 | BOLÍVAR | ARJONA | 95.6283 | 16 | FALSE | 999
| T65411201m5 | T | 65411201 | 5 | 0 | 107 | 1 | 23 | 1128.1167 | 13052 | BOLÍVAR | ARJONA | 95.6283 | 16 | FALSE | 999
| T65411201m5 | T | 65411201 | 5 | 0 | 107 | 1 | 23 | 1128.1167 | 13052 | BOLÍVAR | ARJONA | 95.6283 | 16 | FALSE | 999
| T65411201m5 | T | 65411201 | 5 | 0 | 107 | 1 | 23 | 1128.1167 | 13052 | BOLÍVAR | ARJONA | 95.6283 | 16 | FALSE | 999
| T65411201m5 | T | 65411201 | 5 | 0 | 107 | 1 | 23 | 1128.1167 | 13052 | BOLÍVAR | ARJONA | 95.6283 | 16 | FALSE | 999
| T65411201m5 | T | 65411201 | 5 | 0 | 107 | 1 | 23 | 1128.1167 | 13052 | BOLÍVAR | ARJONA | 95.6283 | 16 | FALSE | 999
| T65411201m5 | T | 65411201 | 5 | 0 | 107 | 1 | 23 | 1128.1167 | 13052 | BOLÍVAR | ARJONA | 95.6283 | 16 | FALSE | 999
| T65411201m5 | T | 65411201 | 5 | 0 | 107 | 1 | 23 | 1128.1167 | 13052 | BOLÍVAR | ARJONA | 95.6283 | 16 | FALSE | 999
| T65411201m5 | T | 65411201 | 5 | 0 | 107 | 1 | 23 | 1128.1167 | 13052 | BOLÍVAR | ARJONA | 95.6283 | 16 | FALSE | 999
| T65411201m5 | T | 65411201 | 5 | 0 | 107 | 1 | 23 | 1128.1167 | 13052 | BOLÍVAR | ARJONA | 95.6283 | 16 | FALSE | 999
| T65411201m5 | T | 65411201 | 5 | 0 | 107 | 1 | 23 | 1128.1167 | 13052 | BOLÍVAR | ARJONA | 95.6283 | 16 | FALSE | 999
| T65411201m5 | T | 65411201 | 5 | 0 | 107 | 1 | 23 | 1128.1167 | 13052 | BOLÍVAR | ARJONA | 95.6283 | 16 | FALSE | 999
| T65411201m5 | T | 65411201 | 5 | 0 | 107 | 1 | 23 | 1128.1167 | 13052 | BOLÍVAR | ARJONA | 95.6283 | 16 | FALSE | 999
| T65411201m5 | T | 65411201 | 5 | 0 | 107 | 1 | 23 | 1128.1167 | 13052 | BOLÍVAR | ARJONA | 95.6283 | 16 | FALSE | 999
| T65411201m5 | T | 65411201 | 5 | 0 | 107 | 1 | 23 | 1128.1167 | 13052 | BOLÍVAR | ARJONA | 95.6283 | 16 | FALSE | 999
| T65411201m5 | T | 65411201 | 5 | 0 | 107 | 1 | 23 | 1128.1167 | 13052 | BOLÍVAR | ARJONA | 95.6283 | 16 | FALSE | 999
| T65411201m5 | T | 65411201 | 5 | 0 | 107 | 1 | 23 | 1128.1167 | 13052 | BOLÍVAR | ARJONA | 95.6283 | 16 | FALSE | 999
| T65411201m5 | T | 65411201 | 5 | 0 | 107 | 1 | 23 | 1128.1167 | 13052 | BOLÍVAR | ARJONA | 95.6283 | 16 | FALSE | 999
| T65411201m5 | T | 65411201 | 5 | 0 | 107 | 1 | 23 | 1128.1167 | 13052 | BOLÍVAR | ARJONA | 95.6283 | 16 | FALSE | 999
| T65411201m5 | T | 65411201 | 5 | 0 | 107 | 1 | 23 | 1128.1167 | 13052 | BOLÍVAR | ARJONA | 95.6283 | 16 | FALSE | 999
| T65411201m5 | T | 65411201 | 5 | 0 | 107 | 1 | 23 | 1128.1167 | 13052 | BOLÍVAR | ARJONA | 95.6283 | 16 | FALSE | 999
| T65411201m5 | T | 65411201 | 5 | 0 | 107 | 1 | 23 | 1128.1167 | 13052 | BOLÍVAR | ARJONA | 95.6283 | 16 | FALSE | 999
| T65411201m5 | T | 65411201 | 5 | 0 | 107 | 1 | 23 | 1128.1167 | 13052 | BOLÍVAR | ARJONA | 95.6283 | 16 | FALSE | 999
| T65411201m5 | T | 65411201 | 5 | 0 | 107 | 1 | 23 | 1128.1167 | 13052 | BOLÍVAR | ARJONA | 95.6283 | 16 | FALSE | 999
| T65411201m5 | T | 65411201 | 5 | 0 | 107 | 1 | 23 | 1128.1167 | 13052 | BOLÍVAR | ARJONA | 95.6283 | 16 | FALSE | 999
| T65411201m5 | T | 65411201 | 5 | 0 | 107 | 1 | 23 | 1128.1167 | 13052 | BOLÍVAR | ARJONA | 95.6283 | 16 | FALSE | 999
| T65411201m5 | T | 65411201 | 5 | 1 | 1 | 1 | 23 | 264.3833 | 13052 | BOLÍVAR | ARJONA | 95.6283 | 16 | FALSE | 999
| T65411201m6 | T | 65411201 | 6 | 0 | 106 | 1 | 23 | 751.15 | 13052 | BOLÍVAR | ARJONA | 117.8106 | 16 | FALSE | 999
| T65411201m6 | T | 65411201 | 6 | 0 | 106 | 1 | 23 | 751.15 | 13052 | BOLÍVAR | ARJONA | 117.8106 | 16 | FALSE | 999
| T65411201m6 | T | 65411201 | 6 | 0 | 106 | 1 | 23 | 751.15 | 13052 | BOLÍVAR | ARJONA | 117.8106 | 16 | FALSE | 999
| T65411201m6 | T | 65411201 | 6 | 0 | 106 | 1 | 23 | 751.15 | 13052 | BOLÍVAR | ARJONA | 117.8106 | 16 | FALSE | 999
| T65411201m6 | T | 65411201 | 6 | 0 | 106 | 1 | 23 | 751.15 | 13052 | BOLÍVAR | ARJONA | 117.8106 | 16 | FALSE | 999
| T65411201m6 | T | 65411201 | 6 | 0 | 106 | 1 | 23 | 751.15 | 13052 | BOLÍVAR | ARJONA | 117.8106 | 16 | FALSE | 999
| T65411201m6 | T | 65411201 | 6 | 0 | 106 | 1 | 23 | 751.15 | 13052 | BOLÍVAR | ARJONA | 117.8106 | 16 | FALSE | 999
| T65411201m6 | T | 65411201 | 6 | 0 | 106 | 1 | 23 | 751.15 | 13052 | BOLÍVAR | ARJONA | 117.8106 | 16 | FALSE | 999
| T65411201m6 | T | 65411201 | 6 | 0 | 106 | 1 | 23 | 751.15 | 13052 | BOLÍVAR | ARJONA | 117.8106 | 16 | FALSE | 999
| T65411201m6 | T | 65411201 | 6 | 0 | 106 | 1 | 23 | 751.15 | 13052 | BOLÍVAR | ARJONA | 117.8106 | 16 | FALSE | 999
| T65411201m6 | T | 65411201 | 6 | 0 | 106 | 1 | 23 | 751.15 | 13052 | BOLÍVAR | ARJONA | 117.8106 | 16 | FALSE | 999
| T65411201m6 | T | 65411201 | 6 | 0 | 106 | 1 | 23 | 751.15 | 13052 | BOLÍVAR | ARJONA | 117.8106 | 16 | FALSE | 999
| T65411201m6 | T | 65411201 | 6 | 0 | 106 | 1 | 23 | 751.15 | 13052 | BOLÍVAR | ARJONA | 117.8106 | 16 | FALSE | 999
| T65411201m6 | T | 65411201 | 6 | 0 | 106 | 1 | 23 | 751.15 | 13052 | BOLÍVAR | ARJONA | 117.8106 | 16 | FALSE | 999
| T65411201m6 | T | 65411201 | 6 | 0 | 106 | 1 | 23 | 751.15 | 13052 | BOLÍVAR | ARJONA | 117.8106 | 16 | FALSE | 999
| T65411201m6 | T | 65411201 | 6 | 0 | 106 | 1 | 23 | 751.15 | 13052 | BOLÍVAR | ARJONA | 117.8106 | 16 | FALSE | 999
| T65411201m6 | T | 65411201 | 6 | 0 | 106 | 1 | 23 | 751.15 | 13052 | BOLÍVAR | ARJONA | 117.8106 | 16 | FALSE | 999
| T65411201m6 | T | 65411201 | 6 | 0 | 106 | 1 | 23 | 751.15 | 13052 | BOLÍVAR | ARJONA | 117.8106 | 16 | FALSE | 999
| T65411201m6 | T | 65411201 | 6 | 0 | 106 | 1 | 23 | 751.15 | 13052 | BOLÍVAR | ARJONA | 117.8106 | 16 | FALSE | 999
| T65411201m6 | T | 65411201 | 6 | 0 | 106 | 1 | 23 | 751.15 | 13052 | BOLÍVAR | ARJONA | 117.8106 | 16 | FALSE | 999
| T65411201m6 | T | 65411201 | 6 | 0 | 106 | 1 | 23 | 751.15 | 13052 | BOLÍVAR | ARJONA | 117.8106 | 16 | FALSE | 999
| T65411201m6 | T | 65411201 | 6 | 0 | 106 | 1 | 23 | 751.15 | 13052 | BOLÍVAR | ARJONA | 117.8106 | 16 | FALSE | 999
| T65411201m6 | T | 65411201 | 6 | 0 | 106 | 1 | 23 | 751.15 | 13052 | BOLÍVAR | ARJONA | 117.8106 | 16 | FALSE | 999
| T65411201m6 | T | 65411201 | 6 | 0 | 106 | 1 | 23 | 751.15 | 13052 | BOLÍVAR | ARJONA | 117.8106 | 16 | FALSE | 999
| T65411201m6 | T | 65411201 | 6 | 0 | 106 | 1 | 23 | 751.15 | 13052 | BOLÍVAR | ARJONA | 117.8106 | 16 | FALSE | 999
| T65411201m6 | T | 65411201 | 6 | 0 | 106 | 1 | 23 | 751.15 | 13052 | BOLÍVAR | ARJONA | 117.8106 | 16 | FALSE | 999
| T65411201m6 | T | 65411201 | 6 | 0 | 106 | 1 | 23 | 751.15 | 13052 | BOLÍVAR | ARJONA | 117.8106 | 16 | FALSE | 999
| T65411201m6 | T | 65411201 | 6 | 0 | 106 | 1 | 23 | 751.15 | 13052 | BOLÍVAR | ARJONA | 117.8106 | 16 | FALSE | 999
| T65411201m6 | T | 65411201 | 6 | 0 | 106 | 1 | 23 | 751.15 | 13052 | BOLÍVAR | ARJONA | 117.8106 | 16 | FALSE | 999
| T65411201m6 | T | 65411201 | 6 | 0 | 106 | 1 | 23 | 751.15 | 13052 | BOLÍVAR | ARJONA | 117.8106 | 16 | FALSE | 999
| T65411201m6 | T | 65411201 | 6 | 0 | 106 | 1 | 23 | 751.15 | 13052 | BOLÍVAR | ARJONA | 117.8106 | 16 | FALSE | 999
| T65411201m6 | T | 65411201 | 6 | 0 | 106 | 1 | 23 | 751.15 | 13052 | BOLÍVAR | ARJONA | 117.8106 | 16 | FALSE | 999
| T65411201m6 | T | 65411201 | 6 | 0 | 106 | 1 | 23 | 751.15 | 13052 | BOLÍVAR | ARJONA | 117.8106 | 16 | FALSE | 999
| T65411201m6 | T | 65411201 | 6 | 0 | 106 | 1 | 23 | 751.15 | 13052 | BOLÍVAR | ARJONA | 117.8106 | 16 | FALSE | 999
| T65411201m6 | T | 65411201 | 6 | 0 | 106 | 1 | 23 | 751.15 | 13052 | BOLÍVAR | ARJONA | 117.8106 | 16 | FALSE | 999
| T65411201m6 | T | 65411201 | 6 | 0 | 106 | 1 | 23 | 751.15 | 13052 | BOLÍVAR | ARJONA | 117.8106 | 16 | FALSE | 999
| T65411201m6 | T | 65411201 | 6 | 0 | 106 | 1 | 23 | 751.15 | 13052 | BOLÍVAR | ARJONA | 117.8106 | 16 | FALSE | 999
| T65411201m6 | T | 65411201 | 6 | 0 | 106 | 1 | 23 | 751.15 | 13052 | BOLÍVAR | ARJONA | 117.8106 | 16 | FALSE | 999
| T65411201m6 | T | 65411201 | 6 | 0 | 106 | 1 | 23 | 751.15 | 13052 | BOLÍVAR | ARJONA | 117.8106 | 16 | FALSE | 999
| T65411201m6 | T | 65411201 | 6 | 0 | 106 | 1 | 23 | 751.15 | 13052 | BOLÍVAR | ARJONA | 117.8106 | 16 | FALSE | 999
| T65411201m6 | T | 65411201 | 6 | 0 | 106 | 1 | 23 | 751.15 | 13052 | BOLÍVAR | ARJONA | 117.8106 | 16 | FALSE | 999
| T65411201m6 | T | 65411201 | 6 | 0 | 106 | 1 | 23 | 751.15 | 13052 | BOLÍVAR | ARJONA | 117.8106 | 16 | FALSE | 999
| T65411201m6 | T | 65411201 | 6 | 0 | 106 | 1 | 23 | 751.15 | 13052 | BOLÍVAR | ARJONA | 117.8106 | 16 | FALSE | 999
| T65411201m6 | T | 65411201 | 6 | 0 | 106 | 1 | 23 | 751.15 | 13052 | BOLÍVAR | ARJONA | 117.8106 | 16 | FALSE | 999
| T65411201m6 | T | 65411201 | 6 | 0 | 106 | 1 | 23 | 751.15 | 13052 | BOLÍVAR | ARJONA | 117.8106 | 16 | FALSE | 999
| T65411201m6 | T | 65411201 | 6 | 0 | 106 | 1 | 23 | 751.15 | 13052 | BOLÍVAR | ARJONA | 117.8106 | 16 | FALSE | 999
| T65411201m6 | T | 65411201 | 6 | 0 | 106 | 1 | 23 | 751.15 | 13052 | BOLÍVAR | ARJONA | 117.8106 | 16 | FALSE | 999
| T65411201m6 | T | 65411201 | 6 | 0 | 106 | 1 | 23 | 751.15 | 13052 | BOLÍVAR | ARJONA | 117.8106 | 16 | FALSE | 999
| T65411201m6 | T | 65411201 | 6 | 0 | 106 | 1 | 23 | 751.15 | 13052 | BOLÍVAR | ARJONA | 117.8106 | 16 | FALSE | 999
| T65411201m6 | T | 65411201 | 6 | 0 | 106 | 1 | 23 | 751.15 | 13052 | BOLÍVAR | ARJONA | 117.8106 | 16 | FALSE | 999
| T65411201m6 | T | 65411201 | 6 | 0 | 106 | 1 | 23 | 751.15 | 13052 | BOLÍVAR | ARJONA | 117.8106 | 16 | FALSE | 999
| T65411201m6 | T | 65411201 | 6 | 0 | 106 | 1 | 23 | 751.15 | 13052 | BOLÍVAR | ARJONA | 117.8106 | 16 | FALSE | 999
| T65411201m6 | T | 65411201 | 6 | 0 | 106 | 1 | 23 | 751.15 | 13052 | BOLÍVAR | ARJONA | 117.8106 | 16 | FALSE | 999
| T65411201m6 | T | 65411201 | 6 | 0 | 106 | 1 | 23 | 751.15 | 13052 | BOLÍVAR | ARJONA | 117.8106 | 16 | FALSE | 999
| T65411201m6 | T | 65411201 | 6 | 0 | 106 | 1 | 23 | 751.15 | 13052 | BOLÍVAR | ARJONA | 117.8106 | 16 | FALSE | 999
| T65411201m6 | T | 65411201 | 6 | 0 | 106 | 1 | 23 | 751.15 | 13052 | BOLÍVAR | ARJONA | 117.8106 | 16 | FALSE | 999
| T65411201m6 | T | 65411201 | 6 | 0 | 106 | 1 | 23 | 751.15 | 13052 | BOLÍVAR | ARJONA | 117.8106 | 16 | FALSE | 999
| T65411201m6 | T | 65411201 | 6 | 0 | 106 | 1 | 23 | 751.15 | 13052 | BOLÍVAR | ARJONA | 117.8106 | 16 | FALSE | 999
| T65411201m6 | T | 65411201 | 6 | 0 | 106 | 1 | 23 | 751.15 | 13052 | BOLÍVAR | ARJONA | 117.8106 | 16 | FALSE | 999
| T65411201m6 | T | 65411201 | 6 | 0 | 106 | 1 | 23 | 751.15 | 13052 | BOLÍVAR | ARJONA | 117.8106 | 16 | FALSE | 999
| T65411201m6 | T | 65411201 | 6 | 0 | 106 | 1 | 23 | 751.15 | 13052 | BOLÍVAR | ARJONA | 117.8106 | 16 | FALSE | 999
| T65411201m6 | T | 65411201 | 6 | 0 | 106 | 1 | 23 | 751.15 | 13052 | BOLÍVAR | ARJONA | 117.8106 | 16 | FALSE | 999
| T65411201m6 | T | 65411201 | 6 | 0 | 106 | 1 | 23 | 751.15 | 13052 | BOLÍVAR | ARJONA | 117.8106 | 16 | FALSE | 999
| T65411201m6 | T | 65411201 | 6 | 0 | 106 | 1 | 23 | 751.15 | 13052 | BOLÍVAR | ARJONA | 117.8106 | 16 | FALSE | 999
| T65411201m6 | T | 65411201 | 6 | 0 | 106 | 1 | 23 | 751.15 | 13052 | BOLÍVAR | ARJONA | 117.8106 | 16 | FALSE | 999
| T65411201m6 | T | 65411201 | 6 | 0 | 106 | 1 | 23 | 751.15 | 13052 | BOLÍVAR | ARJONA | 117.8106 | 16 | FALSE | 999
| T65411201m6 | T | 65411201 | 6 | 0 | 106 | 1 | 23 | 751.15 | 13052 | BOLÍVAR | ARJONA | 117.8106 | 16 | FALSE | 999
| T65411201m6 | T | 65411201 | 6 | 0 | 106 | 1 | 23 | 751.15 | 13052 | BOLÍVAR | ARJONA | 117.8106 | 16 | FALSE | 999
| T65411201m6 | T | 65411201 | 6 | 0 | 106 | 1 | 23 | 751.15 | 13052 | BOLÍVAR | ARJONA | 117.8106 | 16 | FALSE | 999
| T65411201m6 | T | 65411201 | 6 | 0 | 106 | 1 | 23 | 751.15 | 13052 | BOLÍVAR | ARJONA | 117.8106 | 16 | FALSE | 999
| T65411201m6 | T | 65411201 | 6 | 0 | 106 | 1 | 23 | 751.15 | 13052 | BOLÍVAR | ARJONA | 117.8106 | 16 | FALSE | 999
| T65411201m6 | T | 65411201 | 6 | 0 | 106 | 1 | 23 | 751.15 | 13052 | BOLÍVAR | ARJONA | 117.8106 | 16 | FALSE | 999
| T65411201m6 | T | 65411201 | 6 | 0 | 106 | 1 | 23 | 751.15 | 13052 | BOLÍVAR | ARJONA | 117.8106 | 16 | FALSE | 999
| T65411201m6 | T | 65411201 | 6 | 0 | 106 | 1 | 23 | 751.15 | 13052 | BOLÍVAR | ARJONA | 117.8106 | 16 | FALSE | 999
| T65411201m6 | T | 65411201 | 6 | 0 | 106 | 1 | 23 | 751.15 | 13052 | BOLÍVAR | ARJONA | 117.8106 | 16 | FALSE | 999
| T65411201m6 | T | 65411201 | 6 | 0 | 106 | 1 | 23 | 751.15 | 13052 | BOLÍVAR | ARJONA | 117.8106 | 16 | FALSE | 999
| T65411201m6 | T | 65411201 | 6 | 0 | 106 | 1 | 23 | 751.15 | 13052 | BOLÍVAR | ARJONA | 117.8106 | 16 | FALSE | 999
| T65411201m6 | T | 65411201 | 6 | 0 | 106 | 1 | 23 | 751.15 | 13052 | BOLÍVAR | ARJONA | 117.8106 | 16 | FALSE | 999
| T65411201m6 | T | 65411201 | 6 | 0 | 106 | 1 | 23 | 751.15 | 13052 | BOLÍVAR | ARJONA | 117.8106 | 16 | FALSE | 999
| T65411201m6 | T | 65411201 | 6 | 0 | 106 | 1 | 23 | 751.15 | 13052 | BOLÍVAR | ARJONA | 117.8106 | 16 | FALSE | 999
| T65411201m6 | T | 65411201 | 6 | 0 | 106 | 1 | 23 | 751.15 | 13052 | BOLÍVAR | ARJONA | 117.8106 | 16 | FALSE | 999
| T65411201m6 | T | 65411201 | 6 | 0 | 106 | 1 | 23 | 751.15 | 13052 | BOLÍVAR | ARJONA | 117.8106 | 16 | FALSE | 999
| T65411201m6 | T | 65411201 | 6 | 0 | 106 | 1 | 23 | 751.15 | 13052 | BOLÍVAR | ARJONA | 117.8106 | 16 | FALSE | 999
| T65411201m6 | T | 65411201 | 6 | 0 | 106 | 1 | 23 | 751.15 | 13052 | BOLÍVAR | ARJONA | 117.8106 | 16 | FALSE | 999
| T65411201m6 | T | 65411201 | 6 | 0 | 106 | 1 | 23 | 751.15 | 13052 | BOLÍVAR | ARJONA | 117.8106 | 16 | FALSE | 999
| T65411201m6 | T | 65411201 | 6 | 0 | 106 | 1 | 23 | 751.15 | 13052 | BOLÍVAR | ARJONA | 117.8106 | 16 | FALSE | 999
| T65411201m6 | T | 65411201 | 6 | 0 | 106 | 1 | 23 | 751.15 | 13052 | BOLÍVAR | ARJONA | 117.8106 | 16 | FALSE | 999
| T65411201m6 | T | 65411201 | 6 | 0 | 106 | 1 | 23 | 751.15 | 13052 | BOLÍVAR | ARJONA | 117.8106 | 16 | FALSE | 999
| T65411201m6 | T | 65411201 | 6 | 0 | 106 | 1 | 23 | 751.15 | 13052 | BOLÍVAR | ARJONA | 117.8106 | 16 | FALSE | 999
| T65411201m6 | T | 65411201 | 6 | 0 | 106 | 1 | 23 | 751.15 | 13052 | BOLÍVAR | ARJONA | 117.8106 | 16 | FALSE | 999
| T65411201m6 | T | 65411201 | 6 | 0 | 106 | 1 | 23 | 751.15 | 13052 | BOLÍVAR | ARJONA | 117.8106 | 16 | FALSE | 999
| T65411201m6 | T | 65411201 | 6 | 0 | 106 | 1 | 23 | 751.15 | 13052 | BOLÍVAR | ARJONA | 117.8106 | 16 | FALSE | 999
| T65411201m6 | T | 65411201 | 6 | 0 | 106 | 1 | 23 | 751.15 | 13052 | BOLÍVAR | ARJONA | 117.8106 | 16 | FALSE | 999
| T65411201m6 | T | 65411201 | 6 | 0 | 106 | 1 | 23 | 751.15 | 13052 | BOLÍVAR | ARJONA | 117.8106 | 16 | FALSE | 999
| T65411201m6 | T | 65411201 | 6 | 0 | 106 | 1 | 23 | 751.15 | 13052 | BOLÍVAR | ARJONA | 117.8106 | 16 | FALSE | 999
| T65411201m6 | T | 65411201 | 6 | 0 | 106 | 1 | 23 | 751.15 | 13052 | BOLÍVAR | ARJONA | 117.8106 | 16 | FALSE | 999
| T65411201m6 | T | 65411201 | 6 | 0 | 106 | 1 | 23 | 751.15 | 13052 | BOLÍVAR | ARJONA | 117.8106 | 16 | FALSE | 999
| T65411201m6 | T | 65411201 | 6 | 0 | 106 | 1 | 23 | 751.15 | 13052 | BOLÍVAR | ARJONA | 117.8106 | 16 | FALSE | 999
| T65411201m6 | T | 65411201 | 6 | 0 | 106 | 1 | 23 | 751.15 | 13052 | BOLÍVAR | ARJONA | 117.8106 | 16 | FALSE | 999
| T65411201m6 | T | 65411201 | 6 | 0 | 106 | 1 | 23 | 751.15 | 13052 | BOLÍVAR | ARJONA | 117.8106 | 16 | FALSE | 999
| T65411201m6 | T | 65411201 | 6 | 0 | 106 | 1 | 23 | 751.15 | 13052 | BOLÍVAR | ARJONA | 117.8106 | 16 | FALSE | 999
| T65411201m6 | T | 65411201 | 6 | 0 | 106 | 1 | 23 | 751.15 | 13052 | BOLÍVAR | ARJONA | 117.8106 | 16 | FALSE | 999
| T65411201m6 | T | 65411201 | 6 | 0 | 106 | 1 | 23 | 751.15 | 13052 | BOLÍVAR | ARJONA | 117.8106 | 16 | FALSE | 999
| T65411201m6 | T | 65411201 | 6 | 0 | 106 | 1 | 23 | 751.15 | 13052 | BOLÍVAR | ARJONA | 117.8106 | 16 | FALSE | 999
| T65411201m6 | T | 65411201 | 6 | 0 | 106 | 1 | 23 | 751.15 | 13052 | BOLÍVAR | ARJONA | 117.8106 | 16 | FALSE | 999
| T65411201m6 | T | 65411201 | 6 | 0 | 106 | 1 | 23 | 751.15 | 13052 | BOLÍVAR | ARJONA | 117.8106 | 16 | FALSE | 999
| T65411201m6 | T | 65411201 | 6 | 1 | 1 | 1 | 23 | 579.7833 | 13052 | BOLÍVAR | ARJONA | 117.8106 | 16 | FALSE | 999
| T65411201m7 | T | 65411201 | 7 | 0 | 107 | 1 | 23 | 2755.15 | 13052 | BOLÍVAR | ARJONA | 181.1383 | 16 | FALSE | 999
| T65411201m7 | T | 65411201 | 7 | 0 | 107 | 1 | 23 | 2755.15 | 13052 | BOLÍVAR | ARJONA | 181.1383 | 16 | FALSE | 999
| T65411201m7 | T | 65411201 | 7 | 0 | 107 | 1 | 23 | 2755.15 | 13052 | BOLÍVAR | ARJONA | 181.1383 | 16 | FALSE | 999
| T65411201m7 | T | 65411201 | 7 | 0 | 107 | 1 | 23 | 2755.15 | 13052 | BOLÍVAR | ARJONA | 181.1383 | 16 | FALSE | 999
| T65411201m7 | T | 65411201 | 7 | 0 | 107 | 1 | 23 | 2755.15 | 13052 | BOLÍVAR | ARJONA | 181.1383 | 16 | FALSE | 999
| T65411201m7 | T | 65411201 | 7 | 0 | 107 | 1 | 23 | 2755.15 | 13052 | BOLÍVAR | ARJONA | 181.1383 | 16 | FALSE | 999
| T65411201m7 | T | 65411201 | 7 | 0 | 107 | 1 | 23 | 2755.15 | 13052 | BOLÍVAR | ARJONA | 181.1383 | 16 | FALSE | 999
| T65411201m7 | T | 65411201 | 7 | 0 | 107 | 1 | 23 | 2755.15 | 13052 | BOLÍVAR | ARJONA | 181.1383 | 16 | FALSE | 999
| T65411201m7 | T | 65411201 | 7 | 0 | 107 | 1 | 23 | 2755.15 | 13052 | BOLÍVAR | ARJONA | 181.1383 | 16 | FALSE | 999
| T65411201m7 | T | 65411201 | 7 | 0 | 107 | 1 | 23 | 2755.15 | 13052 | BOLÍVAR | ARJONA | 181.1383 | 16 | FALSE | 999
| T65411201m7 | T | 65411201 | 7 | 0 | 107 | 1 | 23 | 2755.15 | 13052 | BOLÍVAR | ARJONA | 181.1383 | 16 | FALSE | 999
| T65411201m7 | T | 65411201 | 7 | 0 | 107 | 1 | 23 | 2755.15 | 13052 | BOLÍVAR | ARJONA | 181.1383 | 16 | FALSE | 999
| T65411201m7 | T | 65411201 | 7 | 0 | 107 | 1 | 23 | 2755.15 | 13052 | BOLÍVAR | ARJONA | 181.1383 | 16 | FALSE | 999
| T65411201m7 | T | 65411201 | 7 | 0 | 107 | 1 | 23 | 2755.15 | 13052 | BOLÍVAR | ARJONA | 181.1383 | 16 | FALSE | 999
| T65411201m7 | T | 65411201 | 7 | 0 | 107 | 1 | 23 | 2755.15 | 13052 | BOLÍVAR | ARJONA | 181.1383 | 16 | FALSE | 999
| T65411201m7 | T | 65411201 | 7 | 0 | 107 | 1 | 23 | 2755.15 | 13052 | BOLÍVAR | ARJONA | 181.1383 | 16 | FALSE | 999
| T65411201m7 | T | 65411201 | 7 | 0 | 107 | 1 | 23 | 2755.15 | 13052 | BOLÍVAR | ARJONA | 181.1383 | 16 | FALSE | 999
| T65411201m7 | T | 65411201 | 7 | 0 | 107 | 1 | 23 | 2755.15 | 13052 | BOLÍVAR | ARJONA | 181.1383 | 16 | FALSE | 999
| T65411201m7 | T | 65411201 | 7 | 0 | 107 | 1 | 23 | 2755.15 | 13052 | BOLÍVAR | ARJONA | 181.1383 | 16 | FALSE | 999
| T65411201m7 | T | 65411201 | 7 | 0 | 107 | 1 | 23 | 2755.15 | 13052 | BOLÍVAR | ARJONA | 181.1383 | 16 | FALSE | 999
| T65411201m7 | T | 65411201 | 7 | 0 | 107 | 1 | 23 | 2755.15 | 13052 | BOLÍVAR | ARJONA | 181.1383 | 16 | FALSE | 999
| T65411201m7 | T | 65411201 | 7 | 0 | 107 | 1 | 23 | 2755.15 | 13052 | BOLÍVAR | ARJONA | 181.1383 | 16 | FALSE | 999
| T65411201m7 | T | 65411201 | 7 | 0 | 107 | 1 | 23 | 2755.15 | 13052 | BOLÍVAR | ARJONA | 181.1383 | 16 | FALSE | 999
| T65411201m7 | T | 65411201 | 7 | 0 | 107 | 1 | 23 | 2755.15 | 13052 | BOLÍVAR | ARJONA | 181.1383 | 16 | FALSE | 999
| T65411201m7 | T | 65411201 | 7 | 0 | 107 | 1 | 23 | 2755.15 | 13052 | BOLÍVAR | ARJONA | 181.1383 | 16 | FALSE | 999
| T65411201m7 | T | 65411201 | 7 | 0 | 107 | 1 | 23 | 2755.15 | 13052 | BOLÍVAR | ARJONA | 181.1383 | 16 | FALSE | 999
| T65411201m7 | T | 65411201 | 7 | 0 | 107 | 1 | 23 | 2755.15 | 13052 | BOLÍVAR | ARJONA | 181.1383 | 16 | FALSE | 999
| T65411201m7 | T | 65411201 | 7 | 0 | 107 | 1 | 23 | 2755.15 | 13052 | BOLÍVAR | ARJONA | 181.1383 | 16 | FALSE | 999
| T65411201m7 | T | 65411201 | 7 | 0 | 107 | 1 | 23 | 2755.15 | 13052 | BOLÍVAR | ARJONA | 181.1383 | 16 | FALSE | 999
| T65411201m7 | T | 65411201 | 7 | 0 | 107 | 1 | 23 | 2755.15 | 13052 | BOLÍVAR | ARJONA | 181.1383 | 16 | FALSE | 999
| T65411201m7 | T | 65411201 | 7 | 0 | 107 | 1 | 23 | 2755.15 | 13052 | BOLÍVAR | ARJONA | 181.1383 | 16 | FALSE | 999
| T65411201m7 | T | 65411201 | 7 | 0 | 107 | 1 | 23 | 2755.15 | 13052 | BOLÍVAR | ARJONA | 181.1383 | 16 | FALSE | 999
| T65411201m7 | T | 65411201 | 7 | 0 | 107 | 1 | 23 | 2755.15 | 13052 | BOLÍVAR | ARJONA | 181.1383 | 16 | FALSE | 999
| T65411201m7 | T | 65411201 | 7 | 0 | 107 | 1 | 23 | 2755.15 | 13052 | BOLÍVAR | ARJONA | 181.1383 | 16 | FALSE | 999
| T65411201m7 | T | 65411201 | 7 | 0 | 107 | 1 | 23 | 2755.15 | 13052 | BOLÍVAR | ARJONA | 181.1383 | 16 | FALSE | 999
| T65411201m7 | T | 65411201 | 7 | 0 | 107 | 1 | 23 | 2755.15 | 13052 | BOLÍVAR | ARJONA | 181.1383 | 16 | FALSE | 999
| T65411201m7 | T | 65411201 | 7 | 0 | 107 | 1 | 23 | 2755.15 | 13052 | BOLÍVAR | ARJONA | 181.1383 | 16 | FALSE | 999
| T65411201m7 | T | 65411201 | 7 | 0 | 107 | 1 | 23 | 2755.15 | 13052 | BOLÍVAR | ARJONA | 181.1383 | 16 | FALSE | 999
| T65411201m7 | T | 65411201 | 7 | 0 | 107 | 1 | 23 | 2755.15 | 13052 | BOLÍVAR | ARJONA | 181.1383 | 16 | FALSE | 999
| T65411201m7 | T | 65411201 | 7 | 0 | 107 | 1 | 23 | 2755.15 | 13052 | BOLÍVAR | ARJONA | 181.1383 | 16 | FALSE | 999
| T65411201m7 | T | 65411201 | 7 | 0 | 107 | 1 | 23 | 2755.15 | 13052 | BOLÍVAR | ARJONA | 181.1383 | 16 | FALSE | 999
| T65411201m7 | T | 65411201 | 7 | 0 | 107 | 1 | 23 | 2755.15 | 13052 | BOLÍVAR | ARJONA | 181.1383 | 16 | FALSE | 999
| T65411201m7 | T | 65411201 | 7 | 0 | 107 | 1 | 23 | 2755.15 | 13052 | BOLÍVAR | ARJONA | 181.1383 | 16 | FALSE | 999
| T65411201m7 | T | 65411201 | 7 | 0 | 107 | 1 | 23 | 2755.15 | 13052 | BOLÍVAR | ARJONA | 181.1383 | 16 | FALSE | 999
| T65411201m7 | T | 65411201 | 7 | 0 | 107 | 1 | 23 | 2755.15 | 13052 | BOLÍVAR | ARJONA | 181.1383 | 16 | FALSE | 999
| T65411201m7 | T | 65411201 | 7 | 0 | 107 | 1 | 23 | 2755.15 | 13052 | BOLÍVAR | ARJONA | 181.1383 | 16 | FALSE | 999
| T65411201m7 | T | 65411201 | 7 | 0 | 107 | 1 | 23 | 2755.15 | 13052 | BOLÍVAR | ARJONA | 181.1383 | 16 | FALSE | 999
| T65411201m7 | T | 65411201 | 7 | 0 | 107 | 1 | 23 | 2755.15 | 13052 | BOLÍVAR | ARJONA | 181.1383 | 16 | FALSE | 999
| T65411201m7 | T | 65411201 | 7 | 0 | 107 | 1 | 23 | 2755.15 | 13052 | BOLÍVAR | ARJONA | 181.1383 | 16 | FALSE | 999
| T65411201m7 | T | 65411201 | 7 | 0 | 107 | 1 | 23 | 2755.15 | 13052 | BOLÍVAR | ARJONA | 181.1383 | 16 | FALSE | 999
| T65411201m7 | T | 65411201 | 7 | 0 | 107 | 1 | 23 | 2755.15 | 13052 | BOLÍVAR | ARJONA | 181.1383 | 16 | FALSE | 999
| T65411201m7 | T | 65411201 | 7 | 0 | 107 | 1 | 23 | 2755.15 | 13052 | BOLÍVAR | ARJONA | 181.1383 | 16 | FALSE | 999
| T65411201m7 | T | 65411201 | 7 | 0 | 107 | 1 | 23 | 2755.15 | 13052 | BOLÍVAR | ARJONA | 181.1383 | 16 | FALSE | 999
| T65411201m7 | T | 65411201 | 7 | 0 | 107 | 1 | 23 | 2755.15 | 13052 | BOLÍVAR | ARJONA | 181.1383 | 16 | FALSE | 999
| T65411201m7 | T | 65411201 | 7 | 0 | 107 | 1 | 23 | 2755.15 | 13052 | BOLÍVAR | ARJONA | 181.1383 | 16 | FALSE | 999
| T65411201m7 | T | 65411201 | 7 | 0 | 107 | 1 | 23 | 2755.15 | 13052 | BOLÍVAR | ARJONA | 181.1383 | 16 | FALSE | 999
| T65411201m7 | T | 65411201 | 7 | 0 | 107 | 1 | 23 | 2755.15 | 13052 | BOLÍVAR | ARJONA | 181.1383 | 16 | FALSE | 999
| T65411201m7 | T | 65411201 | 7 | 0 | 107 | 1 | 23 | 2755.15 | 13052 | BOLÍVAR | ARJONA | 181.1383 | 16 | FALSE | 999
| T65411201m7 | T | 65411201 | 7 | 0 | 107 | 1 | 23 | 2755.15 | 13052 | BOLÍVAR | ARJONA | 181.1383 | 16 | FALSE | 999
| T65411201m7 | T | 65411201 | 7 | 0 | 107 | 1 | 23 | 2755.15 | 13052 | BOLÍVAR | ARJONA | 181.1383 | 16 | FALSE | 999
| T65411201m7 | T | 65411201 | 7 | 0 | 107 | 1 | 23 | 2755.15 | 13052 | BOLÍVAR | ARJONA | 181.1383 | 16 | FALSE | 999
| T65411201m7 | T | 65411201 | 7 | 0 | 107 | 1 | 23 | 2755.15 | 13052 | BOLÍVAR | ARJONA | 181.1383 | 16 | FALSE | 999
| T65411201m7 | T | 65411201 | 7 | 0 | 107 | 1 | 23 | 2755.15 | 13052 | BOLÍVAR | ARJONA | 181.1383 | 16 | FALSE | 999
| T65411201m7 | T | 65411201 | 7 | 0 | 107 | 1 | 23 | 2755.15 | 13052 | BOLÍVAR | ARJONA | 181.1383 | 16 | FALSE | 999
| T65411201m7 | T | 65411201 | 7 | 0 | 107 | 1 | 23 | 2755.15 | 13052 | BOLÍVAR | ARJONA | 181.1383 | 16 | FALSE | 999
| T65411201m7 | T | 65411201 | 7 | 0 | 107 | 1 | 23 | 2755.15 | 13052 | BOLÍVAR | ARJONA | 181.1383 | 16 | FALSE | 999
| T65411201m7 | T | 65411201 | 7 | 0 | 107 | 1 | 23 | 2755.15 | 13052 | BOLÍVAR | ARJONA | 181.1383 | 16 | FALSE | 999
| T65411201m7 | T | 65411201 | 7 | 0 | 107 | 1 | 23 | 2755.15 | 13052 | BOLÍVAR | ARJONA | 181.1383 | 16 | FALSE | 999
| T65411201m7 | T | 65411201 | 7 | 0 | 107 | 1 | 23 | 2755.15 | 13052 | BOLÍVAR | ARJONA | 181.1383 | 16 | FALSE | 999
| T65411201m7 | T | 65411201 | 7 | 0 | 107 | 1 | 23 | 2755.15 | 13052 | BOLÍVAR | ARJONA | 181.1383 | 16 | FALSE | 999
| T65411201m7 | T | 65411201 | 7 | 0 | 107 | 1 | 23 | 2755.15 | 13052 | BOLÍVAR | ARJONA | 181.1383 | 16 | FALSE | 999
| T65411201m7 | T | 65411201 | 7 | 0 | 107 | 1 | 23 | 2755.15 | 13052 | BOLÍVAR | ARJONA | 181.1383 | 16 | FALSE | 999
| T65411201m7 | T | 65411201 | 7 | 0 | 107 | 1 | 23 | 2755.15 | 13052 | BOLÍVAR | ARJONA | 181.1383 | 16 | FALSE | 999
| T65411201m7 | T | 65411201 | 7 | 0 | 107 | 1 | 23 | 2755.15 | 13052 | BOLÍVAR | ARJONA | 181.1383 | 16 | FALSE | 999
| T65411201m7 | T | 65411201 | 7 | 0 | 107 | 1 | 23 | 2755.15 | 13052 | BOLÍVAR | ARJONA | 181.1383 | 16 | FALSE | 999
| T65411201m7 | T | 65411201 | 7 | 0 | 107 | 1 | 23 | 2755.15 | 13052 | BOLÍVAR | ARJONA | 181.1383 | 16 | FALSE | 999
| T65411201m7 | T | 65411201 | 7 | 0 | 107 | 1 | 23 | 2755.15 | 13052 | BOLÍVAR | ARJONA | 181.1383 | 16 | FALSE | 999
| T65411201m7 | T | 65411201 | 7 | 0 | 107 | 1 | 23 | 2755.15 | 13052 | BOLÍVAR | ARJONA | 181.1383 | 16 | FALSE | 999
| T65411201m7 | T | 65411201 | 7 | 0 | 107 | 1 | 23 | 2755.15 | 13052 | BOLÍVAR | ARJONA | 181.1383 | 16 | FALSE | 999
| T65411201m7 | T | 65411201 | 7 | 0 | 107 | 1 | 23 | 2755.15 | 13052 | BOLÍVAR | ARJONA | 181.1383 | 16 | FALSE | 999
| T65411201m7 | T | 65411201 | 7 | 0 | 107 | 1 | 23 | 2755.15 | 13052 | BOLÍVAR | ARJONA | 181.1383 | 16 | FALSE | 999
| T65411201m7 | T | 65411201 | 7 | 0 | 107 | 1 | 23 | 2755.15 | 13052 | BOLÍVAR | ARJONA | 181.1383 | 16 | FALSE | 999
| T65411201m7 | T | 65411201 | 7 | 0 | 107 | 1 | 23 | 2755.15 | 13052 | BOLÍVAR | ARJONA | 181.1383 | 16 | FALSE | 999
| T65411201m7 | T | 65411201 | 7 | 0 | 107 | 1 | 23 | 2755.15 | 13052 | BOLÍVAR | ARJONA | 181.1383 | 16 | FALSE | 999
| T65411201m7 | T | 65411201 | 7 | 0 | 107 | 1 | 23 | 2755.15 | 13052 | BOLÍVAR | ARJONA | 181.1383 | 16 | FALSE | 999
| T65411201m7 | T | 65411201 | 7 | 0 | 107 | 1 | 23 | 2755.15 | 13052 | BOLÍVAR | ARJONA | 181.1383 | 16 | FALSE | 999
| T65411201m7 | T | 65411201 | 7 | 0 | 107 | 1 | 23 | 2755.15 | 13052 | BOLÍVAR | ARJONA | 181.1383 | 16 | FALSE | 999
| T65411201m7 | T | 65411201 | 7 | 0 | 107 | 1 | 23 | 2755.15 | 13052 | BOLÍVAR | ARJONA | 181.1383 | 16 | FALSE | 999
| T65411201m7 | T | 65411201 | 7 | 0 | 107 | 1 | 23 | 2755.15 | 13052 | BOLÍVAR | ARJONA | 181.1383 | 16 | FALSE | 999
| T65411201m7 | T | 65411201 | 7 | 0 | 107 | 1 | 23 | 2755.15 | 13052 | BOLÍVAR | ARJONA | 181.1383 | 16 | FALSE | 999
| T65411201m7 | T | 65411201 | 7 | 0 | 107 | 1 | 23 | 2755.15 | 13052 | BOLÍVAR | ARJONA | 181.1383 | 16 | FALSE | 999
| T65411201m7 | T | 65411201 | 7 | 0 | 107 | 1 | 23 | 2755.15 | 13052 | BOLÍVAR | ARJONA | 181.1383 | 16 | FALSE | 999
| T65411201m7 | T | 65411201 | 7 | 0 | 107 | 1 | 23 | 2755.15 | 13052 | BOLÍVAR | ARJONA | 181.1383 | 16 | FALSE | 999
| T65411201m7 | T | 65411201 | 7 | 0 | 107 | 1 | 23 | 2755.15 | 13052 | BOLÍVAR | ARJONA | 181.1383 | 16 | FALSE | 999
| T65411201m7 | T | 65411201 | 7 | 0 | 107 | 1 | 23 | 2755.15 | 13052 | BOLÍVAR | ARJONA | 181.1383 | 16 | FALSE | 999
| T65411201m7 | T | 65411201 | 7 | 0 | 107 | 1 | 23 | 2755.15 | 13052 | BOLÍVAR | ARJONA | 181.1383 | 16 | FALSE | 999
| T65411201m7 | T | 65411201 | 7 | 0 | 107 | 1 | 23 | 2755.15 | 13052 | BOLÍVAR | ARJONA | 181.1383 | 16 | FALSE | 999
| T65411201m7 | T | 65411201 | 7 | 0 | 107 | 1 | 23 | 2755.15 | 13052 | BOLÍVAR | ARJONA | 181.1383 | 16 | FALSE | 999
| T65411201m7 | T | 65411201 | 7 | 0 | 107 | 1 | 23 | 2755.15 | 13052 | BOLÍVAR | ARJONA | 181.1383 | 16 | FALSE | 999
| T65411201m7 | T | 65411201 | 7 | 0 | 107 | 1 | 23 | 2755.15 | 13052 | BOLÍVAR | ARJONA | 181.1383 | 16 | FALSE | 999
| T65411201m7 | T | 65411201 | 7 | 0 | 107 | 1 | 23 | 2755.15 | 13052 | BOLÍVAR | ARJONA | 181.1383 | 16 | FALSE | 999
| T65411201m7 | T | 65411201 | 7 | 0 | 107 | 1 | 23 | 2755.15 | 13052 | BOLÍVAR | ARJONA | 181.1383 | 16 | FALSE | 999
| T65411201m7 | T | 65411201 | 7 | 0 | 107 | 1 | 23 | 2755.15 | 13052 | BOLÍVAR | ARJONA | 181.1383 | 16 | FALSE | 999
| T65411201m7 | T | 65411201 | 7 | 0 | 107 | 1 | 23 | 2755.15 | 13052 | BOLÍVAR | ARJONA | 181.1383 | 16 | FALSE | 999
| T65411201m7 | T | 65411201 | 7 | 0 | 107 | 1 | 23 | 2755.15 | 13052 | BOLÍVAR | ARJONA | 181.1383 | 16 | FALSE | 999
| T65411201m7 | T | 65411201 | 7 | 0 | 107 | 1 | 23 | 2755.15 | 13052 | BOLÍVAR | ARJONA | 181.1383 | 16 | FALSE | 999
| T65411201m7 | T | 65411201 | 7 | 0 | 107 | 1 | 23 | 2755.15 | 13052 | BOLÍVAR | ARJONA | 181.1383 | 16 | FALSE | 999
| T65411201m7 | T | 65411201 | 7 | 1 | 1 | 1 | 23 | 1044.5167 | 13052 | BOLÍVAR | ARJONA | 181.1383 | 16 | FALSE | 999
| T65411201m8 | T | 65411201 | 8 | 0 | 107 | 1 | 23 | 783.1833 | 13052 | BOLÍVAR | ARJONA | 200.4086 | 16 | FALSE | 999
| T65411201m8 | T | 65411201 | 8 | 0 | 107 | 1 | 23 | 783.1833 | 13052 | BOLÍVAR | ARJONA | 200.4086 | 16 | FALSE | 999
| T65411201m8 | T | 65411201 | 8 | 0 | 107 | 1 | 23 | 783.1833 | 13052 | BOLÍVAR | ARJONA | 200.4086 | 16 | FALSE | 999
| T65411201m8 | T | 65411201 | 8 | 0 | 107 | 1 | 23 | 783.1833 | 13052 | BOLÍVAR | ARJONA | 200.4086 | 16 | FALSE | 999
| T65411201m8 | T | 65411201 | 8 | 0 | 107 | 1 | 23 | 783.1833 | 13052 | BOLÍVAR | ARJONA | 200.4086 | 16 | FALSE | 999
| T65411201m8 | T | 65411201 | 8 | 0 | 107 | 1 | 23 | 783.1833 | 13052 | BOLÍVAR | ARJONA | 200.4086 | 16 | FALSE | 999
| T65411201m8 | T | 65411201 | 8 | 0 | 107 | 1 | 23 | 783.1833 | 13052 | BOLÍVAR | ARJONA | 200.4086 | 16 | FALSE | 999
| T65411201m8 | T | 65411201 | 8 | 0 | 107 | 1 | 23 | 783.1833 | 13052 | BOLÍVAR | ARJONA | 200.4086 | 16 | FALSE | 999
| T65411201m8 | T | 65411201 | 8 | 0 | 107 | 1 | 23 | 783.1833 | 13052 | BOLÍVAR | ARJONA | 200.4086 | 16 | FALSE | 999
| T65411201m8 | T | 65411201 | 8 | 0 | 107 | 1 | 23 | 783.1833 | 13052 | BOLÍVAR | ARJONA | 200.4086 | 16 | FALSE | 999
| T65411201m8 | T | 65411201 | 8 | 0 | 107 | 1 | 23 | 783.1833 | 13052 | BOLÍVAR | ARJONA | 200.4086 | 16 | FALSE | 999
| T65411201m8 | T | 65411201 | 8 | 0 | 107 | 1 | 23 | 783.1833 | 13052 | BOLÍVAR | ARJONA | 200.4086 | 16 | FALSE | 999
| T65411201m8 | T | 65411201 | 8 | 0 | 107 | 1 | 23 | 783.1833 | 13052 | BOLÍVAR | ARJONA | 200.4086 | 16 | FALSE | 999
| T65411201m8 | T | 65411201 | 8 | 0 | 107 | 1 | 23 | 783.1833 | 13052 | BOLÍVAR | ARJONA | 200.4086 | 16 | FALSE | 999
| T65411201m8 | T | 65411201 | 8 | 0 | 107 | 1 | 23 | 783.1833 | 13052 | BOLÍVAR | ARJONA | 200.4086 | 16 | FALSE | 999
| T65411201m8 | T | 65411201 | 8 | 0 | 107 | 1 | 23 | 783.1833 | 13052 | BOLÍVAR | ARJONA | 200.4086 | 16 | FALSE | 999
| T65411201m8 | T | 65411201 | 8 | 0 | 107 | 1 | 23 | 783.1833 | 13052 | BOLÍVAR | ARJONA | 200.4086 | 16 | FALSE | 999
| T65411201m8 | T | 65411201 | 8 | 0 | 107 | 1 | 23 | 783.1833 | 13052 | BOLÍVAR | ARJONA | 200.4086 | 16 | FALSE | 999
| T65411201m8 | T | 65411201 | 8 | 0 | 107 | 1 | 23 | 783.1833 | 13052 | BOLÍVAR | ARJONA | 200.4086 | 16 | FALSE | 999
| T65411201m8 | T | 65411201 | 8 | 0 | 107 | 1 | 23 | 783.1833 | 13052 | BOLÍVAR | ARJONA | 200.4086 | 16 | FALSE | 999
| T65411201m8 | T | 65411201 | 8 | 0 | 107 | 1 | 23 | 783.1833 | 13052 | BOLÍVAR | ARJONA | 200.4086 | 16 | FALSE | 999
| T65411201m8 | T | 65411201 | 8 | 0 | 107 | 1 | 23 | 783.1833 | 13052 | BOLÍVAR | ARJONA | 200.4086 | 16 | FALSE | 999
| T65411201m8 | T | 65411201 | 8 | 0 | 107 | 1 | 23 | 783.1833 | 13052 | BOLÍVAR | ARJONA | 200.4086 | 16 | FALSE | 999
| T65411201m8 | T | 65411201 | 8 | 0 | 107 | 1 | 23 | 783.1833 | 13052 | BOLÍVAR | ARJONA | 200.4086 | 16 | FALSE | 999
| T65411201m8 | T | 65411201 | 8 | 0 | 107 | 1 | 23 | 783.1833 | 13052 | BOLÍVAR | ARJONA | 200.4086 | 16 | FALSE | 999
| T65411201m8 | T | 65411201 | 8 | 0 | 107 | 1 | 23 | 783.1833 | 13052 | BOLÍVAR | ARJONA | 200.4086 | 16 | FALSE | 999
| T65411201m8 | T | 65411201 | 8 | 0 | 107 | 1 | 23 | 783.1833 | 13052 | BOLÍVAR | ARJONA | 200.4086 | 16 | FALSE | 999
| T65411201m8 | T | 65411201 | 8 | 0 | 107 | 1 | 23 | 783.1833 | 13052 | BOLÍVAR | ARJONA | 200.4086 | 16 | FALSE | 999
| T65411201m8 | T | 65411201 | 8 | 0 | 107 | 1 | 23 | 783.1833 | 13052 | BOLÍVAR | ARJONA | 200.4086 | 16 | FALSE | 999
| T65411201m8 | T | 65411201 | 8 | 0 | 107 | 1 | 23 | 783.1833 | 13052 | BOLÍVAR | ARJONA | 200.4086 | 16 | FALSE | 999
| T65411201m8 | T | 65411201 | 8 | 0 | 107 | 1 | 23 | 783.1833 | 13052 | BOLÍVAR | ARJONA | 200.4086 | 16 | FALSE | 999
| T65411201m8 | T | 65411201 | 8 | 0 | 107 | 1 | 23 | 783.1833 | 13052 | BOLÍVAR | ARJONA | 200.4086 | 16 | FALSE | 999
| T65411201m8 | T | 65411201 | 8 | 0 | 107 | 1 | 23 | 783.1833 | 13052 | BOLÍVAR | ARJONA | 200.4086 | 16 | FALSE | 999
| T65411201m8 | T | 65411201 | 8 | 0 | 107 | 1 | 23 | 783.1833 | 13052 | BOLÍVAR | ARJONA | 200.4086 | 16 | FALSE | 999
| T65411201m8 | T | 65411201 | 8 | 0 | 107 | 1 | 23 | 783.1833 | 13052 | BOLÍVAR | ARJONA | 200.4086 | 16 | FALSE | 999
| T65411201m8 | T | 65411201 | 8 | 0 | 107 | 1 | 23 | 783.1833 | 13052 | BOLÍVAR | ARJONA | 200.4086 | 16 | FALSE | 999
| T65411201m8 | T | 65411201 | 8 | 0 | 107 | 1 | 23 | 783.1833 | 13052 | BOLÍVAR | ARJONA | 200.4086 | 16 | FALSE | 999
| T65411201m8 | T | 65411201 | 8 | 0 | 107 | 1 | 23 | 783.1833 | 13052 | BOLÍVAR | ARJONA | 200.4086 | 16 | FALSE | 999
| T65411201m8 | T | 65411201 | 8 | 0 | 107 | 1 | 23 | 783.1833 | 13052 | BOLÍVAR | ARJONA | 200.4086 | 16 | FALSE | 999
| T65411201m8 | T | 65411201 | 8 | 0 | 107 | 1 | 23 | 783.1833 | 13052 | BOLÍVAR | ARJONA | 200.4086 | 16 | FALSE | 999
| T65411201m8 | T | 65411201 | 8 | 0 | 107 | 1 | 23 | 783.1833 | 13052 | BOLÍVAR | ARJONA | 200.4086 | 16 | FALSE | 999
| T65411201m8 | T | 65411201 | 8 | 0 | 107 | 1 | 23 | 783.1833 | 13052 | BOLÍVAR | ARJONA | 200.4086 | 16 | FALSE | 999
| T65411201m8 | T | 65411201 | 8 | 0 | 107 | 1 | 23 | 783.1833 | 13052 | BOLÍVAR | ARJONA | 200.4086 | 16 | FALSE | 999
| T65411201m8 | T | 65411201 | 8 | 0 | 107 | 1 | 23 | 783.1833 | 13052 | BOLÍVAR | ARJONA | 200.4086 | 16 | FALSE | 999
| T65411201m8 | T | 65411201 | 8 | 0 | 107 | 1 | 23 | 783.1833 | 13052 | BOLÍVAR | ARJONA | 200.4086 | 16 | FALSE | 999
| T65411201m8 | T | 65411201 | 8 | 0 | 107 | 1 | 23 | 783.1833 | 13052 | BOLÍVAR | ARJONA | 200.4086 | 16 | FALSE | 999
| T65411201m8 | T | 65411201 | 8 | 0 | 107 | 1 | 23 | 783.1833 | 13052 | BOLÍVAR | ARJONA | 200.4086 | 16 | FALSE | 999
| T65411201m8 | T | 65411201 | 8 | 0 | 107 | 1 | 23 | 783.1833 | 13052 | BOLÍVAR | ARJONA | 200.4086 | 16 | FALSE | 999
| T65411201m8 | T | 65411201 | 8 | 0 | 107 | 1 | 23 | 783.1833 | 13052 | BOLÍVAR | ARJONA | 200.4086 | 16 | FALSE | 999
| T65411201m8 | T | 65411201 | 8 | 0 | 107 | 1 | 23 | 783.1833 | 13052 | BOLÍVAR | ARJONA | 200.4086 | 16 | FALSE | 999
| T65411201m8 | T | 65411201 | 8 | 0 | 107 | 1 | 23 | 783.1833 | 13052 | BOLÍVAR | ARJONA | 200.4086 | 16 | FALSE | 999
| T65411201m8 | T | 65411201 | 8 | 0 | 107 | 1 | 23 | 783.1833 | 13052 | BOLÍVAR | ARJONA | 200.4086 | 16 | FALSE | 999
| T65411201m8 | T | 65411201 | 8 | 0 | 107 | 1 | 23 | 783.1833 | 13052 | BOLÍVAR | ARJONA | 200.4086 | 16 | FALSE | 999
| T65411201m8 | T | 65411201 | 8 | 0 | 107 | 1 | 23 | 783.1833 | 13052 | BOLÍVAR | ARJONA | 200.4086 | 16 | FALSE | 999
| T65411201m8 | T | 65411201 | 8 | 0 | 107 | 1 | 23 | 783.1833 | 13052 | BOLÍVAR | ARJONA | 200.4086 | 16 | FALSE | 999
| T65411201m8 | T | 65411201 | 8 | 0 | 107 | 1 | 23 | 783.1833 | 13052 | BOLÍVAR | ARJONA | 200.4086 | 16 | FALSE | 999
| T65411201m8 | T | 65411201 | 8 | 0 | 107 | 1 | 23 | 783.1833 | 13052 | BOLÍVAR | ARJONA | 200.4086 | 16 | FALSE | 999
| T65411201m8 | T | 65411201 | 8 | 0 | 107 | 1 | 23 | 783.1833 | 13052 | BOLÍVAR | ARJONA | 200.4086 | 16 | FALSE | 999
| T65411201m8 | T | 65411201 | 8 | 0 | 107 | 1 | 23 | 783.1833 | 13052 | BOLÍVAR | ARJONA | 200.4086 | 16 | FALSE | 999
| T65411201m8 | T | 65411201 | 8 | 0 | 107 | 1 | 23 | 783.1833 | 13052 | BOLÍVAR | ARJONA | 200.4086 | 16 | FALSE | 999
| T65411201m8 | T | 65411201 | 8 | 0 | 107 | 1 | 23 | 783.1833 | 13052 | BOLÍVAR | ARJONA | 200.4086 | 16 | FALSE | 999
| T65411201m8 | T | 65411201 | 8 | 0 | 107 | 1 | 23 | 783.1833 | 13052 | BOLÍVAR | ARJONA | 200.4086 | 16 | FALSE | 999
| T65411201m8 | T | 65411201 | 8 | 0 | 107 | 1 | 23 | 783.1833 | 13052 | BOLÍVAR | ARJONA | 200.4086 | 16 | FALSE | 999
| T65411201m8 | T | 65411201 | 8 | 0 | 107 | 1 | 23 | 783.1833 | 13052 | BOLÍVAR | ARJONA | 200.4086 | 16 | FALSE | 999
| T65411201m8 | T | 65411201 | 8 | 0 | 107 | 1 | 23 | 783.1833 | 13052 | BOLÍVAR | ARJONA | 200.4086 | 16 | FALSE | 999
| T65411201m8 | T | 65411201 | 8 | 0 | 107 | 1 | 23 | 783.1833 | 13052 | BOLÍVAR | ARJONA | 200.4086 | 16 | FALSE | 999
| T65411201m8 | T | 65411201 | 8 | 0 | 107 | 1 | 23 | 783.1833 | 13052 | BOLÍVAR | ARJONA | 200.4086 | 16 | FALSE | 999
| T65411201m8 | T | 65411201 | 8 | 0 | 107 | 1 | 23 | 783.1833 | 13052 | BOLÍVAR | ARJONA | 200.4086 | 16 | FALSE | 999
| T65411201m8 | T | 65411201 | 8 | 0 | 107 | 1 | 23 | 783.1833 | 13052 | BOLÍVAR | ARJONA | 200.4086 | 16 | FALSE | 999
| T65411201m8 | T | 65411201 | 8 | 0 | 107 | 1 | 23 | 783.1833 | 13052 | BOLÍVAR | ARJONA | 200.4086 | 16 | FALSE | 999
| T65411201m8 | T | 65411201 | 8 | 0 | 107 | 1 | 23 | 783.1833 | 13052 | BOLÍVAR | ARJONA | 200.4086 | 16 | FALSE | 999
| T65411201m8 | T | 65411201 | 8 | 0 | 107 | 1 | 23 | 783.1833 | 13052 | BOLÍVAR | ARJONA | 200.4086 | 16 | FALSE | 999
| T65411201m8 | T | 65411201 | 8 | 0 | 107 | 1 | 23 | 783.1833 | 13052 | BOLÍVAR | ARJONA | 200.4086 | 16 | FALSE | 999
| T65411201m8 | T | 65411201 | 8 | 0 | 107 | 1 | 23 | 783.1833 | 13052 | BOLÍVAR | ARJONA | 200.4086 | 16 | FALSE | 999
| T65411201m8 | T | 65411201 | 8 | 0 | 107 | 1 | 23 | 783.1833 | 13052 | BOLÍVAR | ARJONA | 200.4086 | 16 | FALSE | 999
| T65411201m8 | T | 65411201 | 8 | 0 | 107 | 1 | 23 | 783.1833 | 13052 | BOLÍVAR | ARJONA | 200.4086 | 16 | FALSE | 999
| T65411201m8 | T | 65411201 | 8 | 0 | 107 | 1 | 23 | 783.1833 | 13052 | BOLÍVAR | ARJONA | 200.4086 | 16 | FALSE | 999
| T65411201m8 | T | 65411201 | 8 | 0 | 107 | 1 | 23 | 783.1833 | 13052 | BOLÍVAR | ARJONA | 200.4086 | 16 | FALSE | 999
| T65411201m8 | T | 65411201 | 8 | 0 | 107 | 1 | 23 | 783.1833 | 13052 | BOLÍVAR | ARJONA | 200.4086 | 16 | FALSE | 999
| T65411201m8 | T | 65411201 | 8 | 0 | 107 | 1 | 23 | 783.1833 | 13052 | BOLÍVAR | ARJONA | 200.4086 | 16 | FALSE | 999
| T65411201m8 | T | 65411201 | 8 | 0 | 107 | 1 | 23 | 783.1833 | 13052 | BOLÍVAR | ARJONA | 200.4086 | 16 | FALSE | 999
| T65411201m8 | T | 65411201 | 8 | 0 | 107 | 1 | 23 | 783.1833 | 13052 | BOLÍVAR | ARJONA | 200.4086 | 16 | FALSE | 999
| T65411201m8 | T | 65411201 | 8 | 0 | 107 | 1 | 23 | 783.1833 | 13052 | BOLÍVAR | ARJONA | 200.4086 | 16 | FALSE | 999
| T65411201m8 | T | 65411201 | 8 | 0 | 107 | 1 | 23 | 783.1833 | 13052 | BOLÍVAR | ARJONA | 200.4086 | 16 | FALSE | 999
| T65411201m8 | T | 65411201 | 8 | 0 | 107 | 1 | 23 | 783.1833 | 13052 | BOLÍVAR | ARJONA | 200.4086 | 16 | FALSE | 999
| T65411201m8 | T | 65411201 | 8 | 0 | 107 | 1 | 23 | 783.1833 | 13052 | BOLÍVAR | ARJONA | 200.4086 | 16 | FALSE | 999
| T65411201m8 | T | 65411201 | 8 | 0 | 107 | 1 | 23 | 783.1833 | 13052 | BOLÍVAR | ARJONA | 200.4086 | 16 | FALSE | 999
| T65411201m8 | T | 65411201 | 8 | 0 | 107 | 1 | 23 | 783.1833 | 13052 | BOLÍVAR | ARJONA | 200.4086 | 16 | FALSE | 999
| T65411201m8 | T | 65411201 | 8 | 0 | 107 | 1 | 23 | 783.1833 | 13052 | BOLÍVAR | ARJONA | 200.4086 | 16 | FALSE | 999
| T65411201m8 | T | 65411201 | 8 | 0 | 107 | 1 | 23 | 783.1833 | 13052 | BOLÍVAR | ARJONA | 200.4086 | 16 | FALSE | 999
| T65411201m8 | T | 65411201 | 8 | 0 | 107 | 1 | 23 | 783.1833 | 13052 | BOLÍVAR | ARJONA | 200.4086 | 16 | FALSE | 999
| T65411201m8 | T | 65411201 | 8 | 0 | 107 | 1 | 23 | 783.1833 | 13052 | BOLÍVAR | ARJONA | 200.4086 | 16 | FALSE | 999
| T65411201m8 | T | 65411201 | 8 | 0 | 107 | 1 | 23 | 783.1833 | 13052 | BOLÍVAR | ARJONA | 200.4086 | 16 | FALSE | 999
| T65411201m8 | T | 65411201 | 8 | 0 | 107 | 1 | 23 | 783.1833 | 13052 | BOLÍVAR | ARJONA | 200.4086 | 16 | FALSE | 999
| T65411201m8 | T | 65411201 | 8 | 0 | 107 | 1 | 23 | 783.1833 | 13052 | BOLÍVAR | ARJONA | 200.4086 | 16 | FALSE | 999
| T65411201m8 | T | 65411201 | 8 | 0 | 107 | 1 | 23 | 783.1833 | 13052 | BOLÍVAR | ARJONA | 200.4086 | 16 | FALSE | 999
| T65411201m8 | T | 65411201 | 8 | 0 | 107 | 1 | 23 | 783.1833 | 13052 | BOLÍVAR | ARJONA | 200.4086 | 16 | FALSE | 999
| T65411201m8 | T | 65411201 | 8 | 0 | 107 | 1 | 23 | 783.1833 | 13052 | BOLÍVAR | ARJONA | 200.4086 | 16 | FALSE | 999
| T65411201m8 | T | 65411201 | 8 | 0 | 107 | 1 | 23 | 783.1833 | 13052 | BOLÍVAR | ARJONA | 200.4086 | 16 | FALSE | 999
| T65411201m8 | T | 65411201 | 8 | 0 | 107 | 1 | 23 | 783.1833 | 13052 | BOLÍVAR | ARJONA | 200.4086 | 16 | FALSE | 999
| T65411201m8 | T | 65411201 | 8 | 0 | 107 | 1 | 23 | 783.1833 | 13052 | BOLÍVAR | ARJONA | 200.4086 | 16 | FALSE | 999
| T65411201m8 | T | 65411201 | 8 | 0 | 107 | 1 | 23 | 783.1833 | 13052 | BOLÍVAR | ARJONA | 200.4086 | 16 | FALSE | 999
| T65411201m8 | T | 65411201 | 8 | 0 | 107 | 1 | 23 | 783.1833 | 13052 | BOLÍVAR | ARJONA | 200.4086 | 16 | FALSE | 999
| T65411201m8 | T | 65411201 | 8 | 0 | 107 | 1 | 23 | 783.1833 | 13052 | BOLÍVAR | ARJONA | 200.4086 | 16 | FALSE | 999
| T65411201m8 | T | 65411201 | 8 | 0 | 107 | 1 | 23 | 783.1833 | 13052 | BOLÍVAR | ARJONA | 200.4086 | 16 | FALSE | 999
| T65411201m8 | T | 65411201 | 8 | 0 | 107 | 1 | 23 | 783.1833 | 13052 | BOLÍVAR | ARJONA | 200.4086 | 16 | FALSE | 999
| T65411201m8 | T | 65411201 | 8 | 0 | 107 | 1 | 23 | 783.1833 | 13052 | BOLÍVAR | ARJONA | 200.4086 | 16 | FALSE | 999
| T65411201m8 | T | 65411201 | 8 | 1 | 1 | 1 | 23 | 373.0333 | 13052 | BOLÍVAR | ARJONA | 200.4086 | 16 | FALSE | 999
| T65411201m9 | T | 65411201 | 9 | 0 | 107 | 1 | 23 | 102.9 | 13052 | BOLÍVAR | ARJONA | 202.3619 | 16 | FALSE | 999
| T65411201m9 | T | 65411201 | 9 | 0 | 107 | 1 | 23 | 102.9 | 13052 | BOLÍVAR | ARJONA | 202.3619 | 16 | FALSE | 999
| T65411201m9 | T | 65411201 | 9 | 0 | 107 | 1 | 23 | 102.9 | 13052 | BOLÍVAR | ARJONA | 202.3619 | 16 | FALSE | 999
| T65411201m9 | T | 65411201 | 9 | 0 | 107 | 1 | 23 | 102.9 | 13052 | BOLÍVAR | ARJONA | 202.3619 | 16 | FALSE | 999
| T65411201m9 | T | 65411201 | 9 | 0 | 107 | 1 | 23 | 102.9 | 13052 | BOLÍVAR | ARJONA | 202.3619 | 16 | FALSE | 999
| T65411201m9 | T | 65411201 | 9 | 0 | 107 | 1 | 23 | 102.9 | 13052 | BOLÍVAR | ARJONA | 202.3619 | 16 | FALSE | 999
| T65411201m9 | T | 65411201 | 9 | 0 | 107 | 1 | 23 | 102.9 | 13052 | BOLÍVAR | ARJONA | 202.3619 | 16 | FALSE | 999
| T65411201m9 | T | 65411201 | 9 | 0 | 107 | 1 | 23 | 102.9 | 13052 | BOLÍVAR | ARJONA | 202.3619 | 16 | FALSE | 999
| T65411201m9 | T | 65411201 | 9 | 0 | 107 | 1 | 23 | 102.9 | 13052 | BOLÍVAR | ARJONA | 202.3619 | 16 | FALSE | 999
| T65411201m9 | T | 65411201 | 9 | 0 | 107 | 1 | 23 | 102.9 | 13052 | BOLÍVAR | ARJONA | 202.3619 | 16 | FALSE | 999
| T65411201m9 | T | 65411201 | 9 | 0 | 107 | 1 | 23 | 102.9 | 13052 | BOLÍVAR | ARJONA | 202.3619 | 16 | FALSE | 999
| T65411201m9 | T | 65411201 | 9 | 0 | 107 | 1 | 23 | 102.9 | 13052 | BOLÍVAR | ARJONA | 202.3619 | 16 | FALSE | 999
| T65411201m9 | T | 65411201 | 9 | 0 | 107 | 1 | 23 | 102.9 | 13052 | BOLÍVAR | ARJONA | 202.3619 | 16 | FALSE | 999
| T65411201m9 | T | 65411201 | 9 | 0 | 107 | 1 | 23 | 102.9 | 13052 | BOLÍVAR | ARJONA | 202.3619 | 16 | FALSE | 999
| T65411201m9 | T | 65411201 | 9 | 0 | 107 | 1 | 23 | 102.9 | 13052 | BOLÍVAR | ARJONA | 202.3619 | 16 | FALSE | 999
| T65411201m9 | T | 65411201 | 9 | 0 | 107 | 1 | 23 | 102.9 | 13052 | BOLÍVAR | ARJONA | 202.3619 | 16 | FALSE | 999
| T65411201m9 | T | 65411201 | 9 | 0 | 107 | 1 | 23 | 102.9 | 13052 | BOLÍVAR | ARJONA | 202.3619 | 16 | FALSE | 999
| T65411201m9 | T | 65411201 | 9 | 0 | 107 | 1 | 23 | 102.9 | 13052 | BOLÍVAR | ARJONA | 202.3619 | 16 | FALSE | 999
| T65411201m9 | T | 65411201 | 9 | 0 | 107 | 1 | 23 | 102.9 | 13052 | BOLÍVAR | ARJONA | 202.3619 | 16 | FALSE | 999
| T65411201m9 | T | 65411201 | 9 | 0 | 107 | 1 | 23 | 102.9 | 13052 | BOLÍVAR | ARJONA | 202.3619 | 16 | FALSE | 999
| T65411201m9 | T | 65411201 | 9 | 0 | 107 | 1 | 23 | 102.9 | 13052 | BOLÍVAR | ARJONA | 202.3619 | 16 | FALSE | 999
| T65411201m9 | T | 65411201 | 9 | 0 | 107 | 1 | 23 | 102.9 | 13052 | BOLÍVAR | ARJONA | 202.3619 | 16 | FALSE | 999
| T65411201m9 | T | 65411201 | 9 | 0 | 107 | 1 | 23 | 102.9 | 13052 | BOLÍVAR | ARJONA | 202.3619 | 16 | FALSE | 999
| T65411201m9 | T | 65411201 | 9 | 0 | 107 | 1 | 23 | 102.9 | 13052 | BOLÍVAR | ARJONA | 202.3619 | 16 | FALSE | 999
| T65411201m9 | T | 65411201 | 9 | 0 | 107 | 1 | 23 | 102.9 | 13052 | BOLÍVAR | ARJONA | 202.3619 | 16 | FALSE | 999
| T65411201m9 | T | 65411201 | 9 | 0 | 107 | 1 | 23 | 102.9 | 13052 | BOLÍVAR | ARJONA | 202.3619 | 16 | FALSE | 999
| T65411201m9 | T | 65411201 | 9 | 0 | 107 | 1 | 23 | 102.9 | 13052 | BOLÍVAR | ARJONA | 202.3619 | 16 | FALSE | 999
| T65411201m9 | T | 65411201 | 9 | 0 | 107 | 1 | 23 | 102.9 | 13052 | BOLÍVAR | ARJONA | 202.3619 | 16 | FALSE | 999
| T65411201m9 | T | 65411201 | 9 | 0 | 107 | 1 | 23 | 102.9 | 13052 | BOLÍVAR | ARJONA | 202.3619 | 16 | FALSE | 999
| T65411201m9 | T | 65411201 | 9 | 0 | 107 | 1 | 23 | 102.9 | 13052 | BOLÍVAR | ARJONA | 202.3619 | 16 | FALSE | 999
| T65411201m9 | T | 65411201 | 9 | 0 | 107 | 1 | 23 | 102.9 | 13052 | BOLÍVAR | ARJONA | 202.3619 | 16 | FALSE | 999
| T65411201m9 | T | 65411201 | 9 | 0 | 107 | 1 | 23 | 102.9 | 13052 | BOLÍVAR | ARJONA | 202.3619 | 16 | FALSE | 999
| T65411201m9 | T | 65411201 | 9 | 0 | 107 | 1 | 23 | 102.9 | 13052 | BOLÍVAR | ARJONA | 202.3619 | 16 | FALSE | 999
| T65411201m9 | T | 65411201 | 9 | 0 | 107 | 1 | 23 | 102.9 | 13052 | BOLÍVAR | ARJONA | 202.3619 | 16 | FALSE | 999
| T65411201m9 | T | 65411201 | 9 | 0 | 107 | 1 | 23 | 102.9 | 13052 | BOLÍVAR | ARJONA | 202.3619 | 16 | FALSE | 999
| T65411201m9 | T | 65411201 | 9 | 0 | 107 | 1 | 23 | 102.9 | 13052 | BOLÍVAR | ARJONA | 202.3619 | 16 | FALSE | 999
| T65411201m9 | T | 65411201 | 9 | 0 | 107 | 1 | 23 | 102.9 | 13052 | BOLÍVAR | ARJONA | 202.3619 | 16 | FALSE | 999
| T65411201m9 | T | 65411201 | 9 | 0 | 107 | 1 | 23 | 102.9 | 13052 | BOLÍVAR | ARJONA | 202.3619 | 16 | FALSE | 999
| T65411201m9 | T | 65411201 | 9 | 0 | 107 | 1 | 23 | 102.9 | 13052 | BOLÍVAR | ARJONA | 202.3619 | 16 | FALSE | 999
| T65411201m9 | T | 65411201 | 9 | 0 | 107 | 1 | 23 | 102.9 | 13052 | BOLÍVAR | ARJONA | 202.3619 | 16 | FALSE | 999
| T65411201m9 | T | 65411201 | 9 | 0 | 107 | 1 | 23 | 102.9 | 13052 | BOLÍVAR | ARJONA | 202.3619 | 16 | FALSE | 999
| T65411201m9 | T | 65411201 | 9 | 0 | 107 | 1 | 23 | 102.9 | 13052 | BOLÍVAR | ARJONA | 202.3619 | 16 | FALSE | 999
| T65411201m9 | T | 65411201 | 9 | 0 | 107 | 1 | 23 | 102.9 | 13052 | BOLÍVAR | ARJONA | 202.3619 | 16 | FALSE | 999
| T65411201m9 | T | 65411201 | 9 | 0 | 107 | 1 | 23 | 102.9 | 13052 | BOLÍVAR | ARJONA | 202.3619 | 16 | FALSE | 999
| T65411201m9 | T | 65411201 | 9 | 0 | 107 | 1 | 23 | 102.9 | 13052 | BOLÍVAR | ARJONA | 202.3619 | 16 | FALSE | 999
| T65411201m9 | T | 65411201 | 9 | 0 | 107 | 1 | 23 | 102.9 | 13052 | BOLÍVAR | ARJONA | 202.3619 | 16 | FALSE | 999
| T65411201m9 | T | 65411201 | 9 | 0 | 107 | 1 | 23 | 102.9 | 13052 | BOLÍVAR | ARJONA | 202.3619 | 16 | FALSE | 999
| T65411201m9 | T | 65411201 | 9 | 0 | 107 | 1 | 23 | 102.9 | 13052 | BOLÍVAR | ARJONA | 202.3619 | 16 | FALSE | 999
| T65411201m9 | T | 65411201 | 9 | 0 | 107 | 1 | 23 | 102.9 | 13052 | BOLÍVAR | ARJONA | 202.3619 | 16 | FALSE | 999
| T65411201m9 | T | 65411201 | 9 | 0 | 107 | 1 | 23 | 102.9 | 13052 | BOLÍVAR | ARJONA | 202.3619 | 16 | FALSE | 999
| T65411201m9 | T | 65411201 | 9 | 0 | 107 | 1 | 23 | 102.9 | 13052 | BOLÍVAR | ARJONA | 202.3619 | 16 | FALSE | 999
| T65411201m9 | T | 65411201 | 9 | 0 | 107 | 1 | 23 | 102.9 | 13052 | BOLÍVAR | ARJONA | 202.3619 | 16 | FALSE | 999
| T65411201m9 | T | 65411201 | 9 | 0 | 107 | 1 | 23 | 102.9 | 13052 | BOLÍVAR | ARJONA | 202.3619 | 16 | FALSE | 999
| T65411201m9 | T | 65411201 | 9 | 0 | 107 | 1 | 23 | 102.9 | 13052 | BOLÍVAR | ARJONA | 202.3619 | 16 | FALSE | 999
| T65411201m9 | T | 65411201 | 9 | 0 | 107 | 1 | 23 | 102.9 | 13052 | BOLÍVAR | ARJONA | 202.3619 | 16 | FALSE | 999
| T65411201m9 | T | 65411201 | 9 | 0 | 107 | 1 | 23 | 102.9 | 13052 | BOLÍVAR | ARJONA | 202.3619 | 16 | FALSE | 999
| T65411201m9 | T | 65411201 | 9 | 0 | 107 | 1 | 23 | 102.9 | 13052 | BOLÍVAR | ARJONA | 202.3619 | 16 | FALSE | 999
| T65411201m9 | T | 65411201 | 9 | 0 | 107 | 1 | 23 | 102.9 | 13052 | BOLÍVAR | ARJONA | 202.3619 | 16 | FALSE | 999
| T65411201m9 | T | 65411201 | 9 | 0 | 107 | 1 | 23 | 102.9 | 13052 | BOLÍVAR | ARJONA | 202.3619 | 16 | FALSE | 999
| T65411201m9 | T | 65411201 | 9 | 0 | 107 | 1 | 23 | 102.9 | 13052 | BOLÍVAR | ARJONA | 202.3619 | 16 | FALSE | 999
| T65411201m9 | T | 65411201 | 9 | 0 | 107 | 1 | 23 | 102.9 | 13052 | BOLÍVAR | ARJONA | 202.3619 | 16 | FALSE | 999
| T65411201m9 | T | 65411201 | 9 | 0 | 107 | 1 | 23 | 102.9 | 13052 | BOLÍVAR | ARJONA | 202.3619 | 16 | FALSE | 999
| T65411201m9 | T | 65411201 | 9 | 0 | 107 | 1 | 23 | 102.9 | 13052 | BOLÍVAR | ARJONA | 202.3619 | 16 | FALSE | 999
| T65411201m9 | T | 65411201 | 9 | 0 | 107 | 1 | 23 | 102.9 | 13052 | BOLÍVAR | ARJONA | 202.3619 | 16 | FALSE | 999
| T65411201m9 | T | 65411201 | 9 | 0 | 107 | 1 | 23 | 102.9 | 13052 | BOLÍVAR | ARJONA | 202.3619 | 16 | FALSE | 999
| T65411201m9 | T | 65411201 | 9 | 0 | 107 | 1 | 23 | 102.9 | 13052 | BOLÍVAR | ARJONA | 202.3619 | 16 | FALSE | 999
| T65411201m9 | T | 65411201 | 9 | 0 | 107 | 1 | 23 | 102.9 | 13052 | BOLÍVAR | ARJONA | 202.3619 | 16 | FALSE | 999
| T65411201m9 | T | 65411201 | 9 | 0 | 107 | 1 | 23 | 102.9 | 13052 | BOLÍVAR | ARJONA | 202.3619 | 16 | FALSE | 999
| T65411201m9 | T | 65411201 | 9 | 0 | 107 | 1 | 23 | 102.9 | 13052 | BOLÍVAR | ARJONA | 202.3619 | 16 | FALSE | 999
| T65411201m9 | T | 65411201 | 9 | 0 | 107 | 1 | 23 | 102.9 | 13052 | BOLÍVAR | ARJONA | 202.3619 | 16 | FALSE | 999
| T65411201m9 | T | 65411201 | 9 | 0 | 107 | 1 | 23 | 102.9 | 13052 | BOLÍVAR | ARJONA | 202.3619 | 16 | FALSE | 999
| T65411201m9 | T | 65411201 | 9 | 0 | 107 | 1 | 23 | 102.9 | 13052 | BOLÍVAR | ARJONA | 202.3619 | 16 | FALSE | 999
| T65411201m9 | T | 65411201 | 9 | 0 | 107 | 1 | 23 | 102.9 | 13052 | BOLÍVAR | ARJONA | 202.3619 | 16 | FALSE | 999
| T65411201m9 | T | 65411201 | 9 | 0 | 107 | 1 | 23 | 102.9 | 13052 | BOLÍVAR | ARJONA | 202.3619 | 16 | FALSE | 999
| T65411201m9 | T | 65411201 | 9 | 0 | 107 | 1 | 23 | 102.9 | 13052 | BOLÍVAR | ARJONA | 202.3619 | 16 | FALSE | 999
| T65411201m9 | T | 65411201 | 9 | 0 | 107 | 1 | 23 | 102.9 | 13052 | BOLÍVAR | ARJONA | 202.3619 | 16 | FALSE | 999
| T65411201m9 | T | 65411201 | 9 | 0 | 107 | 1 | 23 | 102.9 | 13052 | BOLÍVAR | ARJONA | 202.3619 | 16 | FALSE | 999
| T65411201m9 | T | 65411201 | 9 | 0 | 107 | 1 | 23 | 102.9 | 13052 | BOLÍVAR | ARJONA | 202.3619 | 16 | FALSE | 999
| T65411201m9 | T | 65411201 | 9 | 0 | 107 | 1 | 23 | 102.9 | 13052 | BOLÍVAR | ARJONA | 202.3619 | 16 | FALSE | 999
| T65411201m9 | T | 65411201 | 9 | 0 | 107 | 1 | 23 | 102.9 | 13052 | BOLÍVAR | ARJONA | 202.3619 | 16 | FALSE | 999
| T65411201m9 | T | 65411201 | 9 | 0 | 107 | 1 | 23 | 102.9 | 13052 | BOLÍVAR | ARJONA | 202.3619 | 16 | FALSE | 999
| T65411201m9 | T | 65411201 | 9 | 0 | 107 | 1 | 23 | 102.9 | 13052 | BOLÍVAR | ARJONA | 202.3619 | 16 | FALSE | 999
| T65411201m9 | T | 65411201 | 9 | 0 | 107 | 1 | 23 | 102.9 | 13052 | BOLÍVAR | ARJONA | 202.3619 | 16 | FALSE | 999
| T65411201m9 | T | 65411201 | 9 | 0 | 107 | 1 | 23 | 102.9 | 13052 | BOLÍVAR | ARJONA | 202.3619 | 16 | FALSE | 999
| T65411201m9 | T | 65411201 | 9 | 0 | 107 | 1 | 23 | 102.9 | 13052 | BOLÍVAR | ARJONA | 202.3619 | 16 | FALSE | 999
| T65411201m9 | T | 65411201 | 9 | 0 | 107 | 1 | 23 | 102.9 | 13052 | BOLÍVAR | ARJONA | 202.3619 | 16 | FALSE | 999
| T65411201m9 | T | 65411201 | 9 | 0 | 107 | 1 | 23 | 102.9 | 13052 | BOLÍVAR | ARJONA | 202.3619 | 16 | FALSE | 999
| T65411201m9 | T | 65411201 | 9 | 0 | 107 | 1 | 23 | 102.9 | 13052 | BOLÍVAR | ARJONA | 202.3619 | 16 | FALSE | 999
| T65411201m9 | T | 65411201 | 9 | 0 | 107 | 1 | 23 | 102.9 | 13052 | BOLÍVAR | ARJONA | 202.3619 | 16 | FALSE | 999
| T65411201m9 | T | 65411201 | 9 | 0 | 107 | 1 | 23 | 102.9 | 13052 | BOLÍVAR | ARJONA | 202.3619 | 16 | FALSE | 999
| T65411201m9 | T | 65411201 | 9 | 0 | 107 | 1 | 23 | 102.9 | 13052 | BOLÍVAR | ARJONA | 202.3619 | 16 | FALSE | 999
| T65411201m9 | T | 65411201 | 9 | 0 | 107 | 1 | 23 | 102.9 | 13052 | BOLÍVAR | ARJONA | 202.3619 | 16 | FALSE | 999
| T65411201m9 | T | 65411201 | 9 | 0 | 107 | 1 | 23 | 102.9 | 13052 | BOLÍVAR | ARJONA | 202.3619 | 16 | FALSE | 999
| T65411201m9 | T | 65411201 | 9 | 0 | 107 | 1 | 23 | 102.9 | 13052 | BOLÍVAR | ARJONA | 202.3619 | 16 | FALSE | 999
| T65411201m9 | T | 65411201 | 9 | 0 | 107 | 1 | 23 | 102.9 | 13052 | BOLÍVAR | ARJONA | 202.3619 | 16 | FALSE | 999
| T65411201m9 | T | 65411201 | 9 | 0 | 107 | 1 | 23 | 102.9 | 13052 | BOLÍVAR | ARJONA | 202.3619 | 16 | FALSE | 999
| T65411201m9 | T | 65411201 | 9 | 0 | 107 | 1 | 23 | 102.9 | 13052 | BOLÍVAR | ARJONA | 202.3619 | 16 | FALSE | 999
| T65411201m9 | T | 65411201 | 9 | 0 | 107 | 1 | 23 | 102.9 | 13052 | BOLÍVAR | ARJONA | 202.3619 | 16 | FALSE | 999
| T65411201m9 | T | 65411201 | 9 | 0 | 107 | 1 | 23 | 102.9 | 13052 | BOLÍVAR | ARJONA | 202.3619 | 16 | FALSE | 999
| T65411201m9 | T | 65411201 | 9 | 0 | 107 | 1 | 23 | 102.9 | 13052 | BOLÍVAR | ARJONA | 202.3619 | 16 | FALSE | 999
| T65411201m9 | T | 65411201 | 9 | 0 | 107 | 1 | 23 | 102.9 | 13052 | BOLÍVAR | ARJONA | 202.3619 | 16 | FALSE | 999
| T65411201m9 | T | 65411201 | 9 | 0 | 107 | 1 | 23 | 102.9 | 13052 | BOLÍVAR | ARJONA | 202.3619 | 16 | FALSE | 999
| T65411201m9 | T | 65411201 | 9 | 0 | 107 | 1 | 23 | 102.9 | 13052 | BOLÍVAR | ARJONA | 202.3619 | 16 | FALSE | 999
| T65411201m9 | T | 65411201 | 9 | 0 | 107 | 1 | 23 | 102.9 | 13052 | BOLÍVAR | ARJONA | 202.3619 | 16 | FALSE | 999
| T65411201m9 | T | 65411201 | 9 | 0 | 107 | 1 | 23 | 102.9 | 13052 | BOLÍVAR | ARJONA | 202.3619 | 16 | FALSE | 999
| T65411201m9 | T | 65411201 | 9 | 0 | 107 | 1 | 23 | 102.9 | 13052 | BOLÍVAR | ARJONA | 202.3619 | 16 | FALSE | 999
| T65411201m9 | T | 65411201 | 9 | 0 | 107 | 1 | 23 | 102.9 | 13052 | BOLÍVAR | ARJONA | 202.3619 | 16 | FALSE | 999
| T65411201m9 | T | 65411201 | 9 | 1 | 1 | 1 | 23 | 14.3 | 13052 | BOLÍVAR | ARJONA | 202.3619 | 16 | FALSE | 999
| T65411201m10 | T | 65411201 | 10 | 0 | 107 | 1 | 23 | 1905.3833 | 13052 | BOLÍVAR | ARJONA | 247.5514 | 16 | FALSE | 999
| T65411201m10 | T | 65411201 | 10 | 0 | 107 | 1 | 23 | 1905.3833 | 13052 | BOLÍVAR | ARJONA | 247.5514 | 16 | FALSE | 999
| T65411201m10 | T | 65411201 | 10 | 0 | 107 | 1 | 23 | 1905.3833 | 13052 | BOLÍVAR | ARJONA | 247.5514 | 16 | FALSE | 999
| T65411201m10 | T | 65411201 | 10 | 0 | 107 | 1 | 23 | 1905.3833 | 13052 | BOLÍVAR | ARJONA | 247.5514 | 16 | FALSE | 999
| T65411201m10 | T | 65411201 | 10 | 0 | 107 | 1 | 23 | 1905.3833 | 13052 | BOLÍVAR | ARJONA | 247.5514 | 16 | FALSE | 999
| T65411201m10 | T | 65411201 | 10 | 0 | 107 | 1 | 23 | 1905.3833 | 13052 | BOLÍVAR | ARJONA | 247.5514 | 16 | FALSE | 999
| T65411201m10 | T | 65411201 | 10 | 0 | 107 | 1 | 23 | 1905.3833 | 13052 | BOLÍVAR | ARJONA | 247.5514 | 16 | FALSE | 999
| T65411201m10 | T | 65411201 | 10 | 0 | 107 | 1 | 23 | 1905.3833 | 13052 | BOLÍVAR | ARJONA | 247.5514 | 16 | FALSE | 999
| T65411201m10 | T | 65411201 | 10 | 0 | 107 | 1 | 23 | 1905.3833 | 13052 | BOLÍVAR | ARJONA | 247.5514 | 16 | FALSE | 999
| T65411201m10 | T | 65411201 | 10 | 0 | 107 | 1 | 23 | 1905.3833 | 13052 | BOLÍVAR | ARJONA | 247.5514 | 16 | FALSE | 999
| T65411201m10 | T | 65411201 | 10 | 0 | 107 | 1 | 23 | 1905.3833 | 13052 | BOLÍVAR | ARJONA | 247.5514 | 16 | FALSE | 999
| T65411201m10 | T | 65411201 | 10 | 0 | 107 | 1 | 23 | 1905.3833 | 13052 | BOLÍVAR | ARJONA | 247.5514 | 16 | FALSE | 999
| T65411201m10 | T | 65411201 | 10 | 0 | 107 | 1 | 23 | 1905.3833 | 13052 | BOLÍVAR | ARJONA | 247.5514 | 16 | FALSE | 999
| T65411201m10 | T | 65411201 | 10 | 0 | 107 | 1 | 23 | 1905.3833 | 13052 | BOLÍVAR | ARJONA | 247.5514 | 16 | FALSE | 999
| T65411201m10 | T | 65411201 | 10 | 0 | 107 | 1 | 23 | 1905.3833 | 13052 | BOLÍVAR | ARJONA | 247.5514 | 16 | FALSE | 999
| T65411201m10 | T | 65411201 | 10 | 0 | 107 | 1 | 23 | 1905.3833 | 13052 | BOLÍVAR | ARJONA | 247.5514 | 16 | FALSE | 999
| T65411201m10 | T | 65411201 | 10 | 0 | 107 | 1 | 23 | 1905.3833 | 13052 | BOLÍVAR | ARJONA | 247.5514 | 16 | FALSE | 999
| T65411201m10 | T | 65411201 | 10 | 0 | 107 | 1 | 23 | 1905.3833 | 13052 | BOLÍVAR | ARJONA | 247.5514 | 16 | FALSE | 999
| T65411201m10 | T | 65411201 | 10 | 0 | 107 | 1 | 23 | 1905.3833 | 13052 | BOLÍVAR | ARJONA | 247.5514 | 16 | FALSE | 999
| T65411201m10 | T | 65411201 | 10 | 0 | 107 | 1 | 23 | 1905.3833 | 13052 | BOLÍVAR | ARJONA | 247.5514 | 16 | FALSE | 999
| T65411201m10 | T | 65411201 | 10 | 0 | 107 | 1 | 23 | 1905.3833 | 13052 | BOLÍVAR | ARJONA | 247.5514 | 16 | FALSE | 999
| T65411201m10 | T | 65411201 | 10 | 0 | 107 | 1 | 23 | 1905.3833 | 13052 | BOLÍVAR | ARJONA | 247.5514 | 16 | FALSE | 999
| T65411201m10 | T | 65411201 | 10 | 0 | 107 | 1 | 23 | 1905.3833 | 13052 | BOLÍVAR | ARJONA | 247.5514 | 16 | FALSE | 999
| T65411201m10 | T | 65411201 | 10 | 0 | 107 | 1 | 23 | 1905.3833 | 13052 | BOLÍVAR | ARJONA | 247.5514 | 16 | FALSE | 999
| T65411201m10 | T | 65411201 | 10 | 0 | 107 | 1 | 23 | 1905.3833 | 13052 | BOLÍVAR | ARJONA | 247.5514 | 16 | FALSE | 999
| T65411201m10 | T | 65411201 | 10 | 0 | 107 | 1 | 23 | 1905.3833 | 13052 | BOLÍVAR | ARJONA | 247.5514 | 16 | FALSE | 999
| T65411201m10 | T | 65411201 | 10 | 0 | 107 | 1 | 23 | 1905.3833 | 13052 | BOLÍVAR | ARJONA | 247.5514 | 16 | FALSE | 999
| T65411201m10 | T | 65411201 | 10 | 0 | 107 | 1 | 23 | 1905.3833 | 13052 | BOLÍVAR | ARJONA | 247.5514 | 16 | FALSE | 999
| T65411201m10 | T | 65411201 | 10 | 0 | 107 | 1 | 23 | 1905.3833 | 13052 | BOLÍVAR | ARJONA | 247.5514 | 16 | FALSE | 999
| T65411201m10 | T | 65411201 | 10 | 0 | 107 | 1 | 23 | 1905.3833 | 13052 | BOLÍVAR | ARJONA | 247.5514 | 16 | FALSE | 999
| T65411201m10 | T | 65411201 | 10 | 0 | 107 | 1 | 23 | 1905.3833 | 13052 | BOLÍVAR | ARJONA | 247.5514 | 16 | FALSE | 999
| T65411201m10 | T | 65411201 | 10 | 0 | 107 | 1 | 23 | 1905.3833 | 13052 | BOLÍVAR | ARJONA | 247.5514 | 16 | FALSE | 999
| T65411201m10 | T | 65411201 | 10 | 0 | 107 | 1 | 23 | 1905.3833 | 13052 | BOLÍVAR | ARJONA | 247.5514 | 16 | FALSE | 999
| T65411201m10 | T | 65411201 | 10 | 0 | 107 | 1 | 23 | 1905.3833 | 13052 | BOLÍVAR | ARJONA | 247.5514 | 16 | FALSE | 999
| T65411201m10 | T | 65411201 | 10 | 0 | 107 | 1 | 23 | 1905.3833 | 13052 | BOLÍVAR | ARJONA | 247.5514 | 16 | FALSE | 999
| T65411201m10 | T | 65411201 | 10 | 0 | 107 | 1 | 23 | 1905.3833 | 13052 | BOLÍVAR | ARJONA | 247.5514 | 16 | FALSE | 999
| T65411201m10 | T | 65411201 | 10 | 0 | 107 | 1 | 23 | 1905.3833 | 13052 | BOLÍVAR | ARJONA | 247.5514 | 16 | FALSE | 999
| T65411201m10 | T | 65411201 | 10 | 0 | 107 | 1 | 23 | 1905.3833 | 13052 | BOLÍVAR | ARJONA | 247.5514 | 16 | FALSE | 999
| T65411201m10 | T | 65411201 | 10 | 0 | 107 | 1 | 23 | 1905.3833 | 13052 | BOLÍVAR | ARJONA | 247.5514 | 16 | FALSE | 999
| T65411201m10 | T | 65411201 | 10 | 0 | 107 | 1 | 23 | 1905.3833 | 13052 | BOLÍVAR | ARJONA | 247.5514 | 16 | FALSE | 999
| T65411201m10 | T | 65411201 | 10 | 0 | 107 | 1 | 23 | 1905.3833 | 13052 | BOLÍVAR | ARJONA | 247.5514 | 16 | FALSE | 999
| T65411201m10 | T | 65411201 | 10 | 0 | 107 | 1 | 23 | 1905.3833 | 13052 | BOLÍVAR | ARJONA | 247.5514 | 16 | FALSE | 999
| T65411201m10 | T | 65411201 | 10 | 0 | 107 | 1 | 23 | 1905.3833 | 13052 | BOLÍVAR | ARJONA | 247.5514 | 16 | FALSE | 999
| T65411201m10 | T | 65411201 | 10 | 0 | 107 | 1 | 23 | 1905.3833 | 13052 | BOLÍVAR | ARJONA | 247.5514 | 16 | FALSE | 999
| T65411201m10 | T | 65411201 | 10 | 0 | 107 | 1 | 23 | 1905.3833 | 13052 | BOLÍVAR | ARJONA | 247.5514 | 16 | FALSE | 999
| T65411201m10 | T | 65411201 | 10 | 0 | 107 | 1 | 23 | 1905.3833 | 13052 | BOLÍVAR | ARJONA | 247.5514 | 16 | FALSE | 999
| T65411201m10 | T | 65411201 | 10 | 0 | 107 | 1 | 23 | 1905.3833 | 13052 | BOLÍVAR | ARJONA | 247.5514 | 16 | FALSE | 999
| T65411201m10 | T | 65411201 | 10 | 0 | 107 | 1 | 23 | 1905.3833 | 13052 | BOLÍVAR | ARJONA | 247.5514 | 16 | FALSE | 999
| T65411201m10 | T | 65411201 | 10 | 0 | 107 | 1 | 23 | 1905.3833 | 13052 | BOLÍVAR | ARJONA | 247.5514 | 16 | FALSE | 999
| T65411201m10 | T | 65411201 | 10 | 0 | 107 | 1 | 23 | 1905.3833 | 13052 | BOLÍVAR | ARJONA | 247.5514 | 16 | FALSE | 999
| T65411201m10 | T | 65411201 | 10 | 0 | 107 | 1 | 23 | 1905.3833 | 13052 | BOLÍVAR | ARJONA | 247.5514 | 16 | FALSE | 999
| T65411201m10 | T | 65411201 | 10 | 0 | 107 | 1 | 23 | 1905.3833 | 13052 | BOLÍVAR | ARJONA | 247.5514 | 16 | FALSE | 999
| T65411201m10 | T | 65411201 | 10 | 0 | 107 | 1 | 23 | 1905.3833 | 13052 | BOLÍVAR | ARJONA | 247.5514 | 16 | FALSE | 999
| T65411201m10 | T | 65411201 | 10 | 0 | 107 | 1 | 23 | 1905.3833 | 13052 | BOLÍVAR | ARJONA | 247.5514 | 16 | FALSE | 999
| T65411201m10 | T | 65411201 | 10 | 0 | 107 | 1 | 23 | 1905.3833 | 13052 | BOLÍVAR | ARJONA | 247.5514 | 16 | FALSE | 999
| T65411201m10 | T | 65411201 | 10 | 0 | 107 | 1 | 23 | 1905.3833 | 13052 | BOLÍVAR | ARJONA | 247.5514 | 16 | FALSE | 999
| T65411201m10 | T | 65411201 | 10 | 0 | 107 | 1 | 23 | 1905.3833 | 13052 | BOLÍVAR | ARJONA | 247.5514 | 16 | FALSE | 999
| T65411201m10 | T | 65411201 | 10 | 0 | 107 | 1 | 23 | 1905.3833 | 13052 | BOLÍVAR | ARJONA | 247.5514 | 16 | FALSE | 999
| T65411201m10 | T | 65411201 | 10 | 0 | 107 | 1 | 23 | 1905.3833 | 13052 | BOLÍVAR | ARJONA | 247.5514 | 16 | FALSE | 999
| T65411201m10 | T | 65411201 | 10 | 0 | 107 | 1 | 23 | 1905.3833 | 13052 | BOLÍVAR | ARJONA | 247.5514 | 16 | FALSE | 999
| T65411201m10 | T | 65411201 | 10 | 0 | 107 | 1 | 23 | 1905.3833 | 13052 | BOLÍVAR | ARJONA | 247.5514 | 16 | FALSE | 999
| T65411201m10 | T | 65411201 | 10 | 0 | 107 | 1 | 23 | 1905.3833 | 13052 | BOLÍVAR | ARJONA | 247.5514 | 16 | FALSE | 999
| T65411201m10 | T | 65411201 | 10 | 0 | 107 | 1 | 23 | 1905.3833 | 13052 | BOLÍVAR | ARJONA | 247.5514 | 16 | FALSE | 999
| T65411201m10 | T | 65411201 | 10 | 0 | 107 | 1 | 23 | 1905.3833 | 13052 | BOLÍVAR | ARJONA | 247.5514 | 16 | FALSE | 999
| T65411201m10 | T | 65411201 | 10 | 0 | 107 | 1 | 23 | 1905.3833 | 13052 | BOLÍVAR | ARJONA | 247.5514 | 16 | FALSE | 999
| T65411201m10 | T | 65411201 | 10 | 0 | 107 | 1 | 23 | 1905.3833 | 13052 | BOLÍVAR | ARJONA | 247.5514 | 16 | FALSE | 999
| T65411201m10 | T | 65411201 | 10 | 0 | 107 | 1 | 23 | 1905.3833 | 13052 | BOLÍVAR | ARJONA | 247.5514 | 16 | FALSE | 999
| T65411201m10 | T | 65411201 | 10 | 0 | 107 | 1 | 23 | 1905.3833 | 13052 | BOLÍVAR | ARJONA | 247.5514 | 16 | FALSE | 999
| T65411201m10 | T | 65411201 | 10 | 0 | 107 | 1 | 23 | 1905.3833 | 13052 | BOLÍVAR | ARJONA | 247.5514 | 16 | FALSE | 999
| T65411201m10 | T | 65411201 | 10 | 0 | 107 | 1 | 23 | 1905.3833 | 13052 | BOLÍVAR | ARJONA | 247.5514 | 16 | FALSE | 999
| T65411201m10 | T | 65411201 | 10 | 0 | 107 | 1 | 23 | 1905.3833 | 13052 | BOLÍVAR | ARJONA | 247.5514 | 16 | FALSE | 999
| T65411201m10 | T | 65411201 | 10 | 0 | 107 | 1 | 23 | 1905.3833 | 13052 | BOLÍVAR | ARJONA | 247.5514 | 16 | FALSE | 999
| T65411201m10 | T | 65411201 | 10 | 0 | 107 | 1 | 23 | 1905.3833 | 13052 | BOLÍVAR | ARJONA | 247.5514 | 16 | FALSE | 999
| T65411201m10 | T | 65411201 | 10 | 0 | 107 | 1 | 23 | 1905.3833 | 13052 | BOLÍVAR | ARJONA | 247.5514 | 16 | FALSE | 999
| T65411201m10 | T | 65411201 | 10 | 0 | 107 | 1 | 23 | 1905.3833 | 13052 | BOLÍVAR | ARJONA | 247.5514 | 16 | FALSE | 999
| T65411201m10 | T | 65411201 | 10 | 0 | 107 | 1 | 23 | 1905.3833 | 13052 | BOLÍVAR | ARJONA | 247.5514 | 16 | FALSE | 999
| T65411201m10 | T | 65411201 | 10 | 0 | 107 | 1 | 23 | 1905.3833 | 13052 | BOLÍVAR | ARJONA | 247.5514 | 16 | FALSE | 999
| T65411201m10 | T | 65411201 | 10 | 0 | 107 | 1 | 23 | 1905.3833 | 13052 | BOLÍVAR | ARJONA | 247.5514 | 16 | FALSE | 999
| T65411201m10 | T | 65411201 | 10 | 0 | 107 | 1 | 23 | 1905.3833 | 13052 | BOLÍVAR | ARJONA | 247.5514 | 16 | FALSE | 999
| T65411201m10 | T | 65411201 | 10 | 0 | 107 | 1 | 23 | 1905.3833 | 13052 | BOLÍVAR | ARJONA | 247.5514 | 16 | FALSE | 999
| T65411201m10 | T | 65411201 | 10 | 0 | 107 | 1 | 23 | 1905.3833 | 13052 | BOLÍVAR | ARJONA | 247.5514 | 16 | FALSE | 999
| T65411201m10 | T | 65411201 | 10 | 0 | 107 | 1 | 23 | 1905.3833 | 13052 | BOLÍVAR | ARJONA | 247.5514 | 16 | FALSE | 999
| T65411201m10 | T | 65411201 | 10 | 0 | 107 | 1 | 23 | 1905.3833 | 13052 | BOLÍVAR | ARJONA | 247.5514 | 16 | FALSE | 999
| T65411201m10 | T | 65411201 | 10 | 0 | 107 | 1 | 23 | 1905.3833 | 13052 | BOLÍVAR | ARJONA | 247.5514 | 16 | FALSE | 999
| T65411201m10 | T | 65411201 | 10 | 0 | 107 | 1 | 23 | 1905.3833 | 13052 | BOLÍVAR | ARJONA | 247.5514 | 16 | FALSE | 999
| T65411201m10 | T | 65411201 | 10 | 0 | 107 | 1 | 23 | 1905.3833 | 13052 | BOLÍVAR | ARJONA | 247.5514 | 16 | FALSE | 999
| T65411201m10 | T | 65411201 | 10 | 0 | 107 | 1 | 23 | 1905.3833 | 13052 | BOLÍVAR | ARJONA | 247.5514 | 16 | FALSE | 999
| T65411201m10 | T | 65411201 | 10 | 0 | 107 | 1 | 23 | 1905.3833 | 13052 | BOLÍVAR | ARJONA | 247.5514 | 16 | FALSE | 999
| T65411201m10 | T | 65411201 | 10 | 0 | 107 | 1 | 23 | 1905.3833 | 13052 | BOLÍVAR | ARJONA | 247.5514 | 16 | FALSE | 999
| T65411201m10 | T | 65411201 | 10 | 0 | 107 | 1 | 23 | 1905.3833 | 13052 | BOLÍVAR | ARJONA | 247.5514 | 16 | FALSE | 999
| T65411201m10 | T | 65411201 | 10 | 0 | 107 | 1 | 23 | 1905.3833 | 13052 | BOLÍVAR | ARJONA | 247.5514 | 16 | FALSE | 999
| T65411201m10 | T | 65411201 | 10 | 0 | 107 | 1 | 23 | 1905.3833 | 13052 | BOLÍVAR | ARJONA | 247.5514 | 16 | FALSE | 999
| T65411201m10 | T | 65411201 | 10 | 0 | 107 | 1 | 23 | 1905.3833 | 13052 | BOLÍVAR | ARJONA | 247.5514 | 16 | FALSE | 999
| T65411201m10 | T | 65411201 | 10 | 0 | 107 | 1 | 23 | 1905.3833 | 13052 | BOLÍVAR | ARJONA | 247.5514 | 16 | FALSE | 999
| T65411201m10 | T | 65411201 | 10 | 0 | 107 | 1 | 23 | 1905.3833 | 13052 | BOLÍVAR | ARJONA | 247.5514 | 16 | FALSE | 999
| T65411201m10 | T | 65411201 | 10 | 0 | 107 | 1 | 23 | 1905.3833 | 13052 | BOLÍVAR | ARJONA | 247.5514 | 16 | FALSE | 999
| T65411201m10 | T | 65411201 | 10 | 0 | 107 | 1 | 23 | 1905.3833 | 13052 | BOLÍVAR | ARJONA | 247.5514 | 16 | FALSE | 999
| T65411201m10 | T | 65411201 | 10 | 0 | 107 | 1 | 23 | 1905.3833 | 13052 | BOLÍVAR | ARJONA | 247.5514 | 16 | FALSE | 999
| T65411201m10 | T | 65411201 | 10 | 0 | 107 | 1 | 23 | 1905.3833 | 13052 | BOLÍVAR | ARJONA | 247.5514 | 16 | FALSE | 999
| T65411201m10 | T | 65411201 | 10 | 0 | 107 | 1 | 23 | 1905.3833 | 13052 | BOLÍVAR | ARJONA | 247.5514 | 16 | FALSE | 999
| T65411201m10 | T | 65411201 | 10 | 0 | 107 | 1 | 23 | 1905.3833 | 13052 | BOLÍVAR | ARJONA | 247.5514 | 16 | FALSE | 999
| T65411201m10 | T | 65411201 | 10 | 0 | 107 | 1 | 23 | 1905.3833 | 13052 | BOLÍVAR | ARJONA | 247.5514 | 16 | FALSE | 999
| T65411201m10 | T | 65411201 | 10 | 0 | 107 | 1 | 23 | 1905.3833 | 13052 | BOLÍVAR | ARJONA | 247.5514 | 16 | FALSE | 999
| T65411201m10 | T | 65411201 | 10 | 0 | 107 | 1 | 23 | 1905.3833 | 13052 | BOLÍVAR | ARJONA | 247.5514 | 16 | FALSE | 999
| T65411201m10 | T | 65411201 | 10 | 0 | 107 | 1 | 23 | 1905.3833 | 13052 | BOLÍVAR | ARJONA | 247.5514 | 16 | FALSE | 999
| T65411201m10 | T | 65411201 | 10 | 0 | 107 | 1 | 23 | 1905.3833 | 13052 | BOLÍVAR | ARJONA | 247.5514 | 16 | FALSE | 999
| T65411201m10 | T | 65411201 | 10 | 0 | 107 | 1 | 23 | 1905.3833 | 13052 | BOLÍVAR | ARJONA | 247.5514 | 16 | FALSE | 999
| T65411201m10 | T | 65411201 | 10 | 1 | 1 | 1 | 23 | 805.9833 | 13052 | BOLÍVAR | ARJONA | 247.5514 | 16 | FALSE | 999
| T65411201m11 | T | 65411201 | 11 | 0 | 107 | 1 | 23 | 387.45 | 13052 | BOLÍVAR | ARJONA | 258.4378 | 16 | FALSE | 999
| T65411201m11 | T | 65411201 | 11 | 0 | 107 | 1 | 23 | 387.45 | 13052 | BOLÍVAR | ARJONA | 258.4378 | 16 | FALSE | 999
| T65411201m11 | T | 65411201 | 11 | 0 | 107 | 1 | 23 | 387.45 | 13052 | BOLÍVAR | ARJONA | 258.4378 | 16 | FALSE | 999
| T65411201m11 | T | 65411201 | 11 | 0 | 107 | 1 | 23 | 387.45 | 13052 | BOLÍVAR | ARJONA | 258.4378 | 16 | FALSE | 999
| T65411201m11 | T | 65411201 | 11 | 0 | 107 | 1 | 23 | 387.45 | 13052 | BOLÍVAR | ARJONA | 258.4378 | 16 | FALSE | 999
| T65411201m11 | T | 65411201 | 11 | 0 | 107 | 1 | 23 | 387.45 | 13052 | BOLÍVAR | ARJONA | 258.4378 | 16 | FALSE | 999
| T65411201m11 | T | 65411201 | 11 | 0 | 107 | 1 | 23 | 387.45 | 13052 | BOLÍVAR | ARJONA | 258.4378 | 16 | FALSE | 999
| T65411201m11 | T | 65411201 | 11 | 0 | 107 | 1 | 23 | 387.45 | 13052 | BOLÍVAR | ARJONA | 258.4378 | 16 | FALSE | 999
| T65411201m11 | T | 65411201 | 11 | 0 | 107 | 1 | 23 | 387.45 | 13052 | BOLÍVAR | ARJONA | 258.4378 | 16 | FALSE | 999
| T65411201m11 | T | 65411201 | 11 | 0 | 107 | 1 | 23 | 387.45 | 13052 | BOLÍVAR | ARJONA | 258.4378 | 16 | FALSE | 999
| T65411201m11 | T | 65411201 | 11 | 0 | 107 | 1 | 23 | 387.45 | 13052 | BOLÍVAR | ARJONA | 258.4378 | 16 | FALSE | 999
| T65411201m11 | T | 65411201 | 11 | 0 | 107 | 1 | 23 | 387.45 | 13052 | BOLÍVAR | ARJONA | 258.4378 | 16 | FALSE | 999
| T65411201m11 | T | 65411201 | 11 | 0 | 107 | 1 | 23 | 387.45 | 13052 | BOLÍVAR | ARJONA | 258.4378 | 16 | FALSE | 999
| T65411201m11 | T | 65411201 | 11 | 0 | 107 | 1 | 23 | 387.45 | 13052 | BOLÍVAR | ARJONA | 258.4378 | 16 | FALSE | 999
| T65411201m11 | T | 65411201 | 11 | 0 | 107 | 1 | 23 | 387.45 | 13052 | BOLÍVAR | ARJONA | 258.4378 | 16 | FALSE | 999
| T65411201m11 | T | 65411201 | 11 | 0 | 107 | 1 | 23 | 387.45 | 13052 | BOLÍVAR | ARJONA | 258.4378 | 16 | FALSE | 999
| T65411201m11 | T | 65411201 | 11 | 0 | 107 | 1 | 23 | 387.45 | 13052 | BOLÍVAR | ARJONA | 258.4378 | 16 | FALSE | 999
| T65411201m11 | T | 65411201 | 11 | 0 | 107 | 1 | 23 | 387.45 | 13052 | BOLÍVAR | ARJONA | 258.4378 | 16 | FALSE | 999
| T65411201m11 | T | 65411201 | 11 | 0 | 107 | 1 | 23 | 387.45 | 13052 | BOLÍVAR | ARJONA | 258.4378 | 16 | FALSE | 999
| T65411201m11 | T | 65411201 | 11 | 0 | 107 | 1 | 23 | 387.45 | 13052 | BOLÍVAR | ARJONA | 258.4378 | 16 | FALSE | 999
| T65411201m11 | T | 65411201 | 11 | 0 | 107 | 1 | 23 | 387.45 | 13052 | BOLÍVAR | ARJONA | 258.4378 | 16 | FALSE | 999
| T65411201m11 | T | 65411201 | 11 | 0 | 107 | 1 | 23 | 387.45 | 13052 | BOLÍVAR | ARJONA | 258.4378 | 16 | FALSE | 999
| T65411201m11 | T | 65411201 | 11 | 0 | 107 | 1 | 23 | 387.45 | 13052 | BOLÍVAR | ARJONA | 258.4378 | 16 | FALSE | 999
| T65411201m11 | T | 65411201 | 11 | 0 | 107 | 1 | 23 | 387.45 | 13052 | BOLÍVAR | ARJONA | 258.4378 | 16 | FALSE | 999
| T65411201m11 | T | 65411201 | 11 | 0 | 107 | 1 | 23 | 387.45 | 13052 | BOLÍVAR | ARJONA | 258.4378 | 16 | FALSE | 999
| T65411201m11 | T | 65411201 | 11 | 0 | 107 | 1 | 23 | 387.45 | 13052 | BOLÍVAR | ARJONA | 258.4378 | 16 | FALSE | 999
| T65411201m11 | T | 65411201 | 11 | 0 | 107 | 1 | 23 | 387.45 | 13052 | BOLÍVAR | ARJONA | 258.4378 | 16 | FALSE | 999
| T65411201m11 | T | 65411201 | 11 | 0 | 107 | 1 | 23 | 387.45 | 13052 | BOLÍVAR | ARJONA | 258.4378 | 16 | FALSE | 999
| T65411201m11 | T | 65411201 | 11 | 0 | 107 | 1 | 23 | 387.45 | 13052 | BOLÍVAR | ARJONA | 258.4378 | 16 | FALSE | 999
| T65411201m11 | T | 65411201 | 11 | 0 | 107 | 1 | 23 | 387.45 | 13052 | BOLÍVAR | ARJONA | 258.4378 | 16 | FALSE | 999
| T65411201m11 | T | 65411201 | 11 | 0 | 107 | 1 | 23 | 387.45 | 13052 | BOLÍVAR | ARJONA | 258.4378 | 16 | FALSE | 999
| T65411201m11 | T | 65411201 | 11 | 0 | 107 | 1 | 23 | 387.45 | 13052 | BOLÍVAR | ARJONA | 258.4378 | 16 | FALSE | 999
| T65411201m11 | T | 65411201 | 11 | 0 | 107 | 1 | 23 | 387.45 | 13052 | BOLÍVAR | ARJONA | 258.4378 | 16 | FALSE | 999
| T65411201m11 | T | 65411201 | 11 | 0 | 107 | 1 | 23 | 387.45 | 13052 | BOLÍVAR | ARJONA | 258.4378 | 16 | FALSE | 999
| T65411201m11 | T | 65411201 | 11 | 0 | 107 | 1 | 23 | 387.45 | 13052 | BOLÍVAR | ARJONA | 258.4378 | 16 | FALSE | 999
| T65411201m11 | T | 65411201 | 11 | 0 | 107 | 1 | 23 | 387.45 | 13052 | BOLÍVAR | ARJONA | 258.4378 | 16 | FALSE | 999
| T65411201m11 | T | 65411201 | 11 | 0 | 107 | 1 | 23 | 387.45 | 13052 | BOLÍVAR | ARJONA | 258.4378 | 16 | FALSE | 999
| T65411201m11 | T | 65411201 | 11 | 0 | 107 | 1 | 23 | 387.45 | 13052 | BOLÍVAR | ARJONA | 258.4378 | 16 | FALSE | 999
| T65411201m11 | T | 65411201 | 11 | 0 | 107 | 1 | 23 | 387.45 | 13052 | BOLÍVAR | ARJONA | 258.4378 | 16 | FALSE | 999
| T65411201m11 | T | 65411201 | 11 | 0 | 107 | 1 | 23 | 387.45 | 13052 | BOLÍVAR | ARJONA | 258.4378 | 16 | FALSE | 999
| T65411201m11 | T | 65411201 | 11 | 0 | 107 | 1 | 23 | 387.45 | 13052 | BOLÍVAR | ARJONA | 258.4378 | 16 | FALSE | 999
| T65411201m11 | T | 65411201 | 11 | 0 | 107 | 1 | 23 | 387.45 | 13052 | BOLÍVAR | ARJONA | 258.4378 | 16 | FALSE | 999
| T65411201m11 | T | 65411201 | 11 | 0 | 107 | 1 | 23 | 387.45 | 13052 | BOLÍVAR | ARJONA | 258.4378 | 16 | FALSE | 999
| T65411201m11 | T | 65411201 | 11 | 0 | 107 | 1 | 23 | 387.45 | 13052 | BOLÍVAR | ARJONA | 258.4378 | 16 | FALSE | 999
| T65411201m11 | T | 65411201 | 11 | 0 | 107 | 1 | 23 | 387.45 | 13052 | BOLÍVAR | ARJONA | 258.4378 | 16 | FALSE | 999
| T65411201m11 | T | 65411201 | 11 | 0 | 107 | 1 | 23 | 387.45 | 13052 | BOLÍVAR | ARJONA | 258.4378 | 16 | FALSE | 999
| T65411201m11 | T | 65411201 | 11 | 0 | 107 | 1 | 23 | 387.45 | 13052 | BOLÍVAR | ARJONA | 258.4378 | 16 | FALSE | 999
| T65411201m11 | T | 65411201 | 11 | 0 | 107 | 1 | 23 | 387.45 | 13052 | BOLÍVAR | ARJONA | 258.4378 | 16 | FALSE | 999
| T65411201m11 | T | 65411201 | 11 | 0 | 107 | 1 | 23 | 387.45 | 13052 | BOLÍVAR | ARJONA | 258.4378 | 16 | FALSE | 999
| T65411201m11 | T | 65411201 | 11 | 0 | 107 | 1 | 23 | 387.45 | 13052 | BOLÍVAR | ARJONA | 258.4378 | 16 | FALSE | 999
| T65411201m11 | T | 65411201 | 11 | 0 | 107 | 1 | 23 | 387.45 | 13052 | BOLÍVAR | ARJONA | 258.4378 | 16 | FALSE | 999
| T65411201m11 | T | 65411201 | 11 | 0 | 107 | 1 | 23 | 387.45 | 13052 | BOLÍVAR | ARJONA | 258.4378 | 16 | FALSE | 999
| T65411201m11 | T | 65411201 | 11 | 0 | 107 | 1 | 23 | 387.45 | 13052 | BOLÍVAR | ARJONA | 258.4378 | 16 | FALSE | 999
| T65411201m11 | T | 65411201 | 11 | 0 | 107 | 1 | 23 | 387.45 | 13052 | BOLÍVAR | ARJONA | 258.4378 | 16 | FALSE | 999
| T65411201m11 | T | 65411201 | 11 | 0 | 107 | 1 | 23 | 387.45 | 13052 | BOLÍVAR | ARJONA | 258.4378 | 16 | FALSE | 999
| T65411201m11 | T | 65411201 | 11 | 0 | 107 | 1 | 23 | 387.45 | 13052 | BOLÍVAR | ARJONA | 258.4378 | 16 | FALSE | 999
| T65411201m11 | T | 65411201 | 11 | 0 | 107 | 1 | 23 | 387.45 | 13052 | BOLÍVAR | ARJONA | 258.4378 | 16 | FALSE | 999
| T65411201m11 | T | 65411201 | 11 | 0 | 107 | 1 | 23 | 387.45 | 13052 | BOLÍVAR | ARJONA | 258.4378 | 16 | FALSE | 999
| T65411201m11 | T | 65411201 | 11 | 0 | 107 | 1 | 23 | 387.45 | 13052 | BOLÍVAR | ARJONA | 258.4378 | 16 | FALSE | 999
| T65411201m11 | T | 65411201 | 11 | 0 | 107 | 1 | 23 | 387.45 | 13052 | BOLÍVAR | ARJONA | 258.4378 | 16 | FALSE | 999
| T65411201m11 | T | 65411201 | 11 | 0 | 107 | 1 | 23 | 387.45 | 13052 | BOLÍVAR | ARJONA | 258.4378 | 16 | FALSE | 999
| T65411201m11 | T | 65411201 | 11 | 0 | 107 | 1 | 23 | 387.45 | 13052 | BOLÍVAR | ARJONA | 258.4378 | 16 | FALSE | 999
| T65411201m11 | T | 65411201 | 11 | 0 | 107 | 1 | 23 | 387.45 | 13052 | BOLÍVAR | ARJONA | 258.4378 | 16 | FALSE | 999
| T65411201m11 | T | 65411201 | 11 | 0 | 107 | 1 | 23 | 387.45 | 13052 | BOLÍVAR | ARJONA | 258.4378 | 16 | FALSE | 999
| T65411201m11 | T | 65411201 | 11 | 0 | 107 | 1 | 23 | 387.45 | 13052 | BOLÍVAR | ARJONA | 258.4378 | 16 | FALSE | 999
| T65411201m11 | T | 65411201 | 11 | 0 | 107 | 1 | 23 | 387.45 | 13052 | BOLÍVAR | ARJONA | 258.4378 | 16 | FALSE | 999
| T65411201m11 | T | 65411201 | 11 | 0 | 107 | 1 | 23 | 387.45 | 13052 | BOLÍVAR | ARJONA | 258.4378 | 16 | FALSE | 999
| T65411201m11 | T | 65411201 | 11 | 0 | 107 | 1 | 23 | 387.45 | 13052 | BOLÍVAR | ARJONA | 258.4378 | 16 | FALSE | 999
| T65411201m11 | T | 65411201 | 11 | 0 | 107 | 1 | 23 | 387.45 | 13052 | BOLÍVAR | ARJONA | 258.4378 | 16 | FALSE | 999
| T65411201m11 | T | 65411201 | 11 | 0 | 107 | 1 | 23 | 387.45 | 13052 | BOLÍVAR | ARJONA | 258.4378 | 16 | FALSE | 999
| T65411201m11 | T | 65411201 | 11 | 0 | 107 | 1 | 23 | 387.45 | 13052 | BOLÍVAR | ARJONA | 258.4378 | 16 | FALSE | 999
| T65411201m11 | T | 65411201 | 11 | 0 | 107 | 1 | 23 | 387.45 | 13052 | BOLÍVAR | ARJONA | 258.4378 | 16 | FALSE | 999
| T65411201m11 | T | 65411201 | 11 | 0 | 107 | 1 | 23 | 387.45 | 13052 | BOLÍVAR | ARJONA | 258.4378 | 16 | FALSE | 999
| T65411201m11 | T | 65411201 | 11 | 0 | 107 | 1 | 23 | 387.45 | 13052 | BOLÍVAR | ARJONA | 258.4378 | 16 | FALSE | 999
| T65411201m11 | T | 65411201 | 11 | 0 | 107 | 1 | 23 | 387.45 | 13052 | BOLÍVAR | ARJONA | 258.4378 | 16 | FALSE | 999
| T65411201m11 | T | 65411201 | 11 | 0 | 107 | 1 | 23 | 387.45 | 13052 | BOLÍVAR | ARJONA | 258.4378 | 16 | FALSE | 999
| T65411201m11 | T | 65411201 | 11 | 0 | 107 | 1 | 23 | 387.45 | 13052 | BOLÍVAR | ARJONA | 258.4378 | 16 | FALSE | 999
| T65411201m11 | T | 65411201 | 11 | 0 | 107 | 1 | 23 | 387.45 | 13052 | BOLÍVAR | ARJONA | 258.4378 | 16 | FALSE | 999
| T65411201m11 | T | 65411201 | 11 | 0 | 107 | 1 | 23 | 387.45 | 13052 | BOLÍVAR | ARJONA | 258.4378 | 16 | FALSE | 999
| T65411201m11 | T | 65411201 | 11 | 0 | 107 | 1 | 23 | 387.45 | 13052 | BOLÍVAR | ARJONA | 258.4378 | 16 | FALSE | 999
| T65411201m11 | T | 65411201 | 11 | 0 | 107 | 1 | 23 | 387.45 | 13052 | BOLÍVAR | ARJONA | 258.4378 | 16 | FALSE | 999
| T65411201m11 | T | 65411201 | 11 | 0 | 107 | 1 | 23 | 387.45 | 13052 | BOLÍVAR | ARJONA | 258.4378 | 16 | FALSE | 999
| T65411201m11 | T | 65411201 | 11 | 0 | 107 | 1 | 23 | 387.45 | 13052 | BOLÍVAR | ARJONA | 258.4378 | 16 | FALSE | 999
| T65411201m11 | T | 65411201 | 11 | 0 | 107 | 1 | 23 | 387.45 | 13052 | BOLÍVAR | ARJONA | 258.4378 | 16 | FALSE | 999
| T65411201m11 | T | 65411201 | 11 | 0 | 107 | 1 | 23 | 387.45 | 13052 | BOLÍVAR | ARJONA | 258.4378 | 16 | FALSE | 999
| T65411201m11 | T | 65411201 | 11 | 0 | 107 | 1 | 23 | 387.45 | 13052 | BOLÍVAR | ARJONA | 258.4378 | 16 | FALSE | 999
| T65411201m11 | T | 65411201 | 11 | 0 | 107 | 1 | 23 | 387.45 | 13052 | BOLÍVAR | ARJONA | 258.4378 | 16 | FALSE | 999
| T65411201m11 | T | 65411201 | 11 | 0 | 107 | 1 | 23 | 387.45 | 13052 | BOLÍVAR | ARJONA | 258.4378 | 16 | FALSE | 999
| T65411201m11 | T | 65411201 | 11 | 0 | 107 | 1 | 23 | 387.45 | 13052 | BOLÍVAR | ARJONA | 258.4378 | 16 | FALSE | 999
| T65411201m11 | T | 65411201 | 11 | 0 | 107 | 1 | 23 | 387.45 | 13052 | BOLÍVAR | ARJONA | 258.4378 | 16 | FALSE | 999
| T65411201m11 | T | 65411201 | 11 | 0 | 107 | 1 | 23 | 387.45 | 13052 | BOLÍVAR | ARJONA | 258.4378 | 16 | FALSE | 999
| T65411201m11 | T | 65411201 | 11 | 0 | 107 | 1 | 23 | 387.45 | 13052 | BOLÍVAR | ARJONA | 258.4378 | 16 | FALSE | 999
| T65411201m11 | T | 65411201 | 11 | 0 | 107 | 1 | 23 | 387.45 | 13052 | BOLÍVAR | ARJONA | 258.4378 | 16 | FALSE | 999
| T65411201m11 | T | 65411201 | 11 | 0 | 107 | 1 | 23 | 387.45 | 13052 | BOLÍVAR | ARJONA | 258.4378 | 16 | FALSE | 999
| T65411201m11 | T | 65411201 | 11 | 0 | 107 | 1 | 23 | 387.45 | 13052 | BOLÍVAR | ARJONA | 258.4378 | 16 | FALSE | 999
| T65411201m11 | T | 65411201 | 11 | 0 | 107 | 1 | 23 | 387.45 | 13052 | BOLÍVAR | ARJONA | 258.4378 | 16 | FALSE | 999
| T65411201m11 | T | 65411201 | 11 | 0 | 107 | 1 | 23 | 387.45 | 13052 | BOLÍVAR | ARJONA | 258.4378 | 16 | FALSE | 999
| T65411201m11 | T | 65411201 | 11 | 0 | 107 | 1 | 23 | 387.45 | 13052 | BOLÍVAR | ARJONA | 258.4378 | 16 | FALSE | 999
| T65411201m11 | T | 65411201 | 11 | 0 | 107 | 1 | 23 | 387.45 | 13052 | BOLÍVAR | ARJONA | 258.4378 | 16 | FALSE | 999
| T65411201m11 | T | 65411201 | 11 | 0 | 107 | 1 | 23 | 387.45 | 13052 | BOLÍVAR | ARJONA | 258.4378 | 16 | FALSE | 999
| T65411201m11 | T | 65411201 | 11 | 0 | 107 | 1 | 23 | 387.45 | 13052 | BOLÍVAR | ARJONA | 258.4378 | 16 | FALSE | 999
| T65411201m11 | T | 65411201 | 11 | 0 | 107 | 1 | 23 | 387.45 | 13052 | BOLÍVAR | ARJONA | 258.4378 | 16 | FALSE | 999
| T65411201m11 | T | 65411201 | 11 | 0 | 107 | 1 | 23 | 387.45 | 13052 | BOLÍVAR | ARJONA | 258.4378 | 16 | FALSE | 999
| T65411201m11 | T | 65411201 | 11 | 0 | 107 | 1 | 23 | 387.45 | 13052 | BOLÍVAR | ARJONA | 258.4378 | 16 | FALSE | 999
| T65411201m11 | T | 65411201 | 11 | 0 | 107 | 1 | 23 | 387.45 | 13052 | BOLÍVAR | ARJONA | 258.4378 | 16 | FALSE | 999
| T65411201m11 | T | 65411201 | 11 | 0 | 107 | 1 | 23 | 387.45 | 13052 | BOLÍVAR | ARJONA | 258.4378 | 16 | FALSE | 999
| T65411201m11 | T | 65411201 | 11 | 0 | 107 | 1 | 23 | 387.45 | 13052 | BOLÍVAR | ARJONA | 258.4378 | 16 | FALSE | 999
| T65411201m11 | T | 65411201 | 11 | 1 | 1 | 1 | 23 | 265.7333 | 13052 | BOLÍVAR | ARJONA | 258.4378 | 16 | FALSE | 999
| T65411201m12 | T | 65411201 | 12 | 0 | 107 | 1 | 23 | 2219.1833 | 13052 | BOLÍVAR | ARJONA | 307.9667 | 16 | FALSE | 999
| T65411201m12 | T | 65411201 | 12 | 0 | 107 | 1 | 23 | 2219.1833 | 13052 | BOLÍVAR | ARJONA | 307.9667 | 16 | FALSE | 999
| T65411201m12 | T | 65411201 | 12 | 0 | 107 | 1 | 23 | 2219.1833 | 13052 | BOLÍVAR | ARJONA | 307.9667 | 16 | FALSE | 999
| T65411201m12 | T | 65411201 | 12 | 0 | 107 | 1 | 23 | 2219.1833 | 13052 | BOLÍVAR | ARJONA | 307.9667 | 16 | FALSE | 999
| T65411201m12 | T | 65411201 | 12 | 0 | 107 | 1 | 23 | 2219.1833 | 13052 | BOLÍVAR | ARJONA | 307.9667 | 16 | FALSE | 999
| T65411201m12 | T | 65411201 | 12 | 0 | 107 | 1 | 23 | 2219.1833 | 13052 | BOLÍVAR | ARJONA | 307.9667 | 16 | FALSE | 999
| T65411201m12 | T | 65411201 | 12 | 0 | 107 | 1 | 23 | 2219.1833 | 13052 | BOLÍVAR | ARJONA | 307.9667 | 16 | FALSE | 999
| T65411201m12 | T | 65411201 | 12 | 0 | 107 | 1 | 23 | 2219.1833 | 13052 | BOLÍVAR | ARJONA | 307.9667 | 16 | FALSE | 999
| T65411201m12 | T | 65411201 | 12 | 0 | 107 | 1 | 23 | 2219.1833 | 13052 | BOLÍVAR | ARJONA | 307.9667 | 16 | FALSE | 999
| T65411201m12 | T | 65411201 | 12 | 0 | 107 | 1 | 23 | 2219.1833 | 13052 | BOLÍVAR | ARJONA | 307.9667 | 16 | FALSE | 999
| T65411201m12 | T | 65411201 | 12 | 0 | 107 | 1 | 23 | 2219.1833 | 13052 | BOLÍVAR | ARJONA | 307.9667 | 16 | FALSE | 999
| T65411201m12 | T | 65411201 | 12 | 0 | 107 | 1 | 23 | 2219.1833 | 13052 | BOLÍVAR | ARJONA | 307.9667 | 16 | FALSE | 999
| T65411201m12 | T | 65411201 | 12 | 0 | 107 | 1 | 23 | 2219.1833 | 13052 | BOLÍVAR | ARJONA | 307.9667 | 16 | FALSE | 999
| T65411201m12 | T | 65411201 | 12 | 0 | 107 | 1 | 23 | 2219.1833 | 13052 | BOLÍVAR | ARJONA | 307.9667 | 16 | FALSE | 999
| T65411201m12 | T | 65411201 | 12 | 0 | 107 | 1 | 23 | 2219.1833 | 13052 | BOLÍVAR | ARJONA | 307.9667 | 16 | FALSE | 999
| T65411201m12 | T | 65411201 | 12 | 0 | 107 | 1 | 23 | 2219.1833 | 13052 | BOLÍVAR | ARJONA | 307.9667 | 16 | FALSE | 999
| T65411201m12 | T | 65411201 | 12 | 0 | 107 | 1 | 23 | 2219.1833 | 13052 | BOLÍVAR | ARJONA | 307.9667 | 16 | FALSE | 999
| T65411201m12 | T | 65411201 | 12 | 0 | 107 | 1 | 23 | 2219.1833 | 13052 | BOLÍVAR | ARJONA | 307.9667 | 16 | FALSE | 999
| T65411201m12 | T | 65411201 | 12 | 0 | 107 | 1 | 23 | 2219.1833 | 13052 | BOLÍVAR | ARJONA | 307.9667 | 16 | FALSE | 999
| T65411201m12 | T | 65411201 | 12 | 0 | 107 | 1 | 23 | 2219.1833 | 13052 | BOLÍVAR | ARJONA | 307.9667 | 16 | FALSE | 999
| T65411201m12 | T | 65411201 | 12 | 0 | 107 | 1 | 23 | 2219.1833 | 13052 | BOLÍVAR | ARJONA | 307.9667 | 16 | FALSE | 999
| T65411201m12 | T | 65411201 | 12 | 0 | 107 | 1 | 23 | 2219.1833 | 13052 | BOLÍVAR | ARJONA | 307.9667 | 16 | FALSE | 999
| T65411201m12 | T | 65411201 | 12 | 0 | 107 | 1 | 23 | 2219.1833 | 13052 | BOLÍVAR | ARJONA | 307.9667 | 16 | FALSE | 999
| T65411201m12 | T | 65411201 | 12 | 0 | 107 | 1 | 23 | 2219.1833 | 13052 | BOLÍVAR | ARJONA | 307.9667 | 16 | FALSE | 999
| T65411201m12 | T | 65411201 | 12 | 0 | 107 | 1 | 23 | 2219.1833 | 13052 | BOLÍVAR | ARJONA | 307.9667 | 16 | FALSE | 999
| T65411201m12 | T | 65411201 | 12 | 0 | 107 | 1 | 23 | 2219.1833 | 13052 | BOLÍVAR | ARJONA | 307.9667 | 16 | FALSE | 999
| T65411201m12 | T | 65411201 | 12 | 0 | 107 | 1 | 23 | 2219.1833 | 13052 | BOLÍVAR | ARJONA | 307.9667 | 16 | FALSE | 999
| T65411201m12 | T | 65411201 | 12 | 0 | 107 | 1 | 23 | 2219.1833 | 13052 | BOLÍVAR | ARJONA | 307.9667 | 16 | FALSE | 999
| T65411201m12 | T | 65411201 | 12 | 0 | 107 | 1 | 23 | 2219.1833 | 13052 | BOLÍVAR | ARJONA | 307.9667 | 16 | FALSE | 999
| T65411201m12 | T | 65411201 | 12 | 0 | 107 | 1 | 23 | 2219.1833 | 13052 | BOLÍVAR | ARJONA | 307.9667 | 16 | FALSE | 999
| T65411201m12 | T | 65411201 | 12 | 0 | 107 | 1 | 23 | 2219.1833 | 13052 | BOLÍVAR | ARJONA | 307.9667 | 16 | FALSE | 999
| T65411201m12 | T | 65411201 | 12 | 0 | 107 | 1 | 23 | 2219.1833 | 13052 | BOLÍVAR | ARJONA | 307.9667 | 16 | FALSE | 999
| T65411201m12 | T | 65411201 | 12 | 0 | 107 | 1 | 23 | 2219.1833 | 13052 | BOLÍVAR | ARJONA | 307.9667 | 16 | FALSE | 999
| T65411201m12 | T | 65411201 | 12 | 0 | 107 | 1 | 23 | 2219.1833 | 13052 | BOLÍVAR | ARJONA | 307.9667 | 16 | FALSE | 999
| T65411201m12 | T | 65411201 | 12 | 0 | 107 | 1 | 23 | 2219.1833 | 13052 | BOLÍVAR | ARJONA | 307.9667 | 16 | FALSE | 999
| T65411201m12 | T | 65411201 | 12 | 0 | 107 | 1 | 23 | 2219.1833 | 13052 | BOLÍVAR | ARJONA | 307.9667 | 16 | FALSE | 999
| T65411201m12 | T | 65411201 | 12 | 0 | 107 | 1 | 23 | 2219.1833 | 13052 | BOLÍVAR | ARJONA | 307.9667 | 16 | FALSE | 999
| T65411201m12 | T | 65411201 | 12 | 0 | 107 | 1 | 23 | 2219.1833 | 13052 | BOLÍVAR | ARJONA | 307.9667 | 16 | FALSE | 999
| T65411201m12 | T | 65411201 | 12 | 0 | 107 | 1 | 23 | 2219.1833 | 13052 | BOLÍVAR | ARJONA | 307.9667 | 16 | FALSE | 999
| T65411201m12 | T | 65411201 | 12 | 0 | 107 | 1 | 23 | 2219.1833 | 13052 | BOLÍVAR | ARJONA | 307.9667 | 16 | FALSE | 999
| T65411201m12 | T | 65411201 | 12 | 0 | 107 | 1 | 23 | 2219.1833 | 13052 | BOLÍVAR | ARJONA | 307.9667 | 16 | FALSE | 999
| T65411201m12 | T | 65411201 | 12 | 0 | 107 | 1 | 23 | 2219.1833 | 13052 | BOLÍVAR | ARJONA | 307.9667 | 16 | FALSE | 999
| T65411201m12 | T | 65411201 | 12 | 0 | 107 | 1 | 23 | 2219.1833 | 13052 | BOLÍVAR | ARJONA | 307.9667 | 16 | FALSE | 999
| T65411201m12 | T | 65411201 | 12 | 0 | 107 | 1 | 23 | 2219.1833 | 13052 | BOLÍVAR | ARJONA | 307.9667 | 16 | FALSE | 999
| T65411201m12 | T | 65411201 | 12 | 0 | 107 | 1 | 23 | 2219.1833 | 13052 | BOLÍVAR | ARJONA | 307.9667 | 16 | FALSE | 999
| T65411201m12 | T | 65411201 | 12 | 0 | 107 | 1 | 23 | 2219.1833 | 13052 | BOLÍVAR | ARJONA | 307.9667 | 16 | FALSE | 999
| T65411201m12 | T | 65411201 | 12 | 0 | 107 | 1 | 23 | 2219.1833 | 13052 | BOLÍVAR | ARJONA | 307.9667 | 16 | FALSE | 999
| T65411201m12 | T | 65411201 | 12 | 0 | 107 | 1 | 23 | 2219.1833 | 13052 | BOLÍVAR | ARJONA | 307.9667 | 16 | FALSE | 999
| T65411201m12 | T | 65411201 | 12 | 0 | 107 | 1 | 23 | 2219.1833 | 13052 | BOLÍVAR | ARJONA | 307.9667 | 16 | FALSE | 999
| T65411201m12 | T | 65411201 | 12 | 0 | 107 | 1 | 23 | 2219.1833 | 13052 | BOLÍVAR | ARJONA | 307.9667 | 16 | FALSE | 999
| T65411201m12 | T | 65411201 | 12 | 0 | 107 | 1 | 23 | 2219.1833 | 13052 | BOLÍVAR | ARJONA | 307.9667 | 16 | FALSE | 999
| T65411201m12 | T | 65411201 | 12 | 0 | 107 | 1 | 23 | 2219.1833 | 13052 | BOLÍVAR | ARJONA | 307.9667 | 16 | FALSE | 999
| T65411201m12 | T | 65411201 | 12 | 0 | 107 | 1 | 23 | 2219.1833 | 13052 | BOLÍVAR | ARJONA | 307.9667 | 16 | FALSE | 999
| T65411201m12 | T | 65411201 | 12 | 0 | 107 | 1 | 23 | 2219.1833 | 13052 | BOLÍVAR | ARJONA | 307.9667 | 16 | FALSE | 999
| T65411201m12 | T | 65411201 | 12 | 0 | 107 | 1 | 23 | 2219.1833 | 13052 | BOLÍVAR | ARJONA | 307.9667 | 16 | FALSE | 999
| T65411201m12 | T | 65411201 | 12 | 0 | 107 | 1 | 23 | 2219.1833 | 13052 | BOLÍVAR | ARJONA | 307.9667 | 16 | FALSE | 999
| T65411201m12 | T | 65411201 | 12 | 0 | 107 | 1 | 23 | 2219.1833 | 13052 | BOLÍVAR | ARJONA | 307.9667 | 16 | FALSE | 999
| T65411201m12 | T | 65411201 | 12 | 0 | 107 | 1 | 23 | 2219.1833 | 13052 | BOLÍVAR | ARJONA | 307.9667 | 16 | FALSE | 999
| T65411201m12 | T | 65411201 | 12 | 0 | 107 | 1 | 23 | 2219.1833 | 13052 | BOLÍVAR | ARJONA | 307.9667 | 16 | FALSE | 999
| T65411201m12 | T | 65411201 | 12 | 0 | 107 | 1 | 23 | 2219.1833 | 13052 | BOLÍVAR | ARJONA | 307.9667 | 16 | FALSE | 999
| T65411201m12 | T | 65411201 | 12 | 0 | 107 | 1 | 23 | 2219.1833 | 13052 | BOLÍVAR | ARJONA | 307.9667 | 16 | FALSE | 999
| T65411201m12 | T | 65411201 | 12 | 0 | 107 | 1 | 23 | 2219.1833 | 13052 | BOLÍVAR | ARJONA | 307.9667 | 16 | FALSE | 999
| T65411201m12 | T | 65411201 | 12 | 0 | 107 | 1 | 23 | 2219.1833 | 13052 | BOLÍVAR | ARJONA | 307.9667 | 16 | FALSE | 999
| T65411201m12 | T | 65411201 | 12 | 0 | 107 | 1 | 23 | 2219.1833 | 13052 | BOLÍVAR | ARJONA | 307.9667 | 16 | FALSE | 999
| T65411201m12 | T | 65411201 | 12 | 0 | 107 | 1 | 23 | 2219.1833 | 13052 | BOLÍVAR | ARJONA | 307.9667 | 16 | FALSE | 999
| T65411201m12 | T | 65411201 | 12 | 0 | 107 | 1 | 23 | 2219.1833 | 13052 | BOLÍVAR | ARJONA | 307.9667 | 16 | FALSE | 999
| T65411201m12 | T | 65411201 | 12 | 0 | 107 | 1 | 23 | 2219.1833 | 13052 | BOLÍVAR | ARJONA | 307.9667 | 16 | FALSE | 999
| T65411201m12 | T | 65411201 | 12 | 0 | 107 | 1 | 23 | 2219.1833 | 13052 | BOLÍVAR | ARJONA | 307.9667 | 16 | FALSE | 999
| T65411201m12 | T | 65411201 | 12 | 0 | 107 | 1 | 23 | 2219.1833 | 13052 | BOLÍVAR | ARJONA | 307.9667 | 16 | FALSE | 999
| T65411201m12 | T | 65411201 | 12 | 0 | 107 | 1 | 23 | 2219.1833 | 13052 | BOLÍVAR | ARJONA | 307.9667 | 16 | FALSE | 999
| T65411201m12 | T | 65411201 | 12 | 0 | 107 | 1 | 23 | 2219.1833 | 13052 | BOLÍVAR | ARJONA | 307.9667 | 16 | FALSE | 999
| T65411201m12 | T | 65411201 | 12 | 0 | 107 | 1 | 23 | 2219.1833 | 13052 | BOLÍVAR | ARJONA | 307.9667 | 16 | FALSE | 999
| T65411201m12 | T | 65411201 | 12 | 0 | 107 | 1 | 23 | 2219.1833 | 13052 | BOLÍVAR | ARJONA | 307.9667 | 16 | FALSE | 999
| T65411201m12 | T | 65411201 | 12 | 0 | 107 | 1 | 23 | 2219.1833 | 13052 | BOLÍVAR | ARJONA | 307.9667 | 16 | FALSE | 999
| T65411201m12 | T | 65411201 | 12 | 0 | 107 | 1 | 23 | 2219.1833 | 13052 | BOLÍVAR | ARJONA | 307.9667 | 16 | FALSE | 999
| T65411201m12 | T | 65411201 | 12 | 0 | 107 | 1 | 23 | 2219.1833 | 13052 | BOLÍVAR | ARJONA | 307.9667 | 16 | FALSE | 999
| T65411201m12 | T | 65411201 | 12 | 0 | 107 | 1 | 23 | 2219.1833 | 13052 | BOLÍVAR | ARJONA | 307.9667 | 16 | FALSE | 999
| T65411201m12 | T | 65411201 | 12 | 0 | 107 | 1 | 23 | 2219.1833 | 13052 | BOLÍVAR | ARJONA | 307.9667 | 16 | FALSE | 999
| T65411201m12 | T | 65411201 | 12 | 0 | 107 | 1 | 23 | 2219.1833 | 13052 | BOLÍVAR | ARJONA | 307.9667 | 16 | FALSE | 999
| T65411201m12 | T | 65411201 | 12 | 0 | 107 | 1 | 23 | 2219.1833 | 13052 | BOLÍVAR | ARJONA | 307.9667 | 16 | FALSE | 999
| T65411201m12 | T | 65411201 | 12 | 0 | 107 | 1 | 23 | 2219.1833 | 13052 | BOLÍVAR | ARJONA | 307.9667 | 16 | FALSE | 999
| T65411201m12 | T | 65411201 | 12 | 0 | 107 | 1 | 23 | 2219.1833 | 13052 | BOLÍVAR | ARJONA | 307.9667 | 16 | FALSE | 999
| T65411201m12 | T | 65411201 | 12 | 0 | 107 | 1 | 23 | 2219.1833 | 13052 | BOLÍVAR | ARJONA | 307.9667 | 16 | FALSE | 999
| T65411201m12 | T | 65411201 | 12 | 0 | 107 | 1 | 23 | 2219.1833 | 13052 | BOLÍVAR | ARJONA | 307.9667 | 16 | FALSE | 999
| T65411201m12 | T | 65411201 | 12 | 0 | 107 | 1 | 23 | 2219.1833 | 13052 | BOLÍVAR | ARJONA | 307.9667 | 16 | FALSE | 999
| T65411201m12 | T | 65411201 | 12 | 0 | 107 | 1 | 23 | 2219.1833 | 13052 | BOLÍVAR | ARJONA | 307.9667 | 16 | FALSE | 999
| T65411201m12 | T | 65411201 | 12 | 0 | 107 | 1 | 23 | 2219.1833 | 13052 | BOLÍVAR | ARJONA | 307.9667 | 16 | FALSE | 999
| T65411201m12 | T | 65411201 | 12 | 0 | 107 | 1 | 23 | 2219.1833 | 13052 | BOLÍVAR | ARJONA | 307.9667 | 16 | FALSE | 999
| T65411201m12 | T | 65411201 | 12 | 0 | 107 | 1 | 23 | 2219.1833 | 13052 | BOLÍVAR | ARJONA | 307.9667 | 16 | FALSE | 999
| T65411201m12 | T | 65411201 | 12 | 0 | 107 | 1 | 23 | 2219.1833 | 13052 | BOLÍVAR | ARJONA | 307.9667 | 16 | FALSE | 999
| T65411201m12 | T | 65411201 | 12 | 0 | 107 | 1 | 23 | 2219.1833 | 13052 | BOLÍVAR | ARJONA | 307.9667 | 16 | FALSE | 999
| T65411201m12 | T | 65411201 | 12 | 0 | 107 | 1 | 23 | 2219.1833 | 13052 | BOLÍVAR | ARJONA | 307.9667 | 16 | FALSE | 999
| T65411201m12 | T | 65411201 | 12 | 0 | 107 | 1 | 23 | 2219.1833 | 13052 | BOLÍVAR | ARJONA | 307.9667 | 16 | FALSE | 999
| T65411201m12 | T | 65411201 | 12 | 0 | 107 | 1 | 23 | 2219.1833 | 13052 | BOLÍVAR | ARJONA | 307.9667 | 16 | FALSE | 999
| T65411201m12 | T | 65411201 | 12 | 0 | 107 | 1 | 23 | 2219.1833 | 13052 | BOLÍVAR | ARJONA | 307.9667 | 16 | FALSE | 999
| T65411201m12 | T | 65411201 | 12 | 0 | 107 | 1 | 23 | 2219.1833 | 13052 | BOLÍVAR | ARJONA | 307.9667 | 16 | FALSE | 999
| T65411201m12 | T | 65411201 | 12 | 0 | 107 | 1 | 23 | 2219.1833 | 13052 | BOLÍVAR | ARJONA | 307.9667 | 16 | FALSE | 999
| T65411201m12 | T | 65411201 | 12 | 0 | 107 | 1 | 23 | 2219.1833 | 13052 | BOLÍVAR | ARJONA | 307.9667 | 16 | FALSE | 999
| T65411201m12 | T | 65411201 | 12 | 0 | 107 | 1 | 23 | 2219.1833 | 13052 | BOLÍVAR | ARJONA | 307.9667 | 16 | FALSE | 999
| T65411201m12 | T | 65411201 | 12 | 0 | 107 | 1 | 23 | 2219.1833 | 13052 | BOLÍVAR | ARJONA | 307.9667 | 16 | FALSE | 999
| T65411201m12 | T | 65411201 | 12 | 0 | 107 | 1 | 23 | 2219.1833 | 13052 | BOLÍVAR | ARJONA | 307.9667 | 16 | FALSE | 999
| T65411201m12 | T | 65411201 | 12 | 0 | 107 | 1 | 23 | 2219.1833 | 13052 | BOLÍVAR | ARJONA | 307.9667 | 16 | FALSE | 999
| T65411201m12 | T | 65411201 | 12 | 0 | 107 | 1 | 23 | 2219.1833 | 13052 | BOLÍVAR | ARJONA | 307.9667 | 16 | FALSE | 999
| T65411201m12 | T | 65411201 | 12 | 0 | 107 | 1 | 23 | 2219.1833 | 13052 | BOLÍVAR | ARJONA | 307.9667 | 16 | FALSE | 999
| T65411201m12 | T | 65411201 | 12 | 0 | 107 | 1 | 23 | 2219.1833 | 13052 | BOLÍVAR | ARJONA | 307.9667 | 16 | FALSE | 999
| T65411201m12 | T | 65411201 | 12 | 0 | 107 | 1 | 23 | 2219.1833 | 13052 | BOLÍVAR | ARJONA | 307.9667 | 16 | FALSE | 999
| T65411201m12 | T | 65411201 | 12 | 0 | 107 | 1 | 23 | 2219.1833 | 13052 | BOLÍVAR | ARJONA | 307.9667 | 16 | FALSE | 999
| T65411201m12 | T | 65411201 | 12 | 1 | 1 | 1 | 23 | 752.55 | 13052 | BOLÍVAR | ARJONA | 307.9667 | 16 | FALSE | 999
| T65411889m1 | T | 65411889 | 1 | 0 | 38 | 1 | 22 | 504.1167 | 13212 | BOLÍVAR | CÓRDOBA | 8.4589 | 22.4 | TRUE | 999
| T65411889m1 | T | 65411889 | 1 | 0 | 38 | 1 | 22 | 504.1167 | 13212 | BOLÍVAR | CÓRDOBA | 8.4589 | 22.4 | TRUE | 999
| T65411889m1 | T | 65411889 | 1 | 0 | 38 | 1 | 22 | 504.1167 | 13212 | BOLÍVAR | CÓRDOBA | 8.4589 | 22.4 | TRUE | 999
| T65411889m1 | T | 65411889 | 1 | 0 | 38 | 1 | 22 | 504.1167 | 13212 | BOLÍVAR | CÓRDOBA | 8.4589 | 22.4 | TRUE | 999
| T65411889m1 | T | 65411889 | 1 | 0 | 38 | 1 | 22 | 504.1167 | 13212 | BOLÍVAR | CÓRDOBA | 8.4589 | 22.4 | TRUE | 999
| T65411889m1 | T | 65411889 | 1 | 0 | 38 | 1 | 22 | 504.1167 | 13212 | BOLÍVAR | CÓRDOBA | 8.4589 | 22.4 | TRUE | 999
| T65411889m1 | T | 65411889 | 1 | 0 | 38 | 1 | 22 | 504.1167 | 13212 | BOLÍVAR | CÓRDOBA | 8.4589 | 22.4 | TRUE | 999
| T65411889m1 | T | 65411889 | 1 | 0 | 38 | 1 | 22 | 504.1167 | 13212 | BOLÍVAR | CÓRDOBA | 8.4589 | 22.4 | TRUE | 999
| T65411889m1 | T | 65411889 | 1 | 0 | 38 | 1 | 22 | 504.1167 | 13212 | BOLÍVAR | CÓRDOBA | 8.4589 | 22.4 | TRUE | 999
| T65411889m1 | T | 65411889 | 1 | 0 | 38 | 1 | 22 | 504.1167 | 13212 | BOLÍVAR | CÓRDOBA | 8.4589 | 22.4 | TRUE | 999
| T65411889m1 | T | 65411889 | 1 | 0 | 38 | 1 | 22 | 504.1167 | 13212 | BOLÍVAR | CÓRDOBA | 8.4589 | 22.4 | TRUE | 999
| T65411889m1 | T | 65411889 | 1 | 0 | 38 | 1 | 22 | 504.1167 | 13212 | BOLÍVAR | CÓRDOBA | 8.4589 | 22.4 | TRUE | 999
| T65411889m1 | T | 65411889 | 1 | 0 | 38 | 1 | 22 | 504.1167 | 13212 | BOLÍVAR | CÓRDOBA | 8.4589 | 22.4 | TRUE | 999
| T65411889m1 | T | 65411889 | 1 | 0 | 38 | 1 | 22 | 504.1167 | 13212 | BOLÍVAR | CÓRDOBA | 8.4589 | 22.4 | TRUE | 999
| T65411889m1 | T | 65411889 | 1 | 0 | 38 | 1 | 22 | 504.1167 | 13212 | BOLÍVAR | CÓRDOBA | 8.4589 | 22.4 | TRUE | 999
| T65411889m1 | T | 65411889 | 1 | 0 | 38 | 1 | 22 | 504.1167 | 13212 | BOLÍVAR | CÓRDOBA | 8.4589 | 22.4 | TRUE | 999
| T65411889m1 | T | 65411889 | 1 | 0 | 38 | 1 | 22 | 504.1167 | 13212 | BOLÍVAR | CÓRDOBA | 8.4589 | 22.4 | TRUE | 999
| T65411889m1 | T | 65411889 | 1 | 0 | 38 | 1 | 22 | 504.1167 | 13212 | BOLÍVAR | CÓRDOBA | 8.4589 | 22.4 | TRUE | 999
| T65411889m1 | T | 65411889 | 1 | 0 | 38 | 1 | 22 | 504.1167 | 13212 | BOLÍVAR | CÓRDOBA | 8.4589 | 22.4 | TRUE | 999
| T65411889m1 | T | 65411889 | 1 | 0 | 38 | 1 | 22 | 504.1167 | 13212 | BOLÍVAR | CÓRDOBA | 8.4589 | 22.4 | TRUE | 999
| T65411889m1 | T | 65411889 | 1 | 0 | 38 | 1 | 22 | 504.1167 | 13212 | BOLÍVAR | CÓRDOBA | 8.4589 | 22.4 | TRUE | 999
| T65411889m1 | T | 65411889 | 1 | 0 | 38 | 1 | 22 | 504.1167 | 13212 | BOLÍVAR | CÓRDOBA | 8.4589 | 22.4 | TRUE | 999
| T65411889m1 | T | 65411889 | 1 | 0 | 38 | 1 | 22 | 504.1167 | 13212 | BOLÍVAR | CÓRDOBA | 8.4589 | 22.4 | TRUE | 999
| T65411889m1 | T | 65411889 | 1 | 0 | 38 | 1 | 22 | 504.1167 | 13212 | BOLÍVAR | CÓRDOBA | 8.4589 | 22.4 | TRUE | 999
| T65411889m1 | T | 65411889 | 1 | 0 | 38 | 1 | 22 | 504.1167 | 13212 | BOLÍVAR | CÓRDOBA | 8.4589 | 22.4 | TRUE | 999
| T65411889m1 | T | 65411889 | 1 | 0 | 38 | 1 | 22 | 504.1167 | 13212 | BOLÍVAR | CÓRDOBA | 8.4589 | 22.4 | TRUE | 999
| T65411889m1 | T | 65411889 | 1 | 0 | 38 | 1 | 22 | 504.1167 | 13212 | BOLÍVAR | CÓRDOBA | 8.4589 | 22.4 | TRUE | 999
| T65411889m1 | T | 65411889 | 1 | 0 | 38 | 1 | 22 | 504.1167 | 13212 | BOLÍVAR | CÓRDOBA | 8.4589 | 22.4 | TRUE | 999
| T65411889m1 | T | 65411889 | 1 | 0 | 38 | 1 | 22 | 504.1167 | 13212 | BOLÍVAR | CÓRDOBA | 8.4589 | 22.4 | TRUE | 999
| T65411889m1 | T | 65411889 | 1 | 0 | 38 | 1 | 22 | 504.1167 | 13212 | BOLÍVAR | CÓRDOBA | 8.4589 | 22.4 | TRUE | 999
| T65411889m1 | T | 65411889 | 1 | 0 | 38 | 1 | 22 | 504.1167 | 13212 | BOLÍVAR | CÓRDOBA | 8.4589 | 22.4 | TRUE | 999
| T65411889m1 | T | 65411889 | 1 | 0 | 38 | 1 | 22 | 504.1167 | 13212 | BOLÍVAR | CÓRDOBA | 8.4589 | 22.4 | TRUE | 999
| T65411889m1 | T | 65411889 | 1 | 0 | 38 | 1 | 22 | 504.1167 | 13212 | BOLÍVAR | CÓRDOBA | 8.4589 | 22.4 | TRUE | 999
| T65411889m1 | T | 65411889 | 1 | 0 | 38 | 1 | 22 | 504.1167 | 13212 | BOLÍVAR | CÓRDOBA | 8.4589 | 22.4 | TRUE | 999
| T65411889m1 | T | 65411889 | 1 | 0 | 38 | 1 | 22 | 504.1167 | 13212 | BOLÍVAR | CÓRDOBA | 8.4589 | 22.4 | TRUE | 999
| T65411889m1 | T | 65411889 | 1 | 0 | 38 | 1 | 22 | 504.1167 | 13212 | BOLÍVAR | CÓRDOBA | 8.4589 | 22.4 | TRUE | 999
| T65411889m1 | T | 65411889 | 1 | 0 | 38 | 1 | 22 | 504.1167 | 13212 | BOLÍVAR | CÓRDOBA | 8.4589 | 22.4 | TRUE | 999
| T65411889m1 | T | 65411889 | 1 | 0 | 38 | 1 | 22 | 504.1167 | 13212 | BOLÍVAR | CÓRDOBA | 8.4589 | 22.4 | TRUE | 999
| T65411889m1 | T | 65411889 | 1 | 1 | 1 | 1 | 22 | 3.4167 | 13212 | BOLÍVAR | CÓRDOBA | 8.4589 | 22.4 | TRUE | 999
| T65411889m2 | T | 65411889 | 2 | 0 | 39 | 1 | 22 | 142.0833 | 13212 | BOLÍVAR | CÓRDOBA | 11.3081 | 22.4 | TRUE | 999
| T65411889m2 | T | 65411889 | 2 | 0 | 39 | 1 | 22 | 142.0833 | 13212 | BOLÍVAR | CÓRDOBA | 11.3081 | 22.4 | TRUE | 999
| T65411889m2 | T | 65411889 | 2 | 0 | 39 | 1 | 22 | 142.0833 | 13212 | BOLÍVAR | CÓRDOBA | 11.3081 | 22.4 | TRUE | 999
| T65411889m2 | T | 65411889 | 2 | 0 | 39 | 1 | 22 | 142.0833 | 13212 | BOLÍVAR | CÓRDOBA | 11.3081 | 22.4 | TRUE | 999
| T65411889m2 | T | 65411889 | 2 | 0 | 39 | 1 | 22 | 142.0833 | 13212 | BOLÍVAR | CÓRDOBA | 11.3081 | 22.4 | TRUE | 999
| T65411889m2 | T | 65411889 | 2 | 0 | 39 | 1 | 22 | 142.0833 | 13212 | BOLÍVAR | CÓRDOBA | 11.3081 | 22.4 | TRUE | 999
| T65411889m2 | T | 65411889 | 2 | 0 | 39 | 1 | 22 | 142.0833 | 13212 | BOLÍVAR | CÓRDOBA | 11.3081 | 22.4 | TRUE | 999
| T65411889m2 | T | 65411889 | 2 | 0 | 39 | 1 | 22 | 142.0833 | 13212 | BOLÍVAR | CÓRDOBA | 11.3081 | 22.4 | TRUE | 999
| T65411889m2 | T | 65411889 | 2 | 0 | 39 | 1 | 22 | 142.0833 | 13212 | BOLÍVAR | CÓRDOBA | 11.3081 | 22.4 | TRUE | 999
| T65411889m2 | T | 65411889 | 2 | 0 | 39 | 1 | 22 | 142.0833 | 13212 | BOLÍVAR | CÓRDOBA | 11.3081 | 22.4 | TRUE | 999
| T65411889m2 | T | 65411889 | 2 | 0 | 39 | 1 | 22 | 142.0833 | 13212 | BOLÍVAR | CÓRDOBA | 11.3081 | 22.4 | TRUE | 999
| T65411889m2 | T | 65411889 | 2 | 0 | 39 | 1 | 22 | 142.0833 | 13212 | BOLÍVAR | CÓRDOBA | 11.3081 | 22.4 | TRUE | 999
| T65411889m2 | T | 65411889 | 2 | 0 | 39 | 1 | 22 | 142.0833 | 13212 | BOLÍVAR | CÓRDOBA | 11.3081 | 22.4 | TRUE | 999
| T65411889m2 | T | 65411889 | 2 | 0 | 39 | 1 | 22 | 142.0833 | 13212 | BOLÍVAR | CÓRDOBA | 11.3081 | 22.4 | TRUE | 999
| T65411889m2 | T | 65411889 | 2 | 0 | 39 | 1 | 22 | 142.0833 | 13212 | BOLÍVAR | CÓRDOBA | 11.3081 | 22.4 | TRUE | 999
| T65411889m2 | T | 65411889 | 2 | 0 | 39 | 1 | 22 | 142.0833 | 13212 | BOLÍVAR | CÓRDOBA | 11.3081 | 22.4 | TRUE | 999
| T65411889m2 | T | 65411889 | 2 | 0 | 39 | 1 | 22 | 142.0833 | 13212 | BOLÍVAR | CÓRDOBA | 11.3081 | 22.4 | TRUE | 999
| T65411889m2 | T | 65411889 | 2 | 0 | 39 | 1 | 22 | 142.0833 | 13212 | BOLÍVAR | CÓRDOBA | 11.3081 | 22.4 | TRUE | 999
| T65411889m2 | T | 65411889 | 2 | 0 | 39 | 1 | 22 | 142.0833 | 13212 | BOLÍVAR | CÓRDOBA | 11.3081 | 22.4 | TRUE | 999
| T65411889m2 | T | 65411889 | 2 | 0 | 39 | 1 | 22 | 142.0833 | 13212 | BOLÍVAR | CÓRDOBA | 11.3081 | 22.4 | TRUE | 999
| T65411889m2 | T | 65411889 | 2 | 0 | 39 | 1 | 22 | 142.0833 | 13212 | BOLÍVAR | CÓRDOBA | 11.3081 | 22.4 | TRUE | 999
| T65411889m2 | T | 65411889 | 2 | 0 | 39 | 1 | 22 | 142.0833 | 13212 | BOLÍVAR | CÓRDOBA | 11.3081 | 22.4 | TRUE | 999
| T65411889m2 | T | 65411889 | 2 | 0 | 39 | 1 | 22 | 142.0833 | 13212 | BOLÍVAR | CÓRDOBA | 11.3081 | 22.4 | TRUE | 999
| T65411889m2 | T | 65411889 | 2 | 0 | 39 | 1 | 22 | 142.0833 | 13212 | BOLÍVAR | CÓRDOBA | 11.3081 | 22.4 | TRUE | 999
| T65411889m2 | T | 65411889 | 2 | 0 | 39 | 1 | 22 | 142.0833 | 13212 | BOLÍVAR | CÓRDOBA | 11.3081 | 22.4 | TRUE | 999
| T65411889m2 | T | 65411889 | 2 | 0 | 39 | 1 | 22 | 142.0833 | 13212 | BOLÍVAR | CÓRDOBA | 11.3081 | 22.4 | TRUE | 999
| T65411889m2 | T | 65411889 | 2 | 0 | 39 | 1 | 22 | 142.0833 | 13212 | BOLÍVAR | CÓRDOBA | 11.3081 | 22.4 | TRUE | 999
| T65411889m2 | T | 65411889 | 2 | 0 | 39 | 1 | 22 | 142.0833 | 13212 | BOLÍVAR | CÓRDOBA | 11.3081 | 22.4 | TRUE | 999
| T65411889m2 | T | 65411889 | 2 | 0 | 39 | 1 | 22 | 142.0833 | 13212 | BOLÍVAR | CÓRDOBA | 11.3081 | 22.4 | TRUE | 999
| T65411889m2 | T | 65411889 | 2 | 0 | 39 | 1 | 22 | 142.0833 | 13212 | BOLÍVAR | CÓRDOBA | 11.3081 | 22.4 | TRUE | 999
| T65411889m2 | T | 65411889 | 2 | 0 | 39 | 1 | 22 | 142.0833 | 13212 | BOLÍVAR | CÓRDOBA | 11.3081 | 22.4 | TRUE | 999
| T65411889m2 | T | 65411889 | 2 | 0 | 39 | 1 | 22 | 142.0833 | 13212 | BOLÍVAR | CÓRDOBA | 11.3081 | 22.4 | TRUE | 999
| T65411889m2 | T | 65411889 | 2 | 0 | 39 | 1 | 22 | 142.0833 | 13212 | BOLÍVAR | CÓRDOBA | 11.3081 | 22.4 | TRUE | 999
| T65411889m2 | T | 65411889 | 2 | 0 | 39 | 1 | 22 | 142.0833 | 13212 | BOLÍVAR | CÓRDOBA | 11.3081 | 22.4 | TRUE | 999
| T65411889m2 | T | 65411889 | 2 | 0 | 39 | 1 | 22 | 142.0833 | 13212 | BOLÍVAR | CÓRDOBA | 11.3081 | 22.4 | TRUE | 999
| T65411889m2 | T | 65411889 | 2 | 0 | 39 | 1 | 22 | 142.0833 | 13212 | BOLÍVAR | CÓRDOBA | 11.3081 | 22.4 | TRUE | 999
| T65411889m2 | T | 65411889 | 2 | 0 | 39 | 1 | 22 | 142.0833 | 13212 | BOLÍVAR | CÓRDOBA | 11.3081 | 22.4 | TRUE | 999
| T65411889m2 | T | 65411889 | 2 | 0 | 39 | 1 | 22 | 142.0833 | 13212 | BOLÍVAR | CÓRDOBA | 11.3081 | 22.4 | TRUE | 999
| T65411889m2 | T | 65411889 | 2 | 0 | 39 | 1 | 22 | 142.0833 | 13212 | BOLÍVAR | CÓRDOBA | 11.3081 | 22.4 | TRUE | 999
| T65411889m2 | T | 65411889 | 2 | 1 | 1 | 1 | 22 | 28.8667 | 13212 | BOLÍVAR | CÓRDOBA | 11.3081 | 22.4 | TRUE | 999
| T65411889m3 | T | 65411889 | 3 | 0 | 39 | 1 | 22 | 468.0333 | 13212 | BOLÍVAR | CÓRDOBA | 20.3958 | 22.4 | TRUE | 999
| T65411889m3 | T | 65411889 | 3 | 0 | 39 | 1 | 22 | 468.0333 | 13212 | BOLÍVAR | CÓRDOBA | 20.3958 | 22.4 | TRUE | 999
| T65411889m3 | T | 65411889 | 3 | 0 | 39 | 1 | 22 | 468.0333 | 13212 | BOLÍVAR | CÓRDOBA | 20.3958 | 22.4 | TRUE | 999
| T65411889m3 | T | 65411889 | 3 | 0 | 39 | 1 | 22 | 468.0333 | 13212 | BOLÍVAR | CÓRDOBA | 20.3958 | 22.4 | TRUE | 999
| T65411889m3 | T | 65411889 | 3 | 0 | 39 | 1 | 22 | 468.0333 | 13212 | BOLÍVAR | CÓRDOBA | 20.3958 | 22.4 | TRUE | 999
| T65411889m3 | T | 65411889 | 3 | 0 | 39 | 1 | 22 | 468.0333 | 13212 | BOLÍVAR | CÓRDOBA | 20.3958 | 22.4 | TRUE | 999
| T65411889m3 | T | 65411889 | 3 | 0 | 39 | 1 | 22 | 468.0333 | 13212 | BOLÍVAR | CÓRDOBA | 20.3958 | 22.4 | TRUE | 999
| T65411889m3 | T | 65411889 | 3 | 0 | 39 | 1 | 22 | 468.0333 | 13212 | BOLÍVAR | CÓRDOBA | 20.3958 | 22.4 | TRUE | 999
| T65411889m3 | T | 65411889 | 3 | 0 | 39 | 1 | 22 | 468.0333 | 13212 | BOLÍVAR | CÓRDOBA | 20.3958 | 22.4 | TRUE | 999
| T65411889m3 | T | 65411889 | 3 | 0 | 39 | 1 | 22 | 468.0333 | 13212 | BOLÍVAR | CÓRDOBA | 20.3958 | 22.4 | TRUE | 999
| T65411889m3 | T | 65411889 | 3 | 0 | 39 | 1 | 22 | 468.0333 | 13212 | BOLÍVAR | CÓRDOBA | 20.3958 | 22.4 | TRUE | 999
| T65411889m3 | T | 65411889 | 3 | 0 | 39 | 1 | 22 | 468.0333 | 13212 | BOLÍVAR | CÓRDOBA | 20.3958 | 22.4 | TRUE | 999
| T65411889m3 | T | 65411889 | 3 | 0 | 39 | 1 | 22 | 468.0333 | 13212 | BOLÍVAR | CÓRDOBA | 20.3958 | 22.4 | TRUE | 999
| T65411889m3 | T | 65411889 | 3 | 0 | 39 | 1 | 22 | 468.0333 | 13212 | BOLÍVAR | CÓRDOBA | 20.3958 | 22.4 | TRUE | 999
| T65411889m3 | T | 65411889 | 3 | 0 | 39 | 1 | 22 | 468.0333 | 13212 | BOLÍVAR | CÓRDOBA | 20.3958 | 22.4 | TRUE | 999
| T65411889m3 | T | 65411889 | 3 | 0 | 39 | 1 | 22 | 468.0333 | 13212 | BOLÍVAR | CÓRDOBA | 20.3958 | 22.4 | TRUE | 999
| T65411889m3 | T | 65411889 | 3 | 0 | 39 | 1 | 22 | 468.0333 | 13212 | BOLÍVAR | CÓRDOBA | 20.3958 | 22.4 | TRUE | 999
| T65411889m3 | T | 65411889 | 3 | 0 | 39 | 1 | 22 | 468.0333 | 13212 | BOLÍVAR | CÓRDOBA | 20.3958 | 22.4 | TRUE | 999
| T65411889m3 | T | 65411889 | 3 | 0 | 39 | 1 | 22 | 468.0333 | 13212 | BOLÍVAR | CÓRDOBA | 20.3958 | 22.4 | TRUE | 999
| T65411889m3 | T | 65411889 | 3 | 0 | 39 | 1 | 22 | 468.0333 | 13212 | BOLÍVAR | CÓRDOBA | 20.3958 | 22.4 | TRUE | 999
| T65411889m3 | T | 65411889 | 3 | 0 | 39 | 1 | 22 | 468.0333 | 13212 | BOLÍVAR | CÓRDOBA | 20.3958 | 22.4 | TRUE | 999
| T65411889m3 | T | 65411889 | 3 | 0 | 39 | 1 | 22 | 468.0333 | 13212 | BOLÍVAR | CÓRDOBA | 20.3958 | 22.4 | TRUE | 999
| T65411889m3 | T | 65411889 | 3 | 0 | 39 | 1 | 22 | 468.0333 | 13212 | BOLÍVAR | CÓRDOBA | 20.3958 | 22.4 | TRUE | 999
| T65411889m3 | T | 65411889 | 3 | 0 | 39 | 1 | 22 | 468.0333 | 13212 | BOLÍVAR | CÓRDOBA | 20.3958 | 22.4 | TRUE | 999
| T65411889m3 | T | 65411889 | 3 | 0 | 39 | 1 | 22 | 468.0333 | 13212 | BOLÍVAR | CÓRDOBA | 20.3958 | 22.4 | TRUE | 999
| T65411889m3 | T | 65411889 | 3 | 0 | 39 | 1 | 22 | 468.0333 | 13212 | BOLÍVAR | CÓRDOBA | 20.3958 | 22.4 | TRUE | 999
| T65411889m3 | T | 65411889 | 3 | 0 | 39 | 1 | 22 | 468.0333 | 13212 | BOLÍVAR | CÓRDOBA | 20.3958 | 22.4 | TRUE | 999
| T65411889m3 | T | 65411889 | 3 | 0 | 39 | 1 | 22 | 468.0333 | 13212 | BOLÍVAR | CÓRDOBA | 20.3958 | 22.4 | TRUE | 999
| T65411889m3 | T | 65411889 | 3 | 0 | 39 | 1 | 22 | 468.0333 | 13212 | BOLÍVAR | CÓRDOBA | 20.3958 | 22.4 | TRUE | 999
| T65411889m3 | T | 65411889 | 3 | 0 | 39 | 1 | 22 | 468.0333 | 13212 | BOLÍVAR | CÓRDOBA | 20.3958 | 22.4 | TRUE | 999
| T65411889m3 | T | 65411889 | 3 | 0 | 39 | 1 | 22 | 468.0333 | 13212 | BOLÍVAR | CÓRDOBA | 20.3958 | 22.4 | TRUE | 999
| T65411889m3 | T | 65411889 | 3 | 0 | 39 | 1 | 22 | 468.0333 | 13212 | BOLÍVAR | CÓRDOBA | 20.3958 | 22.4 | TRUE | 999
| T65411889m3 | T | 65411889 | 3 | 0 | 39 | 1 | 22 | 468.0333 | 13212 | BOLÍVAR | CÓRDOBA | 20.3958 | 22.4 | TRUE | 999
| T65411889m3 | T | 65411889 | 3 | 0 | 39 | 1 | 22 | 468.0333 | 13212 | BOLÍVAR | CÓRDOBA | 20.3958 | 22.4 | TRUE | 999
| T65411889m3 | T | 65411889 | 3 | 0 | 39 | 1 | 22 | 468.0333 | 13212 | BOLÍVAR | CÓRDOBA | 20.3958 | 22.4 | TRUE | 999
| T65411889m3 | T | 65411889 | 3 | 0 | 39 | 1 | 22 | 468.0333 | 13212 | BOLÍVAR | CÓRDOBA | 20.3958 | 22.4 | TRUE | 999
| T65411889m3 | T | 65411889 | 3 | 0 | 39 | 1 | 22 | 468.0333 | 13212 | BOLÍVAR | CÓRDOBA | 20.3958 | 22.4 | TRUE | 999
| T65411889m3 | T | 65411889 | 3 | 0 | 39 | 1 | 22 | 468.0333 | 13212 | BOLÍVAR | CÓRDOBA | 20.3958 | 22.4 | TRUE | 999
| T65411889m3 | T | 65411889 | 3 | 0 | 39 | 1 | 22 | 468.0333 | 13212 | BOLÍVAR | CÓRDOBA | 20.3958 | 22.4 | TRUE | 999
| T65411889m3 | T | 65411889 | 3 | 1 | 1 | 1 | 22 | 77.2333 | 13212 | BOLÍVAR | CÓRDOBA | 20.3958 | 22.4 | TRUE | 999
| T65411889m4 | T | 65411889 | 4 | 0 | 39 | 1 | 22 | 155.5833 | 13212 | BOLÍVAR | CÓRDOBA | 24.0056 | 22.4 | FALSE | 999
| T65411889m4 | T | 65411889 | 4 | 0 | 39 | 1 | 22 | 155.5833 | 13212 | BOLÍVAR | CÓRDOBA | 24.0056 | 22.4 | FALSE | 999
| T65411889m4 | T | 65411889 | 4 | 0 | 39 | 1 | 22 | 155.5833 | 13212 | BOLÍVAR | CÓRDOBA | 24.0056 | 22.4 | FALSE | 999
| T65411889m4 | T | 65411889 | 4 | 0 | 39 | 1 | 22 | 155.5833 | 13212 | BOLÍVAR | CÓRDOBA | 24.0056 | 22.4 | FALSE | 999
| T65411889m4 | T | 65411889 | 4 | 0 | 39 | 1 | 22 | 155.5833 | 13212 | BOLÍVAR | CÓRDOBA | 24.0056 | 22.4 | FALSE | 999
| T65411889m4 | T | 65411889 | 4 | 0 | 39 | 1 | 22 | 155.5833 | 13212 | BOLÍVAR | CÓRDOBA | 24.0056 | 22.4 | FALSE | 999
| T65411889m4 | T | 65411889 | 4 | 0 | 39 | 1 | 22 | 155.5833 | 13212 | BOLÍVAR | CÓRDOBA | 24.0056 | 22.4 | FALSE | 999
| T65411889m4 | T | 65411889 | 4 | 0 | 39 | 1 | 22 | 155.5833 | 13212 | BOLÍVAR | CÓRDOBA | 24.0056 | 22.4 | FALSE | 999
| T65411889m4 | T | 65411889 | 4 | 0 | 39 | 1 | 22 | 155.5833 | 13212 | BOLÍVAR | CÓRDOBA | 24.0056 | 22.4 | FALSE | 999
| T65411889m4 | T | 65411889 | 4 | 0 | 39 | 1 | 22 | 155.5833 | 13212 | BOLÍVAR | CÓRDOBA | 24.0056 | 22.4 | FALSE | 999
| T65411889m4 | T | 65411889 | 4 | 0 | 39 | 1 | 22 | 155.5833 | 13212 | BOLÍVAR | CÓRDOBA | 24.0056 | 22.4 | FALSE | 999
| T65411889m4 | T | 65411889 | 4 | 0 | 39 | 1 | 22 | 155.5833 | 13212 | BOLÍVAR | CÓRDOBA | 24.0056 | 22.4 | FALSE | 999
| T65411889m4 | T | 65411889 | 4 | 0 | 39 | 1 | 22 | 155.5833 | 13212 | BOLÍVAR | CÓRDOBA | 24.0056 | 22.4 | FALSE | 999
| T65411889m4 | T | 65411889 | 4 | 0 | 39 | 1 | 22 | 155.5833 | 13212 | BOLÍVAR | CÓRDOBA | 24.0056 | 22.4 | FALSE | 999
| T65411889m4 | T | 65411889 | 4 | 0 | 39 | 1 | 22 | 155.5833 | 13212 | BOLÍVAR | CÓRDOBA | 24.0056 | 22.4 | FALSE | 999
| T65411889m4 | T | 65411889 | 4 | 0 | 39 | 1 | 22 | 155.5833 | 13212 | BOLÍVAR | CÓRDOBA | 24.0056 | 22.4 | FALSE | 999
| T65411889m4 | T | 65411889 | 4 | 0 | 39 | 1 | 22 | 155.5833 | 13212 | BOLÍVAR | CÓRDOBA | 24.0056 | 22.4 | FALSE | 999
| T65411889m4 | T | 65411889 | 4 | 0 | 39 | 1 | 22 | 155.5833 | 13212 | BOLÍVAR | CÓRDOBA | 24.0056 | 22.4 | FALSE | 999
| T65411889m4 | T | 65411889 | 4 | 0 | 39 | 1 | 22 | 155.5833 | 13212 | BOLÍVAR | CÓRDOBA | 24.0056 | 22.4 | FALSE | 999
| T65411889m4 | T | 65411889 | 4 | 0 | 39 | 1 | 22 | 155.5833 | 13212 | BOLÍVAR | CÓRDOBA | 24.0056 | 22.4 | FALSE | 999
| T65411889m4 | T | 65411889 | 4 | 0 | 39 | 1 | 22 | 155.5833 | 13212 | BOLÍVAR | CÓRDOBA | 24.0056 | 22.4 | FALSE | 999
| T65411889m4 | T | 65411889 | 4 | 0 | 39 | 1 | 22 | 155.5833 | 13212 | BOLÍVAR | CÓRDOBA | 24.0056 | 22.4 | FALSE | 999
| T65411889m4 | T | 65411889 | 4 | 0 | 39 | 1 | 22 | 155.5833 | 13212 | BOLÍVAR | CÓRDOBA | 24.0056 | 22.4 | FALSE | 999
| T65411889m4 | T | 65411889 | 4 | 0 | 39 | 1 | 22 | 155.5833 | 13212 | BOLÍVAR | CÓRDOBA | 24.0056 | 22.4 | FALSE | 999
| T65411889m4 | T | 65411889 | 4 | 0 | 39 | 1 | 22 | 155.5833 | 13212 | BOLÍVAR | CÓRDOBA | 24.0056 | 22.4 | FALSE | 999
| T65411889m4 | T | 65411889 | 4 | 0 | 39 | 1 | 22 | 155.5833 | 13212 | BOLÍVAR | CÓRDOBA | 24.0056 | 22.4 | FALSE | 999
| T65411889m4 | T | 65411889 | 4 | 0 | 39 | 1 | 22 | 155.5833 | 13212 | BOLÍVAR | CÓRDOBA | 24.0056 | 22.4 | FALSE | 999
| T65411889m4 | T | 65411889 | 4 | 0 | 39 | 1 | 22 | 155.5833 | 13212 | BOLÍVAR | CÓRDOBA | 24.0056 | 22.4 | FALSE | 999
| T65411889m4 | T | 65411889 | 4 | 0 | 39 | 1 | 22 | 155.5833 | 13212 | BOLÍVAR | CÓRDOBA | 24.0056 | 22.4 | FALSE | 999
| T65411889m4 | T | 65411889 | 4 | 0 | 39 | 1 | 22 | 155.5833 | 13212 | BOLÍVAR | CÓRDOBA | 24.0056 | 22.4 | FALSE | 999
| T65411889m4 | T | 65411889 | 4 | 0 | 39 | 1 | 22 | 155.5833 | 13212 | BOLÍVAR | CÓRDOBA | 24.0056 | 22.4 | FALSE | 999
| T65411889m4 | T | 65411889 | 4 | 0 | 39 | 1 | 22 | 155.5833 | 13212 | BOLÍVAR | CÓRDOBA | 24.0056 | 22.4 | FALSE | 999
| T65411889m4 | T | 65411889 | 4 | 0 | 39 | 1 | 22 | 155.5833 | 13212 | BOLÍVAR | CÓRDOBA | 24.0056 | 22.4 | FALSE | 999
| T65411889m4 | T | 65411889 | 4 | 0 | 39 | 1 | 22 | 155.5833 | 13212 | BOLÍVAR | CÓRDOBA | 24.0056 | 22.4 | FALSE | 999
| T65411889m4 | T | 65411889 | 4 | 0 | 39 | 1 | 22 | 155.5833 | 13212 | BOLÍVAR | CÓRDOBA | 24.0056 | 22.4 | FALSE | 999
| T65411889m4 | T | 65411889 | 4 | 0 | 39 | 1 | 22 | 155.5833 | 13212 | BOLÍVAR | CÓRDOBA | 24.0056 | 22.4 | FALSE | 999
| T65411889m4 | T | 65411889 | 4 | 0 | 39 | 1 | 22 | 155.5833 | 13212 | BOLÍVAR | CÓRDOBA | 24.0056 | 22.4 | FALSE | 999
| T65411889m4 | T | 65411889 | 4 | 0 | 39 | 1 | 22 | 155.5833 | 13212 | BOLÍVAR | CÓRDOBA | 24.0056 | 22.4 | FALSE | 999
| T65411889m4 | T | 65411889 | 4 | 0 | 39 | 1 | 22 | 155.5833 | 13212 | BOLÍVAR | CÓRDOBA | 24.0056 | 22.4 | FALSE | 999
| T65411889m4 | T | 65411889 | 4 | 1 | 1 | 1 | 22 | 61 | 13212 | BOLÍVAR | CÓRDOBA | 24.0056 | 22.4 | FALSE | 999
| T65411889m5 | T | 65411889 | 5 | 0 | 39 | 1 | 22 | 482.8 | 13212 | BOLÍVAR | CÓRDOBA | 34.3594 | 22.4 | FALSE | 999
| T65411889m5 | T | 65411889 | 5 | 0 | 39 | 1 | 22 | 482.8 | 13212 | BOLÍVAR | CÓRDOBA | 34.3594 | 22.4 | FALSE | 999
| T65411889m5 | T | 65411889 | 5 | 0 | 39 | 1 | 22 | 482.8 | 13212 | BOLÍVAR | CÓRDOBA | 34.3594 | 22.4 | FALSE | 999
| T65411889m5 | T | 65411889 | 5 | 0 | 39 | 1 | 22 | 482.8 | 13212 | BOLÍVAR | CÓRDOBA | 34.3594 | 22.4 | FALSE | 999
| T65411889m5 | T | 65411889 | 5 | 0 | 39 | 1 | 22 | 482.8 | 13212 | BOLÍVAR | CÓRDOBA | 34.3594 | 22.4 | FALSE | 999
| T65411889m5 | T | 65411889 | 5 | 0 | 39 | 1 | 22 | 482.8 | 13212 | BOLÍVAR | CÓRDOBA | 34.3594 | 22.4 | FALSE | 999
| T65411889m5 | T | 65411889 | 5 | 0 | 39 | 1 | 22 | 482.8 | 13212 | BOLÍVAR | CÓRDOBA | 34.3594 | 22.4 | FALSE | 999
| T65411889m5 | T | 65411889 | 5 | 0 | 39 | 1 | 22 | 482.8 | 13212 | BOLÍVAR | CÓRDOBA | 34.3594 | 22.4 | FALSE | 999
| T65411889m5 | T | 65411889 | 5 | 0 | 39 | 1 | 22 | 482.8 | 13212 | BOLÍVAR | CÓRDOBA | 34.3594 | 22.4 | FALSE | 999
| T65411889m5 | T | 65411889 | 5 | 0 | 39 | 1 | 22 | 482.8 | 13212 | BOLÍVAR | CÓRDOBA | 34.3594 | 22.4 | FALSE | 999
| T65411889m5 | T | 65411889 | 5 | 0 | 39 | 1 | 22 | 482.8 | 13212 | BOLÍVAR | CÓRDOBA | 34.3594 | 22.4 | FALSE | 999
| T65411889m5 | T | 65411889 | 5 | 0 | 39 | 1 | 22 | 482.8 | 13212 | BOLÍVAR | CÓRDOBA | 34.3594 | 22.4 | FALSE | 999
| T65411889m5 | T | 65411889 | 5 | 0 | 39 | 1 | 22 | 482.8 | 13212 | BOLÍVAR | CÓRDOBA | 34.3594 | 22.4 | FALSE | 999
| T65411889m5 | T | 65411889 | 5 | 0 | 39 | 1 | 22 | 482.8 | 13212 | BOLÍVAR | CÓRDOBA | 34.3594 | 22.4 | FALSE | 999
| T65411889m5 | T | 65411889 | 5 | 0 | 39 | 1 | 22 | 482.8 | 13212 | BOLÍVAR | CÓRDOBA | 34.3594 | 22.4 | FALSE | 999
| T65411889m5 | T | 65411889 | 5 | 0 | 39 | 1 | 22 | 482.8 | 13212 | BOLÍVAR | CÓRDOBA | 34.3594 | 22.4 | FALSE | 999
| T65411889m5 | T | 65411889 | 5 | 0 | 39 | 1 | 22 | 482.8 | 13212 | BOLÍVAR | CÓRDOBA | 34.3594 | 22.4 | FALSE | 999
| T65411889m5 | T | 65411889 | 5 | 0 | 39 | 1 | 22 | 482.8 | 13212 | BOLÍVAR | CÓRDOBA | 34.3594 | 22.4 | FALSE | 999
| T65411889m5 | T | 65411889 | 5 | 0 | 39 | 1 | 22 | 482.8 | 13212 | BOLÍVAR | CÓRDOBA | 34.3594 | 22.4 | FALSE | 999
| T65411889m5 | T | 65411889 | 5 | 0 | 39 | 1 | 22 | 482.8 | 13212 | BOLÍVAR | CÓRDOBA | 34.3594 | 22.4 | FALSE | 999
| T65411889m5 | T | 65411889 | 5 | 0 | 39 | 1 | 22 | 482.8 | 13212 | BOLÍVAR | CÓRDOBA | 34.3594 | 22.4 | FALSE | 999
| T65411889m5 | T | 65411889 | 5 | 0 | 39 | 1 | 22 | 482.8 | 13212 | BOLÍVAR | CÓRDOBA | 34.3594 | 22.4 | FALSE | 999
| T65411889m5 | T | 65411889 | 5 | 0 | 39 | 1 | 22 | 482.8 | 13212 | BOLÍVAR | CÓRDOBA | 34.3594 | 22.4 | FALSE | 999
| T65411889m5 | T | 65411889 | 5 | 0 | 39 | 1 | 22 | 482.8 | 13212 | BOLÍVAR | CÓRDOBA | 34.3594 | 22.4 | FALSE | 999
| T65411889m5 | T | 65411889 | 5 | 0 | 39 | 1 | 22 | 482.8 | 13212 | BOLÍVAR | CÓRDOBA | 34.3594 | 22.4 | FALSE | 999
| T65411889m5 | T | 65411889 | 5 | 0 | 39 | 1 | 22 | 482.8 | 13212 | BOLÍVAR | CÓRDOBA | 34.3594 | 22.4 | FALSE | 999
| T65411889m5 | T | 65411889 | 5 | 0 | 39 | 1 | 22 | 482.8 | 13212 | BOLÍVAR | CÓRDOBA | 34.3594 | 22.4 | FALSE | 999
| T65411889m5 | T | 65411889 | 5 | 0 | 39 | 1 | 22 | 482.8 | 13212 | BOLÍVAR | CÓRDOBA | 34.3594 | 22.4 | FALSE | 999
| T65411889m5 | T | 65411889 | 5 | 0 | 39 | 1 | 22 | 482.8 | 13212 | BOLÍVAR | CÓRDOBA | 34.3594 | 22.4 | FALSE | 999
| T65411889m5 | T | 65411889 | 5 | 0 | 39 | 1 | 22 | 482.8 | 13212 | BOLÍVAR | CÓRDOBA | 34.3594 | 22.4 | FALSE | 999
| T65411889m5 | T | 65411889 | 5 | 0 | 39 | 1 | 22 | 482.8 | 13212 | BOLÍVAR | CÓRDOBA | 34.3594 | 22.4 | FALSE | 999
| T65411889m5 | T | 65411889 | 5 | 0 | 39 | 1 | 22 | 482.8 | 13212 | BOLÍVAR | CÓRDOBA | 34.3594 | 22.4 | FALSE | 999
| T65411889m5 | T | 65411889 | 5 | 0 | 39 | 1 | 22 | 482.8 | 13212 | BOLÍVAR | CÓRDOBA | 34.3594 | 22.4 | FALSE | 999
| T65411889m5 | T | 65411889 | 5 | 0 | 39 | 1 | 22 | 482.8 | 13212 | BOLÍVAR | CÓRDOBA | 34.3594 | 22.4 | FALSE | 999
| T65411889m5 | T | 65411889 | 5 | 0 | 39 | 1 | 22 | 482.8 | 13212 | BOLÍVAR | CÓRDOBA | 34.3594 | 22.4 | FALSE | 999
| T65411889m5 | T | 65411889 | 5 | 0 | 39 | 1 | 22 | 482.8 | 13212 | BOLÍVAR | CÓRDOBA | 34.3594 | 22.4 | FALSE | 999
| T65411889m5 | T | 65411889 | 5 | 0 | 39 | 1 | 22 | 482.8 | 13212 | BOLÍVAR | CÓRDOBA | 34.3594 | 22.4 | FALSE | 999
| T65411889m5 | T | 65411889 | 5 | 0 | 39 | 1 | 22 | 482.8 | 13212 | BOLÍVAR | CÓRDOBA | 34.3594 | 22.4 | FALSE | 999
| T65411889m5 | T | 65411889 | 5 | 0 | 39 | 1 | 22 | 482.8 | 13212 | BOLÍVAR | CÓRDOBA | 34.3594 | 22.4 | FALSE | 999
| T65411889m5 | T | 65411889 | 5 | 1 | 1 | 1 | 22 | 138.4333 | 13212 | BOLÍVAR | CÓRDOBA | 34.3594 | 22.4 | FALSE | 999
| T65411889m6 | T | 65411889 | 6 | 0 | 39 | 1 | 22 | 1224.7333 | 13212 | BOLÍVAR | CÓRDOBA | 63.6803 | 22.4 | FALSE | 999
| T65411889m6 | T | 65411889 | 6 | 0 | 39 | 1 | 22 | 1224.7333 | 13212 | BOLÍVAR | CÓRDOBA | 63.6803 | 22.4 | FALSE | 999
| T65411889m6 | T | 65411889 | 6 | 0 | 39 | 1 | 22 | 1224.7333 | 13212 | BOLÍVAR | CÓRDOBA | 63.6803 | 22.4 | FALSE | 999
| T65411889m6 | T | 65411889 | 6 | 0 | 39 | 1 | 22 | 1224.7333 | 13212 | BOLÍVAR | CÓRDOBA | 63.6803 | 22.4 | FALSE | 999
| T65411889m6 | T | 65411889 | 6 | 0 | 39 | 1 | 22 | 1224.7333 | 13212 | BOLÍVAR | CÓRDOBA | 63.6803 | 22.4 | FALSE | 999
| T65411889m6 | T | 65411889 | 6 | 0 | 39 | 1 | 22 | 1224.7333 | 13212 | BOLÍVAR | CÓRDOBA | 63.6803 | 22.4 | FALSE | 999
| T65411889m6 | T | 65411889 | 6 | 0 | 39 | 1 | 22 | 1224.7333 | 13212 | BOLÍVAR | CÓRDOBA | 63.6803 | 22.4 | FALSE | 999
| T65411889m6 | T | 65411889 | 6 | 0 | 39 | 1 | 22 | 1224.7333 | 13212 | BOLÍVAR | CÓRDOBA | 63.6803 | 22.4 | FALSE | 999
| T65411889m6 | T | 65411889 | 6 | 0 | 39 | 1 | 22 | 1224.7333 | 13212 | BOLÍVAR | CÓRDOBA | 63.6803 | 22.4 | FALSE | 999
| T65411889m6 | T | 65411889 | 6 | 0 | 39 | 1 | 22 | 1224.7333 | 13212 | BOLÍVAR | CÓRDOBA | 63.6803 | 22.4 | FALSE | 999
| T65411889m6 | T | 65411889 | 6 | 0 | 39 | 1 | 22 | 1224.7333 | 13212 | BOLÍVAR | CÓRDOBA | 63.6803 | 22.4 | FALSE | 999
| T65411889m6 | T | 65411889 | 6 | 0 | 39 | 1 | 22 | 1224.7333 | 13212 | BOLÍVAR | CÓRDOBA | 63.6803 | 22.4 | FALSE | 999
| T65411889m6 | T | 65411889 | 6 | 0 | 39 | 1 | 22 | 1224.7333 | 13212 | BOLÍVAR | CÓRDOBA | 63.6803 | 22.4 | FALSE | 999
| T65411889m6 | T | 65411889 | 6 | 0 | 39 | 1 | 22 | 1224.7333 | 13212 | BOLÍVAR | CÓRDOBA | 63.6803 | 22.4 | FALSE | 999
| T65411889m6 | T | 65411889 | 6 | 0 | 39 | 1 | 22 | 1224.7333 | 13212 | BOLÍVAR | CÓRDOBA | 63.6803 | 22.4 | FALSE | 999
| T65411889m6 | T | 65411889 | 6 | 0 | 39 | 1 | 22 | 1224.7333 | 13212 | BOLÍVAR | CÓRDOBA | 63.6803 | 22.4 | FALSE | 999
| T65411889m6 | T | 65411889 | 6 | 0 | 39 | 1 | 22 | 1224.7333 | 13212 | BOLÍVAR | CÓRDOBA | 63.6803 | 22.4 | FALSE | 999
| T65411889m6 | T | 65411889 | 6 | 0 | 39 | 1 | 22 | 1224.7333 | 13212 | BOLÍVAR | CÓRDOBA | 63.6803 | 22.4 | FALSE | 999
| T65411889m6 | T | 65411889 | 6 | 0 | 39 | 1 | 22 | 1224.7333 | 13212 | BOLÍVAR | CÓRDOBA | 63.6803 | 22.4 | FALSE | 999
| T65411889m6 | T | 65411889 | 6 | 0 | 39 | 1 | 22 | 1224.7333 | 13212 | BOLÍVAR | CÓRDOBA | 63.6803 | 22.4 | FALSE | 999
| T65411889m6 | T | 65411889 | 6 | 0 | 39 | 1 | 22 | 1224.7333 | 13212 | BOLÍVAR | CÓRDOBA | 63.6803 | 22.4 | FALSE | 999
| T65411889m6 | T | 65411889 | 6 | 0 | 39 | 1 | 22 | 1224.7333 | 13212 | BOLÍVAR | CÓRDOBA | 63.6803 | 22.4 | FALSE | 999
| T65411889m6 | T | 65411889 | 6 | 0 | 39 | 1 | 22 | 1224.7333 | 13212 | BOLÍVAR | CÓRDOBA | 63.6803 | 22.4 | FALSE | 999
| T65411889m6 | T | 65411889 | 6 | 0 | 39 | 1 | 22 | 1224.7333 | 13212 | BOLÍVAR | CÓRDOBA | 63.6803 | 22.4 | FALSE | 999
| T65411889m6 | T | 65411889 | 6 | 0 | 39 | 1 | 22 | 1224.7333 | 13212 | BOLÍVAR | CÓRDOBA | 63.6803 | 22.4 | FALSE | 999
| T65411889m6 | T | 65411889 | 6 | 0 | 39 | 1 | 22 | 1224.7333 | 13212 | BOLÍVAR | CÓRDOBA | 63.6803 | 22.4 | FALSE | 999
| T65411889m6 | T | 65411889 | 6 | 0 | 39 | 1 | 22 | 1224.7333 | 13212 | BOLÍVAR | CÓRDOBA | 63.6803 | 22.4 | FALSE | 999
| T65411889m6 | T | 65411889 | 6 | 0 | 39 | 1 | 22 | 1224.7333 | 13212 | BOLÍVAR | CÓRDOBA | 63.6803 | 22.4 | FALSE | 999
| T65411889m6 | T | 65411889 | 6 | 0 | 39 | 1 | 22 | 1224.7333 | 13212 | BOLÍVAR | CÓRDOBA | 63.6803 | 22.4 | FALSE | 999
| T65411889m6 | T | 65411889 | 6 | 0 | 39 | 1 | 22 | 1224.7333 | 13212 | BOLÍVAR | CÓRDOBA | 63.6803 | 22.4 | FALSE | 999
| T65411889m6 | T | 65411889 | 6 | 0 | 39 | 1 | 22 | 1224.7333 | 13212 | BOLÍVAR | CÓRDOBA | 63.6803 | 22.4 | FALSE | 999
| T65411889m6 | T | 65411889 | 6 | 0 | 39 | 1 | 22 | 1224.7333 | 13212 | BOLÍVAR | CÓRDOBA | 63.6803 | 22.4 | FALSE | 999
| T65411889m6 | T | 65411889 | 6 | 0 | 39 | 1 | 22 | 1224.7333 | 13212 | BOLÍVAR | CÓRDOBA | 63.6803 | 22.4 | FALSE | 999
| T65411889m6 | T | 65411889 | 6 | 0 | 39 | 1 | 22 | 1224.7333 | 13212 | BOLÍVAR | CÓRDOBA | 63.6803 | 22.4 | FALSE | 999
| T65411889m6 | T | 65411889 | 6 | 0 | 39 | 1 | 22 | 1224.7333 | 13212 | BOLÍVAR | CÓRDOBA | 63.6803 | 22.4 | FALSE | 999
| T65411889m6 | T | 65411889 | 6 | 0 | 39 | 1 | 22 | 1224.7333 | 13212 | BOLÍVAR | CÓRDOBA | 63.6803 | 22.4 | FALSE | 999
| T65411889m6 | T | 65411889 | 6 | 0 | 39 | 1 | 22 | 1224.7333 | 13212 | BOLÍVAR | CÓRDOBA | 63.6803 | 22.4 | FALSE | 999
| T65411889m6 | T | 65411889 | 6 | 0 | 39 | 1 | 22 | 1224.7333 | 13212 | BOLÍVAR | CÓRDOBA | 63.6803 | 22.4 | FALSE | 999
| T65411889m6 | T | 65411889 | 6 | 0 | 39 | 1 | 22 | 1224.7333 | 13212 | BOLÍVAR | CÓRDOBA | 63.6803 | 22.4 | FALSE | 999
| T65411889m6 | T | 65411889 | 6 | 1 | 1 | 1 | 22 | 534.5167 | 13212 | BOLÍVAR | CÓRDOBA | 63.6803 | 22.4 | FALSE | 999
| T65411889m7 | T | 65411889 | 7 | 0 | 39 | 1 | 22 | 961.95 | 13212 | BOLÍVAR | CÓRDOBA | 91.5222 | 22.4 | FALSE | 999
| T65411889m7 | T | 65411889 | 7 | 0 | 39 | 1 | 22 | 961.95 | 13212 | BOLÍVAR | CÓRDOBA | 91.5222 | 22.4 | FALSE | 999
| T65411889m7 | T | 65411889 | 7 | 0 | 39 | 1 | 22 | 961.95 | 13212 | BOLÍVAR | CÓRDOBA | 91.5222 | 22.4 | FALSE | 999
| T65411889m7 | T | 65411889 | 7 | 0 | 39 | 1 | 22 | 961.95 | 13212 | BOLÍVAR | CÓRDOBA | 91.5222 | 22.4 | FALSE | 999
| T65411889m7 | T | 65411889 | 7 | 0 | 39 | 1 | 22 | 961.95 | 13212 | BOLÍVAR | CÓRDOBA | 91.5222 | 22.4 | FALSE | 999
| T65411889m7 | T | 65411889 | 7 | 0 | 39 | 1 | 22 | 961.95 | 13212 | BOLÍVAR | CÓRDOBA | 91.5222 | 22.4 | FALSE | 999
| T65411889m7 | T | 65411889 | 7 | 0 | 39 | 1 | 22 | 961.95 | 13212 | BOLÍVAR | CÓRDOBA | 91.5222 | 22.4 | FALSE | 999
| T65411889m7 | T | 65411889 | 7 | 0 | 39 | 1 | 22 | 961.95 | 13212 | BOLÍVAR | CÓRDOBA | 91.5222 | 22.4 | FALSE | 999
| T65411889m7 | T | 65411889 | 7 | 0 | 39 | 1 | 22 | 961.95 | 13212 | BOLÍVAR | CÓRDOBA | 91.5222 | 22.4 | FALSE | 999
| T65411889m7 | T | 65411889 | 7 | 0 | 39 | 1 | 22 | 961.95 | 13212 | BOLÍVAR | CÓRDOBA | 91.5222 | 22.4 | FALSE | 999
| T65411889m7 | T | 65411889 | 7 | 0 | 39 | 1 | 22 | 961.95 | 13212 | BOLÍVAR | CÓRDOBA | 91.5222 | 22.4 | FALSE | 999
| T65411889m7 | T | 65411889 | 7 | 0 | 39 | 1 | 22 | 961.95 | 13212 | BOLÍVAR | CÓRDOBA | 91.5222 | 22.4 | FALSE | 999
| T65411889m7 | T | 65411889 | 7 | 0 | 39 | 1 | 22 | 961.95 | 13212 | BOLÍVAR | CÓRDOBA | 91.5222 | 22.4 | FALSE | 999
| T65411889m7 | T | 65411889 | 7 | 0 | 39 | 1 | 22 | 961.95 | 13212 | BOLÍVAR | CÓRDOBA | 91.5222 | 22.4 | FALSE | 999
| T65411889m7 | T | 65411889 | 7 | 0 | 39 | 1 | 22 | 961.95 | 13212 | BOLÍVAR | CÓRDOBA | 91.5222 | 22.4 | FALSE | 999
| T65411889m7 | T | 65411889 | 7 | 0 | 39 | 1 | 22 | 961.95 | 13212 | BOLÍVAR | CÓRDOBA | 91.5222 | 22.4 | FALSE | 999
| T65411889m7 | T | 65411889 | 7 | 0 | 39 | 1 | 22 | 961.95 | 13212 | BOLÍVAR | CÓRDOBA | 91.5222 | 22.4 | FALSE | 999
| T65411889m7 | T | 65411889 | 7 | 0 | 39 | 1 | 22 | 961.95 | 13212 | BOLÍVAR | CÓRDOBA | 91.5222 | 22.4 | FALSE | 999
| T65411889m7 | T | 65411889 | 7 | 0 | 39 | 1 | 22 | 961.95 | 13212 | BOLÍVAR | CÓRDOBA | 91.5222 | 22.4 | FALSE | 999
| T65411889m7 | T | 65411889 | 7 | 0 | 39 | 1 | 22 | 961.95 | 13212 | BOLÍVAR | CÓRDOBA | 91.5222 | 22.4 | FALSE | 999
| T65411889m7 | T | 65411889 | 7 | 0 | 39 | 1 | 22 | 961.95 | 13212 | BOLÍVAR | CÓRDOBA | 91.5222 | 22.4 | FALSE | 999
| T65411889m7 | T | 65411889 | 7 | 0 | 39 | 1 | 22 | 961.95 | 13212 | BOLÍVAR | CÓRDOBA | 91.5222 | 22.4 | FALSE | 999
| T65411889m7 | T | 65411889 | 7 | 0 | 39 | 1 | 22 | 961.95 | 13212 | BOLÍVAR | CÓRDOBA | 91.5222 | 22.4 | FALSE | 999
| T65411889m7 | T | 65411889 | 7 | 0 | 39 | 1 | 22 | 961.95 | 13212 | BOLÍVAR | CÓRDOBA | 91.5222 | 22.4 | FALSE | 999
| T65411889m7 | T | 65411889 | 7 | 0 | 39 | 1 | 22 | 961.95 | 13212 | BOLÍVAR | CÓRDOBA | 91.5222 | 22.4 | FALSE | 999
| T65411889m7 | T | 65411889 | 7 | 0 | 39 | 1 | 22 | 961.95 | 13212 | BOLÍVAR | CÓRDOBA | 91.5222 | 22.4 | FALSE | 999
| T65411889m7 | T | 65411889 | 7 | 0 | 39 | 1 | 22 | 961.95 | 13212 | BOLÍVAR | CÓRDOBA | 91.5222 | 22.4 | FALSE | 999
| T65411889m7 | T | 65411889 | 7 | 0 | 39 | 1 | 22 | 961.95 | 13212 | BOLÍVAR | CÓRDOBA | 91.5222 | 22.4 | FALSE | 999
| T65411889m7 | T | 65411889 | 7 | 0 | 39 | 1 | 22 | 961.95 | 13212 | BOLÍVAR | CÓRDOBA | 91.5222 | 22.4 | FALSE | 999
| T65411889m7 | T | 65411889 | 7 | 0 | 39 | 1 | 22 | 961.95 | 13212 | BOLÍVAR | CÓRDOBA | 91.5222 | 22.4 | FALSE | 999
| T65411889m7 | T | 65411889 | 7 | 0 | 39 | 1 | 22 | 961.95 | 13212 | BOLÍVAR | CÓRDOBA | 91.5222 | 22.4 | FALSE | 999
| T65411889m7 | T | 65411889 | 7 | 0 | 39 | 1 | 22 | 961.95 | 13212 | BOLÍVAR | CÓRDOBA | 91.5222 | 22.4 | FALSE | 999
| T65411889m7 | T | 65411889 | 7 | 0 | 39 | 1 | 22 | 961.95 | 13212 | BOLÍVAR | CÓRDOBA | 91.5222 | 22.4 | FALSE | 999
| T65411889m7 | T | 65411889 | 7 | 0 | 39 | 1 | 22 | 961.95 | 13212 | BOLÍVAR | CÓRDOBA | 91.5222 | 22.4 | FALSE | 999
| T65411889m7 | T | 65411889 | 7 | 0 | 39 | 1 | 22 | 961.95 | 13212 | BOLÍVAR | CÓRDOBA | 91.5222 | 22.4 | FALSE | 999
| T65411889m7 | T | 65411889 | 7 | 0 | 39 | 1 | 22 | 961.95 | 13212 | BOLÍVAR | CÓRDOBA | 91.5222 | 22.4 | FALSE | 999
| T65411889m7 | T | 65411889 | 7 | 0 | 39 | 1 | 22 | 961.95 | 13212 | BOLÍVAR | CÓRDOBA | 91.5222 | 22.4 | FALSE | 999
| T65411889m7 | T | 65411889 | 7 | 0 | 39 | 1 | 22 | 961.95 | 13212 | BOLÍVAR | CÓRDOBA | 91.5222 | 22.4 | FALSE | 999
| T65411889m7 | T | 65411889 | 7 | 0 | 39 | 1 | 22 | 961.95 | 13212 | BOLÍVAR | CÓRDOBA | 91.5222 | 22.4 | FALSE | 999
| T65411889m7 | T | 65411889 | 7 | 1 | 1 | 1 | 22 | 708.5667 | 13212 | BOLÍVAR | CÓRDOBA | 91.5222 | 22.4 | FALSE | 999
| T65411889m8 | T | 65411889 | 8 | 0 | 39 | 1 | 22 | 140.5667 | 13212 | BOLÍVAR | CÓRDOBA | 95.8594 | 22.4 | FALSE | 999
| T65411889m8 | T | 65411889 | 8 | 0 | 39 | 1 | 22 | 140.5667 | 13212 | BOLÍVAR | CÓRDOBA | 95.8594 | 22.4 | FALSE | 999
| T65411889m8 | T | 65411889 | 8 | 0 | 39 | 1 | 22 | 140.5667 | 13212 | BOLÍVAR | CÓRDOBA | 95.8594 | 22.4 | FALSE | 999
| T65411889m8 | T | 65411889 | 8 | 0 | 39 | 1 | 22 | 140.5667 | 13212 | BOLÍVAR | CÓRDOBA | 95.8594 | 22.4 | FALSE | 999
| T65411889m8 | T | 65411889 | 8 | 0 | 39 | 1 | 22 | 140.5667 | 13212 | BOLÍVAR | CÓRDOBA | 95.8594 | 22.4 | FALSE | 999
| T65411889m8 | T | 65411889 | 8 | 0 | 39 | 1 | 22 | 140.5667 | 13212 | BOLÍVAR | CÓRDOBA | 95.8594 | 22.4 | FALSE | 999
| T65411889m8 | T | 65411889 | 8 | 0 | 39 | 1 | 22 | 140.5667 | 13212 | BOLÍVAR | CÓRDOBA | 95.8594 | 22.4 | FALSE | 999
| T65411889m8 | T | 65411889 | 8 | 0 | 39 | 1 | 22 | 140.5667 | 13212 | BOLÍVAR | CÓRDOBA | 95.8594 | 22.4 | FALSE | 999
| T65411889m8 | T | 65411889 | 8 | 0 | 39 | 1 | 22 | 140.5667 | 13212 | BOLÍVAR | CÓRDOBA | 95.8594 | 22.4 | FALSE | 999
| T65411889m8 | T | 65411889 | 8 | 0 | 39 | 1 | 22 | 140.5667 | 13212 | BOLÍVAR | CÓRDOBA | 95.8594 | 22.4 | FALSE | 999
| T65411889m8 | T | 65411889 | 8 | 0 | 39 | 1 | 22 | 140.5667 | 13212 | BOLÍVAR | CÓRDOBA | 95.8594 | 22.4 | FALSE | 999
| T65411889m8 | T | 65411889 | 8 | 0 | 39 | 1 | 22 | 140.5667 | 13212 | BOLÍVAR | CÓRDOBA | 95.8594 | 22.4 | FALSE | 999
| T65411889m8 | T | 65411889 | 8 | 0 | 39 | 1 | 22 | 140.5667 | 13212 | BOLÍVAR | CÓRDOBA | 95.8594 | 22.4 | FALSE | 999
| T65411889m8 | T | 65411889 | 8 | 0 | 39 | 1 | 22 | 140.5667 | 13212 | BOLÍVAR | CÓRDOBA | 95.8594 | 22.4 | FALSE | 999
| T65411889m8 | T | 65411889 | 8 | 0 | 39 | 1 | 22 | 140.5667 | 13212 | BOLÍVAR | CÓRDOBA | 95.8594 | 22.4 | FALSE | 999
| T65411889m8 | T | 65411889 | 8 | 0 | 39 | 1 | 22 | 140.5667 | 13212 | BOLÍVAR | CÓRDOBA | 95.8594 | 22.4 | FALSE | 999
| T65411889m8 | T | 65411889 | 8 | 0 | 39 | 1 | 22 | 140.5667 | 13212 | BOLÍVAR | CÓRDOBA | 95.8594 | 22.4 | FALSE | 999
| T65411889m8 | T | 65411889 | 8 | 0 | 39 | 1 | 22 | 140.5667 | 13212 | BOLÍVAR | CÓRDOBA | 95.8594 | 22.4 | FALSE | 999
| T65411889m8 | T | 65411889 | 8 | 0 | 39 | 1 | 22 | 140.5667 | 13212 | BOLÍVAR | CÓRDOBA | 95.8594 | 22.4 | FALSE | 999
| T65411889m8 | T | 65411889 | 8 | 0 | 39 | 1 | 22 | 140.5667 | 13212 | BOLÍVAR | CÓRDOBA | 95.8594 | 22.4 | FALSE | 999
| T65411889m8 | T | 65411889 | 8 | 0 | 39 | 1 | 22 | 140.5667 | 13212 | BOLÍVAR | CÓRDOBA | 95.8594 | 22.4 | FALSE | 999
| T65411889m8 | T | 65411889 | 8 | 0 | 39 | 1 | 22 | 140.5667 | 13212 | BOLÍVAR | CÓRDOBA | 95.8594 | 22.4 | FALSE | 999
| T65411889m8 | T | 65411889 | 8 | 0 | 39 | 1 | 22 | 140.5667 | 13212 | BOLÍVAR | CÓRDOBA | 95.8594 | 22.4 | FALSE | 999
| T65411889m8 | T | 65411889 | 8 | 0 | 39 | 1 | 22 | 140.5667 | 13212 | BOLÍVAR | CÓRDOBA | 95.8594 | 22.4 | FALSE | 999
| T65411889m8 | T | 65411889 | 8 | 0 | 39 | 1 | 22 | 140.5667 | 13212 | BOLÍVAR | CÓRDOBA | 95.8594 | 22.4 | FALSE | 999
| T65411889m8 | T | 65411889 | 8 | 0 | 39 | 1 | 22 | 140.5667 | 13212 | BOLÍVAR | CÓRDOBA | 95.8594 | 22.4 | FALSE | 999
| T65411889m8 | T | 65411889 | 8 | 0 | 39 | 1 | 22 | 140.5667 | 13212 | BOLÍVAR | CÓRDOBA | 95.8594 | 22.4 | FALSE | 999
| T65411889m8 | T | 65411889 | 8 | 0 | 39 | 1 | 22 | 140.5667 | 13212 | BOLÍVAR | CÓRDOBA | 95.8594 | 22.4 | FALSE | 999
| T65411889m8 | T | 65411889 | 8 | 0 | 39 | 1 | 22 | 140.5667 | 13212 | BOLÍVAR | CÓRDOBA | 95.8594 | 22.4 | FALSE | 999
| T65411889m8 | T | 65411889 | 8 | 0 | 39 | 1 | 22 | 140.5667 | 13212 | BOLÍVAR | CÓRDOBA | 95.8594 | 22.4 | FALSE | 999
| T65411889m8 | T | 65411889 | 8 | 0 | 39 | 1 | 22 | 140.5667 | 13212 | BOLÍVAR | CÓRDOBA | 95.8594 | 22.4 | FALSE | 999
| T65411889m8 | T | 65411889 | 8 | 0 | 39 | 1 | 22 | 140.5667 | 13212 | BOLÍVAR | CÓRDOBA | 95.8594 | 22.4 | FALSE | 999
| T65411889m8 | T | 65411889 | 8 | 0 | 39 | 1 | 22 | 140.5667 | 13212 | BOLÍVAR | CÓRDOBA | 95.8594 | 22.4 | FALSE | 999
| T65411889m8 | T | 65411889 | 8 | 0 | 39 | 1 | 22 | 140.5667 | 13212 | BOLÍVAR | CÓRDOBA | 95.8594 | 22.4 | FALSE | 999
| T65411889m8 | T | 65411889 | 8 | 0 | 39 | 1 | 22 | 140.5667 | 13212 | BOLÍVAR | CÓRDOBA | 95.8594 | 22.4 | FALSE | 999
| T65411889m8 | T | 65411889 | 8 | 0 | 39 | 1 | 22 | 140.5667 | 13212 | BOLÍVAR | CÓRDOBA | 95.8594 | 22.4 | FALSE | 999
| T65411889m8 | T | 65411889 | 8 | 0 | 39 | 1 | 22 | 140.5667 | 13212 | BOLÍVAR | CÓRDOBA | 95.8594 | 22.4 | FALSE | 999
| T65411889m8 | T | 65411889 | 8 | 0 | 39 | 1 | 22 | 140.5667 | 13212 | BOLÍVAR | CÓRDOBA | 95.8594 | 22.4 | FALSE | 999
| T65411889m8 | T | 65411889 | 8 | 0 | 39 | 1 | 22 | 140.5667 | 13212 | BOLÍVAR | CÓRDOBA | 95.8594 | 22.4 | FALSE | 999
| T65411889m8 | T | 65411889 | 8 | 1 | 1 | 1 | 22 | 119.6667 | 13212 | BOLÍVAR | CÓRDOBA | 95.8594 | 22.4 | FALSE | 999
| T65411889m9 | T | 65411889 | 9 | 0 | 39 | 1 | 22 | 1261.45 | 13212 | BOLÍVAR | CÓRDOBA | 118.4417 | 22.4 | FALSE | 999
| T65411889m9 | T | 65411889 | 9 | 0 | 39 | 1 | 22 | 1261.45 | 13212 | BOLÍVAR | CÓRDOBA | 118.4417 | 22.4 | FALSE | 999
| T65411889m9 | T | 65411889 | 9 | 0 | 39 | 1 | 22 | 1261.45 | 13212 | BOLÍVAR | CÓRDOBA | 118.4417 | 22.4 | FALSE | 999
| T65411889m9 | T | 65411889 | 9 | 0 | 39 | 1 | 22 | 1261.45 | 13212 | BOLÍVAR | CÓRDOBA | 118.4417 | 22.4 | FALSE | 999
| T65411889m9 | T | 65411889 | 9 | 0 | 39 | 1 | 22 | 1261.45 | 13212 | BOLÍVAR | CÓRDOBA | 118.4417 | 22.4 | FALSE | 999
| T65411889m9 | T | 65411889 | 9 | 0 | 39 | 1 | 22 | 1261.45 | 13212 | BOLÍVAR | CÓRDOBA | 118.4417 | 22.4 | FALSE | 999
| T65411889m9 | T | 65411889 | 9 | 0 | 39 | 1 | 22 | 1261.45 | 13212 | BOLÍVAR | CÓRDOBA | 118.4417 | 22.4 | FALSE | 999
| T65411889m9 | T | 65411889 | 9 | 0 | 39 | 1 | 22 | 1261.45 | 13212 | BOLÍVAR | CÓRDOBA | 118.4417 | 22.4 | FALSE | 999
| T65411889m9 | T | 65411889 | 9 | 0 | 39 | 1 | 22 | 1261.45 | 13212 | BOLÍVAR | CÓRDOBA | 118.4417 | 22.4 | FALSE | 999
| T65411889m9 | T | 65411889 | 9 | 0 | 39 | 1 | 22 | 1261.45 | 13212 | BOLÍVAR | CÓRDOBA | 118.4417 | 22.4 | FALSE | 999
| T65411889m9 | T | 65411889 | 9 | 0 | 39 | 1 | 22 | 1261.45 | 13212 | BOLÍVAR | CÓRDOBA | 118.4417 | 22.4 | FALSE | 999
| T65411889m9 | T | 65411889 | 9 | 0 | 39 | 1 | 22 | 1261.45 | 13212 | BOLÍVAR | CÓRDOBA | 118.4417 | 22.4 | FALSE | 999
| T65411889m9 | T | 65411889 | 9 | 0 | 39 | 1 | 22 | 1261.45 | 13212 | BOLÍVAR | CÓRDOBA | 118.4417 | 22.4 | FALSE | 999
| T65411889m9 | T | 65411889 | 9 | 0 | 39 | 1 | 22 | 1261.45 | 13212 | BOLÍVAR | CÓRDOBA | 118.4417 | 22.4 | FALSE | 999
| T65411889m9 | T | 65411889 | 9 | 0 | 39 | 1 | 22 | 1261.45 | 13212 | BOLÍVAR | CÓRDOBA | 118.4417 | 22.4 | FALSE | 999
| T65411889m9 | T | 65411889 | 9 | 0 | 39 | 1 | 22 | 1261.45 | 13212 | BOLÍVAR | CÓRDOBA | 118.4417 | 22.4 | FALSE | 999
| T65411889m9 | T | 65411889 | 9 | 0 | 39 | 1 | 22 | 1261.45 | 13212 | BOLÍVAR | CÓRDOBA | 118.4417 | 22.4 | FALSE | 999
| T65411889m9 | T | 65411889 | 9 | 0 | 39 | 1 | 22 | 1261.45 | 13212 | BOLÍVAR | CÓRDOBA | 118.4417 | 22.4 | FALSE | 999
| T65411889m9 | T | 65411889 | 9 | 0 | 39 | 1 | 22 | 1261.45 | 13212 | BOLÍVAR | CÓRDOBA | 118.4417 | 22.4 | FALSE | 999
| T65411889m9 | T | 65411889 | 9 | 0 | 39 | 1 | 22 | 1261.45 | 13212 | BOLÍVAR | CÓRDOBA | 118.4417 | 22.4 | FALSE | 999
| T65411889m9 | T | 65411889 | 9 | 0 | 39 | 1 | 22 | 1261.45 | 13212 | BOLÍVAR | CÓRDOBA | 118.4417 | 22.4 | FALSE | 999
| T65411889m9 | T | 65411889 | 9 | 0 | 39 | 1 | 22 | 1261.45 | 13212 | BOLÍVAR | CÓRDOBA | 118.4417 | 22.4 | FALSE | 999
| T65411889m9 | T | 65411889 | 9 | 0 | 39 | 1 | 22 | 1261.45 | 13212 | BOLÍVAR | CÓRDOBA | 118.4417 | 22.4 | FALSE | 999
| T65411889m9 | T | 65411889 | 9 | 0 | 39 | 1 | 22 | 1261.45 | 13212 | BOLÍVAR | CÓRDOBA | 118.4417 | 22.4 | FALSE | 999
| T65411889m9 | T | 65411889 | 9 | 0 | 39 | 1 | 22 | 1261.45 | 13212 | BOLÍVAR | CÓRDOBA | 118.4417 | 22.4 | FALSE | 999
| T65411889m9 | T | 65411889 | 9 | 0 | 39 | 1 | 22 | 1261.45 | 13212 | BOLÍVAR | CÓRDOBA | 118.4417 | 22.4 | FALSE | 999
| T65411889m9 | T | 65411889 | 9 | 0 | 39 | 1 | 22 | 1261.45 | 13212 | BOLÍVAR | CÓRDOBA | 118.4417 | 22.4 | FALSE | 999
| T65411889m9 | T | 65411889 | 9 | 0 | 39 | 1 | 22 | 1261.45 | 13212 | BOLÍVAR | CÓRDOBA | 118.4417 | 22.4 | FALSE | 999
| T65411889m9 | T | 65411889 | 9 | 0 | 39 | 1 | 22 | 1261.45 | 13212 | BOLÍVAR | CÓRDOBA | 118.4417 | 22.4 | FALSE | 999
| T65411889m9 | T | 65411889 | 9 | 0 | 39 | 1 | 22 | 1261.45 | 13212 | BOLÍVAR | CÓRDOBA | 118.4417 | 22.4 | FALSE | 999
| T65411889m9 | T | 65411889 | 9 | 0 | 39 | 1 | 22 | 1261.45 | 13212 | BOLÍVAR | CÓRDOBA | 118.4417 | 22.4 | FALSE | 999
| T65411889m9 | T | 65411889 | 9 | 0 | 39 | 1 | 22 | 1261.45 | 13212 | BOLÍVAR | CÓRDOBA | 118.4417 | 22.4 | FALSE | 999
| T65411889m9 | T | 65411889 | 9 | 0 | 39 | 1 | 22 | 1261.45 | 13212 | BOLÍVAR | CÓRDOBA | 118.4417 | 22.4 | FALSE | 999
| T65411889m9 | T | 65411889 | 9 | 0 | 39 | 1 | 22 | 1261.45 | 13212 | BOLÍVAR | CÓRDOBA | 118.4417 | 22.4 | FALSE | 999
| T65411889m9 | T | 65411889 | 9 | 0 | 39 | 1 | 22 | 1261.45 | 13212 | BOLÍVAR | CÓRDOBA | 118.4417 | 22.4 | FALSE | 999
| T65411889m9 | T | 65411889 | 9 | 0 | 39 | 1 | 22 | 1261.45 | 13212 | BOLÍVAR | CÓRDOBA | 118.4417 | 22.4 | FALSE | 999
| T65411889m9 | T | 65411889 | 9 | 0 | 39 | 1 | 22 | 1261.45 | 13212 | BOLÍVAR | CÓRDOBA | 118.4417 | 22.4 | FALSE | 999
| T65411889m9 | T | 65411889 | 9 | 0 | 39 | 1 | 22 | 1261.45 | 13212 | BOLÍVAR | CÓRDOBA | 118.4417 | 22.4 | FALSE | 999
| T65411889m9 | T | 65411889 | 9 | 0 | 39 | 1 | 22 | 1261.45 | 13212 | BOLÍVAR | CÓRDOBA | 118.4417 | 22.4 | FALSE | 999
| T65411889m9 | T | 65411889 | 9 | 1 | 1 | 1 | 22 | 93.4833 | 13212 | BOLÍVAR | CÓRDOBA | 118.4417 | 22.4 | FALSE | 999
| T65411889m10 | T | 65411889 | 10 | 0 | 39 | 1 | 22 | 738.6167 | 13212 | BOLÍVAR | CÓRDOBA | 134.6861 | 22.4 | FALSE | 999
| T65411889m10 | T | 65411889 | 10 | 0 | 39 | 1 | 22 | 738.6167 | 13212 | BOLÍVAR | CÓRDOBA | 134.6861 | 22.4 | FALSE | 999
| T65411889m10 | T | 65411889 | 10 | 0 | 39 | 1 | 22 | 738.6167 | 13212 | BOLÍVAR | CÓRDOBA | 134.6861 | 22.4 | FALSE | 999
| T65411889m10 | T | 65411889 | 10 | 0 | 39 | 1 | 22 | 738.6167 | 13212 | BOLÍVAR | CÓRDOBA | 134.6861 | 22.4 | FALSE | 999
| T65411889m10 | T | 65411889 | 10 | 0 | 39 | 1 | 22 | 738.6167 | 13212 | BOLÍVAR | CÓRDOBA | 134.6861 | 22.4 | FALSE | 999
| T65411889m10 | T | 65411889 | 10 | 0 | 39 | 1 | 22 | 738.6167 | 13212 | BOLÍVAR | CÓRDOBA | 134.6861 | 22.4 | FALSE | 999
| T65411889m10 | T | 65411889 | 10 | 0 | 39 | 1 | 22 | 738.6167 | 13212 | BOLÍVAR | CÓRDOBA | 134.6861 | 22.4 | FALSE | 999
| T65411889m10 | T | 65411889 | 10 | 0 | 39 | 1 | 22 | 738.6167 | 13212 | BOLÍVAR | CÓRDOBA | 134.6861 | 22.4 | FALSE | 999
| T65411889m10 | T | 65411889 | 10 | 0 | 39 | 1 | 22 | 738.6167 | 13212 | BOLÍVAR | CÓRDOBA | 134.6861 | 22.4 | FALSE | 999
| T65411889m10 | T | 65411889 | 10 | 0 | 39 | 1 | 22 | 738.6167 | 13212 | BOLÍVAR | CÓRDOBA | 134.6861 | 22.4 | FALSE | 999
| T65411889m10 | T | 65411889 | 10 | 0 | 39 | 1 | 22 | 738.6167 | 13212 | BOLÍVAR | CÓRDOBA | 134.6861 | 22.4 | FALSE | 999
| T65411889m10 | T | 65411889 | 10 | 0 | 39 | 1 | 22 | 738.6167 | 13212 | BOLÍVAR | CÓRDOBA | 134.6861 | 22.4 | FALSE | 999
| T65411889m10 | T | 65411889 | 10 | 0 | 39 | 1 | 22 | 738.6167 | 13212 | BOLÍVAR | CÓRDOBA | 134.6861 | 22.4 | FALSE | 999
| T65411889m10 | T | 65411889 | 10 | 0 | 39 | 1 | 22 | 738.6167 | 13212 | BOLÍVAR | CÓRDOBA | 134.6861 | 22.4 | FALSE | 999
| T65411889m10 | T | 65411889 | 10 | 0 | 39 | 1 | 22 | 738.6167 | 13212 | BOLÍVAR | CÓRDOBA | 134.6861 | 22.4 | FALSE | 999
| T65411889m10 | T | 65411889 | 10 | 0 | 39 | 1 | 22 | 738.6167 | 13212 | BOLÍVAR | CÓRDOBA | 134.6861 | 22.4 | FALSE | 999
| T65411889m10 | T | 65411889 | 10 | 0 | 39 | 1 | 22 | 738.6167 | 13212 | BOLÍVAR | CÓRDOBA | 134.6861 | 22.4 | FALSE | 999
| T65411889m10 | T | 65411889 | 10 | 0 | 39 | 1 | 22 | 738.6167 | 13212 | BOLÍVAR | CÓRDOBA | 134.6861 | 22.4 | FALSE | 999
| T65411889m10 | T | 65411889 | 10 | 0 | 39 | 1 | 22 | 738.6167 | 13212 | BOLÍVAR | CÓRDOBA | 134.6861 | 22.4 | FALSE | 999
| T65411889m10 | T | 65411889 | 10 | 0 | 39 | 1 | 22 | 738.6167 | 13212 | BOLÍVAR | CÓRDOBA | 134.6861 | 22.4 | FALSE | 999
| T65411889m10 | T | 65411889 | 10 | 0 | 39 | 1 | 22 | 738.6167 | 13212 | BOLÍVAR | CÓRDOBA | 134.6861 | 22.4 | FALSE | 999
| T65411889m10 | T | 65411889 | 10 | 0 | 39 | 1 | 22 | 738.6167 | 13212 | BOLÍVAR | CÓRDOBA | 134.6861 | 22.4 | FALSE | 999
| T65411889m10 | T | 65411889 | 10 | 0 | 39 | 1 | 22 | 738.6167 | 13212 | BOLÍVAR | CÓRDOBA | 134.6861 | 22.4 | FALSE | 999
| T65411889m10 | T | 65411889 | 10 | 0 | 39 | 1 | 22 | 738.6167 | 13212 | BOLÍVAR | CÓRDOBA | 134.6861 | 22.4 | FALSE | 999
| T65411889m10 | T | 65411889 | 10 | 0 | 39 | 1 | 22 | 738.6167 | 13212 | BOLÍVAR | CÓRDOBA | 134.6861 | 22.4 | FALSE | 999
| T65411889m10 | T | 65411889 | 10 | 0 | 39 | 1 | 22 | 738.6167 | 13212 | BOLÍVAR | CÓRDOBA | 134.6861 | 22.4 | FALSE | 999
| T65411889m10 | T | 65411889 | 10 | 0 | 39 | 1 | 22 | 738.6167 | 13212 | BOLÍVAR | CÓRDOBA | 134.6861 | 22.4 | FALSE | 999
| T65411889m10 | T | 65411889 | 10 | 0 | 39 | 1 | 22 | 738.6167 | 13212 | BOLÍVAR | CÓRDOBA | 134.6861 | 22.4 | FALSE | 999
| T65411889m10 | T | 65411889 | 10 | 0 | 39 | 1 | 22 | 738.6167 | 13212 | BOLÍVAR | CÓRDOBA | 134.6861 | 22.4 | FALSE | 999
| T65411889m10 | T | 65411889 | 10 | 0 | 39 | 1 | 22 | 738.6167 | 13212 | BOLÍVAR | CÓRDOBA | 134.6861 | 22.4 | FALSE | 999
| T65411889m10 | T | 65411889 | 10 | 0 | 39 | 1 | 22 | 738.6167 | 13212 | BOLÍVAR | CÓRDOBA | 134.6861 | 22.4 | FALSE | 999
| T65411889m10 | T | 65411889 | 10 | 0 | 39 | 1 | 22 | 738.6167 | 13212 | BOLÍVAR | CÓRDOBA | 134.6861 | 22.4 | FALSE | 999
| T65411889m10 | T | 65411889 | 10 | 0 | 39 | 1 | 22 | 738.6167 | 13212 | BOLÍVAR | CÓRDOBA | 134.6861 | 22.4 | FALSE | 999
| T65411889m10 | T | 65411889 | 10 | 0 | 39 | 1 | 22 | 738.6167 | 13212 | BOLÍVAR | CÓRDOBA | 134.6861 | 22.4 | FALSE | 999
| T65411889m10 | T | 65411889 | 10 | 0 | 39 | 1 | 22 | 738.6167 | 13212 | BOLÍVAR | CÓRDOBA | 134.6861 | 22.4 | FALSE | 999
| T65411889m10 | T | 65411889 | 10 | 0 | 39 | 1 | 22 | 738.6167 | 13212 | BOLÍVAR | CÓRDOBA | 134.6861 | 22.4 | FALSE | 999
| T65411889m10 | T | 65411889 | 10 | 0 | 39 | 1 | 22 | 738.6167 | 13212 | BOLÍVAR | CÓRDOBA | 134.6861 | 22.4 | FALSE | 999
| T65411889m10 | T | 65411889 | 10 | 0 | 39 | 1 | 22 | 738.6167 | 13212 | BOLÍVAR | CÓRDOBA | 134.6861 | 22.4 | FALSE | 999
| T65411889m10 | T | 65411889 | 10 | 0 | 39 | 1 | 22 | 738.6167 | 13212 | BOLÍVAR | CÓRDOBA | 134.6861 | 22.4 | FALSE | 999
| T65411889m10 | T | 65411889 | 10 | 1 | 1 | 1 | 22 | 236.05 | 13212 | BOLÍVAR | CÓRDOBA | 134.6861 | 22.4 | FALSE | 999
| T65411889m11 | T | 65411889 | 11 | 0 | 39 | 1 | 22 | 1321.75 | 13212 | BOLÍVAR | CÓRDOBA | 162.5681 | 22.4 | FALSE | 999
| T65411889m11 | T | 65411889 | 11 | 0 | 39 | 1 | 22 | 1321.75 | 13212 | BOLÍVAR | CÓRDOBA | 162.5681 | 22.4 | FALSE | 999
| T65411889m11 | T | 65411889 | 11 | 0 | 39 | 1 | 22 | 1321.75 | 13212 | BOLÍVAR | CÓRDOBA | 162.5681 | 22.4 | FALSE | 999
| T65411889m11 | T | 65411889 | 11 | 0 | 39 | 1 | 22 | 1321.75 | 13212 | BOLÍVAR | CÓRDOBA | 162.5681 | 22.4 | FALSE | 999
| T65411889m11 | T | 65411889 | 11 | 0 | 39 | 1 | 22 | 1321.75 | 13212 | BOLÍVAR | CÓRDOBA | 162.5681 | 22.4 | FALSE | 999
| T65411889m11 | T | 65411889 | 11 | 0 | 39 | 1 | 22 | 1321.75 | 13212 | BOLÍVAR | CÓRDOBA | 162.5681 | 22.4 | FALSE | 999
| T65411889m11 | T | 65411889 | 11 | 0 | 39 | 1 | 22 | 1321.75 | 13212 | BOLÍVAR | CÓRDOBA | 162.5681 | 22.4 | FALSE | 999
| T65411889m11 | T | 65411889 | 11 | 0 | 39 | 1 | 22 | 1321.75 | 13212 | BOLÍVAR | CÓRDOBA | 162.5681 | 22.4 | FALSE | 999
| T65411889m11 | T | 65411889 | 11 | 0 | 39 | 1 | 22 | 1321.75 | 13212 | BOLÍVAR | CÓRDOBA | 162.5681 | 22.4 | FALSE | 999
| T65411889m11 | T | 65411889 | 11 | 0 | 39 | 1 | 22 | 1321.75 | 13212 | BOLÍVAR | CÓRDOBA | 162.5681 | 22.4 | FALSE | 999
| T65411889m11 | T | 65411889 | 11 | 0 | 39 | 1 | 22 | 1321.75 | 13212 | BOLÍVAR | CÓRDOBA | 162.5681 | 22.4 | FALSE | 999
| T65411889m11 | T | 65411889 | 11 | 0 | 39 | 1 | 22 | 1321.75 | 13212 | BOLÍVAR | CÓRDOBA | 162.5681 | 22.4 | FALSE | 999
| T65411889m11 | T | 65411889 | 11 | 0 | 39 | 1 | 22 | 1321.75 | 13212 | BOLÍVAR | CÓRDOBA | 162.5681 | 22.4 | FALSE | 999
| T65411889m11 | T | 65411889 | 11 | 0 | 39 | 1 | 22 | 1321.75 | 13212 | BOLÍVAR | CÓRDOBA | 162.5681 | 22.4 | FALSE | 999
| T65411889m11 | T | 65411889 | 11 | 0 | 39 | 1 | 22 | 1321.75 | 13212 | BOLÍVAR | CÓRDOBA | 162.5681 | 22.4 | FALSE | 999
| T65411889m11 | T | 65411889 | 11 | 0 | 39 | 1 | 22 | 1321.75 | 13212 | BOLÍVAR | CÓRDOBA | 162.5681 | 22.4 | FALSE | 999
| T65411889m11 | T | 65411889 | 11 | 0 | 39 | 1 | 22 | 1321.75 | 13212 | BOLÍVAR | CÓRDOBA | 162.5681 | 22.4 | FALSE | 999
| T65411889m11 | T | 65411889 | 11 | 0 | 39 | 1 | 22 | 1321.75 | 13212 | BOLÍVAR | CÓRDOBA | 162.5681 | 22.4 | FALSE | 999
| T65411889m11 | T | 65411889 | 11 | 0 | 39 | 1 | 22 | 1321.75 | 13212 | BOLÍVAR | CÓRDOBA | 162.5681 | 22.4 | FALSE | 999
| T65411889m11 | T | 65411889 | 11 | 0 | 39 | 1 | 22 | 1321.75 | 13212 | BOLÍVAR | CÓRDOBA | 162.5681 | 22.4 | FALSE | 999
| T65411889m11 | T | 65411889 | 11 | 0 | 39 | 1 | 22 | 1321.75 | 13212 | BOLÍVAR | CÓRDOBA | 162.5681 | 22.4 | FALSE | 999
| T65411889m11 | T | 65411889 | 11 | 0 | 39 | 1 | 22 | 1321.75 | 13212 | BOLÍVAR | CÓRDOBA | 162.5681 | 22.4 | FALSE | 999
| T65411889m11 | T | 65411889 | 11 | 0 | 39 | 1 | 22 | 1321.75 | 13212 | BOLÍVAR | CÓRDOBA | 162.5681 | 22.4 | FALSE | 999
| T65411889m11 | T | 65411889 | 11 | 0 | 39 | 1 | 22 | 1321.75 | 13212 | BOLÍVAR | CÓRDOBA | 162.5681 | 22.4 | FALSE | 999
| T65411889m11 | T | 65411889 | 11 | 0 | 39 | 1 | 22 | 1321.75 | 13212 | BOLÍVAR | CÓRDOBA | 162.5681 | 22.4 | FALSE | 999
| T65411889m11 | T | 65411889 | 11 | 0 | 39 | 1 | 22 | 1321.75 | 13212 | BOLÍVAR | CÓRDOBA | 162.5681 | 22.4 | FALSE | 999
| T65411889m11 | T | 65411889 | 11 | 0 | 39 | 1 | 22 | 1321.75 | 13212 | BOLÍVAR | CÓRDOBA | 162.5681 | 22.4 | FALSE | 999
| T65411889m11 | T | 65411889 | 11 | 0 | 39 | 1 | 22 | 1321.75 | 13212 | BOLÍVAR | CÓRDOBA | 162.5681 | 22.4 | FALSE | 999
| T65411889m11 | T | 65411889 | 11 | 0 | 39 | 1 | 22 | 1321.75 | 13212 | BOLÍVAR | CÓRDOBA | 162.5681 | 22.4 | FALSE | 999
| T65411889m11 | T | 65411889 | 11 | 0 | 39 | 1 | 22 | 1321.75 | 13212 | BOLÍVAR | CÓRDOBA | 162.5681 | 22.4 | FALSE | 999
| T65411889m11 | T | 65411889 | 11 | 0 | 39 | 1 | 22 | 1321.75 | 13212 | BOLÍVAR | CÓRDOBA | 162.5681 | 22.4 | FALSE | 999
| T65411889m11 | T | 65411889 | 11 | 0 | 39 | 1 | 22 | 1321.75 | 13212 | BOLÍVAR | CÓRDOBA | 162.5681 | 22.4 | FALSE | 999
| T65411889m11 | T | 65411889 | 11 | 0 | 39 | 1 | 22 | 1321.75 | 13212 | BOLÍVAR | CÓRDOBA | 162.5681 | 22.4 | FALSE | 999
| T65411889m11 | T | 65411889 | 11 | 0 | 39 | 1 | 22 | 1321.75 | 13212 | BOLÍVAR | CÓRDOBA | 162.5681 | 22.4 | FALSE | 999
| T65411889m11 | T | 65411889 | 11 | 0 | 39 | 1 | 22 | 1321.75 | 13212 | BOLÍVAR | CÓRDOBA | 162.5681 | 22.4 | FALSE | 999
| T65411889m11 | T | 65411889 | 11 | 0 | 39 | 1 | 22 | 1321.75 | 13212 | BOLÍVAR | CÓRDOBA | 162.5681 | 22.4 | FALSE | 999
| T65411889m11 | T | 65411889 | 11 | 0 | 39 | 1 | 22 | 1321.75 | 13212 | BOLÍVAR | CÓRDOBA | 162.5681 | 22.4 | FALSE | 999
| T65411889m11 | T | 65411889 | 11 | 0 | 39 | 1 | 22 | 1321.75 | 13212 | BOLÍVAR | CÓRDOBA | 162.5681 | 22.4 | FALSE | 999
| T65411889m11 | T | 65411889 | 11 | 0 | 39 | 1 | 22 | 1321.75 | 13212 | BOLÍVAR | CÓRDOBA | 162.5681 | 22.4 | FALSE | 999
| T65411889m11 | T | 65411889 | 11 | 1 | 1 | 1 | 22 | 351.1667 | 13212 | BOLÍVAR | CÓRDOBA | 162.5681 | 22.4 | FALSE | 999
| T65411889m12 | T | 65411889 | 12 | 0 | 39 | 1 | 22 | 691.7667 | 13212 | BOLÍVAR | CÓRDOBA | 175.0872 | 22.4 | FALSE | 999
| T65411889m12 | T | 65411889 | 12 | 0 | 39 | 1 | 22 | 691.7667 | 13212 | BOLÍVAR | CÓRDOBA | 175.0872 | 22.4 | FALSE | 999
| T65411889m12 | T | 65411889 | 12 | 0 | 39 | 1 | 22 | 691.7667 | 13212 | BOLÍVAR | CÓRDOBA | 175.0872 | 22.4 | FALSE | 999
| T65411889m12 | T | 65411889 | 12 | 0 | 39 | 1 | 22 | 691.7667 | 13212 | BOLÍVAR | CÓRDOBA | 175.0872 | 22.4 | FALSE | 999
| T65411889m12 | T | 65411889 | 12 | 0 | 39 | 1 | 22 | 691.7667 | 13212 | BOLÍVAR | CÓRDOBA | 175.0872 | 22.4 | FALSE | 999
| T65411889m12 | T | 65411889 | 12 | 0 | 39 | 1 | 22 | 691.7667 | 13212 | BOLÍVAR | CÓRDOBA | 175.0872 | 22.4 | FALSE | 999
| T65411889m12 | T | 65411889 | 12 | 0 | 39 | 1 | 22 | 691.7667 | 13212 | BOLÍVAR | CÓRDOBA | 175.0872 | 22.4 | FALSE | 999
| T65411889m12 | T | 65411889 | 12 | 0 | 39 | 1 | 22 | 691.7667 | 13212 | BOLÍVAR | CÓRDOBA | 175.0872 | 22.4 | FALSE | 999
| T65411889m12 | T | 65411889 | 12 | 0 | 39 | 1 | 22 | 691.7667 | 13212 | BOLÍVAR | CÓRDOBA | 175.0872 | 22.4 | FALSE | 999
| T65411889m12 | T | 65411889 | 12 | 0 | 39 | 1 | 22 | 691.7667 | 13212 | BOLÍVAR | CÓRDOBA | 175.0872 | 22.4 | FALSE | 999
| T65411889m12 | T | 65411889 | 12 | 0 | 39 | 1 | 22 | 691.7667 | 13212 | BOLÍVAR | CÓRDOBA | 175.0872 | 22.4 | FALSE | 999
| T65411889m12 | T | 65411889 | 12 | 0 | 39 | 1 | 22 | 691.7667 | 13212 | BOLÍVAR | CÓRDOBA | 175.0872 | 22.4 | FALSE | 999
| T65411889m12 | T | 65411889 | 12 | 0 | 39 | 1 | 22 | 691.7667 | 13212 | BOLÍVAR | CÓRDOBA | 175.0872 | 22.4 | FALSE | 999
| T65411889m12 | T | 65411889 | 12 | 0 | 39 | 1 | 22 | 691.7667 | 13212 | BOLÍVAR | CÓRDOBA | 175.0872 | 22.4 | FALSE | 999
| T65411889m12 | T | 65411889 | 12 | 0 | 39 | 1 | 22 | 691.7667 | 13212 | BOLÍVAR | CÓRDOBA | 175.0872 | 22.4 | FALSE | 999
| T65411889m12 | T | 65411889 | 12 | 0 | 39 | 1 | 22 | 691.7667 | 13212 | BOLÍVAR | CÓRDOBA | 175.0872 | 22.4 | FALSE | 999
| T65411889m12 | T | 65411889 | 12 | 0 | 39 | 1 | 22 | 691.7667 | 13212 | BOLÍVAR | CÓRDOBA | 175.0872 | 22.4 | FALSE | 999
| T65411889m12 | T | 65411889 | 12 | 0 | 39 | 1 | 22 | 691.7667 | 13212 | BOLÍVAR | CÓRDOBA | 175.0872 | 22.4 | FALSE | 999
| T65411889m12 | T | 65411889 | 12 | 0 | 39 | 1 | 22 | 691.7667 | 13212 | BOLÍVAR | CÓRDOBA | 175.0872 | 22.4 | FALSE | 999
| T65411889m12 | T | 65411889 | 12 | 0 | 39 | 1 | 22 | 691.7667 | 13212 | BOLÍVAR | CÓRDOBA | 175.0872 | 22.4 | FALSE | 999
| T65411889m12 | T | 65411889 | 12 | 0 | 39 | 1 | 22 | 691.7667 | 13212 | BOLÍVAR | CÓRDOBA | 175.0872 | 22.4 | FALSE | 999
| T65411889m12 | T | 65411889 | 12 | 0 | 39 | 1 | 22 | 691.7667 | 13212 | BOLÍVAR | CÓRDOBA | 175.0872 | 22.4 | FALSE | 999
| T65411889m12 | T | 65411889 | 12 | 0 | 39 | 1 | 22 | 691.7667 | 13212 | BOLÍVAR | CÓRDOBA | 175.0872 | 22.4 | FALSE | 999
| T65411889m12 | T | 65411889 | 12 | 0 | 39 | 1 | 22 | 691.7667 | 13212 | BOLÍVAR | CÓRDOBA | 175.0872 | 22.4 | FALSE | 999
| T65411889m12 | T | 65411889 | 12 | 0 | 39 | 1 | 22 | 691.7667 | 13212 | BOLÍVAR | CÓRDOBA | 175.0872 | 22.4 | FALSE | 999
| T65411889m12 | T | 65411889 | 12 | 0 | 39 | 1 | 22 | 691.7667 | 13212 | BOLÍVAR | CÓRDOBA | 175.0872 | 22.4 | FALSE | 999
| T65411889m12 | T | 65411889 | 12 | 0 | 39 | 1 | 22 | 691.7667 | 13212 | BOLÍVAR | CÓRDOBA | 175.0872 | 22.4 | FALSE | 999
| T65411889m12 | T | 65411889 | 12 | 0 | 39 | 1 | 22 | 691.7667 | 13212 | BOLÍVAR | CÓRDOBA | 175.0872 | 22.4 | FALSE | 999
| T65411889m12 | T | 65411889 | 12 | 0 | 39 | 1 | 22 | 691.7667 | 13212 | BOLÍVAR | CÓRDOBA | 175.0872 | 22.4 | FALSE | 999
| T65411889m12 | T | 65411889 | 12 | 0 | 39 | 1 | 22 | 691.7667 | 13212 | BOLÍVAR | CÓRDOBA | 175.0872 | 22.4 | FALSE | 999
| T65411889m12 | T | 65411889 | 12 | 0 | 39 | 1 | 22 | 691.7667 | 13212 | BOLÍVAR | CÓRDOBA | 175.0872 | 22.4 | FALSE | 999
| T65411889m12 | T | 65411889 | 12 | 0 | 39 | 1 | 22 | 691.7667 | 13212 | BOLÍVAR | CÓRDOBA | 175.0872 | 22.4 | FALSE | 999
| T65411889m12 | T | 65411889 | 12 | 0 | 39 | 1 | 22 | 691.7667 | 13212 | BOLÍVAR | CÓRDOBA | 175.0872 | 22.4 | FALSE | 999
| T65411889m12 | T | 65411889 | 12 | 0 | 39 | 1 | 22 | 691.7667 | 13212 | BOLÍVAR | CÓRDOBA | 175.0872 | 22.4 | FALSE | 999
| T65411889m12 | T | 65411889 | 12 | 0 | 39 | 1 | 22 | 691.7667 | 13212 | BOLÍVAR | CÓRDOBA | 175.0872 | 22.4 | FALSE | 999
| T65411889m12 | T | 65411889 | 12 | 0 | 39 | 1 | 22 | 691.7667 | 13212 | BOLÍVAR | CÓRDOBA | 175.0872 | 22.4 | FALSE | 999
| T65411889m12 | T | 65411889 | 12 | 0 | 39 | 1 | 22 | 691.7667 | 13212 | BOLÍVAR | CÓRDOBA | 175.0872 | 22.4 | FALSE | 999
| T65411889m12 | T | 65411889 | 12 | 0 | 39 | 1 | 22 | 691.7667 | 13212 | BOLÍVAR | CÓRDOBA | 175.0872 | 22.4 | FALSE | 999
| T65411889m12 | T | 65411889 | 12 | 0 | 39 | 1 | 22 | 691.7667 | 13212 | BOLÍVAR | CÓRDOBA | 175.0872 | 22.4 | FALSE | 999
| T65411889m12 | T | 65411889 | 12 | 1 | 1 | 1 | 22 | 59.3833 | 13212 | BOLÍVAR | CÓRDOBA | 175.0872 | 22.4 | FALSE | 999
| T65420462m1 | T | 65420462 | 1 | 0 | 106 | 1 | 23 | 83.2 | 23162 | CÓRDOBA | CERETÉ | 1.4867 | 16 | TRUE | 999
| T65420462m1 | T | 65420462 | 1 | 0 | 106 | 1 | 23 | 83.2 | 23162 | CÓRDOBA | CERETÉ | 1.4867 | 16 | TRUE | 999
| T65420462m1 | T | 65420462 | 1 | 0 | 106 | 1 | 23 | 83.2 | 23162 | CÓRDOBA | CERETÉ | 1.4867 | 16 | TRUE | 999
| T65420462m1 | T | 65420462 | 1 | 0 | 106 | 1 | 23 | 83.2 | 23162 | CÓRDOBA | CERETÉ | 1.4867 | 16 | TRUE | 999
| T65420462m1 | T | 65420462 | 1 | 0 | 106 | 1 | 23 | 83.2 | 23162 | CÓRDOBA | CERETÉ | 1.4867 | 16 | TRUE | 999
| T65420462m1 | T | 65420462 | 1 | 0 | 106 | 1 | 23 | 83.2 | 23162 | CÓRDOBA | CERETÉ | 1.4867 | 16 | TRUE | 999
| T65420462m1 | T | 65420462 | 1 | 0 | 106 | 1 | 23 | 83.2 | 23162 | CÓRDOBA | CERETÉ | 1.4867 | 16 | TRUE | 999
| T65420462m1 | T | 65420462 | 1 | 0 | 106 | 1 | 23 | 83.2 | 23162 | CÓRDOBA | CERETÉ | 1.4867 | 16 | TRUE | 999
| T65420462m1 | T | 65420462 | 1 | 0 | 106 | 1 | 23 | 83.2 | 23162 | CÓRDOBA | CERETÉ | 1.4867 | 16 | TRUE | 999
| T65420462m1 | T | 65420462 | 1 | 0 | 106 | 1 | 23 | 83.2 | 23162 | CÓRDOBA | CERETÉ | 1.4867 | 16 | TRUE | 999
| T65420462m1 | T | 65420462 | 1 | 0 | 106 | 1 | 23 | 83.2 | 23162 | CÓRDOBA | CERETÉ | 1.4867 | 16 | TRUE | 999
| T65420462m1 | T | 65420462 | 1 | 0 | 106 | 1 | 23 | 83.2 | 23162 | CÓRDOBA | CERETÉ | 1.4867 | 16 | TRUE | 999
| T65420462m1 | T | 65420462 | 1 | 0 | 106 | 1 | 23 | 83.2 | 23162 | CÓRDOBA | CERETÉ | 1.4867 | 16 | TRUE | 999
| T65420462m1 | T | 65420462 | 1 | 0 | 106 | 1 | 23 | 83.2 | 23162 | CÓRDOBA | CERETÉ | 1.4867 | 16 | TRUE | 999
| T65420462m1 | T | 65420462 | 1 | 0 | 106 | 1 | 23 | 83.2 | 23162 | CÓRDOBA | CERETÉ | 1.4867 | 16 | TRUE | 999
| T65420462m1 | T | 65420462 | 1 | 0 | 106 | 1 | 23 | 83.2 | 23162 | CÓRDOBA | CERETÉ | 1.4867 | 16 | TRUE | 999
| T65420462m1 | T | 65420462 | 1 | 0 | 106 | 1 | 23 | 83.2 | 23162 | CÓRDOBA | CERETÉ | 1.4867 | 16 | TRUE | 999
| T65420462m1 | T | 65420462 | 1 | 0 | 106 | 1 | 23 | 83.2 | 23162 | CÓRDOBA | CERETÉ | 1.4867 | 16 | TRUE | 999
| T65420462m1 | T | 65420462 | 1 | 0 | 106 | 1 | 23 | 83.2 | 23162 | CÓRDOBA | CERETÉ | 1.4867 | 16 | TRUE | 999
| T65420462m1 | T | 65420462 | 1 | 0 | 106 | 1 | 23 | 83.2 | 23162 | CÓRDOBA | CERETÉ | 1.4867 | 16 | TRUE | 999
| T65420462m1 | T | 65420462 | 1 | 0 | 106 | 1 | 23 | 83.2 | 23162 | CÓRDOBA | CERETÉ | 1.4867 | 16 | TRUE | 999
| T65420462m1 | T | 65420462 | 1 | 0 | 106 | 1 | 23 | 83.2 | 23162 | CÓRDOBA | CERETÉ | 1.4867 | 16 | TRUE | 999
| T65420462m1 | T | 65420462 | 1 | 0 | 106 | 1 | 23 | 83.2 | 23162 | CÓRDOBA | CERETÉ | 1.4867 | 16 | TRUE | 999
| T65420462m1 | T | 65420462 | 1 | 0 | 106 | 1 | 23 | 83.2 | 23162 | CÓRDOBA | CERETÉ | 1.4867 | 16 | TRUE | 999
| T65420462m1 | T | 65420462 | 1 | 0 | 106 | 1 | 23 | 83.2 | 23162 | CÓRDOBA | CERETÉ | 1.4867 | 16 | TRUE | 999
| T65420462m1 | T | 65420462 | 1 | 0 | 106 | 1 | 23 | 83.2 | 23162 | CÓRDOBA | CERETÉ | 1.4867 | 16 | TRUE | 999
| T65420462m1 | T | 65420462 | 1 | 0 | 106 | 1 | 23 | 83.2 | 23162 | CÓRDOBA | CERETÉ | 1.4867 | 16 | TRUE | 999
| T65420462m1 | T | 65420462 | 1 | 0 | 106 | 1 | 23 | 83.2 | 23162 | CÓRDOBA | CERETÉ | 1.4867 | 16 | TRUE | 999
| T65420462m1 | T | 65420462 | 1 | 0 | 106 | 1 | 23 | 83.2 | 23162 | CÓRDOBA | CERETÉ | 1.4867 | 16 | TRUE | 999
| T65420462m1 | T | 65420462 | 1 | 0 | 106 | 1 | 23 | 83.2 | 23162 | CÓRDOBA | CERETÉ | 1.4867 | 16 | TRUE | 999
| T65420462m1 | T | 65420462 | 1 | 0 | 106 | 1 | 23 | 83.2 | 23162 | CÓRDOBA | CERETÉ | 1.4867 | 16 | TRUE | 999
| T65420462m1 | T | 65420462 | 1 | 0 | 106 | 1 | 23 | 83.2 | 23162 | CÓRDOBA | CERETÉ | 1.4867 | 16 | TRUE | 999
| T65420462m1 | T | 65420462 | 1 | 0 | 106 | 1 | 23 | 83.2 | 23162 | CÓRDOBA | CERETÉ | 1.4867 | 16 | TRUE | 999
| T65420462m1 | T | 65420462 | 1 | 0 | 106 | 1 | 23 | 83.2 | 23162 | CÓRDOBA | CERETÉ | 1.4867 | 16 | TRUE | 999
| T65420462m1 | T | 65420462 | 1 | 0 | 106 | 1 | 23 | 83.2 | 23162 | CÓRDOBA | CERETÉ | 1.4867 | 16 | TRUE | 999
| T65420462m1 | T | 65420462 | 1 | 0 | 106 | 1 | 23 | 83.2 | 23162 | CÓRDOBA | CERETÉ | 1.4867 | 16 | TRUE | 999
| T65420462m1 | T | 65420462 | 1 | 0 | 106 | 1 | 23 | 83.2 | 23162 | CÓRDOBA | CERETÉ | 1.4867 | 16 | TRUE | 999
| T65420462m1 | T | 65420462 | 1 | 0 | 106 | 1 | 23 | 83.2 | 23162 | CÓRDOBA | CERETÉ | 1.4867 | 16 | TRUE | 999
| T65420462m1 | T | 65420462 | 1 | 0 | 106 | 1 | 23 | 83.2 | 23162 | CÓRDOBA | CERETÉ | 1.4867 | 16 | TRUE | 999
| T65420462m1 | T | 65420462 | 1 | 0 | 106 | 1 | 23 | 83.2 | 23162 | CÓRDOBA | CERETÉ | 1.4867 | 16 | TRUE | 999
| T65420462m1 | T | 65420462 | 1 | 0 | 106 | 1 | 23 | 83.2 | 23162 | CÓRDOBA | CERETÉ | 1.4867 | 16 | TRUE | 999
| T65420462m1 | T | 65420462 | 1 | 0 | 106 | 1 | 23 | 83.2 | 23162 | CÓRDOBA | CERETÉ | 1.4867 | 16 | TRUE | 999
| T65420462m1 | T | 65420462 | 1 | 0 | 106 | 1 | 23 | 83.2 | 23162 | CÓRDOBA | CERETÉ | 1.4867 | 16 | TRUE | 999
| T65420462m1 | T | 65420462 | 1 | 0 | 106 | 1 | 23 | 83.2 | 23162 | CÓRDOBA | CERETÉ | 1.4867 | 16 | TRUE | 999
| T65420462m1 | T | 65420462 | 1 | 0 | 106 | 1 | 23 | 83.2 | 23162 | CÓRDOBA | CERETÉ | 1.4867 | 16 | TRUE | 999
| T65420462m1 | T | 65420462 | 1 | 0 | 106 | 1 | 23 | 83.2 | 23162 | CÓRDOBA | CERETÉ | 1.4867 | 16 | TRUE | 999
| T65420462m1 | T | 65420462 | 1 | 0 | 106 | 1 | 23 | 83.2 | 23162 | CÓRDOBA | CERETÉ | 1.4867 | 16 | TRUE | 999
| T65420462m1 | T | 65420462 | 1 | 0 | 106 | 1 | 23 | 83.2 | 23162 | CÓRDOBA | CERETÉ | 1.4867 | 16 | TRUE | 999
| T65420462m1 | T | 65420462 | 1 | 0 | 106 | 1 | 23 | 83.2 | 23162 | CÓRDOBA | CERETÉ | 1.4867 | 16 | TRUE | 999
| T65420462m1 | T | 65420462 | 1 | 0 | 106 | 1 | 23 | 83.2 | 23162 | CÓRDOBA | CERETÉ | 1.4867 | 16 | TRUE | 999
| T65420462m1 | T | 65420462 | 1 | 0 | 106 | 1 | 23 | 83.2 | 23162 | CÓRDOBA | CERETÉ | 1.4867 | 16 | TRUE | 999
| T65420462m1 | T | 65420462 | 1 | 0 | 106 | 1 | 23 | 83.2 | 23162 | CÓRDOBA | CERETÉ | 1.4867 | 16 | TRUE | 999
| T65420462m1 | T | 65420462 | 1 | 0 | 106 | 1 | 23 | 83.2 | 23162 | CÓRDOBA | CERETÉ | 1.4867 | 16 | TRUE | 999
| T65420462m1 | T | 65420462 | 1 | 0 | 106 | 1 | 23 | 83.2 | 23162 | CÓRDOBA | CERETÉ | 1.4867 | 16 | TRUE | 999
| T65420462m1 | T | 65420462 | 1 | 0 | 106 | 1 | 23 | 83.2 | 23162 | CÓRDOBA | CERETÉ | 1.4867 | 16 | TRUE | 999
| T65420462m1 | T | 65420462 | 1 | 0 | 106 | 1 | 23 | 83.2 | 23162 | CÓRDOBA | CERETÉ | 1.4867 | 16 | TRUE | 999
| T65420462m1 | T | 65420462 | 1 | 0 | 106 | 1 | 23 | 83.2 | 23162 | CÓRDOBA | CERETÉ | 1.4867 | 16 | TRUE | 999
| T65420462m1 | T | 65420462 | 1 | 0 | 106 | 1 | 23 | 83.2 | 23162 | CÓRDOBA | CERETÉ | 1.4867 | 16 | TRUE | 999
| T65420462m1 | T | 65420462 | 1 | 0 | 106 | 1 | 23 | 83.2 | 23162 | CÓRDOBA | CERETÉ | 1.4867 | 16 | TRUE | 999
| T65420462m1 | T | 65420462 | 1 | 0 | 106 | 1 | 23 | 83.2 | 23162 | CÓRDOBA | CERETÉ | 1.4867 | 16 | TRUE | 999
| T65420462m1 | T | 65420462 | 1 | 0 | 106 | 1 | 23 | 83.2 | 23162 | CÓRDOBA | CERETÉ | 1.4867 | 16 | TRUE | 999
| T65420462m1 | T | 65420462 | 1 | 0 | 106 | 1 | 23 | 83.2 | 23162 | CÓRDOBA | CERETÉ | 1.4867 | 16 | TRUE | 999
| T65420462m1 | T | 65420462 | 1 | 0 | 106 | 1 | 23 | 83.2 | 23162 | CÓRDOBA | CERETÉ | 1.4867 | 16 | TRUE | 999
| T65420462m1 | T | 65420462 | 1 | 0 | 106 | 1 | 23 | 83.2 | 23162 | CÓRDOBA | CERETÉ | 1.4867 | 16 | TRUE | 999
| T65420462m1 | T | 65420462 | 1 | 0 | 106 | 1 | 23 | 83.2 | 23162 | CÓRDOBA | CERETÉ | 1.4867 | 16 | TRUE | 999
| T65420462m1 | T | 65420462 | 1 | 0 | 106 | 1 | 23 | 83.2 | 23162 | CÓRDOBA | CERETÉ | 1.4867 | 16 | TRUE | 999
| T65420462m1 | T | 65420462 | 1 | 0 | 106 | 1 | 23 | 83.2 | 23162 | CÓRDOBA | CERETÉ | 1.4867 | 16 | TRUE | 999
| T65420462m1 | T | 65420462 | 1 | 0 | 106 | 1 | 23 | 83.2 | 23162 | CÓRDOBA | CERETÉ | 1.4867 | 16 | TRUE | 999
| T65420462m1 | T | 65420462 | 1 | 0 | 106 | 1 | 23 | 83.2 | 23162 | CÓRDOBA | CERETÉ | 1.4867 | 16 | TRUE | 999
| T65420462m1 | T | 65420462 | 1 | 0 | 106 | 1 | 23 | 83.2 | 23162 | CÓRDOBA | CERETÉ | 1.4867 | 16 | TRUE | 999
| T65420462m1 | T | 65420462 | 1 | 0 | 106 | 1 | 23 | 83.2 | 23162 | CÓRDOBA | CERETÉ | 1.4867 | 16 | TRUE | 999
| T65420462m1 | T | 65420462 | 1 | 0 | 106 | 1 | 23 | 83.2 | 23162 | CÓRDOBA | CERETÉ | 1.4867 | 16 | TRUE | 999
| T65420462m1 | T | 65420462 | 1 | 0 | 106 | 1 | 23 | 83.2 | 23162 | CÓRDOBA | CERETÉ | 1.4867 | 16 | TRUE | 999
| T65420462m1 | T | 65420462 | 1 | 0 | 106 | 1 | 23 | 83.2 | 23162 | CÓRDOBA | CERETÉ | 1.4867 | 16 | TRUE | 999
| T65420462m1 | T | 65420462 | 1 | 0 | 106 | 1 | 23 | 83.2 | 23162 | CÓRDOBA | CERETÉ | 1.4867 | 16 | TRUE | 999
| T65420462m1 | T | 65420462 | 1 | 0 | 106 | 1 | 23 | 83.2 | 23162 | CÓRDOBA | CERETÉ | 1.4867 | 16 | TRUE | 999
| T65420462m1 | T | 65420462 | 1 | 0 | 106 | 1 | 23 | 83.2 | 23162 | CÓRDOBA | CERETÉ | 1.4867 | 16 | TRUE | 999
| T65420462m1 | T | 65420462 | 1 | 0 | 106 | 1 | 23 | 83.2 | 23162 | CÓRDOBA | CERETÉ | 1.4867 | 16 | TRUE | 999
| T65420462m1 | T | 65420462 | 1 | 0 | 106 | 1 | 23 | 83.2 | 23162 | CÓRDOBA | CERETÉ | 1.4867 | 16 | TRUE | 999
| T65420462m1 | T | 65420462 | 1 | 0 | 106 | 1 | 23 | 83.2 | 23162 | CÓRDOBA | CERETÉ | 1.4867 | 16 | TRUE | 999
| T65420462m1 | T | 65420462 | 1 | 0 | 106 | 1 | 23 | 83.2 | 23162 | CÓRDOBA | CERETÉ | 1.4867 | 16 | TRUE | 999
| T65420462m1 | T | 65420462 | 1 | 0 | 106 | 1 | 23 | 83.2 | 23162 | CÓRDOBA | CERETÉ | 1.4867 | 16 | TRUE | 999
| T65420462m1 | T | 65420462 | 1 | 0 | 106 | 1 | 23 | 83.2 | 23162 | CÓRDOBA | CERETÉ | 1.4867 | 16 | TRUE | 999
| T65420462m1 | T | 65420462 | 1 | 0 | 106 | 1 | 23 | 83.2 | 23162 | CÓRDOBA | CERETÉ | 1.4867 | 16 | TRUE | 999
| T65420462m1 | T | 65420462 | 1 | 0 | 106 | 1 | 23 | 83.2 | 23162 | CÓRDOBA | CERETÉ | 1.4867 | 16 | TRUE | 999
| T65420462m1 | T | 65420462 | 1 | 0 | 106 | 1 | 23 | 83.2 | 23162 | CÓRDOBA | CERETÉ | 1.4867 | 16 | TRUE | 999
| T65420462m1 | T | 65420462 | 1 | 0 | 106 | 1 | 23 | 83.2 | 23162 | CÓRDOBA | CERETÉ | 1.4867 | 16 | TRUE | 999
| T65420462m1 | T | 65420462 | 1 | 0 | 106 | 1 | 23 | 83.2 | 23162 | CÓRDOBA | CERETÉ | 1.4867 | 16 | TRUE | 999
| T65420462m1 | T | 65420462 | 1 | 0 | 106 | 1 | 23 | 83.2 | 23162 | CÓRDOBA | CERETÉ | 1.4867 | 16 | TRUE | 999
| T65420462m1 | T | 65420462 | 1 | 0 | 106 | 1 | 23 | 83.2 | 23162 | CÓRDOBA | CERETÉ | 1.4867 | 16 | TRUE | 999
| T65420462m1 | T | 65420462 | 1 | 0 | 106 | 1 | 23 | 83.2 | 23162 | CÓRDOBA | CERETÉ | 1.4867 | 16 | TRUE | 999
| T65420462m1 | T | 65420462 | 1 | 0 | 106 | 1 | 23 | 83.2 | 23162 | CÓRDOBA | CERETÉ | 1.4867 | 16 | TRUE | 999
| T65420462m1 | T | 65420462 | 1 | 0 | 106 | 1 | 23 | 83.2 | 23162 | CÓRDOBA | CERETÉ | 1.4867 | 16 | TRUE | 999
| T65420462m1 | T | 65420462 | 1 | 0 | 106 | 1 | 23 | 83.2 | 23162 | CÓRDOBA | CERETÉ | 1.4867 | 16 | TRUE | 999
| T65420462m1 | T | 65420462 | 1 | 0 | 106 | 1 | 23 | 83.2 | 23162 | CÓRDOBA | CERETÉ | 1.4867 | 16 | TRUE | 999
| T65420462m1 | T | 65420462 | 1 | 0 | 106 | 1 | 23 | 83.2 | 23162 | CÓRDOBA | CERETÉ | 1.4867 | 16 | TRUE | 999
| T65420462m1 | T | 65420462 | 1 | 0 | 106 | 1 | 23 | 83.2 | 23162 | CÓRDOBA | CERETÉ | 1.4867 | 16 | TRUE | 999
| T65420462m1 | T | 65420462 | 1 | 0 | 106 | 1 | 23 | 83.2 | 23162 | CÓRDOBA | CERETÉ | 1.4867 | 16 | TRUE | 999
| T65420462m1 | T | 65420462 | 1 | 0 | 106 | 1 | 23 | 83.2 | 23162 | CÓRDOBA | CERETÉ | 1.4867 | 16 | TRUE | 999
| T65420462m1 | T | 65420462 | 1 | 0 | 106 | 1 | 23 | 83.2 | 23162 | CÓRDOBA | CERETÉ | 1.4867 | 16 | TRUE | 999
| T65420462m1 | T | 65420462 | 1 | 0 | 106 | 1 | 23 | 83.2 | 23162 | CÓRDOBA | CERETÉ | 1.4867 | 16 | TRUE | 999
| T65420462m1 | T | 65420462 | 1 | 0 | 106 | 1 | 23 | 83.2 | 23162 | CÓRDOBA | CERETÉ | 1.4867 | 16 | TRUE | 999
| T65420462m1 | T | 65420462 | 1 | 0 | 106 | 1 | 23 | 83.2 | 23162 | CÓRDOBA | CERETÉ | 1.4867 | 16 | TRUE | 999
| T65420462m1 | T | 65420462 | 1 | 0 | 106 | 1 | 23 | 83.2 | 23162 | CÓRDOBA | CERETÉ | 1.4867 | 16 | TRUE | 999
| T65420462m1 | T | 65420462 | 1 | 0 | 106 | 1 | 23 | 83.2 | 23162 | CÓRDOBA | CERETÉ | 1.4867 | 16 | TRUE | 999
| T65420462m1 | T | 65420462 | 1 | 0 | 106 | 1 | 23 | 83.2 | 23162 | CÓRDOBA | CERETÉ | 1.4867 | 16 | TRUE | 999
| T65420462m1 | T | 65420462 | 1 | 1 | 1 | 1 | 23 | 6 | 23162 | CÓRDOBA | CERETÉ | 1.4867 | 16 | TRUE | 999
| T65420462m2 | T | 65420462 | 2 | 0 | 106 | 1 | 23 | 654.25 | 23162 | CÓRDOBA | CERETÉ | 13.2628 | 16 | TRUE | 999
| T65420462m2 | T | 65420462 | 2 | 0 | 106 | 1 | 23 | 654.25 | 23162 | CÓRDOBA | CERETÉ | 13.2628 | 16 | TRUE | 999
| T65420462m2 | T | 65420462 | 2 | 0 | 106 | 1 | 23 | 654.25 | 23162 | CÓRDOBA | CERETÉ | 13.2628 | 16 | TRUE | 999
| T65420462m2 | T | 65420462 | 2 | 0 | 106 | 1 | 23 | 654.25 | 23162 | CÓRDOBA | CERETÉ | 13.2628 | 16 | TRUE | 999
| T65420462m2 | T | 65420462 | 2 | 0 | 106 | 1 | 23 | 654.25 | 23162 | CÓRDOBA | CERETÉ | 13.2628 | 16 | TRUE | 999
| T65420462m2 | T | 65420462 | 2 | 0 | 106 | 1 | 23 | 654.25 | 23162 | CÓRDOBA | CERETÉ | 13.2628 | 16 | TRUE | 999
| T65420462m2 | T | 65420462 | 2 | 0 | 106 | 1 | 23 | 654.25 | 23162 | CÓRDOBA | CERETÉ | 13.2628 | 16 | TRUE | 999
| T65420462m2 | T | 65420462 | 2 | 0 | 106 | 1 | 23 | 654.25 | 23162 | CÓRDOBA | CERETÉ | 13.2628 | 16 | TRUE | 999
| T65420462m2 | T | 65420462 | 2 | 0 | 106 | 1 | 23 | 654.25 | 23162 | CÓRDOBA | CERETÉ | 13.2628 | 16 | TRUE | 999
| T65420462m2 | T | 65420462 | 2 | 0 | 106 | 1 | 23 | 654.25 | 23162 | CÓRDOBA | CERETÉ | 13.2628 | 16 | TRUE | 999
| T65420462m2 | T | 65420462 | 2 | 0 | 106 | 1 | 23 | 654.25 | 23162 | CÓRDOBA | CERETÉ | 13.2628 | 16 | TRUE | 999
| T65420462m2 | T | 65420462 | 2 | 0 | 106 | 1 | 23 | 654.25 | 23162 | CÓRDOBA | CERETÉ | 13.2628 | 16 | TRUE | 999
| T65420462m2 | T | 65420462 | 2 | 0 | 106 | 1 | 23 | 654.25 | 23162 | CÓRDOBA | CERETÉ | 13.2628 | 16 | TRUE | 999
| T65420462m2 | T | 65420462 | 2 | 0 | 106 | 1 | 23 | 654.25 | 23162 | CÓRDOBA | CERETÉ | 13.2628 | 16 | TRUE | 999
| T65420462m2 | T | 65420462 | 2 | 0 | 106 | 1 | 23 | 654.25 | 23162 | CÓRDOBA | CERETÉ | 13.2628 | 16 | TRUE | 999
| T65420462m2 | T | 65420462 | 2 | 0 | 106 | 1 | 23 | 654.25 | 23162 | CÓRDOBA | CERETÉ | 13.2628 | 16 | TRUE | 999
| T65420462m2 | T | 65420462 | 2 | 0 | 106 | 1 | 23 | 654.25 | 23162 | CÓRDOBA | CERETÉ | 13.2628 | 16 | TRUE | 999
| T65420462m2 | T | 65420462 | 2 | 0 | 106 | 1 | 23 | 654.25 | 23162 | CÓRDOBA | CERETÉ | 13.2628 | 16 | TRUE | 999
| T65420462m2 | T | 65420462 | 2 | 0 | 106 | 1 | 23 | 654.25 | 23162 | CÓRDOBA | CERETÉ | 13.2628 | 16 | TRUE | 999
| T65420462m2 | T | 65420462 | 2 | 0 | 106 | 1 | 23 | 654.25 | 23162 | CÓRDOBA | CERETÉ | 13.2628 | 16 | TRUE | 999
| T65420462m2 | T | 65420462 | 2 | 0 | 106 | 1 | 23 | 654.25 | 23162 | CÓRDOBA | CERETÉ | 13.2628 | 16 | TRUE | 999
| T65420462m2 | T | 65420462 | 2 | 0 | 106 | 1 | 23 | 654.25 | 23162 | CÓRDOBA | CERETÉ | 13.2628 | 16 | TRUE | 999
| T65420462m2 | T | 65420462 | 2 | 0 | 106 | 1 | 23 | 654.25 | 23162 | CÓRDOBA | CERETÉ | 13.2628 | 16 | TRUE | 999
| T65420462m2 | T | 65420462 | 2 | 0 | 106 | 1 | 23 | 654.25 | 23162 | CÓRDOBA | CERETÉ | 13.2628 | 16 | TRUE | 999
| T65420462m2 | T | 65420462 | 2 | 0 | 106 | 1 | 23 | 654.25 | 23162 | CÓRDOBA | CERETÉ | 13.2628 | 16 | TRUE | 999
| T65420462m2 | T | 65420462 | 2 | 0 | 106 | 1 | 23 | 654.25 | 23162 | CÓRDOBA | CERETÉ | 13.2628 | 16 | TRUE | 999
| T65420462m2 | T | 65420462 | 2 | 0 | 106 | 1 | 23 | 654.25 | 23162 | CÓRDOBA | CERETÉ | 13.2628 | 16 | TRUE | 999
| T65420462m2 | T | 65420462 | 2 | 0 | 106 | 1 | 23 | 654.25 | 23162 | CÓRDOBA | CERETÉ | 13.2628 | 16 | TRUE | 999
| T65420462m2 | T | 65420462 | 2 | 0 | 106 | 1 | 23 | 654.25 | 23162 | CÓRDOBA | CERETÉ | 13.2628 | 16 | TRUE | 999
| T65420462m2 | T | 65420462 | 2 | 0 | 106 | 1 | 23 | 654.25 | 23162 | CÓRDOBA | CERETÉ | 13.2628 | 16 | TRUE | 999
| T65420462m2 | T | 65420462 | 2 | 0 | 106 | 1 | 23 | 654.25 | 23162 | CÓRDOBA | CERETÉ | 13.2628 | 16 | TRUE | 999
| T65420462m2 | T | 65420462 | 2 | 0 | 106 | 1 | 23 | 654.25 | 23162 | CÓRDOBA | CERETÉ | 13.2628 | 16 | TRUE | 999
| T65420462m2 | T | 65420462 | 2 | 0 | 106 | 1 | 23 | 654.25 | 23162 | CÓRDOBA | CERETÉ | 13.2628 | 16 | TRUE | 999
| T65420462m2 | T | 65420462 | 2 | 0 | 106 | 1 | 23 | 654.25 | 23162 | CÓRDOBA | CERETÉ | 13.2628 | 16 | TRUE | 999
| T65420462m2 | T | 65420462 | 2 | 0 | 106 | 1 | 23 | 654.25 | 23162 | CÓRDOBA | CERETÉ | 13.2628 | 16 | TRUE | 999
| T65420462m2 | T | 65420462 | 2 | 0 | 106 | 1 | 23 | 654.25 | 23162 | CÓRDOBA | CERETÉ | 13.2628 | 16 | TRUE | 999
| T65420462m2 | T | 65420462 | 2 | 0 | 106 | 1 | 23 | 654.25 | 23162 | CÓRDOBA | CERETÉ | 13.2628 | 16 | TRUE | 999
| T65420462m2 | T | 65420462 | 2 | 0 | 106 | 1 | 23 | 654.25 | 23162 | CÓRDOBA | CERETÉ | 13.2628 | 16 | TRUE | 999
| T65420462m2 | T | 65420462 | 2 | 0 | 106 | 1 | 23 | 654.25 | 23162 | CÓRDOBA | CERETÉ | 13.2628 | 16 | TRUE | 999
| T65420462m2 | T | 65420462 | 2 | 0 | 106 | 1 | 23 | 654.25 | 23162 | CÓRDOBA | CERETÉ | 13.2628 | 16 | TRUE | 999
| T65420462m2 | T | 65420462 | 2 | 0 | 106 | 1 | 23 | 654.25 | 23162 | CÓRDOBA | CERETÉ | 13.2628 | 16 | TRUE | 999
| T65420462m2 | T | 65420462 | 2 | 0 | 106 | 1 | 23 | 654.25 | 23162 | CÓRDOBA | CERETÉ | 13.2628 | 16 | TRUE | 999
| T65420462m2 | T | 65420462 | 2 | 0 | 106 | 1 | 23 | 654.25 | 23162 | CÓRDOBA | CERETÉ | 13.2628 | 16 | TRUE | 999
| T65420462m2 | T | 65420462 | 2 | 0 | 106 | 1 | 23 | 654.25 | 23162 | CÓRDOBA | CERETÉ | 13.2628 | 16 | TRUE | 999
| T65420462m2 | T | 65420462 | 2 | 0 | 106 | 1 | 23 | 654.25 | 23162 | CÓRDOBA | CERETÉ | 13.2628 | 16 | TRUE | 999
| T65420462m2 | T | 65420462 | 2 | 0 | 106 | 1 | 23 | 654.25 | 23162 | CÓRDOBA | CERETÉ | 13.2628 | 16 | TRUE | 999
| T65420462m2 | T | 65420462 | 2 | 0 | 106 | 1 | 23 | 654.25 | 23162 | CÓRDOBA | CERETÉ | 13.2628 | 16 | TRUE | 999
| T65420462m2 | T | 65420462 | 2 | 0 | 106 | 1 | 23 | 654.25 | 23162 | CÓRDOBA | CERETÉ | 13.2628 | 16 | TRUE | 999
| T65420462m2 | T | 65420462 | 2 | 0 | 106 | 1 | 23 | 654.25 | 23162 | CÓRDOBA | CERETÉ | 13.2628 | 16 | TRUE | 999
| T65420462m2 | T | 65420462 | 2 | 0 | 106 | 1 | 23 | 654.25 | 23162 | CÓRDOBA | CERETÉ | 13.2628 | 16 | TRUE | 999
| T65420462m2 | T | 65420462 | 2 | 0 | 106 | 1 | 23 | 654.25 | 23162 | CÓRDOBA | CERETÉ | 13.2628 | 16 | TRUE | 999
| T65420462m2 | T | 65420462 | 2 | 0 | 106 | 1 | 23 | 654.25 | 23162 | CÓRDOBA | CERETÉ | 13.2628 | 16 | TRUE | 999
| T65420462m2 | T | 65420462 | 2 | 0 | 106 | 1 | 23 | 654.25 | 23162 | CÓRDOBA | CERETÉ | 13.2628 | 16 | TRUE | 999
| T65420462m2 | T | 65420462 | 2 | 0 | 106 | 1 | 23 | 654.25 | 23162 | CÓRDOBA | CERETÉ | 13.2628 | 16 | TRUE | 999
| T65420462m2 | T | 65420462 | 2 | 0 | 106 | 1 | 23 | 654.25 | 23162 | CÓRDOBA | CERETÉ | 13.2628 | 16 | TRUE | 999
| T65420462m2 | T | 65420462 | 2 | 0 | 106 | 1 | 23 | 654.25 | 23162 | CÓRDOBA | CERETÉ | 13.2628 | 16 | TRUE | 999
| T65420462m2 | T | 65420462 | 2 | 0 | 106 | 1 | 23 | 654.25 | 23162 | CÓRDOBA | CERETÉ | 13.2628 | 16 | TRUE | 999
| T65420462m2 | T | 65420462 | 2 | 0 | 106 | 1 | 23 | 654.25 | 23162 | CÓRDOBA | CERETÉ | 13.2628 | 16 | TRUE | 999
| T65420462m2 | T | 65420462 | 2 | 0 | 106 | 1 | 23 | 654.25 | 23162 | CÓRDOBA | CERETÉ | 13.2628 | 16 | TRUE | 999
| T65420462m2 | T | 65420462 | 2 | 0 | 106 | 1 | 23 | 654.25 | 23162 | CÓRDOBA | CERETÉ | 13.2628 | 16 | TRUE | 999
| T65420462m2 | T | 65420462 | 2 | 0 | 106 | 1 | 23 | 654.25 | 23162 | CÓRDOBA | CERETÉ | 13.2628 | 16 | TRUE | 999
| T65420462m2 | T | 65420462 | 2 | 0 | 106 | 1 | 23 | 654.25 | 23162 | CÓRDOBA | CERETÉ | 13.2628 | 16 | TRUE | 999
| T65420462m2 | T | 65420462 | 2 | 0 | 106 | 1 | 23 | 654.25 | 23162 | CÓRDOBA | CERETÉ | 13.2628 | 16 | TRUE | 999
| T65420462m2 | T | 65420462 | 2 | 0 | 106 | 1 | 23 | 654.25 | 23162 | CÓRDOBA | CERETÉ | 13.2628 | 16 | TRUE | 999
| T65420462m2 | T | 65420462 | 2 | 0 | 106 | 1 | 23 | 654.25 | 23162 | CÓRDOBA | CERETÉ | 13.2628 | 16 | TRUE | 999
| T65420462m2 | T | 65420462 | 2 | 0 | 106 | 1 | 23 | 654.25 | 23162 | CÓRDOBA | CERETÉ | 13.2628 | 16 | TRUE | 999
| T65420462m2 | T | 65420462 | 2 | 0 | 106 | 1 | 23 | 654.25 | 23162 | CÓRDOBA | CERETÉ | 13.2628 | 16 | TRUE | 999
| T65420462m2 | T | 65420462 | 2 | 0 | 106 | 1 | 23 | 654.25 | 23162 | CÓRDOBA | CERETÉ | 13.2628 | 16 | TRUE | 999
| T65420462m2 | T | 65420462 | 2 | 0 | 106 | 1 | 23 | 654.25 | 23162 | CÓRDOBA | CERETÉ | 13.2628 | 16 | TRUE | 999
| T65420462m2 | T | 65420462 | 2 | 0 | 106 | 1 | 23 | 654.25 | 23162 | CÓRDOBA | CERETÉ | 13.2628 | 16 | TRUE | 999
| T65420462m2 | T | 65420462 | 2 | 0 | 106 | 1 | 23 | 654.25 | 23162 | CÓRDOBA | CERETÉ | 13.2628 | 16 | TRUE | 999
| T65420462m2 | T | 65420462 | 2 | 0 | 106 | 1 | 23 | 654.25 | 23162 | CÓRDOBA | CERETÉ | 13.2628 | 16 | TRUE | 999
| T65420462m2 | T | 65420462 | 2 | 0 | 106 | 1 | 23 | 654.25 | 23162 | CÓRDOBA | CERETÉ | 13.2628 | 16 | TRUE | 999
| T65420462m2 | T | 65420462 | 2 | 0 | 106 | 1 | 23 | 654.25 | 23162 | CÓRDOBA | CERETÉ | 13.2628 | 16 | TRUE | 999
| T65420462m2 | T | 65420462 | 2 | 0 | 106 | 1 | 23 | 654.25 | 23162 | CÓRDOBA | CERETÉ | 13.2628 | 16 | TRUE | 999
| T65420462m2 | T | 65420462 | 2 | 0 | 106 | 1 | 23 | 654.25 | 23162 | CÓRDOBA | CERETÉ | 13.2628 | 16 | TRUE | 999
| T65420462m2 | T | 65420462 | 2 | 0 | 106 | 1 | 23 | 654.25 | 23162 | CÓRDOBA | CERETÉ | 13.2628 | 16 | TRUE | 999
| T65420462m2 | T | 65420462 | 2 | 0 | 106 | 1 | 23 | 654.25 | 23162 | CÓRDOBA | CERETÉ | 13.2628 | 16 | TRUE | 999
| T65420462m2 | T | 65420462 | 2 | 0 | 106 | 1 | 23 | 654.25 | 23162 | CÓRDOBA | CERETÉ | 13.2628 | 16 | TRUE | 999
| T65420462m2 | T | 65420462 | 2 | 0 | 106 | 1 | 23 | 654.25 | 23162 | CÓRDOBA | CERETÉ | 13.2628 | 16 | TRUE | 999
| T65420462m2 | T | 65420462 | 2 | 0 | 106 | 1 | 23 | 654.25 | 23162 | CÓRDOBA | CERETÉ | 13.2628 | 16 | TRUE | 999
| T65420462m2 | T | 65420462 | 2 | 0 | 106 | 1 | 23 | 654.25 | 23162 | CÓRDOBA | CERETÉ | 13.2628 | 16 | TRUE | 999
| T65420462m2 | T | 65420462 | 2 | 0 | 106 | 1 | 23 | 654.25 | 23162 | CÓRDOBA | CERETÉ | 13.2628 | 16 | TRUE | 999
| T65420462m2 | T | 65420462 | 2 | 0 | 106 | 1 | 23 | 654.25 | 23162 | CÓRDOBA | CERETÉ | 13.2628 | 16 | TRUE | 999
| T65420462m2 | T | 65420462 | 2 | 0 | 106 | 1 | 23 | 654.25 | 23162 | CÓRDOBA | CERETÉ | 13.2628 | 16 | TRUE | 999
| T65420462m2 | T | 65420462 | 2 | 0 | 106 | 1 | 23 | 654.25 | 23162 | CÓRDOBA | CERETÉ | 13.2628 | 16 | TRUE | 999
| T65420462m2 | T | 65420462 | 2 | 0 | 106 | 1 | 23 | 654.25 | 23162 | CÓRDOBA | CERETÉ | 13.2628 | 16 | TRUE | 999
| T65420462m2 | T | 65420462 | 2 | 0 | 106 | 1 | 23 | 654.25 | 23162 | CÓRDOBA | CERETÉ | 13.2628 | 16 | TRUE | 999
| T65420462m2 | T | 65420462 | 2 | 0 | 106 | 1 | 23 | 654.25 | 23162 | CÓRDOBA | CERETÉ | 13.2628 | 16 | TRUE | 999
| T65420462m2 | T | 65420462 | 2 | 0 | 106 | 1 | 23 | 654.25 | 23162 | CÓRDOBA | CERETÉ | 13.2628 | 16 | TRUE | 999
| T65420462m2 | T | 65420462 | 2 | 0 | 106 | 1 | 23 | 654.25 | 23162 | CÓRDOBA | CERETÉ | 13.2628 | 16 | TRUE | 999
| T65420462m2 | T | 65420462 | 2 | 0 | 106 | 1 | 23 | 654.25 | 23162 | CÓRDOBA | CERETÉ | 13.2628 | 16 | TRUE | 999
| T65420462m2 | T | 65420462 | 2 | 0 | 106 | 1 | 23 | 654.25 | 23162 | CÓRDOBA | CERETÉ | 13.2628 | 16 | TRUE | 999
| T65420462m2 | T | 65420462 | 2 | 0 | 106 | 1 | 23 | 654.25 | 23162 | CÓRDOBA | CERETÉ | 13.2628 | 16 | TRUE | 999
| T65420462m2 | T | 65420462 | 2 | 0 | 106 | 1 | 23 | 654.25 | 23162 | CÓRDOBA | CERETÉ | 13.2628 | 16 | TRUE | 999
| T65420462m2 | T | 65420462 | 2 | 0 | 106 | 1 | 23 | 654.25 | 23162 | CÓRDOBA | CERETÉ | 13.2628 | 16 | TRUE | 999
| T65420462m2 | T | 65420462 | 2 | 0 | 106 | 1 | 23 | 654.25 | 23162 | CÓRDOBA | CERETÉ | 13.2628 | 16 | TRUE | 999
| T65420462m2 | T | 65420462 | 2 | 0 | 106 | 1 | 23 | 654.25 | 23162 | CÓRDOBA | CERETÉ | 13.2628 | 16 | TRUE | 999
| T65420462m2 | T | 65420462 | 2 | 0 | 106 | 1 | 23 | 654.25 | 23162 | CÓRDOBA | CERETÉ | 13.2628 | 16 | TRUE | 999
| T65420462m2 | T | 65420462 | 2 | 0 | 106 | 1 | 23 | 654.25 | 23162 | CÓRDOBA | CERETÉ | 13.2628 | 16 | TRUE | 999
| T65420462m2 | T | 65420462 | 2 | 0 | 106 | 1 | 23 | 654.25 | 23162 | CÓRDOBA | CERETÉ | 13.2628 | 16 | TRUE | 999
| T65420462m2 | T | 65420462 | 2 | 0 | 106 | 1 | 23 | 654.25 | 23162 | CÓRDOBA | CERETÉ | 13.2628 | 16 | TRUE | 999
| T65420462m2 | T | 65420462 | 2 | 0 | 106 | 1 | 23 | 654.25 | 23162 | CÓRDOBA | CERETÉ | 13.2628 | 16 | TRUE | 999
| T65420462m2 | T | 65420462 | 2 | 0 | 106 | 1 | 23 | 654.25 | 23162 | CÓRDOBA | CERETÉ | 13.2628 | 16 | TRUE | 999
| T65420462m2 | T | 65420462 | 2 | 0 | 106 | 1 | 23 | 654.25 | 23162 | CÓRDOBA | CERETÉ | 13.2628 | 16 | TRUE | 999
| T65420462m2 | T | 65420462 | 2 | 0 | 106 | 1 | 23 | 654.25 | 23162 | CÓRDOBA | CERETÉ | 13.2628 | 16 | TRUE | 999
| T65420462m2 | T | 65420462 | 2 | 1 | 1 | 1 | 23 | 52.3167 | 23162 | CÓRDOBA | CERETÉ | 13.2628 | 16 | TRUE | 999
| T65420462m3 | T | 65420462 | 3 | 0 | 105 | 1 | 23 | 197.7667 | 23162 | CÓRDOBA | CERETÉ | 16.8903 | 16 | FALSE | 999
| T65420462m3 | T | 65420462 | 3 | 0 | 105 | 1 | 23 | 197.7667 | 23162 | CÓRDOBA | CERETÉ | 16.8903 | 16 | FALSE | 999
| T65420462m3 | T | 65420462 | 3 | 0 | 105 | 1 | 23 | 197.7667 | 23162 | CÓRDOBA | CERETÉ | 16.8903 | 16 | FALSE | 999
| T65420462m3 | T | 65420462 | 3 | 0 | 105 | 1 | 23 | 197.7667 | 23162 | CÓRDOBA | CERETÉ | 16.8903 | 16 | FALSE | 999
| T65420462m3 | T | 65420462 | 3 | 0 | 105 | 1 | 23 | 197.7667 | 23162 | CÓRDOBA | CERETÉ | 16.8903 | 16 | FALSE | 999
| T65420462m3 | T | 65420462 | 3 | 0 | 105 | 1 | 23 | 197.7667 | 23162 | CÓRDOBA | CERETÉ | 16.8903 | 16 | FALSE | 999
| T65420462m3 | T | 65420462 | 3 | 0 | 105 | 1 | 23 | 197.7667 | 23162 | CÓRDOBA | CERETÉ | 16.8903 | 16 | FALSE | 999
| T65420462m3 | T | 65420462 | 3 | 0 | 105 | 1 | 23 | 197.7667 | 23162 | CÓRDOBA | CERETÉ | 16.8903 | 16 | FALSE | 999
| T65420462m3 | T | 65420462 | 3 | 0 | 105 | 1 | 23 | 197.7667 | 23162 | CÓRDOBA | CERETÉ | 16.8903 | 16 | FALSE | 999
| T65420462m3 | T | 65420462 | 3 | 0 | 105 | 1 | 23 | 197.7667 | 23162 | CÓRDOBA | CERETÉ | 16.8903 | 16 | FALSE | 999
| T65420462m3 | T | 65420462 | 3 | 0 | 105 | 1 | 23 | 197.7667 | 23162 | CÓRDOBA | CERETÉ | 16.8903 | 16 | FALSE | 999
| T65420462m3 | T | 65420462 | 3 | 0 | 105 | 1 | 23 | 197.7667 | 23162 | CÓRDOBA | CERETÉ | 16.8903 | 16 | FALSE | 999
| T65420462m3 | T | 65420462 | 3 | 0 | 105 | 1 | 23 | 197.7667 | 23162 | CÓRDOBA | CERETÉ | 16.8903 | 16 | FALSE | 999
| T65420462m3 | T | 65420462 | 3 | 0 | 105 | 1 | 23 | 197.7667 | 23162 | CÓRDOBA | CERETÉ | 16.8903 | 16 | FALSE | 999
| T65420462m3 | T | 65420462 | 3 | 0 | 105 | 1 | 23 | 197.7667 | 23162 | CÓRDOBA | CERETÉ | 16.8903 | 16 | FALSE | 999
| T65420462m3 | T | 65420462 | 3 | 0 | 105 | 1 | 23 | 197.7667 | 23162 | CÓRDOBA | CERETÉ | 16.8903 | 16 | FALSE | 999
| T65420462m3 | T | 65420462 | 3 | 0 | 105 | 1 | 23 | 197.7667 | 23162 | CÓRDOBA | CERETÉ | 16.8903 | 16 | FALSE | 999
| T65420462m3 | T | 65420462 | 3 | 0 | 105 | 1 | 23 | 197.7667 | 23162 | CÓRDOBA | CERETÉ | 16.8903 | 16 | FALSE | 999
| T65420462m3 | T | 65420462 | 3 | 0 | 105 | 1 | 23 | 197.7667 | 23162 | CÓRDOBA | CERETÉ | 16.8903 | 16 | FALSE | 999
| T65420462m3 | T | 65420462 | 3 | 0 | 105 | 1 | 23 | 197.7667 | 23162 | CÓRDOBA | CERETÉ | 16.8903 | 16 | FALSE | 999
| T65420462m3 | T | 65420462 | 3 | 0 | 105 | 1 | 23 | 197.7667 | 23162 | CÓRDOBA | CERETÉ | 16.8903 | 16 | FALSE | 999
| T65420462m3 | T | 65420462 | 3 | 0 | 105 | 1 | 23 | 197.7667 | 23162 | CÓRDOBA | CERETÉ | 16.8903 | 16 | FALSE | 999
| T65420462m3 | T | 65420462 | 3 | 0 | 105 | 1 | 23 | 197.7667 | 23162 | CÓRDOBA | CERETÉ | 16.8903 | 16 | FALSE | 999
| T65420462m3 | T | 65420462 | 3 | 0 | 105 | 1 | 23 | 197.7667 | 23162 | CÓRDOBA | CERETÉ | 16.8903 | 16 | FALSE | 999
| T65420462m3 | T | 65420462 | 3 | 0 | 105 | 1 | 23 | 197.7667 | 23162 | CÓRDOBA | CERETÉ | 16.8903 | 16 | FALSE | 999
| T65420462m3 | T | 65420462 | 3 | 0 | 105 | 1 | 23 | 197.7667 | 23162 | CÓRDOBA | CERETÉ | 16.8903 | 16 | FALSE | 999
| T65420462m3 | T | 65420462 | 3 | 0 | 105 | 1 | 23 | 197.7667 | 23162 | CÓRDOBA | CERETÉ | 16.8903 | 16 | FALSE | 999
| T65420462m3 | T | 65420462 | 3 | 0 | 105 | 1 | 23 | 197.7667 | 23162 | CÓRDOBA | CERETÉ | 16.8903 | 16 | FALSE | 999
| T65420462m3 | T | 65420462 | 3 | 0 | 105 | 1 | 23 | 197.7667 | 23162 | CÓRDOBA | CERETÉ | 16.8903 | 16 | FALSE | 999
| T65420462m3 | T | 65420462 | 3 | 0 | 105 | 1 | 23 | 197.7667 | 23162 | CÓRDOBA | CERETÉ | 16.8903 | 16 | FALSE | 999
| T65420462m3 | T | 65420462 | 3 | 0 | 105 | 1 | 23 | 197.7667 | 23162 | CÓRDOBA | CERETÉ | 16.8903 | 16 | FALSE | 999
| T65420462m3 | T | 65420462 | 3 | 0 | 105 | 1 | 23 | 197.7667 | 23162 | CÓRDOBA | CERETÉ | 16.8903 | 16 | FALSE | 999
| T65420462m3 | T | 65420462 | 3 | 0 | 105 | 1 | 23 | 197.7667 | 23162 | CÓRDOBA | CERETÉ | 16.8903 | 16 | FALSE | 999
| T65420462m3 | T | 65420462 | 3 | 0 | 105 | 1 | 23 | 197.7667 | 23162 | CÓRDOBA | CERETÉ | 16.8903 | 16 | FALSE | 999
| T65420462m3 | T | 65420462 | 3 | 0 | 105 | 1 | 23 | 197.7667 | 23162 | CÓRDOBA | CERETÉ | 16.8903 | 16 | FALSE | 999
| T65420462m3 | T | 65420462 | 3 | 0 | 105 | 1 | 23 | 197.7667 | 23162 | CÓRDOBA | CERETÉ | 16.8903 | 16 | FALSE | 999
| T65420462m3 | T | 65420462 | 3 | 0 | 105 | 1 | 23 | 197.7667 | 23162 | CÓRDOBA | CERETÉ | 16.8903 | 16 | FALSE | 999
| T65420462m3 | T | 65420462 | 3 | 0 | 105 | 1 | 23 | 197.7667 | 23162 | CÓRDOBA | CERETÉ | 16.8903 | 16 | FALSE | 999
| T65420462m3 | T | 65420462 | 3 | 0 | 105 | 1 | 23 | 197.7667 | 23162 | CÓRDOBA | CERETÉ | 16.8903 | 16 | FALSE | 999
| T65420462m3 | T | 65420462 | 3 | 0 | 105 | 1 | 23 | 197.7667 | 23162 | CÓRDOBA | CERETÉ | 16.8903 | 16 | FALSE | 999
| T65420462m3 | T | 65420462 | 3 | 0 | 105 | 1 | 23 | 197.7667 | 23162 | CÓRDOBA | CERETÉ | 16.8903 | 16 | FALSE | 999
| T65420462m3 | T | 65420462 | 3 | 0 | 105 | 1 | 23 | 197.7667 | 23162 | CÓRDOBA | CERETÉ | 16.8903 | 16 | FALSE | 999
| T65420462m3 | T | 65420462 | 3 | 0 | 105 | 1 | 23 | 197.7667 | 23162 | CÓRDOBA | CERETÉ | 16.8903 | 16 | FALSE | 999
| T65420462m3 | T | 65420462 | 3 | 0 | 105 | 1 | 23 | 197.7667 | 23162 | CÓRDOBA | CERETÉ | 16.8903 | 16 | FALSE | 999
| T65420462m3 | T | 65420462 | 3 | 0 | 105 | 1 | 23 | 197.7667 | 23162 | CÓRDOBA | CERETÉ | 16.8903 | 16 | FALSE | 999
| T65420462m3 | T | 65420462 | 3 | 0 | 105 | 1 | 23 | 197.7667 | 23162 | CÓRDOBA | CERETÉ | 16.8903 | 16 | FALSE | 999
| T65420462m3 | T | 65420462 | 3 | 0 | 105 | 1 | 23 | 197.7667 | 23162 | CÓRDOBA | CERETÉ | 16.8903 | 16 | FALSE | 999
| T65420462m3 | T | 65420462 | 3 | 0 | 105 | 1 | 23 | 197.7667 | 23162 | CÓRDOBA | CERETÉ | 16.8903 | 16 | FALSE | 999
| T65420462m3 | T | 65420462 | 3 | 0 | 105 | 1 | 23 | 197.7667 | 23162 | CÓRDOBA | CERETÉ | 16.8903 | 16 | FALSE | 999
| T65420462m3 | T | 65420462 | 3 | 0 | 105 | 1 | 23 | 197.7667 | 23162 | CÓRDOBA | CERETÉ | 16.8903 | 16 | FALSE | 999
| T65420462m3 | T | 65420462 | 3 | 0 | 105 | 1 | 23 | 197.7667 | 23162 | CÓRDOBA | CERETÉ | 16.8903 | 16 | FALSE | 999
| T65420462m3 | T | 65420462 | 3 | 0 | 105 | 1 | 23 | 197.7667 | 23162 | CÓRDOBA | CERETÉ | 16.8903 | 16 | FALSE | 999
| T65420462m3 | T | 65420462 | 3 | 0 | 105 | 1 | 23 | 197.7667 | 23162 | CÓRDOBA | CERETÉ | 16.8903 | 16 | FALSE | 999
| T65420462m3 | T | 65420462 | 3 | 0 | 105 | 1 | 23 | 197.7667 | 23162 | CÓRDOBA | CERETÉ | 16.8903 | 16 | FALSE | 999
| T65420462m3 | T | 65420462 | 3 | 0 | 105 | 1 | 23 | 197.7667 | 23162 | CÓRDOBA | CERETÉ | 16.8903 | 16 | FALSE | 999
| T65420462m3 | T | 65420462 | 3 | 0 | 105 | 1 | 23 | 197.7667 | 23162 | CÓRDOBA | CERETÉ | 16.8903 | 16 | FALSE | 999
| T65420462m3 | T | 65420462 | 3 | 0 | 105 | 1 | 23 | 197.7667 | 23162 | CÓRDOBA | CERETÉ | 16.8903 | 16 | FALSE | 999
| T65420462m3 | T | 65420462 | 3 | 0 | 105 | 1 | 23 | 197.7667 | 23162 | CÓRDOBA | CERETÉ | 16.8903 | 16 | FALSE | 999
| T65420462m3 | T | 65420462 | 3 | 0 | 105 | 1 | 23 | 197.7667 | 23162 | CÓRDOBA | CERETÉ | 16.8903 | 16 | FALSE | 999
| T65420462m3 | T | 65420462 | 3 | 0 | 105 | 1 | 23 | 197.7667 | 23162 | CÓRDOBA | CERETÉ | 16.8903 | 16 | FALSE | 999
| T65420462m3 | T | 65420462 | 3 | 0 | 105 | 1 | 23 | 197.7667 | 23162 | CÓRDOBA | CERETÉ | 16.8903 | 16 | FALSE | 999
| T65420462m3 | T | 65420462 | 3 | 0 | 105 | 1 | 23 | 197.7667 | 23162 | CÓRDOBA | CERETÉ | 16.8903 | 16 | FALSE | 999
| T65420462m3 | T | 65420462 | 3 | 0 | 105 | 1 | 23 | 197.7667 | 23162 | CÓRDOBA | CERETÉ | 16.8903 | 16 | FALSE | 999
| T65420462m3 | T | 65420462 | 3 | 0 | 105 | 1 | 23 | 197.7667 | 23162 | CÓRDOBA | CERETÉ | 16.8903 | 16 | FALSE | 999
| T65420462m3 | T | 65420462 | 3 | 0 | 105 | 1 | 23 | 197.7667 | 23162 | CÓRDOBA | CERETÉ | 16.8903 | 16 | FALSE | 999
| T65420462m3 | T | 65420462 | 3 | 0 | 105 | 1 | 23 | 197.7667 | 23162 | CÓRDOBA | CERETÉ | 16.8903 | 16 | FALSE | 999
| T65420462m3 | T | 65420462 | 3 | 0 | 105 | 1 | 23 | 197.7667 | 23162 | CÓRDOBA | CERETÉ | 16.8903 | 16 | FALSE | 999
| T65420462m3 | T | 65420462 | 3 | 0 | 105 | 1 | 23 | 197.7667 | 23162 | CÓRDOBA | CERETÉ | 16.8903 | 16 | FALSE | 999
| T65420462m3 | T | 65420462 | 3 | 0 | 105 | 1 | 23 | 197.7667 | 23162 | CÓRDOBA | CERETÉ | 16.8903 | 16 | FALSE | 999
| T65420462m3 | T | 65420462 | 3 | 0 | 105 | 1 | 23 | 197.7667 | 23162 | CÓRDOBA | CERETÉ | 16.8903 | 16 | FALSE | 999
| T65420462m3 | T | 65420462 | 3 | 0 | 105 | 1 | 23 | 197.7667 | 23162 | CÓRDOBA | CERETÉ | 16.8903 | 16 | FALSE | 999
| T65420462m3 | T | 65420462 | 3 | 0 | 105 | 1 | 23 | 197.7667 | 23162 | CÓRDOBA | CERETÉ | 16.8903 | 16 | FALSE | 999
| T65420462m3 | T | 65420462 | 3 | 0 | 105 | 1 | 23 | 197.7667 | 23162 | CÓRDOBA | CERETÉ | 16.8903 | 16 | FALSE | 999
| T65420462m3 | T | 65420462 | 3 | 0 | 105 | 1 | 23 | 197.7667 | 23162 | CÓRDOBA | CERETÉ | 16.8903 | 16 | FALSE | 999
| T65420462m3 | T | 65420462 | 3 | 0 | 105 | 1 | 23 | 197.7667 | 23162 | CÓRDOBA | CERETÉ | 16.8903 | 16 | FALSE | 999
| T65420462m3 | T | 65420462 | 3 | 0 | 105 | 1 | 23 | 197.7667 | 23162 | CÓRDOBA | CERETÉ | 16.8903 | 16 | FALSE | 999
| T65420462m3 | T | 65420462 | 3 | 0 | 105 | 1 | 23 | 197.7667 | 23162 | CÓRDOBA | CERETÉ | 16.8903 | 16 | FALSE | 999
| T65420462m3 | T | 65420462 | 3 | 0 | 105 | 1 | 23 | 197.7667 | 23162 | CÓRDOBA | CERETÉ | 16.8903 | 16 | FALSE | 999
| T65420462m3 | T | 65420462 | 3 | 0 | 105 | 1 | 23 | 197.7667 | 23162 | CÓRDOBA | CERETÉ | 16.8903 | 16 | FALSE | 999
| T65420462m3 | T | 65420462 | 3 | 0 | 105 | 1 | 23 | 197.7667 | 23162 | CÓRDOBA | CERETÉ | 16.8903 | 16 | FALSE | 999
| T65420462m3 | T | 65420462 | 3 | 0 | 105 | 1 | 23 | 197.7667 | 23162 | CÓRDOBA | CERETÉ | 16.8903 | 16 | FALSE | 999
| T65420462m3 | T | 65420462 | 3 | 0 | 105 | 1 | 23 | 197.7667 | 23162 | CÓRDOBA | CERETÉ | 16.8903 | 16 | FALSE | 999
| T65420462m3 | T | 65420462 | 3 | 0 | 105 | 1 | 23 | 197.7667 | 23162 | CÓRDOBA | CERETÉ | 16.8903 | 16 | FALSE | 999
| T65420462m3 | T | 65420462 | 3 | 0 | 105 | 1 | 23 | 197.7667 | 23162 | CÓRDOBA | CERETÉ | 16.8903 | 16 | FALSE | 999
| T65420462m3 | T | 65420462 | 3 | 0 | 105 | 1 | 23 | 197.7667 | 23162 | CÓRDOBA | CERETÉ | 16.8903 | 16 | FALSE | 999
| T65420462m3 | T | 65420462 | 3 | 0 | 105 | 1 | 23 | 197.7667 | 23162 | CÓRDOBA | CERETÉ | 16.8903 | 16 | FALSE | 999
| T65420462m3 | T | 65420462 | 3 | 0 | 105 | 1 | 23 | 197.7667 | 23162 | CÓRDOBA | CERETÉ | 16.8903 | 16 | FALSE | 999
| T65420462m3 | T | 65420462 | 3 | 0 | 105 | 1 | 23 | 197.7667 | 23162 | CÓRDOBA | CERETÉ | 16.8903 | 16 | FALSE | 999
| T65420462m3 | T | 65420462 | 3 | 0 | 105 | 1 | 23 | 197.7667 | 23162 | CÓRDOBA | CERETÉ | 16.8903 | 16 | FALSE | 999
| T65420462m3 | T | 65420462 | 3 | 0 | 105 | 1 | 23 | 197.7667 | 23162 | CÓRDOBA | CERETÉ | 16.8903 | 16 | FALSE | 999
| T65420462m3 | T | 65420462 | 3 | 0 | 105 | 1 | 23 | 197.7667 | 23162 | CÓRDOBA | CERETÉ | 16.8903 | 16 | FALSE | 999
| T65420462m3 | T | 65420462 | 3 | 0 | 105 | 1 | 23 | 197.7667 | 23162 | CÓRDOBA | CERETÉ | 16.8903 | 16 | FALSE | 999
| T65420462m3 | T | 65420462 | 3 | 0 | 105 | 1 | 23 | 197.7667 | 23162 | CÓRDOBA | CERETÉ | 16.8903 | 16 | FALSE | 999
| T65420462m3 | T | 65420462 | 3 | 0 | 105 | 1 | 23 | 197.7667 | 23162 | CÓRDOBA | CERETÉ | 16.8903 | 16 | FALSE | 999
| T65420462m3 | T | 65420462 | 3 | 0 | 105 | 1 | 23 | 197.7667 | 23162 | CÓRDOBA | CERETÉ | 16.8903 | 16 | FALSE | 999
| T65420462m3 | T | 65420462 | 3 | 0 | 105 | 1 | 23 | 197.7667 | 23162 | CÓRDOBA | CERETÉ | 16.8903 | 16 | FALSE | 999
| T65420462m3 | T | 65420462 | 3 | 0 | 105 | 1 | 23 | 197.7667 | 23162 | CÓRDOBA | CERETÉ | 16.8903 | 16 | FALSE | 999
| T65420462m3 | T | 65420462 | 3 | 0 | 105 | 1 | 23 | 197.7667 | 23162 | CÓRDOBA | CERETÉ | 16.8903 | 16 | FALSE | 999
| T65420462m3 | T | 65420462 | 3 | 0 | 105 | 1 | 23 | 197.7667 | 23162 | CÓRDOBA | CERETÉ | 16.8903 | 16 | FALSE | 999
| T65420462m3 | T | 65420462 | 3 | 0 | 105 | 1 | 23 | 197.7667 | 23162 | CÓRDOBA | CERETÉ | 16.8903 | 16 | FALSE | 999
| T65420462m3 | T | 65420462 | 3 | 0 | 105 | 1 | 23 | 197.7667 | 23162 | CÓRDOBA | CERETÉ | 16.8903 | 16 | FALSE | 999
| T65420462m3 | T | 65420462 | 3 | 0 | 105 | 1 | 23 | 197.7667 | 23162 | CÓRDOBA | CERETÉ | 16.8903 | 16 | FALSE | 999
| T65420462m3 | T | 65420462 | 3 | 0 | 105 | 1 | 23 | 197.7667 | 23162 | CÓRDOBA | CERETÉ | 16.8903 | 16 | FALSE | 999
| T65420462m3 | T | 65420462 | 3 | 0 | 105 | 1 | 23 | 197.7667 | 23162 | CÓRDOBA | CERETÉ | 16.8903 | 16 | FALSE | 999
| T65420462m3 | T | 65420462 | 3 | 0 | 105 | 1 | 23 | 197.7667 | 23162 | CÓRDOBA | CERETÉ | 16.8903 | 16 | FALSE | 999
| T65420462m3 | T | 65420462 | 3 | 1 | 1 | 1 | 23 | 19.8833 | 23162 | CÓRDOBA | CERETÉ | 16.8903 | 16 | FALSE | 999
| T65420462m4 | T | 65420462 | 4 | 0 | 105 | 1 | 23 | 532.8833 | 23162 | CÓRDOBA | CERETÉ | 27.4089 | 16 | FALSE | 999
| T65420462m4 | T | 65420462 | 4 | 0 | 105 | 1 | 23 | 532.8833 | 23162 | CÓRDOBA | CERETÉ | 27.4089 | 16 | FALSE | 999
| T65420462m4 | T | 65420462 | 4 | 0 | 105 | 1 | 23 | 532.8833 | 23162 | CÓRDOBA | CERETÉ | 27.4089 | 16 | FALSE | 999
| T65420462m4 | T | 65420462 | 4 | 0 | 105 | 1 | 23 | 532.8833 | 23162 | CÓRDOBA | CERETÉ | 27.4089 | 16 | FALSE | 999
| T65420462m4 | T | 65420462 | 4 | 0 | 105 | 1 | 23 | 532.8833 | 23162 | CÓRDOBA | CERETÉ | 27.4089 | 16 | FALSE | 999
| T65420462m4 | T | 65420462 | 4 | 0 | 105 | 1 | 23 | 532.8833 | 23162 | CÓRDOBA | CERETÉ | 27.4089 | 16 | FALSE | 999
| T65420462m4 | T | 65420462 | 4 | 0 | 105 | 1 | 23 | 532.8833 | 23162 | CÓRDOBA | CERETÉ | 27.4089 | 16 | FALSE | 999
| T65420462m4 | T | 65420462 | 4 | 0 | 105 | 1 | 23 | 532.8833 | 23162 | CÓRDOBA | CERETÉ | 27.4089 | 16 | FALSE | 999
| T65420462m4 | T | 65420462 | 4 | 0 | 105 | 1 | 23 | 532.8833 | 23162 | CÓRDOBA | CERETÉ | 27.4089 | 16 | FALSE | 999
| T65420462m4 | T | 65420462 | 4 | 0 | 105 | 1 | 23 | 532.8833 | 23162 | CÓRDOBA | CERETÉ | 27.4089 | 16 | FALSE | 999
| T65420462m4 | T | 65420462 | 4 | 0 | 105 | 1 | 23 | 532.8833 | 23162 | CÓRDOBA | CERETÉ | 27.4089 | 16 | FALSE | 999
| T65420462m4 | T | 65420462 | 4 | 0 | 105 | 1 | 23 | 532.8833 | 23162 | CÓRDOBA | CERETÉ | 27.4089 | 16 | FALSE | 999
| T65420462m4 | T | 65420462 | 4 | 0 | 105 | 1 | 23 | 532.8833 | 23162 | CÓRDOBA | CERETÉ | 27.4089 | 16 | FALSE | 999
| T65420462m4 | T | 65420462 | 4 | 0 | 105 | 1 | 23 | 532.8833 | 23162 | CÓRDOBA | CERETÉ | 27.4089 | 16 | FALSE | 999
| T65420462m4 | T | 65420462 | 4 | 0 | 105 | 1 | 23 | 532.8833 | 23162 | CÓRDOBA | CERETÉ | 27.4089 | 16 | FALSE | 999
| T65420462m4 | T | 65420462 | 4 | 0 | 105 | 1 | 23 | 532.8833 | 23162 | CÓRDOBA | CERETÉ | 27.4089 | 16 | FALSE | 999
| T65420462m4 | T | 65420462 | 4 | 0 | 105 | 1 | 23 | 532.8833 | 23162 | CÓRDOBA | CERETÉ | 27.4089 | 16 | FALSE | 999
| T65420462m4 | T | 65420462 | 4 | 0 | 105 | 1 | 23 | 532.8833 | 23162 | CÓRDOBA | CERETÉ | 27.4089 | 16 | FALSE | 999
| T65420462m4 | T | 65420462 | 4 | 0 | 105 | 1 | 23 | 532.8833 | 23162 | CÓRDOBA | CERETÉ | 27.4089 | 16 | FALSE | 999
| T65420462m4 | T | 65420462 | 4 | 0 | 105 | 1 | 23 | 532.8833 | 23162 | CÓRDOBA | CERETÉ | 27.4089 | 16 | FALSE | 999
| T65420462m4 | T | 65420462 | 4 | 0 | 105 | 1 | 23 | 532.8833 | 23162 | CÓRDOBA | CERETÉ | 27.4089 | 16 | FALSE | 999
| T65420462m4 | T | 65420462 | 4 | 0 | 105 | 1 | 23 | 532.8833 | 23162 | CÓRDOBA | CERETÉ | 27.4089 | 16 | FALSE | 999
| T65420462m4 | T | 65420462 | 4 | 0 | 105 | 1 | 23 | 532.8833 | 23162 | CÓRDOBA | CERETÉ | 27.4089 | 16 | FALSE | 999
| T65420462m4 | T | 65420462 | 4 | 0 | 105 | 1 | 23 | 532.8833 | 23162 | CÓRDOBA | CERETÉ | 27.4089 | 16 | FALSE | 999
| T65420462m4 | T | 65420462 | 4 | 0 | 105 | 1 | 23 | 532.8833 | 23162 | CÓRDOBA | CERETÉ | 27.4089 | 16 | FALSE | 999
| T65420462m4 | T | 65420462 | 4 | 0 | 105 | 1 | 23 | 532.8833 | 23162 | CÓRDOBA | CERETÉ | 27.4089 | 16 | FALSE | 999
| T65420462m4 | T | 65420462 | 4 | 0 | 105 | 1 | 23 | 532.8833 | 23162 | CÓRDOBA | CERETÉ | 27.4089 | 16 | FALSE | 999
| T65420462m4 | T | 65420462 | 4 | 0 | 105 | 1 | 23 | 532.8833 | 23162 | CÓRDOBA | CERETÉ | 27.4089 | 16 | FALSE | 999
| T65420462m4 | T | 65420462 | 4 | 0 | 105 | 1 | 23 | 532.8833 | 23162 | CÓRDOBA | CERETÉ | 27.4089 | 16 | FALSE | 999
| T65420462m4 | T | 65420462 | 4 | 0 | 105 | 1 | 23 | 532.8833 | 23162 | CÓRDOBA | CERETÉ | 27.4089 | 16 | FALSE | 999
| T65420462m4 | T | 65420462 | 4 | 0 | 105 | 1 | 23 | 532.8833 | 23162 | CÓRDOBA | CERETÉ | 27.4089 | 16 | FALSE | 999
| T65420462m4 | T | 65420462 | 4 | 0 | 105 | 1 | 23 | 532.8833 | 23162 | CÓRDOBA | CERETÉ | 27.4089 | 16 | FALSE | 999
| T65420462m4 | T | 65420462 | 4 | 0 | 105 | 1 | 23 | 532.8833 | 23162 | CÓRDOBA | CERETÉ | 27.4089 | 16 | FALSE | 999
| T65420462m4 | T | 65420462 | 4 | 0 | 105 | 1 | 23 | 532.8833 | 23162 | CÓRDOBA | CERETÉ | 27.4089 | 16 | FALSE | 999
| T65420462m4 | T | 65420462 | 4 | 0 | 105 | 1 | 23 | 532.8833 | 23162 | CÓRDOBA | CERETÉ | 27.4089 | 16 | FALSE | 999
| T65420462m4 | T | 65420462 | 4 | 0 | 105 | 1 | 23 | 532.8833 | 23162 | CÓRDOBA | CERETÉ | 27.4089 | 16 | FALSE | 999
| T65420462m4 | T | 65420462 | 4 | 0 | 105 | 1 | 23 | 532.8833 | 23162 | CÓRDOBA | CERETÉ | 27.4089 | 16 | FALSE | 999
| T65420462m4 | T | 65420462 | 4 | 0 | 105 | 1 | 23 | 532.8833 | 23162 | CÓRDOBA | CERETÉ | 27.4089 | 16 | FALSE | 999
| T65420462m4 | T | 65420462 | 4 | 0 | 105 | 1 | 23 | 532.8833 | 23162 | CÓRDOBA | CERETÉ | 27.4089 | 16 | FALSE | 999
| T65420462m4 | T | 65420462 | 4 | 0 | 105 | 1 | 23 | 532.8833 | 23162 | CÓRDOBA | CERETÉ | 27.4089 | 16 | FALSE | 999
| T65420462m4 | T | 65420462 | 4 | 0 | 105 | 1 | 23 | 532.8833 | 23162 | CÓRDOBA | CERETÉ | 27.4089 | 16 | FALSE | 999
| T65420462m4 | T | 65420462 | 4 | 0 | 105 | 1 | 23 | 532.8833 | 23162 | CÓRDOBA | CERETÉ | 27.4089 | 16 | FALSE | 999
| T65420462m4 | T | 65420462 | 4 | 0 | 105 | 1 | 23 | 532.8833 | 23162 | CÓRDOBA | CERETÉ | 27.4089 | 16 | FALSE | 999
| T65420462m4 | T | 65420462 | 4 | 0 | 105 | 1 | 23 | 532.8833 | 23162 | CÓRDOBA | CERETÉ | 27.4089 | 16 | FALSE | 999
| T65420462m4 | T | 65420462 | 4 | 0 | 105 | 1 | 23 | 532.8833 | 23162 | CÓRDOBA | CERETÉ | 27.4089 | 16 | FALSE | 999
| T65420462m4 | T | 65420462 | 4 | 0 | 105 | 1 | 23 | 532.8833 | 23162 | CÓRDOBA | CERETÉ | 27.4089 | 16 | FALSE | 999
| T65420462m4 | T | 65420462 | 4 | 0 | 105 | 1 | 23 | 532.8833 | 23162 | CÓRDOBA | CERETÉ | 27.4089 | 16 | FALSE | 999
| T65420462m4 | T | 65420462 | 4 | 0 | 105 | 1 | 23 | 532.8833 | 23162 | CÓRDOBA | CERETÉ | 27.4089 | 16 | FALSE | 999
| T65420462m4 | T | 65420462 | 4 | 0 | 105 | 1 | 23 | 532.8833 | 23162 | CÓRDOBA | CERETÉ | 27.4089 | 16 | FALSE | 999
| T65420462m4 | T | 65420462 | 4 | 0 | 105 | 1 | 23 | 532.8833 | 23162 | CÓRDOBA | CERETÉ | 27.4089 | 16 | FALSE | 999
| T65420462m4 | T | 65420462 | 4 | 0 | 105 | 1 | 23 | 532.8833 | 23162 | CÓRDOBA | CERETÉ | 27.4089 | 16 | FALSE | 999
| T65420462m4 | T | 65420462 | 4 | 0 | 105 | 1 | 23 | 532.8833 | 23162 | CÓRDOBA | CERETÉ | 27.4089 | 16 | FALSE | 999
| T65420462m4 | T | 65420462 | 4 | 0 | 105 | 1 | 23 | 532.8833 | 23162 | CÓRDOBA | CERETÉ | 27.4089 | 16 | FALSE | 999
| T65420462m4 | T | 65420462 | 4 | 0 | 105 | 1 | 23 | 532.8833 | 23162 | CÓRDOBA | CERETÉ | 27.4089 | 16 | FALSE | 999
| T65420462m4 | T | 65420462 | 4 | 0 | 105 | 1 | 23 | 532.8833 | 23162 | CÓRDOBA | CERETÉ | 27.4089 | 16 | FALSE | 999
| T65420462m4 | T | 65420462 | 4 | 0 | 105 | 1 | 23 | 532.8833 | 23162 | CÓRDOBA | CERETÉ | 27.4089 | 16 | FALSE | 999
| T65420462m4 | T | 65420462 | 4 | 0 | 105 | 1 | 23 | 532.8833 | 23162 | CÓRDOBA | CERETÉ | 27.4089 | 16 | FALSE | 999
| T65420462m4 | T | 65420462 | 4 | 0 | 105 | 1 | 23 | 532.8833 | 23162 | CÓRDOBA | CERETÉ | 27.4089 | 16 | FALSE | 999
| T65420462m4 | T | 65420462 | 4 | 0 | 105 | 1 | 23 | 532.8833 | 23162 | CÓRDOBA | CERETÉ | 27.4089 | 16 | FALSE | 999
| T65420462m4 | T | 65420462 | 4 | 0 | 105 | 1 | 23 | 532.8833 | 23162 | CÓRDOBA | CERETÉ | 27.4089 | 16 | FALSE | 999
| T65420462m4 | T | 65420462 | 4 | 0 | 105 | 1 | 23 | 532.8833 | 23162 | CÓRDOBA | CERETÉ | 27.4089 | 16 | FALSE | 999
| T65420462m4 | T | 65420462 | 4 | 0 | 105 | 1 | 23 | 532.8833 | 23162 | CÓRDOBA | CERETÉ | 27.4089 | 16 | FALSE | 999
| T65420462m4 | T | 65420462 | 4 | 0 | 105 | 1 | 23 | 532.8833 | 23162 | CÓRDOBA | CERETÉ | 27.4089 | 16 | FALSE | 999
| T65420462m4 | T | 65420462 | 4 | 0 | 105 | 1 | 23 | 532.8833 | 23162 | CÓRDOBA | CERETÉ | 27.4089 | 16 | FALSE | 999
| T65420462m4 | T | 65420462 | 4 | 0 | 105 | 1 | 23 | 532.8833 | 23162 | CÓRDOBA | CERETÉ | 27.4089 | 16 | FALSE | 999
| T65420462m4 | T | 65420462 | 4 | 0 | 105 | 1 | 23 | 532.8833 | 23162 | CÓRDOBA | CERETÉ | 27.4089 | 16 | FALSE | 999
| T65420462m4 | T | 65420462 | 4 | 0 | 105 | 1 | 23 | 532.8833 | 23162 | CÓRDOBA | CERETÉ | 27.4089 | 16 | FALSE | 999
| T65420462m4 | T | 65420462 | 4 | 0 | 105 | 1 | 23 | 532.8833 | 23162 | CÓRDOBA | CERETÉ | 27.4089 | 16 | FALSE | 999
| T65420462m4 | T | 65420462 | 4 | 0 | 105 | 1 | 23 | 532.8833 | 23162 | CÓRDOBA | CERETÉ | 27.4089 | 16 | FALSE | 999
| T65420462m4 | T | 65420462 | 4 | 0 | 105 | 1 | 23 | 532.8833 | 23162 | CÓRDOBA | CERETÉ | 27.4089 | 16 | FALSE | 999
| T65420462m4 | T | 65420462 | 4 | 0 | 105 | 1 | 23 | 532.8833 | 23162 | CÓRDOBA | CERETÉ | 27.4089 | 16 | FALSE | 999
| T65420462m4 | T | 65420462 | 4 | 0 | 105 | 1 | 23 | 532.8833 | 23162 | CÓRDOBA | CERETÉ | 27.4089 | 16 | FALSE | 999
| T65420462m4 | T | 65420462 | 4 | 0 | 105 | 1 | 23 | 532.8833 | 23162 | CÓRDOBA | CERETÉ | 27.4089 | 16 | FALSE | 999
| T65420462m4 | T | 65420462 | 4 | 0 | 105 | 1 | 23 | 532.8833 | 23162 | CÓRDOBA | CERETÉ | 27.4089 | 16 | FALSE | 999
| T65420462m4 | T | 65420462 | 4 | 0 | 105 | 1 | 23 | 532.8833 | 23162 | CÓRDOBA | CERETÉ | 27.4089 | 16 | FALSE | 999
| T65420462m4 | T | 65420462 | 4 | 0 | 105 | 1 | 23 | 532.8833 | 23162 | CÓRDOBA | CERETÉ | 27.4089 | 16 | FALSE | 999
| T65420462m4 | T | 65420462 | 4 | 0 | 105 | 1 | 23 | 532.8833 | 23162 | CÓRDOBA | CERETÉ | 27.4089 | 16 | FALSE | 999
| T65420462m4 | T | 65420462 | 4 | 0 | 105 | 1 | 23 | 532.8833 | 23162 | CÓRDOBA | CERETÉ | 27.4089 | 16 | FALSE | 999
| T65420462m4 | T | 65420462 | 4 | 0 | 105 | 1 | 23 | 532.8833 | 23162 | CÓRDOBA | CERETÉ | 27.4089 | 16 | FALSE | 999
| T65420462m4 | T | 65420462 | 4 | 0 | 105 | 1 | 23 | 532.8833 | 23162 | CÓRDOBA | CERETÉ | 27.4089 | 16 | FALSE | 999
| T65420462m4 | T | 65420462 | 4 | 0 | 105 | 1 | 23 | 532.8833 | 23162 | CÓRDOBA | CERETÉ | 27.4089 | 16 | FALSE | 999
| T65420462m4 | T | 65420462 | 4 | 0 | 105 | 1 | 23 | 532.8833 | 23162 | CÓRDOBA | CERETÉ | 27.4089 | 16 | FALSE | 999
| T65420462m4 | T | 65420462 | 4 | 0 | 105 | 1 | 23 | 532.8833 | 23162 | CÓRDOBA | CERETÉ | 27.4089 | 16 | FALSE | 999
| T65420462m4 | T | 65420462 | 4 | 0 | 105 | 1 | 23 | 532.8833 | 23162 | CÓRDOBA | CERETÉ | 27.4089 | 16 | FALSE | 999
| T65420462m4 | T | 65420462 | 4 | 0 | 105 | 1 | 23 | 532.8833 | 23162 | CÓRDOBA | CERETÉ | 27.4089 | 16 | FALSE | 999
| T65420462m4 | T | 65420462 | 4 | 0 | 105 | 1 | 23 | 532.8833 | 23162 | CÓRDOBA | CERETÉ | 27.4089 | 16 | FALSE | 999
| T65420462m4 | T | 65420462 | 4 | 0 | 105 | 1 | 23 | 532.8833 | 23162 | CÓRDOBA | CERETÉ | 27.4089 | 16 | FALSE | 999
| T65420462m4 | T | 65420462 | 4 | 0 | 105 | 1 | 23 | 532.8833 | 23162 | CÓRDOBA | CERETÉ | 27.4089 | 16 | FALSE | 999
| T65420462m4 | T | 65420462 | 4 | 0 | 105 | 1 | 23 | 532.8833 | 23162 | CÓRDOBA | CERETÉ | 27.4089 | 16 | FALSE | 999
| T65420462m4 | T | 65420462 | 4 | 0 | 105 | 1 | 23 | 532.8833 | 23162 | CÓRDOBA | CERETÉ | 27.4089 | 16 | FALSE | 999
| T65420462m4 | T | 65420462 | 4 | 0 | 105 | 1 | 23 | 532.8833 | 23162 | CÓRDOBA | CERETÉ | 27.4089 | 16 | FALSE | 999
| T65420462m4 | T | 65420462 | 4 | 0 | 105 | 1 | 23 | 532.8833 | 23162 | CÓRDOBA | CERETÉ | 27.4089 | 16 | FALSE | 999
| T65420462m4 | T | 65420462 | 4 | 0 | 105 | 1 | 23 | 532.8833 | 23162 | CÓRDOBA | CERETÉ | 27.4089 | 16 | FALSE | 999
| T65420462m4 | T | 65420462 | 4 | 0 | 105 | 1 | 23 | 532.8833 | 23162 | CÓRDOBA | CERETÉ | 27.4089 | 16 | FALSE | 999
| T65420462m4 | T | 65420462 | 4 | 0 | 105 | 1 | 23 | 532.8833 | 23162 | CÓRDOBA | CERETÉ | 27.4089 | 16 | FALSE | 999
| T65420462m4 | T | 65420462 | 4 | 0 | 105 | 1 | 23 | 532.8833 | 23162 | CÓRDOBA | CERETÉ | 27.4089 | 16 | FALSE | 999
| T65420462m4 | T | 65420462 | 4 | 0 | 105 | 1 | 23 | 532.8833 | 23162 | CÓRDOBA | CERETÉ | 27.4089 | 16 | FALSE | 999
| T65420462m4 | T | 65420462 | 4 | 0 | 105 | 1 | 23 | 532.8833 | 23162 | CÓRDOBA | CERETÉ | 27.4089 | 16 | FALSE | 999
| T65420462m4 | T | 65420462 | 4 | 0 | 105 | 1 | 23 | 532.8833 | 23162 | CÓRDOBA | CERETÉ | 27.4089 | 16 | FALSE | 999
| T65420462m4 | T | 65420462 | 4 | 0 | 105 | 1 | 23 | 532.8833 | 23162 | CÓRDOBA | CERETÉ | 27.4089 | 16 | FALSE | 999
| T65420462m4 | T | 65420462 | 4 | 0 | 105 | 1 | 23 | 532.8833 | 23162 | CÓRDOBA | CERETÉ | 27.4089 | 16 | FALSE | 999
| T65420462m4 | T | 65420462 | 4 | 0 | 105 | 1 | 23 | 532.8833 | 23162 | CÓRDOBA | CERETÉ | 27.4089 | 16 | FALSE | 999
| T65420462m4 | T | 65420462 | 4 | 0 | 105 | 1 | 23 | 532.8833 | 23162 | CÓRDOBA | CERETÉ | 27.4089 | 16 | FALSE | 999
| T65420462m4 | T | 65420462 | 4 | 0 | 105 | 1 | 23 | 532.8833 | 23162 | CÓRDOBA | CERETÉ | 27.4089 | 16 | FALSE | 999
| T65420462m4 | T | 65420462 | 4 | 0 | 105 | 1 | 23 | 532.8833 | 23162 | CÓRDOBA | CERETÉ | 27.4089 | 16 | FALSE | 999
| T65420462m4 | T | 65420462 | 4 | 1 | 1 | 1 | 23 | 98.2333 | 23162 | CÓRDOBA | CERETÉ | 27.4089 | 16 | FALSE | 999
| T65420462m5 | T | 65420462 | 5 | 0 | 105 | 1 | 23 | 464.1167 | 23162 | CÓRDOBA | CERETÉ | 37.8719 | 16 | FALSE | 999
| T65420462m5 | T | 65420462 | 5 | 0 | 105 | 1 | 23 | 464.1167 | 23162 | CÓRDOBA | CERETÉ | 37.8719 | 16 | FALSE | 999
| T65420462m5 | T | 65420462 | 5 | 0 | 105 | 1 | 23 | 464.1167 | 23162 | CÓRDOBA | CERETÉ | 37.8719 | 16 | FALSE | 999
| T65420462m5 | T | 65420462 | 5 | 0 | 105 | 1 | 23 | 464.1167 | 23162 | CÓRDOBA | CERETÉ | 37.8719 | 16 | FALSE | 999
| T65420462m5 | T | 65420462 | 5 | 0 | 105 | 1 | 23 | 464.1167 | 23162 | CÓRDOBA | CERETÉ | 37.8719 | 16 | FALSE | 999
| T65420462m5 | T | 65420462 | 5 | 0 | 105 | 1 | 23 | 464.1167 | 23162 | CÓRDOBA | CERETÉ | 37.8719 | 16 | FALSE | 999
| T65420462m5 | T | 65420462 | 5 | 0 | 105 | 1 | 23 | 464.1167 | 23162 | CÓRDOBA | CERETÉ | 37.8719 | 16 | FALSE | 999
| T65420462m5 | T | 65420462 | 5 | 0 | 105 | 1 | 23 | 464.1167 | 23162 | CÓRDOBA | CERETÉ | 37.8719 | 16 | FALSE | 999
| T65420462m5 | T | 65420462 | 5 | 0 | 105 | 1 | 23 | 464.1167 | 23162 | CÓRDOBA | CERETÉ | 37.8719 | 16 | FALSE | 999
| T65420462m5 | T | 65420462 | 5 | 0 | 105 | 1 | 23 | 464.1167 | 23162 | CÓRDOBA | CERETÉ | 37.8719 | 16 | FALSE | 999
| T65420462m5 | T | 65420462 | 5 | 0 | 105 | 1 | 23 | 464.1167 | 23162 | CÓRDOBA | CERETÉ | 37.8719 | 16 | FALSE | 999
| T65420462m5 | T | 65420462 | 5 | 0 | 105 | 1 | 23 | 464.1167 | 23162 | CÓRDOBA | CERETÉ | 37.8719 | 16 | FALSE | 999
| T65420462m5 | T | 65420462 | 5 | 0 | 105 | 1 | 23 | 464.1167 | 23162 | CÓRDOBA | CERETÉ | 37.8719 | 16 | FALSE | 999
| T65420462m5 | T | 65420462 | 5 | 0 | 105 | 1 | 23 | 464.1167 | 23162 | CÓRDOBA | CERETÉ | 37.8719 | 16 | FALSE | 999
| T65420462m5 | T | 65420462 | 5 | 0 | 105 | 1 | 23 | 464.1167 | 23162 | CÓRDOBA | CERETÉ | 37.8719 | 16 | FALSE | 999
| T65420462m5 | T | 65420462 | 5 | 0 | 105 | 1 | 23 | 464.1167 | 23162 | CÓRDOBA | CERETÉ | 37.8719 | 16 | FALSE | 999
| T65420462m5 | T | 65420462 | 5 | 0 | 105 | 1 | 23 | 464.1167 | 23162 | CÓRDOBA | CERETÉ | 37.8719 | 16 | FALSE | 999
| T65420462m5 | T | 65420462 | 5 | 0 | 105 | 1 | 23 | 464.1167 | 23162 | CÓRDOBA | CERETÉ | 37.8719 | 16 | FALSE | 999
| T65420462m5 | T | 65420462 | 5 | 0 | 105 | 1 | 23 | 464.1167 | 23162 | CÓRDOBA | CERETÉ | 37.8719 | 16 | FALSE | 999
| T65420462m5 | T | 65420462 | 5 | 0 | 105 | 1 | 23 | 464.1167 | 23162 | CÓRDOBA | CERETÉ | 37.8719 | 16 | FALSE | 999
| T65420462m5 | T | 65420462 | 5 | 0 | 105 | 1 | 23 | 464.1167 | 23162 | CÓRDOBA | CERETÉ | 37.8719 | 16 | FALSE | 999
| T65420462m5 | T | 65420462 | 5 | 0 | 105 | 1 | 23 | 464.1167 | 23162 | CÓRDOBA | CERETÉ | 37.8719 | 16 | FALSE | 999
| T65420462m5 | T | 65420462 | 5 | 0 | 105 | 1 | 23 | 464.1167 | 23162 | CÓRDOBA | CERETÉ | 37.8719 | 16 | FALSE | 999
| T65420462m5 | T | 65420462 | 5 | 0 | 105 | 1 | 23 | 464.1167 | 23162 | CÓRDOBA | CERETÉ | 37.8719 | 16 | FALSE | 999
| T65420462m5 | T | 65420462 | 5 | 0 | 105 | 1 | 23 | 464.1167 | 23162 | CÓRDOBA | CERETÉ | 37.8719 | 16 | FALSE | 999
| T65420462m5 | T | 65420462 | 5 | 0 | 105 | 1 | 23 | 464.1167 | 23162 | CÓRDOBA | CERETÉ | 37.8719 | 16 | FALSE | 999
| T65420462m5 | T | 65420462 | 5 | 0 | 105 | 1 | 23 | 464.1167 | 23162 | CÓRDOBA | CERETÉ | 37.8719 | 16 | FALSE | 999
| T65420462m5 | T | 65420462 | 5 | 0 | 105 | 1 | 23 | 464.1167 | 23162 | CÓRDOBA | CERETÉ | 37.8719 | 16 | FALSE | 999
| T65420462m5 | T | 65420462 | 5 | 0 | 105 | 1 | 23 | 464.1167 | 23162 | CÓRDOBA | CERETÉ | 37.8719 | 16 | FALSE | 999
| T65420462m5 | T | 65420462 | 5 | 0 | 105 | 1 | 23 | 464.1167 | 23162 | CÓRDOBA | CERETÉ | 37.8719 | 16 | FALSE | 999
| T65420462m5 | T | 65420462 | 5 | 0 | 105 | 1 | 23 | 464.1167 | 23162 | CÓRDOBA | CERETÉ | 37.8719 | 16 | FALSE | 999
| T65420462m5 | T | 65420462 | 5 | 0 | 105 | 1 | 23 | 464.1167 | 23162 | CÓRDOBA | CERETÉ | 37.8719 | 16 | FALSE | 999
| T65420462m5 | T | 65420462 | 5 | 0 | 105 | 1 | 23 | 464.1167 | 23162 | CÓRDOBA | CERETÉ | 37.8719 | 16 | FALSE | 999
| T65420462m5 | T | 65420462 | 5 | 0 | 105 | 1 | 23 | 464.1167 | 23162 | CÓRDOBA | CERETÉ | 37.8719 | 16 | FALSE | 999
| T65420462m5 | T | 65420462 | 5 | 0 | 105 | 1 | 23 | 464.1167 | 23162 | CÓRDOBA | CERETÉ | 37.8719 | 16 | FALSE | 999
| T65420462m5 | T | 65420462 | 5 | 0 | 105 | 1 | 23 | 464.1167 | 23162 | CÓRDOBA | CERETÉ | 37.8719 | 16 | FALSE | 999
| T65420462m5 | T | 65420462 | 5 | 0 | 105 | 1 | 23 | 464.1167 | 23162 | CÓRDOBA | CERETÉ | 37.8719 | 16 | FALSE | 999
| T65420462m5 | T | 65420462 | 5 | 0 | 105 | 1 | 23 | 464.1167 | 23162 | CÓRDOBA | CERETÉ | 37.8719 | 16 | FALSE | 999
| T65420462m5 | T | 65420462 | 5 | 0 | 105 | 1 | 23 | 464.1167 | 23162 | CÓRDOBA | CERETÉ | 37.8719 | 16 | FALSE | 999
| T65420462m5 | T | 65420462 | 5 | 0 | 105 | 1 | 23 | 464.1167 | 23162 | CÓRDOBA | CERETÉ | 37.8719 | 16 | FALSE | 999
| T65420462m5 | T | 65420462 | 5 | 0 | 105 | 1 | 23 | 464.1167 | 23162 | CÓRDOBA | CERETÉ | 37.8719 | 16 | FALSE | 999
| T65420462m5 | T | 65420462 | 5 | 0 | 105 | 1 | 23 | 464.1167 | 23162 | CÓRDOBA | CERETÉ | 37.8719 | 16 | FALSE | 999
| T65420462m5 | T | 65420462 | 5 | 0 | 105 | 1 | 23 | 464.1167 | 23162 | CÓRDOBA | CERETÉ | 37.8719 | 16 | FALSE | 999
| T65420462m5 | T | 65420462 | 5 | 0 | 105 | 1 | 23 | 464.1167 | 23162 | CÓRDOBA | CERETÉ | 37.8719 | 16 | FALSE | 999
| T65420462m5 | T | 65420462 | 5 | 0 | 105 | 1 | 23 | 464.1167 | 23162 | CÓRDOBA | CERETÉ | 37.8719 | 16 | FALSE | 999
| T65420462m5 | T | 65420462 | 5 | 0 | 105 | 1 | 23 | 464.1167 | 23162 | CÓRDOBA | CERETÉ | 37.8719 | 16 | FALSE | 999
| T65420462m5 | T | 65420462 | 5 | 0 | 105 | 1 | 23 | 464.1167 | 23162 | CÓRDOBA | CERETÉ | 37.8719 | 16 | FALSE | 999
| T65420462m5 | T | 65420462 | 5 | 0 | 105 | 1 | 23 | 464.1167 | 23162 | CÓRDOBA | CERETÉ | 37.8719 | 16 | FALSE | 999
| T65420462m5 | T | 65420462 | 5 | 0 | 105 | 1 | 23 | 464.1167 | 23162 | CÓRDOBA | CERETÉ | 37.8719 | 16 | FALSE | 999
| T65420462m5 | T | 65420462 | 5 | 0 | 105 | 1 | 23 | 464.1167 | 23162 | CÓRDOBA | CERETÉ | 37.8719 | 16 | FALSE | 999
| T65420462m5 | T | 65420462 | 5 | 0 | 105 | 1 | 23 | 464.1167 | 23162 | CÓRDOBA | CERETÉ | 37.8719 | 16 | FALSE | 999
| T65420462m5 | T | 65420462 | 5 | 0 | 105 | 1 | 23 | 464.1167 | 23162 | CÓRDOBA | CERETÉ | 37.8719 | 16 | FALSE | 999
| T65420462m5 | T | 65420462 | 5 | 0 | 105 | 1 | 23 | 464.1167 | 23162 | CÓRDOBA | CERETÉ | 37.8719 | 16 | FALSE | 999
| T65420462m5 | T | 65420462 | 5 | 0 | 105 | 1 | 23 | 464.1167 | 23162 | CÓRDOBA | CERETÉ | 37.8719 | 16 | FALSE | 999
| T65420462m5 | T | 65420462 | 5 | 0 | 105 | 1 | 23 | 464.1167 | 23162 | CÓRDOBA | CERETÉ | 37.8719 | 16 | FALSE | 999
| T65420462m5 | T | 65420462 | 5 | 0 | 105 | 1 | 23 | 464.1167 | 23162 | CÓRDOBA | CERETÉ | 37.8719 | 16 | FALSE | 999
| T65420462m5 | T | 65420462 | 5 | 0 | 105 | 1 | 23 | 464.1167 | 23162 | CÓRDOBA | CERETÉ | 37.8719 | 16 | FALSE | 999
| T65420462m5 | T | 65420462 | 5 | 0 | 105 | 1 | 23 | 464.1167 | 23162 | CÓRDOBA | CERETÉ | 37.8719 | 16 | FALSE | 999
| T65420462m5 | T | 65420462 | 5 | 0 | 105 | 1 | 23 | 464.1167 | 23162 | CÓRDOBA | CERETÉ | 37.8719 | 16 | FALSE | 999
| T65420462m5 | T | 65420462 | 5 | 0 | 105 | 1 | 23 | 464.1167 | 23162 | CÓRDOBA | CERETÉ | 37.8719 | 16 | FALSE | 999
| T65420462m5 | T | 65420462 | 5 | 0 | 105 | 1 | 23 | 464.1167 | 23162 | CÓRDOBA | CERETÉ | 37.8719 | 16 | FALSE | 999
| T65420462m5 | T | 65420462 | 5 | 0 | 105 | 1 | 23 | 464.1167 | 23162 | CÓRDOBA | CERETÉ | 37.8719 | 16 | FALSE | 999
| T65420462m5 | T | 65420462 | 5 | 0 | 105 | 1 | 23 | 464.1167 | 23162 | CÓRDOBA | CERETÉ | 37.8719 | 16 | FALSE | 999
| T65420462m5 | T | 65420462 | 5 | 0 | 105 | 1 | 23 | 464.1167 | 23162 | CÓRDOBA | CERETÉ | 37.8719 | 16 | FALSE | 999
| T65420462m5 | T | 65420462 | 5 | 0 | 105 | 1 | 23 | 464.1167 | 23162 | CÓRDOBA | CERETÉ | 37.8719 | 16 | FALSE | 999
| T65420462m5 | T | 65420462 | 5 | 0 | 105 | 1 | 23 | 464.1167 | 23162 | CÓRDOBA | CERETÉ | 37.8719 | 16 | FALSE | 999
| T65420462m5 | T | 65420462 | 5 | 0 | 105 | 1 | 23 | 464.1167 | 23162 | CÓRDOBA | CERETÉ | 37.8719 | 16 | FALSE | 999
| T65420462m5 | T | 65420462 | 5 | 0 | 105 | 1 | 23 | 464.1167 | 23162 | CÓRDOBA | CERETÉ | 37.8719 | 16 | FALSE | 999
| T65420462m5 | T | 65420462 | 5 | 0 | 105 | 1 | 23 | 464.1167 | 23162 | CÓRDOBA | CERETÉ | 37.8719 | 16 | FALSE | 999
| T65420462m5 | T | 65420462 | 5 | 0 | 105 | 1 | 23 | 464.1167 | 23162 | CÓRDOBA | CERETÉ | 37.8719 | 16 | FALSE | 999
| T65420462m5 | T | 65420462 | 5 | 0 | 105 | 1 | 23 | 464.1167 | 23162 | CÓRDOBA | CERETÉ | 37.8719 | 16 | FALSE | 999
| T65420462m5 | T | 65420462 | 5 | 0 | 105 | 1 | 23 | 464.1167 | 23162 | CÓRDOBA | CERETÉ | 37.8719 | 16 | FALSE | 999
| T65420462m5 | T | 65420462 | 5 | 0 | 105 | 1 | 23 | 464.1167 | 23162 | CÓRDOBA | CERETÉ | 37.8719 | 16 | FALSE | 999
| T65420462m5 | T | 65420462 | 5 | 0 | 105 | 1 | 23 | 464.1167 | 23162 | CÓRDOBA | CERETÉ | 37.8719 | 16 | FALSE | 999
| T65420462m5 | T | 65420462 | 5 | 0 | 105 | 1 | 23 | 464.1167 | 23162 | CÓRDOBA | CERETÉ | 37.8719 | 16 | FALSE | 999
| T65420462m5 | T | 65420462 | 5 | 0 | 105 | 1 | 23 | 464.1167 | 23162 | CÓRDOBA | CERETÉ | 37.8719 | 16 | FALSE | 999
| T65420462m5 | T | 65420462 | 5 | 0 | 105 | 1 | 23 | 464.1167 | 23162 | CÓRDOBA | CERETÉ | 37.8719 | 16 | FALSE | 999
| T65420462m5 | T | 65420462 | 5 | 0 | 105 | 1 | 23 | 464.1167 | 23162 | CÓRDOBA | CERETÉ | 37.8719 | 16 | FALSE | 999
| T65420462m5 | T | 65420462 | 5 | 0 | 105 | 1 | 23 | 464.1167 | 23162 | CÓRDOBA | CERETÉ | 37.8719 | 16 | FALSE | 999
| T65420462m5 | T | 65420462 | 5 | 0 | 105 | 1 | 23 | 464.1167 | 23162 | CÓRDOBA | CERETÉ | 37.8719 | 16 | FALSE | 999
| T65420462m5 | T | 65420462 | 5 | 0 | 105 | 1 | 23 | 464.1167 | 23162 | CÓRDOBA | CERETÉ | 37.8719 | 16 | FALSE | 999
| T65420462m5 | T | 65420462 | 5 | 0 | 105 | 1 | 23 | 464.1167 | 23162 | CÓRDOBA | CERETÉ | 37.8719 | 16 | FALSE | 999
| T65420462m5 | T | 65420462 | 5 | 0 | 105 | 1 | 23 | 464.1167 | 23162 | CÓRDOBA | CERETÉ | 37.8719 | 16 | FALSE | 999
| T65420462m5 | T | 65420462 | 5 | 0 | 105 | 1 | 23 | 464.1167 | 23162 | CÓRDOBA | CERETÉ | 37.8719 | 16 | FALSE | 999
| T65420462m5 | T | 65420462 | 5 | 0 | 105 | 1 | 23 | 464.1167 | 23162 | CÓRDOBA | CERETÉ | 37.8719 | 16 | FALSE | 999
| T65420462m5 | T | 65420462 | 5 | 0 | 105 | 1 | 23 | 464.1167 | 23162 | CÓRDOBA | CERETÉ | 37.8719 | 16 | FALSE | 999
| T65420462m5 | T | 65420462 | 5 | 0 | 105 | 1 | 23 | 464.1167 | 23162 | CÓRDOBA | CERETÉ | 37.8719 | 16 | FALSE | 999
| T65420462m5 | T | 65420462 | 5 | 0 | 105 | 1 | 23 | 464.1167 | 23162 | CÓRDOBA | CERETÉ | 37.8719 | 16 | FALSE | 999
| T65420462m5 | T | 65420462 | 5 | 0 | 105 | 1 | 23 | 464.1167 | 23162 | CÓRDOBA | CERETÉ | 37.8719 | 16 | FALSE | 999
| T65420462m5 | T | 65420462 | 5 | 0 | 105 | 1 | 23 | 464.1167 | 23162 | CÓRDOBA | CERETÉ | 37.8719 | 16 | FALSE | 999
| T65420462m5 | T | 65420462 | 5 | 0 | 105 | 1 | 23 | 464.1167 | 23162 | CÓRDOBA | CERETÉ | 37.8719 | 16 | FALSE | 999
| T65420462m5 | T | 65420462 | 5 | 0 | 105 | 1 | 23 | 464.1167 | 23162 | CÓRDOBA | CERETÉ | 37.8719 | 16 | FALSE | 999
| T65420462m5 | T | 65420462 | 5 | 0 | 105 | 1 | 23 | 464.1167 | 23162 | CÓRDOBA | CERETÉ | 37.8719 | 16 | FALSE | 999
| T65420462m5 | T | 65420462 | 5 | 0 | 105 | 1 | 23 | 464.1167 | 23162 | CÓRDOBA | CERETÉ | 37.8719 | 16 | FALSE | 999
| T65420462m5 | T | 65420462 | 5 | 0 | 105 | 1 | 23 | 464.1167 | 23162 | CÓRDOBA | CERETÉ | 37.8719 | 16 | FALSE | 999
| T65420462m5 | T | 65420462 | 5 | 0 | 105 | 1 | 23 | 464.1167 | 23162 | CÓRDOBA | CERETÉ | 37.8719 | 16 | FALSE | 999
| T65420462m5 | T | 65420462 | 5 | 0 | 105 | 1 | 23 | 464.1167 | 23162 | CÓRDOBA | CERETÉ | 37.8719 | 16 | FALSE | 999
| T65420462m5 | T | 65420462 | 5 | 0 | 105 | 1 | 23 | 464.1167 | 23162 | CÓRDOBA | CERETÉ | 37.8719 | 16 | FALSE | 999
| T65420462m5 | T | 65420462 | 5 | 0 | 105 | 1 | 23 | 464.1167 | 23162 | CÓRDOBA | CERETÉ | 37.8719 | 16 | FALSE | 999
| T65420462m5 | T | 65420462 | 5 | 0 | 105 | 1 | 23 | 464.1167 | 23162 | CÓRDOBA | CERETÉ | 37.8719 | 16 | FALSE | 999
| T65420462m5 | T | 65420462 | 5 | 0 | 105 | 1 | 23 | 464.1167 | 23162 | CÓRDOBA | CERETÉ | 37.8719 | 16 | FALSE | 999
| T65420462m5 | T | 65420462 | 5 | 0 | 105 | 1 | 23 | 464.1167 | 23162 | CÓRDOBA | CERETÉ | 37.8719 | 16 | FALSE | 999
| T65420462m5 | T | 65420462 | 5 | 0 | 105 | 1 | 23 | 464.1167 | 23162 | CÓRDOBA | CERETÉ | 37.8719 | 16 | FALSE | 999
| T65420462m5 | T | 65420462 | 5 | 0 | 105 | 1 | 23 | 464.1167 | 23162 | CÓRDOBA | CERETÉ | 37.8719 | 16 | FALSE | 999
| T65420462m5 | T | 65420462 | 5 | 0 | 105 | 1 | 23 | 464.1167 | 23162 | CÓRDOBA | CERETÉ | 37.8719 | 16 | FALSE | 999
| T65420462m5 | T | 65420462 | 5 | 1 | 1 | 1 | 23 | 163.6667 | 23162 | CÓRDOBA | CERETÉ | 37.8719 | 16 | FALSE | 999
| T65420462m6 | T | 65420462 | 6 | 0 | 105 | 1 | 23 | 944.3 | 23162 | CÓRDOBA | CERETÉ | 63.1481 | 16 | FALSE | 999
| T65420462m6 | T | 65420462 | 6 | 0 | 105 | 1 | 23 | 944.3 | 23162 | CÓRDOBA | CERETÉ | 63.1481 | 16 | FALSE | 999
| T65420462m6 | T | 65420462 | 6 | 0 | 105 | 1 | 23 | 944.3 | 23162 | CÓRDOBA | CERETÉ | 63.1481 | 16 | FALSE | 999
| T65420462m6 | T | 65420462 | 6 | 0 | 105 | 1 | 23 | 944.3 | 23162 | CÓRDOBA | CERETÉ | 63.1481 | 16 | FALSE | 999
| T65420462m6 | T | 65420462 | 6 | 0 | 105 | 1 | 23 | 944.3 | 23162 | CÓRDOBA | CERETÉ | 63.1481 | 16 | FALSE | 999
| T65420462m6 | T | 65420462 | 6 | 0 | 105 | 1 | 23 | 944.3 | 23162 | CÓRDOBA | CERETÉ | 63.1481 | 16 | FALSE | 999
| T65420462m6 | T | 65420462 | 6 | 0 | 105 | 1 | 23 | 944.3 | 23162 | CÓRDOBA | CERETÉ | 63.1481 | 16 | FALSE | 999
| T65420462m6 | T | 65420462 | 6 | 0 | 105 | 1 | 23 | 944.3 | 23162 | CÓRDOBA | CERETÉ | 63.1481 | 16 | FALSE | 999
| T65420462m6 | T | 65420462 | 6 | 0 | 105 | 1 | 23 | 944.3 | 23162 | CÓRDOBA | CERETÉ | 63.1481 | 16 | FALSE | 999
| T65420462m6 | T | 65420462 | 6 | 0 | 105 | 1 | 23 | 944.3 | 23162 | CÓRDOBA | CERETÉ | 63.1481 | 16 | FALSE | 999
| T65420462m6 | T | 65420462 | 6 | 0 | 105 | 1 | 23 | 944.3 | 23162 | CÓRDOBA | CERETÉ | 63.1481 | 16 | FALSE | 999
| T65420462m6 | T | 65420462 | 6 | 0 | 105 | 1 | 23 | 944.3 | 23162 | CÓRDOBA | CERETÉ | 63.1481 | 16 | FALSE | 999
| T65420462m6 | T | 65420462 | 6 | 0 | 105 | 1 | 23 | 944.3 | 23162 | CÓRDOBA | CERETÉ | 63.1481 | 16 | FALSE | 999
| T65420462m6 | T | 65420462 | 6 | 0 | 105 | 1 | 23 | 944.3 | 23162 | CÓRDOBA | CERETÉ | 63.1481 | 16 | FALSE | 999
| T65420462m6 | T | 65420462 | 6 | 0 | 105 | 1 | 23 | 944.3 | 23162 | CÓRDOBA | CERETÉ | 63.1481 | 16 | FALSE | 999
| T65420462m6 | T | 65420462 | 6 | 0 | 105 | 1 | 23 | 944.3 | 23162 | CÓRDOBA | CERETÉ | 63.1481 | 16 | FALSE | 999
| T65420462m6 | T | 65420462 | 6 | 0 | 105 | 1 | 23 | 944.3 | 23162 | CÓRDOBA | CERETÉ | 63.1481 | 16 | FALSE | 999
| T65420462m6 | T | 65420462 | 6 | 0 | 105 | 1 | 23 | 944.3 | 23162 | CÓRDOBA | CERETÉ | 63.1481 | 16 | FALSE | 999
| T65420462m6 | T | 65420462 | 6 | 0 | 105 | 1 | 23 | 944.3 | 23162 | CÓRDOBA | CERETÉ | 63.1481 | 16 | FALSE | 999
| T65420462m6 | T | 65420462 | 6 | 0 | 105 | 1 | 23 | 944.3 | 23162 | CÓRDOBA | CERETÉ | 63.1481 | 16 | FALSE | 999
| T65420462m6 | T | 65420462 | 6 | 0 | 105 | 1 | 23 | 944.3 | 23162 | CÓRDOBA | CERETÉ | 63.1481 | 16 | FALSE | 999
| T65420462m6 | T | 65420462 | 6 | 0 | 105 | 1 | 23 | 944.3 | 23162 | CÓRDOBA | CERETÉ | 63.1481 | 16 | FALSE | 999
| T65420462m6 | T | 65420462 | 6 | 0 | 105 | 1 | 23 | 944.3 | 23162 | CÓRDOBA | CERETÉ | 63.1481 | 16 | FALSE | 999
| T65420462m6 | T | 65420462 | 6 | 0 | 105 | 1 | 23 | 944.3 | 23162 | CÓRDOBA | CERETÉ | 63.1481 | 16 | FALSE | 999
| T65420462m6 | T | 65420462 | 6 | 0 | 105 | 1 | 23 | 944.3 | 23162 | CÓRDOBA | CERETÉ | 63.1481 | 16 | FALSE | 999
| T65420462m6 | T | 65420462 | 6 | 0 | 105 | 1 | 23 | 944.3 | 23162 | CÓRDOBA | CERETÉ | 63.1481 | 16 | FALSE | 999
| T65420462m6 | T | 65420462 | 6 | 0 | 105 | 1 | 23 | 944.3 | 23162 | CÓRDOBA | CERETÉ | 63.1481 | 16 | FALSE | 999
| T65420462m6 | T | 65420462 | 6 | 0 | 105 | 1 | 23 | 944.3 | 23162 | CÓRDOBA | CERETÉ | 63.1481 | 16 | FALSE | 999
| T65420462m6 | T | 65420462 | 6 | 0 | 105 | 1 | 23 | 944.3 | 23162 | CÓRDOBA | CERETÉ | 63.1481 | 16 | FALSE | 999
| T65420462m6 | T | 65420462 | 6 | 0 | 105 | 1 | 23 | 944.3 | 23162 | CÓRDOBA | CERETÉ | 63.1481 | 16 | FALSE | 999
| T65420462m6 | T | 65420462 | 6 | 0 | 105 | 1 | 23 | 944.3 | 23162 | CÓRDOBA | CERETÉ | 63.1481 | 16 | FALSE | 999
| T65420462m6 | T | 65420462 | 6 | 0 | 105 | 1 | 23 | 944.3 | 23162 | CÓRDOBA | CERETÉ | 63.1481 | 16 | FALSE | 999
| T65420462m6 | T | 65420462 | 6 | 0 | 105 | 1 | 23 | 944.3 | 23162 | CÓRDOBA | CERETÉ | 63.1481 | 16 | FALSE | 999
| T65420462m6 | T | 65420462 | 6 | 0 | 105 | 1 | 23 | 944.3 | 23162 | CÓRDOBA | CERETÉ | 63.1481 | 16 | FALSE | 999
| T65420462m6 | T | 65420462 | 6 | 0 | 105 | 1 | 23 | 944.3 | 23162 | CÓRDOBA | CERETÉ | 63.1481 | 16 | FALSE | 999
| T65420462m6 | T | 65420462 | 6 | 0 | 105 | 1 | 23 | 944.3 | 23162 | CÓRDOBA | CERETÉ | 63.1481 | 16 | FALSE | 999
| T65420462m6 | T | 65420462 | 6 | 0 | 105 | 1 | 23 | 944.3 | 23162 | CÓRDOBA | CERETÉ | 63.1481 | 16 | FALSE | 999
| T65420462m6 | T | 65420462 | 6 | 0 | 105 | 1 | 23 | 944.3 | 23162 | CÓRDOBA | CERETÉ | 63.1481 | 16 | FALSE | 999
| T65420462m6 | T | 65420462 | 6 | 0 | 105 | 1 | 23 | 944.3 | 23162 | CÓRDOBA | CERETÉ | 63.1481 | 16 | FALSE | 999
| T65420462m6 | T | 65420462 | 6 | 0 | 105 | 1 | 23 | 944.3 | 23162 | CÓRDOBA | CERETÉ | 63.1481 | 16 | FALSE | 999
| T65420462m6 | T | 65420462 | 6 | 0 | 105 | 1 | 23 | 944.3 | 23162 | CÓRDOBA | CERETÉ | 63.1481 | 16 | FALSE | 999
| T65420462m6 | T | 65420462 | 6 | 0 | 105 | 1 | 23 | 944.3 | 23162 | CÓRDOBA | CERETÉ | 63.1481 | 16 | FALSE | 999
| T65420462m6 | T | 65420462 | 6 | 0 | 105 | 1 | 23 | 944.3 | 23162 | CÓRDOBA | CERETÉ | 63.1481 | 16 | FALSE | 999
| T65420462m6 | T | 65420462 | 6 | 0 | 105 | 1 | 23 | 944.3 | 23162 | CÓRDOBA | CERETÉ | 63.1481 | 16 | FALSE | 999
| T65420462m6 | T | 65420462 | 6 | 0 | 105 | 1 | 23 | 944.3 | 23162 | CÓRDOBA | CERETÉ | 63.1481 | 16 | FALSE | 999
| T65420462m6 | T | 65420462 | 6 | 0 | 105 | 1 | 23 | 944.3 | 23162 | CÓRDOBA | CERETÉ | 63.1481 | 16 | FALSE | 999
| T65420462m6 | T | 65420462 | 6 | 0 | 105 | 1 | 23 | 944.3 | 23162 | CÓRDOBA | CERETÉ | 63.1481 | 16 | FALSE | 999
| T65420462m6 | T | 65420462 | 6 | 0 | 105 | 1 | 23 | 944.3 | 23162 | CÓRDOBA | CERETÉ | 63.1481 | 16 | FALSE | 999
| T65420462m6 | T | 65420462 | 6 | 0 | 105 | 1 | 23 | 944.3 | 23162 | CÓRDOBA | CERETÉ | 63.1481 | 16 | FALSE | 999
| T65420462m6 | T | 65420462 | 6 | 0 | 105 | 1 | 23 | 944.3 | 23162 | CÓRDOBA | CERETÉ | 63.1481 | 16 | FALSE | 999
| T65420462m6 | T | 65420462 | 6 | 0 | 105 | 1 | 23 | 944.3 | 23162 | CÓRDOBA | CERETÉ | 63.1481 | 16 | FALSE | 999
| T65420462m6 | T | 65420462 | 6 | 0 | 105 | 1 | 23 | 944.3 | 23162 | CÓRDOBA | CERETÉ | 63.1481 | 16 | FALSE | 999
| T65420462m6 | T | 65420462 | 6 | 0 | 105 | 1 | 23 | 944.3 | 23162 | CÓRDOBA | CERETÉ | 63.1481 | 16 | FALSE | 999
| T65420462m6 | T | 65420462 | 6 | 0 | 105 | 1 | 23 | 944.3 | 23162 | CÓRDOBA | CERETÉ | 63.1481 | 16 | FALSE | 999
| T65420462m6 | T | 65420462 | 6 | 0 | 105 | 1 | 23 | 944.3 | 23162 | CÓRDOBA | CERETÉ | 63.1481 | 16 | FALSE | 999
| T65420462m6 | T | 65420462 | 6 | 0 | 105 | 1 | 23 | 944.3 | 23162 | CÓRDOBA | CERETÉ | 63.1481 | 16 | FALSE | 999
| T65420462m6 | T | 65420462 | 6 | 0 | 105 | 1 | 23 | 944.3 | 23162 | CÓRDOBA | CERETÉ | 63.1481 | 16 | FALSE | 999
| T65420462m6 | T | 65420462 | 6 | 0 | 105 | 1 | 23 | 944.3 | 23162 | CÓRDOBA | CERETÉ | 63.1481 | 16 | FALSE | 999
| T65420462m6 | T | 65420462 | 6 | 0 | 105 | 1 | 23 | 944.3 | 23162 | CÓRDOBA | CERETÉ | 63.1481 | 16 | FALSE | 999
| T65420462m6 | T | 65420462 | 6 | 0 | 105 | 1 | 23 | 944.3 | 23162 | CÓRDOBA | CERETÉ | 63.1481 | 16 | FALSE | 999
| T65420462m6 | T | 65420462 | 6 | 0 | 105 | 1 | 23 | 944.3 | 23162 | CÓRDOBA | CERETÉ | 63.1481 | 16 | FALSE | 999
| T65420462m6 | T | 65420462 | 6 | 0 | 105 | 1 | 23 | 944.3 | 23162 | CÓRDOBA | CERETÉ | 63.1481 | 16 | FALSE | 999
| T65420462m6 | T | 65420462 | 6 | 0 | 105 | 1 | 23 | 944.3 | 23162 | CÓRDOBA | CERETÉ | 63.1481 | 16 | FALSE | 999
| T65420462m6 | T | 65420462 | 6 | 0 | 105 | 1 | 23 | 944.3 | 23162 | CÓRDOBA | CERETÉ | 63.1481 | 16 | FALSE | 999
| T65420462m6 | T | 65420462 | 6 | 0 | 105 | 1 | 23 | 944.3 | 23162 | CÓRDOBA | CERETÉ | 63.1481 | 16 | FALSE | 999
| T65420462m6 | T | 65420462 | 6 | 0 | 105 | 1 | 23 | 944.3 | 23162 | CÓRDOBA | CERETÉ | 63.1481 | 16 | FALSE | 999
| T65420462m6 | T | 65420462 | 6 | 0 | 105 | 1 | 23 | 944.3 | 23162 | CÓRDOBA | CERETÉ | 63.1481 | 16 | FALSE | 999
| T65420462m6 | T | 65420462 | 6 | 0 | 105 | 1 | 23 | 944.3 | 23162 | CÓRDOBA | CERETÉ | 63.1481 | 16 | FALSE | 999
| T65420462m6 | T | 65420462 | 6 | 0 | 105 | 1 | 23 | 944.3 | 23162 | CÓRDOBA | CERETÉ | 63.1481 | 16 | FALSE | 999
| T65420462m6 | T | 65420462 | 6 | 0 | 105 | 1 | 23 | 944.3 | 23162 | CÓRDOBA | CERETÉ | 63.1481 | 16 | FALSE | 999
| T65420462m6 | T | 65420462 | 6 | 0 | 105 | 1 | 23 | 944.3 | 23162 | CÓRDOBA | CERETÉ | 63.1481 | 16 | FALSE | 999
| T65420462m6 | T | 65420462 | 6 | 0 | 105 | 1 | 23 | 944.3 | 23162 | CÓRDOBA | CERETÉ | 63.1481 | 16 | FALSE | 999
| T65420462m6 | T | 65420462 | 6 | 0 | 105 | 1 | 23 | 944.3 | 23162 | CÓRDOBA | CERETÉ | 63.1481 | 16 | FALSE | 999
| T65420462m6 | T | 65420462 | 6 | 0 | 105 | 1 | 23 | 944.3 | 23162 | CÓRDOBA | CERETÉ | 63.1481 | 16 | FALSE | 999
| T65420462m6 | T | 65420462 | 6 | 0 | 105 | 1 | 23 | 944.3 | 23162 | CÓRDOBA | CERETÉ | 63.1481 | 16 | FALSE | 999
| T65420462m6 | T | 65420462 | 6 | 0 | 105 | 1 | 23 | 944.3 | 23162 | CÓRDOBA | CERETÉ | 63.1481 | 16 | FALSE | 999
| T65420462m6 | T | 65420462 | 6 | 0 | 105 | 1 | 23 | 944.3 | 23162 | CÓRDOBA | CERETÉ | 63.1481 | 16 | FALSE | 999
| T65420462m6 | T | 65420462 | 6 | 0 | 105 | 1 | 23 | 944.3 | 23162 | CÓRDOBA | CERETÉ | 63.1481 | 16 | FALSE | 999
| T65420462m6 | T | 65420462 | 6 | 0 | 105 | 1 | 23 | 944.3 | 23162 | CÓRDOBA | CERETÉ | 63.1481 | 16 | FALSE | 999
| T65420462m6 | T | 65420462 | 6 | 0 | 105 | 1 | 23 | 944.3 | 23162 | CÓRDOBA | CERETÉ | 63.1481 | 16 | FALSE | 999
| T65420462m6 | T | 65420462 | 6 | 0 | 105 | 1 | 23 | 944.3 | 23162 | CÓRDOBA | CERETÉ | 63.1481 | 16 | FALSE | 999
| T65420462m6 | T | 65420462 | 6 | 0 | 105 | 1 | 23 | 944.3 | 23162 | CÓRDOBA | CERETÉ | 63.1481 | 16 | FALSE | 999
| T65420462m6 | T | 65420462 | 6 | 0 | 105 | 1 | 23 | 944.3 | 23162 | CÓRDOBA | CERETÉ | 63.1481 | 16 | FALSE | 999
| T65420462m6 | T | 65420462 | 6 | 0 | 105 | 1 | 23 | 944.3 | 23162 | CÓRDOBA | CERETÉ | 63.1481 | 16 | FALSE | 999
| T65420462m6 | T | 65420462 | 6 | 0 | 105 | 1 | 23 | 944.3 | 23162 | CÓRDOBA | CERETÉ | 63.1481 | 16 | FALSE | 999
| T65420462m6 | T | 65420462 | 6 | 0 | 105 | 1 | 23 | 944.3 | 23162 | CÓRDOBA | CERETÉ | 63.1481 | 16 | FALSE | 999
| T65420462m6 | T | 65420462 | 6 | 0 | 105 | 1 | 23 | 944.3 | 23162 | CÓRDOBA | CERETÉ | 63.1481 | 16 | FALSE | 999
| T65420462m6 | T | 65420462 | 6 | 0 | 105 | 1 | 23 | 944.3 | 23162 | CÓRDOBA | CERETÉ | 63.1481 | 16 | FALSE | 999
| T65420462m6 | T | 65420462 | 6 | 0 | 105 | 1 | 23 | 944.3 | 23162 | CÓRDOBA | CERETÉ | 63.1481 | 16 | FALSE | 999
| T65420462m6 | T | 65420462 | 6 | 0 | 105 | 1 | 23 | 944.3 | 23162 | CÓRDOBA | CERETÉ | 63.1481 | 16 | FALSE | 999
| T65420462m6 | T | 65420462 | 6 | 0 | 105 | 1 | 23 | 944.3 | 23162 | CÓRDOBA | CERETÉ | 63.1481 | 16 | FALSE | 999
| T65420462m6 | T | 65420462 | 6 | 0 | 105 | 1 | 23 | 944.3 | 23162 | CÓRDOBA | CERETÉ | 63.1481 | 16 | FALSE | 999
| T65420462m6 | T | 65420462 | 6 | 0 | 105 | 1 | 23 | 944.3 | 23162 | CÓRDOBA | CERETÉ | 63.1481 | 16 | FALSE | 999
| T65420462m6 | T | 65420462 | 6 | 0 | 105 | 1 | 23 | 944.3 | 23162 | CÓRDOBA | CERETÉ | 63.1481 | 16 | FALSE | 999
| T65420462m6 | T | 65420462 | 6 | 0 | 105 | 1 | 23 | 944.3 | 23162 | CÓRDOBA | CERETÉ | 63.1481 | 16 | FALSE | 999
| T65420462m6 | T | 65420462 | 6 | 0 | 105 | 1 | 23 | 944.3 | 23162 | CÓRDOBA | CERETÉ | 63.1481 | 16 | FALSE | 999
| T65420462m6 | T | 65420462 | 6 | 0 | 105 | 1 | 23 | 944.3 | 23162 | CÓRDOBA | CERETÉ | 63.1481 | 16 | FALSE | 999
| T65420462m6 | T | 65420462 | 6 | 0 | 105 | 1 | 23 | 944.3 | 23162 | CÓRDOBA | CERETÉ | 63.1481 | 16 | FALSE | 999
| T65420462m6 | T | 65420462 | 6 | 0 | 105 | 1 | 23 | 944.3 | 23162 | CÓRDOBA | CERETÉ | 63.1481 | 16 | FALSE | 999
| T65420462m6 | T | 65420462 | 6 | 0 | 105 | 1 | 23 | 944.3 | 23162 | CÓRDOBA | CERETÉ | 63.1481 | 16 | FALSE | 999
| T65420462m6 | T | 65420462 | 6 | 0 | 105 | 1 | 23 | 944.3 | 23162 | CÓRDOBA | CERETÉ | 63.1481 | 16 | FALSE | 999
| T65420462m6 | T | 65420462 | 6 | 0 | 105 | 1 | 23 | 944.3 | 23162 | CÓRDOBA | CERETÉ | 63.1481 | 16 | FALSE | 999
| T65420462m6 | T | 65420462 | 6 | 0 | 105 | 1 | 23 | 944.3 | 23162 | CÓRDOBA | CERETÉ | 63.1481 | 16 | FALSE | 999
| T65420462m6 | T | 65420462 | 6 | 0 | 105 | 1 | 23 | 944.3 | 23162 | CÓRDOBA | CERETÉ | 63.1481 | 16 | FALSE | 999
| T65420462m6 | T | 65420462 | 6 | 0 | 105 | 1 | 23 | 944.3 | 23162 | CÓRDOBA | CERETÉ | 63.1481 | 16 | FALSE | 999
| T65420462m6 | T | 65420462 | 6 | 1 | 1 | 1 | 23 | 572.2667 | 23162 | CÓRDOBA | CERETÉ | 63.1481 | 16 | FALSE | 999
| T65420462m7 | T | 65420462 | 7 | 0 | 105 | 1 | 23 | 1050.95 | 23162 | CÓRDOBA | CERETÉ | 91.1233 | 16 | FALSE | 999
| T65420462m7 | T | 65420462 | 7 | 0 | 105 | 1 | 23 | 1050.95 | 23162 | CÓRDOBA | CERETÉ | 91.1233 | 16 | FALSE | 999
| T65420462m7 | T | 65420462 | 7 | 0 | 105 | 1 | 23 | 1050.95 | 23162 | CÓRDOBA | CERETÉ | 91.1233 | 16 | FALSE | 999
| T65420462m7 | T | 65420462 | 7 | 0 | 105 | 1 | 23 | 1050.95 | 23162 | CÓRDOBA | CERETÉ | 91.1233 | 16 | FALSE | 999
| T65420462m7 | T | 65420462 | 7 | 0 | 105 | 1 | 23 | 1050.95 | 23162 | CÓRDOBA | CERETÉ | 91.1233 | 16 | FALSE | 999
| T65420462m7 | T | 65420462 | 7 | 0 | 105 | 1 | 23 | 1050.95 | 23162 | CÓRDOBA | CERETÉ | 91.1233 | 16 | FALSE | 999
| T65420462m7 | T | 65420462 | 7 | 0 | 105 | 1 | 23 | 1050.95 | 23162 | CÓRDOBA | CERETÉ | 91.1233 | 16 | FALSE | 999
| T65420462m7 | T | 65420462 | 7 | 0 | 105 | 1 | 23 | 1050.95 | 23162 | CÓRDOBA | CERETÉ | 91.1233 | 16 | FALSE | 999
| T65420462m7 | T | 65420462 | 7 | 0 | 105 | 1 | 23 | 1050.95 | 23162 | CÓRDOBA | CERETÉ | 91.1233 | 16 | FALSE | 999
| T65420462m7 | T | 65420462 | 7 | 0 | 105 | 1 | 23 | 1050.95 | 23162 | CÓRDOBA | CERETÉ | 91.1233 | 16 | FALSE | 999
| T65420462m7 | T | 65420462 | 7 | 0 | 105 | 1 | 23 | 1050.95 | 23162 | CÓRDOBA | CERETÉ | 91.1233 | 16 | FALSE | 999
| T65420462m7 | T | 65420462 | 7 | 0 | 105 | 1 | 23 | 1050.95 | 23162 | CÓRDOBA | CERETÉ | 91.1233 | 16 | FALSE | 999
| T65420462m7 | T | 65420462 | 7 | 0 | 105 | 1 | 23 | 1050.95 | 23162 | CÓRDOBA | CERETÉ | 91.1233 | 16 | FALSE | 999
| T65420462m7 | T | 65420462 | 7 | 0 | 105 | 1 | 23 | 1050.95 | 23162 | CÓRDOBA | CERETÉ | 91.1233 | 16 | FALSE | 999
| T65420462m7 | T | 65420462 | 7 | 0 | 105 | 1 | 23 | 1050.95 | 23162 | CÓRDOBA | CERETÉ | 91.1233 | 16 | FALSE | 999
| T65420462m7 | T | 65420462 | 7 | 0 | 105 | 1 | 23 | 1050.95 | 23162 | CÓRDOBA | CERETÉ | 91.1233 | 16 | FALSE | 999
| T65420462m7 | T | 65420462 | 7 | 0 | 105 | 1 | 23 | 1050.95 | 23162 | CÓRDOBA | CERETÉ | 91.1233 | 16 | FALSE | 999
| T65420462m7 | T | 65420462 | 7 | 0 | 105 | 1 | 23 | 1050.95 | 23162 | CÓRDOBA | CERETÉ | 91.1233 | 16 | FALSE | 999
| T65420462m7 | T | 65420462 | 7 | 0 | 105 | 1 | 23 | 1050.95 | 23162 | CÓRDOBA | CERETÉ | 91.1233 | 16 | FALSE | 999
| T65420462m7 | T | 65420462 | 7 | 0 | 105 | 1 | 23 | 1050.95 | 23162 | CÓRDOBA | CERETÉ | 91.1233 | 16 | FALSE | 999
| T65420462m7 | T | 65420462 | 7 | 0 | 105 | 1 | 23 | 1050.95 | 23162 | CÓRDOBA | CERETÉ | 91.1233 | 16 | FALSE | 999
| T65420462m7 | T | 65420462 | 7 | 0 | 105 | 1 | 23 | 1050.95 | 23162 | CÓRDOBA | CERETÉ | 91.1233 | 16 | FALSE | 999
| T65420462m7 | T | 65420462 | 7 | 0 | 105 | 1 | 23 | 1050.95 | 23162 | CÓRDOBA | CERETÉ | 91.1233 | 16 | FALSE | 999
| T65420462m7 | T | 65420462 | 7 | 0 | 105 | 1 | 23 | 1050.95 | 23162 | CÓRDOBA | CERETÉ | 91.1233 | 16 | FALSE | 999
| T65420462m7 | T | 65420462 | 7 | 0 | 105 | 1 | 23 | 1050.95 | 23162 | CÓRDOBA | CERETÉ | 91.1233 | 16 | FALSE | 999
| T65420462m7 | T | 65420462 | 7 | 0 | 105 | 1 | 23 | 1050.95 | 23162 | CÓRDOBA | CERETÉ | 91.1233 | 16 | FALSE | 999
| T65420462m7 | T | 65420462 | 7 | 0 | 105 | 1 | 23 | 1050.95 | 23162 | CÓRDOBA | CERETÉ | 91.1233 | 16 | FALSE | 999
| T65420462m7 | T | 65420462 | 7 | 0 | 105 | 1 | 23 | 1050.95 | 23162 | CÓRDOBA | CERETÉ | 91.1233 | 16 | FALSE | 999
| T65420462m7 | T | 65420462 | 7 | 0 | 105 | 1 | 23 | 1050.95 | 23162 | CÓRDOBA | CERETÉ | 91.1233 | 16 | FALSE | 999
| T65420462m7 | T | 65420462 | 7 | 0 | 105 | 1 | 23 | 1050.95 | 23162 | CÓRDOBA | CERETÉ | 91.1233 | 16 | FALSE | 999
| T65420462m7 | T | 65420462 | 7 | 0 | 105 | 1 | 23 | 1050.95 | 23162 | CÓRDOBA | CERETÉ | 91.1233 | 16 | FALSE | 999
| T65420462m7 | T | 65420462 | 7 | 0 | 105 | 1 | 23 | 1050.95 | 23162 | CÓRDOBA | CERETÉ | 91.1233 | 16 | FALSE | 999
| T65420462m7 | T | 65420462 | 7 | 0 | 105 | 1 | 23 | 1050.95 | 23162 | CÓRDOBA | CERETÉ | 91.1233 | 16 | FALSE | 999
| T65420462m7 | T | 65420462 | 7 | 0 | 105 | 1 | 23 | 1050.95 | 23162 | CÓRDOBA | CERETÉ | 91.1233 | 16 | FALSE | 999
| T65420462m7 | T | 65420462 | 7 | 0 | 105 | 1 | 23 | 1050.95 | 23162 | CÓRDOBA | CERETÉ | 91.1233 | 16 | FALSE | 999
| T65420462m7 | T | 65420462 | 7 | 0 | 105 | 1 | 23 | 1050.95 | 23162 | CÓRDOBA | CERETÉ | 91.1233 | 16 | FALSE | 999
| T65420462m7 | T | 65420462 | 7 | 0 | 105 | 1 | 23 | 1050.95 | 23162 | CÓRDOBA | CERETÉ | 91.1233 | 16 | FALSE | 999
| T65420462m7 | T | 65420462 | 7 | 0 | 105 | 1 | 23 | 1050.95 | 23162 | CÓRDOBA | CERETÉ | 91.1233 | 16 | FALSE | 999
| T65420462m7 | T | 65420462 | 7 | 0 | 105 | 1 | 23 | 1050.95 | 23162 | CÓRDOBA | CERETÉ | 91.1233 | 16 | FALSE | 999
| T65420462m7 | T | 65420462 | 7 | 0 | 105 | 1 | 23 | 1050.95 | 23162 | CÓRDOBA | CERETÉ | 91.1233 | 16 | FALSE | 999
| T65420462m7 | T | 65420462 | 7 | 0 | 105 | 1 | 23 | 1050.95 | 23162 | CÓRDOBA | CERETÉ | 91.1233 | 16 | FALSE | 999
| T65420462m7 | T | 65420462 | 7 | 0 | 105 | 1 | 23 | 1050.95 | 23162 | CÓRDOBA | CERETÉ | 91.1233 | 16 | FALSE | 999
| T65420462m7 | T | 65420462 | 7 | 0 | 105 | 1 | 23 | 1050.95 | 23162 | CÓRDOBA | CERETÉ | 91.1233 | 16 | FALSE | 999
| T65420462m7 | T | 65420462 | 7 | 0 | 105 | 1 | 23 | 1050.95 | 23162 | CÓRDOBA | CERETÉ | 91.1233 | 16 | FALSE | 999
| T65420462m7 | T | 65420462 | 7 | 0 | 105 | 1 | 23 | 1050.95 | 23162 | CÓRDOBA | CERETÉ | 91.1233 | 16 | FALSE | 999
| T65420462m7 | T | 65420462 | 7 | 0 | 105 | 1 | 23 | 1050.95 | 23162 | CÓRDOBA | CERETÉ | 91.1233 | 16 | FALSE | 999
| T65420462m7 | T | 65420462 | 7 | 0 | 105 | 1 | 23 | 1050.95 | 23162 | CÓRDOBA | CERETÉ | 91.1233 | 16 | FALSE | 999
| T65420462m7 | T | 65420462 | 7 | 0 | 105 | 1 | 23 | 1050.95 | 23162 | CÓRDOBA | CERETÉ | 91.1233 | 16 | FALSE | 999
| T65420462m7 | T | 65420462 | 7 | 0 | 105 | 1 | 23 | 1050.95 | 23162 | CÓRDOBA | CERETÉ | 91.1233 | 16 | FALSE | 999
| T65420462m7 | T | 65420462 | 7 | 0 | 105 | 1 | 23 | 1050.95 | 23162 | CÓRDOBA | CERETÉ | 91.1233 | 16 | FALSE | 999
| T65420462m7 | T | 65420462 | 7 | 0 | 105 | 1 | 23 | 1050.95 | 23162 | CÓRDOBA | CERETÉ | 91.1233 | 16 | FALSE | 999
| T65420462m7 | T | 65420462 | 7 | 0 | 105 | 1 | 23 | 1050.95 | 23162 | CÓRDOBA | CERETÉ | 91.1233 | 16 | FALSE | 999
| T65420462m7 | T | 65420462 | 7 | 0 | 105 | 1 | 23 | 1050.95 | 23162 | CÓRDOBA | CERETÉ | 91.1233 | 16 | FALSE | 999
| T65420462m7 | T | 65420462 | 7 | 0 | 105 | 1 | 23 | 1050.95 | 23162 | CÓRDOBA | CERETÉ | 91.1233 | 16 | FALSE | 999
| T65420462m7 | T | 65420462 | 7 | 0 | 105 | 1 | 23 | 1050.95 | 23162 | CÓRDOBA | CERETÉ | 91.1233 | 16 | FALSE | 999
| T65420462m7 | T | 65420462 | 7 | 0 | 105 | 1 | 23 | 1050.95 | 23162 | CÓRDOBA | CERETÉ | 91.1233 | 16 | FALSE | 999
| T65420462m7 | T | 65420462 | 7 | 0 | 105 | 1 | 23 | 1050.95 | 23162 | CÓRDOBA | CERETÉ | 91.1233 | 16 | FALSE | 999
| T65420462m7 | T | 65420462 | 7 | 0 | 105 | 1 | 23 | 1050.95 | 23162 | CÓRDOBA | CERETÉ | 91.1233 | 16 | FALSE | 999
| T65420462m7 | T | 65420462 | 7 | 0 | 105 | 1 | 23 | 1050.95 | 23162 | CÓRDOBA | CERETÉ | 91.1233 | 16 | FALSE | 999
| T65420462m7 | T | 65420462 | 7 | 0 | 105 | 1 | 23 | 1050.95 | 23162 | CÓRDOBA | CERETÉ | 91.1233 | 16 | FALSE | 999
| T65420462m7 | T | 65420462 | 7 | 0 | 105 | 1 | 23 | 1050.95 | 23162 | CÓRDOBA | CERETÉ | 91.1233 | 16 | FALSE | 999
| T65420462m7 | T | 65420462 | 7 | 0 | 105 | 1 | 23 | 1050.95 | 23162 | CÓRDOBA | CERETÉ | 91.1233 | 16 | FALSE | 999
| T65420462m7 | T | 65420462 | 7 | 0 | 105 | 1 | 23 | 1050.95 | 23162 | CÓRDOBA | CERETÉ | 91.1233 | 16 | FALSE | 999
| T65420462m7 | T | 65420462 | 7 | 0 | 105 | 1 | 23 | 1050.95 | 23162 | CÓRDOBA | CERETÉ | 91.1233 | 16 | FALSE | 999
| T65420462m7 | T | 65420462 | 7 | 0 | 105 | 1 | 23 | 1050.95 | 23162 | CÓRDOBA | CERETÉ | 91.1233 | 16 | FALSE | 999
| T65420462m7 | T | 65420462 | 7 | 0 | 105 | 1 | 23 | 1050.95 | 23162 | CÓRDOBA | CERETÉ | 91.1233 | 16 | FALSE | 999
| T65420462m7 | T | 65420462 | 7 | 0 | 105 | 1 | 23 | 1050.95 | 23162 | CÓRDOBA | CERETÉ | 91.1233 | 16 | FALSE | 999
| T65420462m7 | T | 65420462 | 7 | 0 | 105 | 1 | 23 | 1050.95 | 23162 | CÓRDOBA | CERETÉ | 91.1233 | 16 | FALSE | 999
| T65420462m7 | T | 65420462 | 7 | 0 | 105 | 1 | 23 | 1050.95 | 23162 | CÓRDOBA | CERETÉ | 91.1233 | 16 | FALSE | 999
| T65420462m7 | T | 65420462 | 7 | 0 | 105 | 1 | 23 | 1050.95 | 23162 | CÓRDOBA | CERETÉ | 91.1233 | 16 | FALSE | 999
| T65420462m7 | T | 65420462 | 7 | 0 | 105 | 1 | 23 | 1050.95 | 23162 | CÓRDOBA | CERETÉ | 91.1233 | 16 | FALSE | 999
| T65420462m7 | T | 65420462 | 7 | 0 | 105 | 1 | 23 | 1050.95 | 23162 | CÓRDOBA | CERETÉ | 91.1233 | 16 | FALSE | 999
| T65420462m7 | T | 65420462 | 7 | 0 | 105 | 1 | 23 | 1050.95 | 23162 | CÓRDOBA | CERETÉ | 91.1233 | 16 | FALSE | 999
| T65420462m7 | T | 65420462 | 7 | 0 | 105 | 1 | 23 | 1050.95 | 23162 | CÓRDOBA | CERETÉ | 91.1233 | 16 | FALSE | 999
| T65420462m7 | T | 65420462 | 7 | 0 | 105 | 1 | 23 | 1050.95 | 23162 | CÓRDOBA | CERETÉ | 91.1233 | 16 | FALSE | 999
| T65420462m7 | T | 65420462 | 7 | 0 | 105 | 1 | 23 | 1050.95 | 23162 | CÓRDOBA | CERETÉ | 91.1233 | 16 | FALSE | 999
| T65420462m7 | T | 65420462 | 7 | 0 | 105 | 1 | 23 | 1050.95 | 23162 | CÓRDOBA | CERETÉ | 91.1233 | 16 | FALSE | 999
| T65420462m7 | T | 65420462 | 7 | 0 | 105 | 1 | 23 | 1050.95 | 23162 | CÓRDOBA | CERETÉ | 91.1233 | 16 | FALSE | 999
| T65420462m7 | T | 65420462 | 7 | 0 | 105 | 1 | 23 | 1050.95 | 23162 | CÓRDOBA | CERETÉ | 91.1233 | 16 | FALSE | 999
| T65420462m7 | T | 65420462 | 7 | 0 | 105 | 1 | 23 | 1050.95 | 23162 | CÓRDOBA | CERETÉ | 91.1233 | 16 | FALSE | 999
| T65420462m7 | T | 65420462 | 7 | 0 | 105 | 1 | 23 | 1050.95 | 23162 | CÓRDOBA | CERETÉ | 91.1233 | 16 | FALSE | 999
| T65420462m7 | T | 65420462 | 7 | 0 | 105 | 1 | 23 | 1050.95 | 23162 | CÓRDOBA | CERETÉ | 91.1233 | 16 | FALSE | 999
| T65420462m7 | T | 65420462 | 7 | 0 | 105 | 1 | 23 | 1050.95 | 23162 | CÓRDOBA | CERETÉ | 91.1233 | 16 | FALSE | 999
| T65420462m7 | T | 65420462 | 7 | 0 | 105 | 1 | 23 | 1050.95 | 23162 | CÓRDOBA | CERETÉ | 91.1233 | 16 | FALSE | 999
| T65420462m7 | T | 65420462 | 7 | 0 | 105 | 1 | 23 | 1050.95 | 23162 | CÓRDOBA | CERETÉ | 91.1233 | 16 | FALSE | 999
| T65420462m7 | T | 65420462 | 7 | 0 | 105 | 1 | 23 | 1050.95 | 23162 | CÓRDOBA | CERETÉ | 91.1233 | 16 | FALSE | 999
| T65420462m7 | T | 65420462 | 7 | 0 | 105 | 1 | 23 | 1050.95 | 23162 | CÓRDOBA | CERETÉ | 91.1233 | 16 | FALSE | 999
| T65420462m7 | T | 65420462 | 7 | 0 | 105 | 1 | 23 | 1050.95 | 23162 | CÓRDOBA | CERETÉ | 91.1233 | 16 | FALSE | 999
| T65420462m7 | T | 65420462 | 7 | 0 | 105 | 1 | 23 | 1050.95 | 23162 | CÓRDOBA | CERETÉ | 91.1233 | 16 | FALSE | 999
| T65420462m7 | T | 65420462 | 7 | 0 | 105 | 1 | 23 | 1050.95 | 23162 | CÓRDOBA | CERETÉ | 91.1233 | 16 | FALSE | 999
| T65420462m7 | T | 65420462 | 7 | 0 | 105 | 1 | 23 | 1050.95 | 23162 | CÓRDOBA | CERETÉ | 91.1233 | 16 | FALSE | 999
| T65420462m7 | T | 65420462 | 7 | 0 | 105 | 1 | 23 | 1050.95 | 23162 | CÓRDOBA | CERETÉ | 91.1233 | 16 | FALSE | 999
| T65420462m7 | T | 65420462 | 7 | 0 | 105 | 1 | 23 | 1050.95 | 23162 | CÓRDOBA | CERETÉ | 91.1233 | 16 | FALSE | 999
| T65420462m7 | T | 65420462 | 7 | 0 | 105 | 1 | 23 | 1050.95 | 23162 | CÓRDOBA | CERETÉ | 91.1233 | 16 | FALSE | 999
| T65420462m7 | T | 65420462 | 7 | 0 | 105 | 1 | 23 | 1050.95 | 23162 | CÓRDOBA | CERETÉ | 91.1233 | 16 | FALSE | 999
| T65420462m7 | T | 65420462 | 7 | 0 | 105 | 1 | 23 | 1050.95 | 23162 | CÓRDOBA | CERETÉ | 91.1233 | 16 | FALSE | 999
| T65420462m7 | T | 65420462 | 7 | 0 | 105 | 1 | 23 | 1050.95 | 23162 | CÓRDOBA | CERETÉ | 91.1233 | 16 | FALSE | 999
| T65420462m7 | T | 65420462 | 7 | 0 | 105 | 1 | 23 | 1050.95 | 23162 | CÓRDOBA | CERETÉ | 91.1233 | 16 | FALSE | 999
| T65420462m7 | T | 65420462 | 7 | 0 | 105 | 1 | 23 | 1050.95 | 23162 | CÓRDOBA | CERETÉ | 91.1233 | 16 | FALSE | 999
| T65420462m7 | T | 65420462 | 7 | 0 | 105 | 1 | 23 | 1050.95 | 23162 | CÓRDOBA | CERETÉ | 91.1233 | 16 | FALSE | 999
| T65420462m7 | T | 65420462 | 7 | 0 | 105 | 1 | 23 | 1050.95 | 23162 | CÓRDOBA | CERETÉ | 91.1233 | 16 | FALSE | 999
| T65420462m7 | T | 65420462 | 7 | 0 | 105 | 1 | 23 | 1050.95 | 23162 | CÓRDOBA | CERETÉ | 91.1233 | 16 | FALSE | 999
| T65420462m7 | T | 65420462 | 7 | 0 | 105 | 1 | 23 | 1050.95 | 23162 | CÓRDOBA | CERETÉ | 91.1233 | 16 | FALSE | 999
| T65420462m7 | T | 65420462 | 7 | 0 | 105 | 1 | 23 | 1050.95 | 23162 | CÓRDOBA | CERETÉ | 91.1233 | 16 | FALSE | 999
| T65420462m7 | T | 65420462 | 7 | 0 | 105 | 1 | 23 | 1050.95 | 23162 | CÓRDOBA | CERETÉ | 91.1233 | 16 | FALSE | 999
| T65420462m7 | T | 65420462 | 7 | 1 | 1 | 1 | 23 | 627.5667 | 23162 | CÓRDOBA | CERETÉ | 91.1233 | 16 | FALSE | 999
| T65420462m8 | T | 65420462 | 8 | 0 | 105 | 1 | 23 | 513.4 | 23162 | CÓRDOBA | CERETÉ | 103.2539 | 16 | FALSE | 999
| T65420462m8 | T | 65420462 | 8 | 0 | 105 | 1 | 23 | 513.4 | 23162 | CÓRDOBA | CERETÉ | 103.2539 | 16 | FALSE | 999
| T65420462m8 | T | 65420462 | 8 | 0 | 105 | 1 | 23 | 513.4 | 23162 | CÓRDOBA | CERETÉ | 103.2539 | 16 | FALSE | 999
| T65420462m8 | T | 65420462 | 8 | 0 | 105 | 1 | 23 | 513.4 | 23162 | CÓRDOBA | CERETÉ | 103.2539 | 16 | FALSE | 999
| T65420462m8 | T | 65420462 | 8 | 0 | 105 | 1 | 23 | 513.4 | 23162 | CÓRDOBA | CERETÉ | 103.2539 | 16 | FALSE | 999
| T65420462m8 | T | 65420462 | 8 | 0 | 105 | 1 | 23 | 513.4 | 23162 | CÓRDOBA | CERETÉ | 103.2539 | 16 | FALSE | 999
| T65420462m8 | T | 65420462 | 8 | 0 | 105 | 1 | 23 | 513.4 | 23162 | CÓRDOBA | CERETÉ | 103.2539 | 16 | FALSE | 999
| T65420462m8 | T | 65420462 | 8 | 0 | 105 | 1 | 23 | 513.4 | 23162 | CÓRDOBA | CERETÉ | 103.2539 | 16 | FALSE | 999
| T65420462m8 | T | 65420462 | 8 | 0 | 105 | 1 | 23 | 513.4 | 23162 | CÓRDOBA | CERETÉ | 103.2539 | 16 | FALSE | 999
| T65420462m8 | T | 65420462 | 8 | 0 | 105 | 1 | 23 | 513.4 | 23162 | CÓRDOBA | CERETÉ | 103.2539 | 16 | FALSE | 999
| T65420462m8 | T | 65420462 | 8 | 0 | 105 | 1 | 23 | 513.4 | 23162 | CÓRDOBA | CERETÉ | 103.2539 | 16 | FALSE | 999
| T65420462m8 | T | 65420462 | 8 | 0 | 105 | 1 | 23 | 513.4 | 23162 | CÓRDOBA | CERETÉ | 103.2539 | 16 | FALSE | 999
| T65420462m8 | T | 65420462 | 8 | 0 | 105 | 1 | 23 | 513.4 | 23162 | CÓRDOBA | CERETÉ | 103.2539 | 16 | FALSE | 999
| T65420462m8 | T | 65420462 | 8 | 0 | 105 | 1 | 23 | 513.4 | 23162 | CÓRDOBA | CERETÉ | 103.2539 | 16 | FALSE | 999
| T65420462m8 | T | 65420462 | 8 | 0 | 105 | 1 | 23 | 513.4 | 23162 | CÓRDOBA | CERETÉ | 103.2539 | 16 | FALSE | 999
| T65420462m8 | T | 65420462 | 8 | 0 | 105 | 1 | 23 | 513.4 | 23162 | CÓRDOBA | CERETÉ | 103.2539 | 16 | FALSE | 999
| T65420462m8 | T | 65420462 | 8 | 0 | 105 | 1 | 23 | 513.4 | 23162 | CÓRDOBA | CERETÉ | 103.2539 | 16 | FALSE | 999
| T65420462m8 | T | 65420462 | 8 | 0 | 105 | 1 | 23 | 513.4 | 23162 | CÓRDOBA | CERETÉ | 103.2539 | 16 | FALSE | 999
| T65420462m8 | T | 65420462 | 8 | 0 | 105 | 1 | 23 | 513.4 | 23162 | CÓRDOBA | CERETÉ | 103.2539 | 16 | FALSE | 999
| T65420462m8 | T | 65420462 | 8 | 0 | 105 | 1 | 23 | 513.4 | 23162 | CÓRDOBA | CERETÉ | 103.2539 | 16 | FALSE | 999
| T65420462m8 | T | 65420462 | 8 | 0 | 105 | 1 | 23 | 513.4 | 23162 | CÓRDOBA | CERETÉ | 103.2539 | 16 | FALSE | 999
| T65420462m8 | T | 65420462 | 8 | 0 | 105 | 1 | 23 | 513.4 | 23162 | CÓRDOBA | CERETÉ | 103.2539 | 16 | FALSE | 999
| T65420462m8 | T | 65420462 | 8 | 0 | 105 | 1 | 23 | 513.4 | 23162 | CÓRDOBA | CERETÉ | 103.2539 | 16 | FALSE | 999
| T65420462m8 | T | 65420462 | 8 | 0 | 105 | 1 | 23 | 513.4 | 23162 | CÓRDOBA | CERETÉ | 103.2539 | 16 | FALSE | 999
| T65420462m8 | T | 65420462 | 8 | 0 | 105 | 1 | 23 | 513.4 | 23162 | CÓRDOBA | CERETÉ | 103.2539 | 16 | FALSE | 999
| T65420462m8 | T | 65420462 | 8 | 0 | 105 | 1 | 23 | 513.4 | 23162 | CÓRDOBA | CERETÉ | 103.2539 | 16 | FALSE | 999
| T65420462m8 | T | 65420462 | 8 | 0 | 105 | 1 | 23 | 513.4 | 23162 | CÓRDOBA | CERETÉ | 103.2539 | 16 | FALSE | 999
| T65420462m8 | T | 65420462 | 8 | 0 | 105 | 1 | 23 | 513.4 | 23162 | CÓRDOBA | CERETÉ | 103.2539 | 16 | FALSE | 999
| T65420462m8 | T | 65420462 | 8 | 0 | 105 | 1 | 23 | 513.4 | 23162 | CÓRDOBA | CERETÉ | 103.2539 | 16 | FALSE | 999
| T65420462m8 | T | 65420462 | 8 | 0 | 105 | 1 | 23 | 513.4 | 23162 | CÓRDOBA | CERETÉ | 103.2539 | 16 | FALSE | 999
| T65420462m8 | T | 65420462 | 8 | 0 | 105 | 1 | 23 | 513.4 | 23162 | CÓRDOBA | CERETÉ | 103.2539 | 16 | FALSE | 999
| T65420462m8 | T | 65420462 | 8 | 0 | 105 | 1 | 23 | 513.4 | 23162 | CÓRDOBA | CERETÉ | 103.2539 | 16 | FALSE | 999
| T65420462m8 | T | 65420462 | 8 | 0 | 105 | 1 | 23 | 513.4 | 23162 | CÓRDOBA | CERETÉ | 103.2539 | 16 | FALSE | 999
| T65420462m8 | T | 65420462 | 8 | 0 | 105 | 1 | 23 | 513.4 | 23162 | CÓRDOBA | CERETÉ | 103.2539 | 16 | FALSE | 999
| T65420462m8 | T | 65420462 | 8 | 0 | 105 | 1 | 23 | 513.4 | 23162 | CÓRDOBA | CERETÉ | 103.2539 | 16 | FALSE | 999
| T65420462m8 | T | 65420462 | 8 | 0 | 105 | 1 | 23 | 513.4 | 23162 | CÓRDOBA | CERETÉ | 103.2539 | 16 | FALSE | 999
| T65420462m8 | T | 65420462 | 8 | 0 | 105 | 1 | 23 | 513.4 | 23162 | CÓRDOBA | CERETÉ | 103.2539 | 16 | FALSE | 999
| T65420462m8 | T | 65420462 | 8 | 0 | 105 | 1 | 23 | 513.4 | 23162 | CÓRDOBA | CERETÉ | 103.2539 | 16 | FALSE | 999
| T65420462m8 | T | 65420462 | 8 | 0 | 105 | 1 | 23 | 513.4 | 23162 | CÓRDOBA | CERETÉ | 103.2539 | 16 | FALSE | 999
| T65420462m8 | T | 65420462 | 8 | 0 | 105 | 1 | 23 | 513.4 | 23162 | CÓRDOBA | CERETÉ | 103.2539 | 16 | FALSE | 999
| T65420462m8 | T | 65420462 | 8 | 0 | 105 | 1 | 23 | 513.4 | 23162 | CÓRDOBA | CERETÉ | 103.2539 | 16 | FALSE | 999
| T65420462m8 | T | 65420462 | 8 | 0 | 105 | 1 | 23 | 513.4 | 23162 | CÓRDOBA | CERETÉ | 103.2539 | 16 | FALSE | 999
| T65420462m8 | T | 65420462 | 8 | 0 | 105 | 1 | 23 | 513.4 | 23162 | CÓRDOBA | CERETÉ | 103.2539 | 16 | FALSE | 999
| T65420462m8 | T | 65420462 | 8 | 0 | 105 | 1 | 23 | 513.4 | 23162 | CÓRDOBA | CERETÉ | 103.2539 | 16 | FALSE | 999
| T65420462m8 | T | 65420462 | 8 | 0 | 105 | 1 | 23 | 513.4 | 23162 | CÓRDOBA | CERETÉ | 103.2539 | 16 | FALSE | 999
| T65420462m8 | T | 65420462 | 8 | 0 | 105 | 1 | 23 | 513.4 | 23162 | CÓRDOBA | CERETÉ | 103.2539 | 16 | FALSE | 999
| T65420462m8 | T | 65420462 | 8 | 0 | 105 | 1 | 23 | 513.4 | 23162 | CÓRDOBA | CERETÉ | 103.2539 | 16 | FALSE | 999
| T65420462m8 | T | 65420462 | 8 | 0 | 105 | 1 | 23 | 513.4 | 23162 | CÓRDOBA | CERETÉ | 103.2539 | 16 | FALSE | 999
| T65420462m8 | T | 65420462 | 8 | 0 | 105 | 1 | 23 | 513.4 | 23162 | CÓRDOBA | CERETÉ | 103.2539 | 16 | FALSE | 999
| T65420462m8 | T | 65420462 | 8 | 0 | 105 | 1 | 23 | 513.4 | 23162 | CÓRDOBA | CERETÉ | 103.2539 | 16 | FALSE | 999
| T65420462m8 | T | 65420462 | 8 | 0 | 105 | 1 | 23 | 513.4 | 23162 | CÓRDOBA | CERETÉ | 103.2539 | 16 | FALSE | 999
| T65420462m8 | T | 65420462 | 8 | 0 | 105 | 1 | 23 | 513.4 | 23162 | CÓRDOBA | CERETÉ | 103.2539 | 16 | FALSE | 999
| T65420462m8 | T | 65420462 | 8 | 0 | 105 | 1 | 23 | 513.4 | 23162 | CÓRDOBA | CERETÉ | 103.2539 | 16 | FALSE | 999
| T65420462m8 | T | 65420462 | 8 | 0 | 105 | 1 | 23 | 513.4 | 23162 | CÓRDOBA | CERETÉ | 103.2539 | 16 | FALSE | 999
| T65420462m8 | T | 65420462 | 8 | 0 | 105 | 1 | 23 | 513.4 | 23162 | CÓRDOBA | CERETÉ | 103.2539 | 16 | FALSE | 999
| T65420462m8 | T | 65420462 | 8 | 0 | 105 | 1 | 23 | 513.4 | 23162 | CÓRDOBA | CERETÉ | 103.2539 | 16 | FALSE | 999
| T65420462m8 | T | 65420462 | 8 | 0 | 105 | 1 | 23 | 513.4 | 23162 | CÓRDOBA | CERETÉ | 103.2539 | 16 | FALSE | 999
| T65420462m8 | T | 65420462 | 8 | 0 | 105 | 1 | 23 | 513.4 | 23162 | CÓRDOBA | CERETÉ | 103.2539 | 16 | FALSE | 999
| T65420462m8 | T | 65420462 | 8 | 0 | 105 | 1 | 23 | 513.4 | 23162 | CÓRDOBA | CERETÉ | 103.2539 | 16 | FALSE | 999
| T65420462m8 | T | 65420462 | 8 | 0 | 105 | 1 | 23 | 513.4 | 23162 | CÓRDOBA | CERETÉ | 103.2539 | 16 | FALSE | 999
| T65420462m8 | T | 65420462 | 8 | 0 | 105 | 1 | 23 | 513.4 | 23162 | CÓRDOBA | CERETÉ | 103.2539 | 16 | FALSE | 999
| T65420462m8 | T | 65420462 | 8 | 0 | 105 | 1 | 23 | 513.4 | 23162 | CÓRDOBA | CERETÉ | 103.2539 | 16 | FALSE | 999
| T65420462m8 | T | 65420462 | 8 | 0 | 105 | 1 | 23 | 513.4 | 23162 | CÓRDOBA | CERETÉ | 103.2539 | 16 | FALSE | 999
| T65420462m8 | T | 65420462 | 8 | 0 | 105 | 1 | 23 | 513.4 | 23162 | CÓRDOBA | CERETÉ | 103.2539 | 16 | FALSE | 999
| T65420462m8 | T | 65420462 | 8 | 0 | 105 | 1 | 23 | 513.4 | 23162 | CÓRDOBA | CERETÉ | 103.2539 | 16 | FALSE | 999
| T65420462m8 | T | 65420462 | 8 | 0 | 105 | 1 | 23 | 513.4 | 23162 | CÓRDOBA | CERETÉ | 103.2539 | 16 | FALSE | 999
| T65420462m8 | T | 65420462 | 8 | 0 | 105 | 1 | 23 | 513.4 | 23162 | CÓRDOBA | CERETÉ | 103.2539 | 16 | FALSE | 999
| T65420462m8 | T | 65420462 | 8 | 0 | 105 | 1 | 23 | 513.4 | 23162 | CÓRDOBA | CERETÉ | 103.2539 | 16 | FALSE | 999
| T65420462m8 | T | 65420462 | 8 | 0 | 105 | 1 | 23 | 513.4 | 23162 | CÓRDOBA | CERETÉ | 103.2539 | 16 | FALSE | 999
| T65420462m8 | T | 65420462 | 8 | 0 | 105 | 1 | 23 | 513.4 | 23162 | CÓRDOBA | CERETÉ | 103.2539 | 16 | FALSE | 999
| T65420462m8 | T | 65420462 | 8 | 0 | 105 | 1 | 23 | 513.4 | 23162 | CÓRDOBA | CERETÉ | 103.2539 | 16 | FALSE | 999
| T65420462m8 | T | 65420462 | 8 | 0 | 105 | 1 | 23 | 513.4 | 23162 | CÓRDOBA | CERETÉ | 103.2539 | 16 | FALSE | 999
| T65420462m8 | T | 65420462 | 8 | 0 | 105 | 1 | 23 | 513.4 | 23162 | CÓRDOBA | CERETÉ | 103.2539 | 16 | FALSE | 999
| T65420462m8 | T | 65420462 | 8 | 0 | 105 | 1 | 23 | 513.4 | 23162 | CÓRDOBA | CERETÉ | 103.2539 | 16 | FALSE | 999
| T65420462m8 | T | 65420462 | 8 | 0 | 105 | 1 | 23 | 513.4 | 23162 | CÓRDOBA | CERETÉ | 103.2539 | 16 | FALSE | 999
| T65420462m8 | T | 65420462 | 8 | 0 | 105 | 1 | 23 | 513.4 | 23162 | CÓRDOBA | CERETÉ | 103.2539 | 16 | FALSE | 999
| T65420462m8 | T | 65420462 | 8 | 0 | 105 | 1 | 23 | 513.4 | 23162 | CÓRDOBA | CERETÉ | 103.2539 | 16 | FALSE | 999
| T65420462m8 | T | 65420462 | 8 | 0 | 105 | 1 | 23 | 513.4 | 23162 | CÓRDOBA | CERETÉ | 103.2539 | 16 | FALSE | 999
| T65420462m8 | T | 65420462 | 8 | 0 | 105 | 1 | 23 | 513.4 | 23162 | CÓRDOBA | CERETÉ | 103.2539 | 16 | FALSE | 999
| T65420462m8 | T | 65420462 | 8 | 0 | 105 | 1 | 23 | 513.4 | 23162 | CÓRDOBA | CERETÉ | 103.2539 | 16 | FALSE | 999
| T65420462m8 | T | 65420462 | 8 | 0 | 105 | 1 | 23 | 513.4 | 23162 | CÓRDOBA | CERETÉ | 103.2539 | 16 | FALSE | 999
| T65420462m8 | T | 65420462 | 8 | 0 | 105 | 1 | 23 | 513.4 | 23162 | CÓRDOBA | CERETÉ | 103.2539 | 16 | FALSE | 999
| T65420462m8 | T | 65420462 | 8 | 0 | 105 | 1 | 23 | 513.4 | 23162 | CÓRDOBA | CERETÉ | 103.2539 | 16 | FALSE | 999
| T65420462m8 | T | 65420462 | 8 | 0 | 105 | 1 | 23 | 513.4 | 23162 | CÓRDOBA | CERETÉ | 103.2539 | 16 | FALSE | 999
| T65420462m8 | T | 65420462 | 8 | 0 | 105 | 1 | 23 | 513.4 | 23162 | CÓRDOBA | CERETÉ | 103.2539 | 16 | FALSE | 999
| T65420462m8 | T | 65420462 | 8 | 0 | 105 | 1 | 23 | 513.4 | 23162 | CÓRDOBA | CERETÉ | 103.2539 | 16 | FALSE | 999
| T65420462m8 | T | 65420462 | 8 | 0 | 105 | 1 | 23 | 513.4 | 23162 | CÓRDOBA | CERETÉ | 103.2539 | 16 | FALSE | 999
| T65420462m8 | T | 65420462 | 8 | 0 | 105 | 1 | 23 | 513.4 | 23162 | CÓRDOBA | CERETÉ | 103.2539 | 16 | FALSE | 999
| T65420462m8 | T | 65420462 | 8 | 0 | 105 | 1 | 23 | 513.4 | 23162 | CÓRDOBA | CERETÉ | 103.2539 | 16 | FALSE | 999
| T65420462m8 | T | 65420462 | 8 | 0 | 105 | 1 | 23 | 513.4 | 23162 | CÓRDOBA | CERETÉ | 103.2539 | 16 | FALSE | 999
| T65420462m8 | T | 65420462 | 8 | 0 | 105 | 1 | 23 | 513.4 | 23162 | CÓRDOBA | CERETÉ | 103.2539 | 16 | FALSE | 999
| T65420462m8 | T | 65420462 | 8 | 0 | 105 | 1 | 23 | 513.4 | 23162 | CÓRDOBA | CERETÉ | 103.2539 | 16 | FALSE | 999
| T65420462m8 | T | 65420462 | 8 | 0 | 105 | 1 | 23 | 513.4 | 23162 | CÓRDOBA | CERETÉ | 103.2539 | 16 | FALSE | 999
| T65420462m8 | T | 65420462 | 8 | 0 | 105 | 1 | 23 | 513.4 | 23162 | CÓRDOBA | CERETÉ | 103.2539 | 16 | FALSE | 999
| T65420462m8 | T | 65420462 | 8 | 0 | 105 | 1 | 23 | 513.4 | 23162 | CÓRDOBA | CERETÉ | 103.2539 | 16 | FALSE | 999
| T65420462m8 | T | 65420462 | 8 | 0 | 105 | 1 | 23 | 513.4 | 23162 | CÓRDOBA | CERETÉ | 103.2539 | 16 | FALSE | 999
| T65420462m8 | T | 65420462 | 8 | 0 | 105 | 1 | 23 | 513.4 | 23162 | CÓRDOBA | CERETÉ | 103.2539 | 16 | FALSE | 999
| T65420462m8 | T | 65420462 | 8 | 0 | 105 | 1 | 23 | 513.4 | 23162 | CÓRDOBA | CERETÉ | 103.2539 | 16 | FALSE | 999
| T65420462m8 | T | 65420462 | 8 | 0 | 105 | 1 | 23 | 513.4 | 23162 | CÓRDOBA | CERETÉ | 103.2539 | 16 | FALSE | 999
| T65420462m8 | T | 65420462 | 8 | 0 | 105 | 1 | 23 | 513.4 | 23162 | CÓRDOBA | CERETÉ | 103.2539 | 16 | FALSE | 999
| T65420462m8 | T | 65420462 | 8 | 0 | 105 | 1 | 23 | 513.4 | 23162 | CÓRDOBA | CERETÉ | 103.2539 | 16 | FALSE | 999
| T65420462m8 | T | 65420462 | 8 | 0 | 105 | 1 | 23 | 513.4 | 23162 | CÓRDOBA | CERETÉ | 103.2539 | 16 | FALSE | 999
| T65420462m8 | T | 65420462 | 8 | 0 | 105 | 1 | 23 | 513.4 | 23162 | CÓRDOBA | CERETÉ | 103.2539 | 16 | FALSE | 999
| T65420462m8 | T | 65420462 | 8 | 0 | 105 | 1 | 23 | 513.4 | 23162 | CÓRDOBA | CERETÉ | 103.2539 | 16 | FALSE | 999
| T65420462m8 | T | 65420462 | 8 | 0 | 105 | 1 | 23 | 513.4 | 23162 | CÓRDOBA | CERETÉ | 103.2539 | 16 | FALSE | 999
| T65420462m8 | T | 65420462 | 8 | 1 | 1 | 1 | 23 | 214.4333 | 23162 | CÓRDOBA | CERETÉ | 103.2539 | 16 | FALSE | 999
| T65420462m9 | T | 65420462 | 9 | 0 | 105 | 1 | 23 | 1015.4833 | 23162 | CÓRDOBA | CERETÉ | 126.5914 | 16 | FALSE | 999
| T65420462m9 | T | 65420462 | 9 | 0 | 105 | 1 | 23 | 1015.4833 | 23162 | CÓRDOBA | CERETÉ | 126.5914 | 16 | FALSE | 999
| T65420462m9 | T | 65420462 | 9 | 0 | 105 | 1 | 23 | 1015.4833 | 23162 | CÓRDOBA | CERETÉ | 126.5914 | 16 | FALSE | 999
| T65420462m9 | T | 65420462 | 9 | 0 | 105 | 1 | 23 | 1015.4833 | 23162 | CÓRDOBA | CERETÉ | 126.5914 | 16 | FALSE | 999
| T65420462m9 | T | 65420462 | 9 | 0 | 105 | 1 | 23 | 1015.4833 | 23162 | CÓRDOBA | CERETÉ | 126.5914 | 16 | FALSE | 999
| T65420462m9 | T | 65420462 | 9 | 0 | 105 | 1 | 23 | 1015.4833 | 23162 | CÓRDOBA | CERETÉ | 126.5914 | 16 | FALSE | 999
| T65420462m9 | T | 65420462 | 9 | 0 | 105 | 1 | 23 | 1015.4833 | 23162 | CÓRDOBA | CERETÉ | 126.5914 | 16 | FALSE | 999
| T65420462m9 | T | 65420462 | 9 | 0 | 105 | 1 | 23 | 1015.4833 | 23162 | CÓRDOBA | CERETÉ | 126.5914 | 16 | FALSE | 999
| T65420462m9 | T | 65420462 | 9 | 0 | 105 | 1 | 23 | 1015.4833 | 23162 | CÓRDOBA | CERETÉ | 126.5914 | 16 | FALSE | 999
| T65420462m9 | T | 65420462 | 9 | 0 | 105 | 1 | 23 | 1015.4833 | 23162 | CÓRDOBA | CERETÉ | 126.5914 | 16 | FALSE | 999
| T65420462m9 | T | 65420462 | 9 | 0 | 105 | 1 | 23 | 1015.4833 | 23162 | CÓRDOBA | CERETÉ | 126.5914 | 16 | FALSE | 999
| T65420462m9 | T | 65420462 | 9 | 0 | 105 | 1 | 23 | 1015.4833 | 23162 | CÓRDOBA | CERETÉ | 126.5914 | 16 | FALSE | 999
| T65420462m9 | T | 65420462 | 9 | 0 | 105 | 1 | 23 | 1015.4833 | 23162 | CÓRDOBA | CERETÉ | 126.5914 | 16 | FALSE | 999
| T65420462m9 | T | 65420462 | 9 | 0 | 105 | 1 | 23 | 1015.4833 | 23162 | CÓRDOBA | CERETÉ | 126.5914 | 16 | FALSE | 999
| T65420462m9 | T | 65420462 | 9 | 0 | 105 | 1 | 23 | 1015.4833 | 23162 | CÓRDOBA | CERETÉ | 126.5914 | 16 | FALSE | 999
| T65420462m9 | T | 65420462 | 9 | 0 | 105 | 1 | 23 | 1015.4833 | 23162 | CÓRDOBA | CERETÉ | 126.5914 | 16 | FALSE | 999
| T65420462m9 | T | 65420462 | 9 | 0 | 105 | 1 | 23 | 1015.4833 | 23162 | CÓRDOBA | CERETÉ | 126.5914 | 16 | FALSE | 999
| T65420462m9 | T | 65420462 | 9 | 0 | 105 | 1 | 23 | 1015.4833 | 23162 | CÓRDOBA | CERETÉ | 126.5914 | 16 | FALSE | 999
| T65420462m9 | T | 65420462 | 9 | 0 | 105 | 1 | 23 | 1015.4833 | 23162 | CÓRDOBA | CERETÉ | 126.5914 | 16 | FALSE | 999
| T65420462m9 | T | 65420462 | 9 | 0 | 105 | 1 | 23 | 1015.4833 | 23162 | CÓRDOBA | CERETÉ | 126.5914 | 16 | FALSE | 999
| T65420462m9 | T | 65420462 | 9 | 0 | 105 | 1 | 23 | 1015.4833 | 23162 | CÓRDOBA | CERETÉ | 126.5914 | 16 | FALSE | 999
| T65420462m9 | T | 65420462 | 9 | 0 | 105 | 1 | 23 | 1015.4833 | 23162 | CÓRDOBA | CERETÉ | 126.5914 | 16 | FALSE | 999
| T65420462m9 | T | 65420462 | 9 | 0 | 105 | 1 | 23 | 1015.4833 | 23162 | CÓRDOBA | CERETÉ | 126.5914 | 16 | FALSE | 999
| T65420462m9 | T | 65420462 | 9 | 0 | 105 | 1 | 23 | 1015.4833 | 23162 | CÓRDOBA | CERETÉ | 126.5914 | 16 | FALSE | 999
| T65420462m9 | T | 65420462 | 9 | 0 | 105 | 1 | 23 | 1015.4833 | 23162 | CÓRDOBA | CERETÉ | 126.5914 | 16 | FALSE | 999
| T65420462m9 | T | 65420462 | 9 | 0 | 105 | 1 | 23 | 1015.4833 | 23162 | CÓRDOBA | CERETÉ | 126.5914 | 16 | FALSE | 999
| T65420462m9 | T | 65420462 | 9 | 0 | 105 | 1 | 23 | 1015.4833 | 23162 | CÓRDOBA | CERETÉ | 126.5914 | 16 | FALSE | 999
| T65420462m9 | T | 65420462 | 9 | 0 | 105 | 1 | 23 | 1015.4833 | 23162 | CÓRDOBA | CERETÉ | 126.5914 | 16 | FALSE | 999
| T65420462m9 | T | 65420462 | 9 | 0 | 105 | 1 | 23 | 1015.4833 | 23162 | CÓRDOBA | CERETÉ | 126.5914 | 16 | FALSE | 999
| T65420462m9 | T | 65420462 | 9 | 0 | 105 | 1 | 23 | 1015.4833 | 23162 | CÓRDOBA | CERETÉ | 126.5914 | 16 | FALSE | 999
| T65420462m9 | T | 65420462 | 9 | 0 | 105 | 1 | 23 | 1015.4833 | 23162 | CÓRDOBA | CERETÉ | 126.5914 | 16 | FALSE | 999
| T65420462m9 | T | 65420462 | 9 | 0 | 105 | 1 | 23 | 1015.4833 | 23162 | CÓRDOBA | CERETÉ | 126.5914 | 16 | FALSE | 999
| T65420462m9 | T | 65420462 | 9 | 0 | 105 | 1 | 23 | 1015.4833 | 23162 | CÓRDOBA | CERETÉ | 126.5914 | 16 | FALSE | 999
| T65420462m9 | T | 65420462 | 9 | 0 | 105 | 1 | 23 | 1015.4833 | 23162 | CÓRDOBA | CERETÉ | 126.5914 | 16 | FALSE | 999
| T65420462m9 | T | 65420462 | 9 | 0 | 105 | 1 | 23 | 1015.4833 | 23162 | CÓRDOBA | CERETÉ | 126.5914 | 16 | FALSE | 999
| T65420462m9 | T | 65420462 | 9 | 0 | 105 | 1 | 23 | 1015.4833 | 23162 | CÓRDOBA | CERETÉ | 126.5914 | 16 | FALSE | 999
| T65420462m9 | T | 65420462 | 9 | 0 | 105 | 1 | 23 | 1015.4833 | 23162 | CÓRDOBA | CERETÉ | 126.5914 | 16 | FALSE | 999
| T65420462m9 | T | 65420462 | 9 | 0 | 105 | 1 | 23 | 1015.4833 | 23162 | CÓRDOBA | CERETÉ | 126.5914 | 16 | FALSE | 999
| T65420462m9 | T | 65420462 | 9 | 0 | 105 | 1 | 23 | 1015.4833 | 23162 | CÓRDOBA | CERETÉ | 126.5914 | 16 | FALSE | 999
| T65420462m9 | T | 65420462 | 9 | 0 | 105 | 1 | 23 | 1015.4833 | 23162 | CÓRDOBA | CERETÉ | 126.5914 | 16 | FALSE | 999
| T65420462m9 | T | 65420462 | 9 | 0 | 105 | 1 | 23 | 1015.4833 | 23162 | CÓRDOBA | CERETÉ | 126.5914 | 16 | FALSE | 999
| T65420462m9 | T | 65420462 | 9 | 0 | 105 | 1 | 23 | 1015.4833 | 23162 | CÓRDOBA | CERETÉ | 126.5914 | 16 | FALSE | 999
| T65420462m9 | T | 65420462 | 9 | 0 | 105 | 1 | 23 | 1015.4833 | 23162 | CÓRDOBA | CERETÉ | 126.5914 | 16 | FALSE | 999
| T65420462m9 | T | 65420462 | 9 | 0 | 105 | 1 | 23 | 1015.4833 | 23162 | CÓRDOBA | CERETÉ | 126.5914 | 16 | FALSE | 999
| T65420462m9 | T | 65420462 | 9 | 0 | 105 | 1 | 23 | 1015.4833 | 23162 | CÓRDOBA | CERETÉ | 126.5914 | 16 | FALSE | 999
| T65420462m9 | T | 65420462 | 9 | 0 | 105 | 1 | 23 | 1015.4833 | 23162 | CÓRDOBA | CERETÉ | 126.5914 | 16 | FALSE | 999
| T65420462m9 | T | 65420462 | 9 | 0 | 105 | 1 | 23 | 1015.4833 | 23162 | CÓRDOBA | CERETÉ | 126.5914 | 16 | FALSE | 999
| T65420462m9 | T | 65420462 | 9 | 0 | 105 | 1 | 23 | 1015.4833 | 23162 | CÓRDOBA | CERETÉ | 126.5914 | 16 | FALSE | 999
| T65420462m9 | T | 65420462 | 9 | 0 | 105 | 1 | 23 | 1015.4833 | 23162 | CÓRDOBA | CERETÉ | 126.5914 | 16 | FALSE | 999
| T65420462m9 | T | 65420462 | 9 | 0 | 105 | 1 | 23 | 1015.4833 | 23162 | CÓRDOBA | CERETÉ | 126.5914 | 16 | FALSE | 999
| T65420462m9 | T | 65420462 | 9 | 0 | 105 | 1 | 23 | 1015.4833 | 23162 | CÓRDOBA | CERETÉ | 126.5914 | 16 | FALSE | 999
| T65420462m9 | T | 65420462 | 9 | 0 | 105 | 1 | 23 | 1015.4833 | 23162 | CÓRDOBA | CERETÉ | 126.5914 | 16 | FALSE | 999
| T65420462m9 | T | 65420462 | 9 | 0 | 105 | 1 | 23 | 1015.4833 | 23162 | CÓRDOBA | CERETÉ | 126.5914 | 16 | FALSE | 999
| T65420462m9 | T | 65420462 | 9 | 0 | 105 | 1 | 23 | 1015.4833 | 23162 | CÓRDOBA | CERETÉ | 126.5914 | 16 | FALSE | 999
| T65420462m9 | T | 65420462 | 9 | 0 | 105 | 1 | 23 | 1015.4833 | 23162 | CÓRDOBA | CERETÉ | 126.5914 | 16 | FALSE | 999
| T65420462m9 | T | 65420462 | 9 | 0 | 105 | 1 | 23 | 1015.4833 | 23162 | CÓRDOBA | CERETÉ | 126.5914 | 16 | FALSE | 999
| T65420462m9 | T | 65420462 | 9 | 0 | 105 | 1 | 23 | 1015.4833 | 23162 | CÓRDOBA | CERETÉ | 126.5914 | 16 | FALSE | 999
| T65420462m9 | T | 65420462 | 9 | 0 | 105 | 1 | 23 | 1015.4833 | 23162 | CÓRDOBA | CERETÉ | 126.5914 | 16 | FALSE | 999
| T65420462m9 | T | 65420462 | 9 | 0 | 105 | 1 | 23 | 1015.4833 | 23162 | CÓRDOBA | CERETÉ | 126.5914 | 16 | FALSE | 999
| T65420462m9 | T | 65420462 | 9 | 0 | 105 | 1 | 23 | 1015.4833 | 23162 | CÓRDOBA | CERETÉ | 126.5914 | 16 | FALSE | 999
| T65420462m9 | T | 65420462 | 9 | 0 | 105 | 1 | 23 | 1015.4833 | 23162 | CÓRDOBA | CERETÉ | 126.5914 | 16 | FALSE | 999
| T65420462m9 | T | 65420462 | 9 | 0 | 105 | 1 | 23 | 1015.4833 | 23162 | CÓRDOBA | CERETÉ | 126.5914 | 16 | FALSE | 999
| T65420462m9 | T | 65420462 | 9 | 0 | 105 | 1 | 23 | 1015.4833 | 23162 | CÓRDOBA | CERETÉ | 126.5914 | 16 | FALSE | 999
| T65420462m9 | T | 65420462 | 9 | 0 | 105 | 1 | 23 | 1015.4833 | 23162 | CÓRDOBA | CERETÉ | 126.5914 | 16 | FALSE | 999
| T65420462m9 | T | 65420462 | 9 | 0 | 105 | 1 | 23 | 1015.4833 | 23162 | CÓRDOBA | CERETÉ | 126.5914 | 16 | FALSE | 999
| T65420462m9 | T | 65420462 | 9 | 0 | 105 | 1 | 23 | 1015.4833 | 23162 | CÓRDOBA | CERETÉ | 126.5914 | 16 | FALSE | 999
| T65420462m9 | T | 65420462 | 9 | 0 | 105 | 1 | 23 | 1015.4833 | 23162 | CÓRDOBA | CERETÉ | 126.5914 | 16 | FALSE | 999
| T65420462m9 | T | 65420462 | 9 | 0 | 105 | 1 | 23 | 1015.4833 | 23162 | CÓRDOBA | CERETÉ | 126.5914 | 16 | FALSE | 999
| T65420462m9 | T | 65420462 | 9 | 0 | 105 | 1 | 23 | 1015.4833 | 23162 | CÓRDOBA | CERETÉ | 126.5914 | 16 | FALSE | 999
| T65420462m9 | T | 65420462 | 9 | 0 | 105 | 1 | 23 | 1015.4833 | 23162 | CÓRDOBA | CERETÉ | 126.5914 | 16 | FALSE | 999
| T65420462m9 | T | 65420462 | 9 | 0 | 105 | 1 | 23 | 1015.4833 | 23162 | CÓRDOBA | CERETÉ | 126.5914 | 16 | FALSE | 999
| T65420462m9 | T | 65420462 | 9 | 0 | 105 | 1 | 23 | 1015.4833 | 23162 | CÓRDOBA | CERETÉ | 126.5914 | 16 | FALSE | 999
| T65420462m9 | T | 65420462 | 9 | 0 | 105 | 1 | 23 | 1015.4833 | 23162 | CÓRDOBA | CERETÉ | 126.5914 | 16 | FALSE | 999
| T65420462m9 | T | 65420462 | 9 | 0 | 105 | 1 | 23 | 1015.4833 | 23162 | CÓRDOBA | CERETÉ | 126.5914 | 16 | FALSE | 999
| T65420462m9 | T | 65420462 | 9 | 0 | 105 | 1 | 23 | 1015.4833 | 23162 | CÓRDOBA | CERETÉ | 126.5914 | 16 | FALSE | 999
| T65420462m9 | T | 65420462 | 9 | 0 | 105 | 1 | 23 | 1015.4833 | 23162 | CÓRDOBA | CERETÉ | 126.5914 | 16 | FALSE | 999
| T65420462m9 | T | 65420462 | 9 | 0 | 105 | 1 | 23 | 1015.4833 | 23162 | CÓRDOBA | CERETÉ | 126.5914 | 16 | FALSE | 999
| T65420462m9 | T | 65420462 | 9 | 0 | 105 | 1 | 23 | 1015.4833 | 23162 | CÓRDOBA | CERETÉ | 126.5914 | 16 | FALSE | 999
| T65420462m9 | T | 65420462 | 9 | 0 | 105 | 1 | 23 | 1015.4833 | 23162 | CÓRDOBA | CERETÉ | 126.5914 | 16 | FALSE | 999
| T65420462m9 | T | 65420462 | 9 | 0 | 105 | 1 | 23 | 1015.4833 | 23162 | CÓRDOBA | CERETÉ | 126.5914 | 16 | FALSE | 999
| T65420462m9 | T | 65420462 | 9 | 0 | 105 | 1 | 23 | 1015.4833 | 23162 | CÓRDOBA | CERETÉ | 126.5914 | 16 | FALSE | 999
| T65420462m9 | T | 65420462 | 9 | 0 | 105 | 1 | 23 | 1015.4833 | 23162 | CÓRDOBA | CERETÉ | 126.5914 | 16 | FALSE | 999
| T65420462m9 | T | 65420462 | 9 | 0 | 105 | 1 | 23 | 1015.4833 | 23162 | CÓRDOBA | CERETÉ | 126.5914 | 16 | FALSE | 999
| T65420462m9 | T | 65420462 | 9 | 0 | 105 | 1 | 23 | 1015.4833 | 23162 | CÓRDOBA | CERETÉ | 126.5914 | 16 | FALSE | 999
| T65420462m9 | T | 65420462 | 9 | 0 | 105 | 1 | 23 | 1015.4833 | 23162 | CÓRDOBA | CERETÉ | 126.5914 | 16 | FALSE | 999
| T65420462m9 | T | 65420462 | 9 | 0 | 105 | 1 | 23 | 1015.4833 | 23162 | CÓRDOBA | CERETÉ | 126.5914 | 16 | FALSE | 999
| T65420462m9 | T | 65420462 | 9 | 0 | 105 | 1 | 23 | 1015.4833 | 23162 | CÓRDOBA | CERETÉ | 126.5914 | 16 | FALSE | 999
| T65420462m9 | T | 65420462 | 9 | 0 | 105 | 1 | 23 | 1015.4833 | 23162 | CÓRDOBA | CERETÉ | 126.5914 | 16 | FALSE | 999
| T65420462m9 | T | 65420462 | 9 | 0 | 105 | 1 | 23 | 1015.4833 | 23162 | CÓRDOBA | CERETÉ | 126.5914 | 16 | FALSE | 999
| T65420462m9 | T | 65420462 | 9 | 0 | 105 | 1 | 23 | 1015.4833 | 23162 | CÓRDOBA | CERETÉ | 126.5914 | 16 | FALSE | 999
| T65420462m9 | T | 65420462 | 9 | 0 | 105 | 1 | 23 | 1015.4833 | 23162 | CÓRDOBA | CERETÉ | 126.5914 | 16 | FALSE | 999
| T65420462m9 | T | 65420462 | 9 | 0 | 105 | 1 | 23 | 1015.4833 | 23162 | CÓRDOBA | CERETÉ | 126.5914 | 16 | FALSE | 999
| T65420462m9 | T | 65420462 | 9 | 0 | 105 | 1 | 23 | 1015.4833 | 23162 | CÓRDOBA | CERETÉ | 126.5914 | 16 | FALSE | 999
| T65420462m9 | T | 65420462 | 9 | 0 | 105 | 1 | 23 | 1015.4833 | 23162 | CÓRDOBA | CERETÉ | 126.5914 | 16 | FALSE | 999
| T65420462m9 | T | 65420462 | 9 | 0 | 105 | 1 | 23 | 1015.4833 | 23162 | CÓRDOBA | CERETÉ | 126.5914 | 16 | FALSE | 999
| T65420462m9 | T | 65420462 | 9 | 0 | 105 | 1 | 23 | 1015.4833 | 23162 | CÓRDOBA | CERETÉ | 126.5914 | 16 | FALSE | 999
| T65420462m9 | T | 65420462 | 9 | 0 | 105 | 1 | 23 | 1015.4833 | 23162 | CÓRDOBA | CERETÉ | 126.5914 | 16 | FALSE | 999
| T65420462m9 | T | 65420462 | 9 | 0 | 105 | 1 | 23 | 1015.4833 | 23162 | CÓRDOBA | CERETÉ | 126.5914 | 16 | FALSE | 999
| T65420462m9 | T | 65420462 | 9 | 0 | 105 | 1 | 23 | 1015.4833 | 23162 | CÓRDOBA | CERETÉ | 126.5914 | 16 | FALSE | 999
| T65420462m9 | T | 65420462 | 9 | 0 | 105 | 1 | 23 | 1015.4833 | 23162 | CÓRDOBA | CERETÉ | 126.5914 | 16 | FALSE | 999
| T65420462m9 | T | 65420462 | 9 | 0 | 105 | 1 | 23 | 1015.4833 | 23162 | CÓRDOBA | CERETÉ | 126.5914 | 16 | FALSE | 999
| T65420462m9 | T | 65420462 | 9 | 0 | 105 | 1 | 23 | 1015.4833 | 23162 | CÓRDOBA | CERETÉ | 126.5914 | 16 | FALSE | 999
| T65420462m9 | T | 65420462 | 9 | 0 | 105 | 1 | 23 | 1015.4833 | 23162 | CÓRDOBA | CERETÉ | 126.5914 | 16 | FALSE | 999
| T65420462m9 | T | 65420462 | 9 | 0 | 105 | 1 | 23 | 1015.4833 | 23162 | CÓRDOBA | CERETÉ | 126.5914 | 16 | FALSE | 999
| T65420462m9 | T | 65420462 | 9 | 0 | 105 | 1 | 23 | 1015.4833 | 23162 | CÓRDOBA | CERETÉ | 126.5914 | 16 | FALSE | 999
| T65420462m9 | T | 65420462 | 9 | 1 | 1 | 1 | 23 | 384.7667 | 23162 | CÓRDOBA | CERETÉ | 126.5914 | 16 | FALSE | 999
| T65420462m10 | T | 65420462 | 10 | 0 | 105 | 1 | 23 | 169.45 | 23162 | CÓRDOBA | CERETÉ | 131.8131 | 16 | FALSE | 999
| T65420462m10 | T | 65420462 | 10 | 0 | 105 | 1 | 23 | 169.45 | 23162 | CÓRDOBA | CERETÉ | 131.8131 | 16 | FALSE | 999
| T65420462m10 | T | 65420462 | 10 | 0 | 105 | 1 | 23 | 169.45 | 23162 | CÓRDOBA | CERETÉ | 131.8131 | 16 | FALSE | 999
| T65420462m10 | T | 65420462 | 10 | 0 | 105 | 1 | 23 | 169.45 | 23162 | CÓRDOBA | CERETÉ | 131.8131 | 16 | FALSE | 999
| T65420462m10 | T | 65420462 | 10 | 0 | 105 | 1 | 23 | 169.45 | 23162 | CÓRDOBA | CERETÉ | 131.8131 | 16 | FALSE | 999
| T65420462m10 | T | 65420462 | 10 | 0 | 105 | 1 | 23 | 169.45 | 23162 | CÓRDOBA | CERETÉ | 131.8131 | 16 | FALSE | 999
| T65420462m10 | T | 65420462 | 10 | 0 | 105 | 1 | 23 | 169.45 | 23162 | CÓRDOBA | CERETÉ | 131.8131 | 16 | FALSE | 999
| T65420462m10 | T | 65420462 | 10 | 0 | 105 | 1 | 23 | 169.45 | 23162 | CÓRDOBA | CERETÉ | 131.8131 | 16 | FALSE | 999
| T65420462m10 | T | 65420462 | 10 | 0 | 105 | 1 | 23 | 169.45 | 23162 | CÓRDOBA | CERETÉ | 131.8131 | 16 | FALSE | 999
| T65420462m10 | T | 65420462 | 10 | 0 | 105 | 1 | 23 | 169.45 | 23162 | CÓRDOBA | CERETÉ | 131.8131 | 16 | FALSE | 999
| T65420462m10 | T | 65420462 | 10 | 0 | 105 | 1 | 23 | 169.45 | 23162 | CÓRDOBA | CERETÉ | 131.8131 | 16 | FALSE | 999
| T65420462m10 | T | 65420462 | 10 | 0 | 105 | 1 | 23 | 169.45 | 23162 | CÓRDOBA | CERETÉ | 131.8131 | 16 | FALSE | 999
| T65420462m10 | T | 65420462 | 10 | 0 | 105 | 1 | 23 | 169.45 | 23162 | CÓRDOBA | CERETÉ | 131.8131 | 16 | FALSE | 999
| T65420462m10 | T | 65420462 | 10 | 0 | 105 | 1 | 23 | 169.45 | 23162 | CÓRDOBA | CERETÉ | 131.8131 | 16 | FALSE | 999
| T65420462m10 | T | 65420462 | 10 | 0 | 105 | 1 | 23 | 169.45 | 23162 | CÓRDOBA | CERETÉ | 131.8131 | 16 | FALSE | 999
| T65420462m10 | T | 65420462 | 10 | 0 | 105 | 1 | 23 | 169.45 | 23162 | CÓRDOBA | CERETÉ | 131.8131 | 16 | FALSE | 999
| T65420462m10 | T | 65420462 | 10 | 0 | 105 | 1 | 23 | 169.45 | 23162 | CÓRDOBA | CERETÉ | 131.8131 | 16 | FALSE | 999
| T65420462m10 | T | 65420462 | 10 | 0 | 105 | 1 | 23 | 169.45 | 23162 | CÓRDOBA | CERETÉ | 131.8131 | 16 | FALSE | 999
| T65420462m10 | T | 65420462 | 10 | 0 | 105 | 1 | 23 | 169.45 | 23162 | CÓRDOBA | CERETÉ | 131.8131 | 16 | FALSE | 999
| T65420462m10 | T | 65420462 | 10 | 0 | 105 | 1 | 23 | 169.45 | 23162 | CÓRDOBA | CERETÉ | 131.8131 | 16 | FALSE | 999
| T65420462m10 | T | 65420462 | 10 | 0 | 105 | 1 | 23 | 169.45 | 23162 | CÓRDOBA | CERETÉ | 131.8131 | 16 | FALSE | 999
| T65420462m10 | T | 65420462 | 10 | 0 | 105 | 1 | 23 | 169.45 | 23162 | CÓRDOBA | CERETÉ | 131.8131 | 16 | FALSE | 999
| T65420462m10 | T | 65420462 | 10 | 0 | 105 | 1 | 23 | 169.45 | 23162 | CÓRDOBA | CERETÉ | 131.8131 | 16 | FALSE | 999
| T65420462m10 | T | 65420462 | 10 | 0 | 105 | 1 | 23 | 169.45 | 23162 | CÓRDOBA | CERETÉ | 131.8131 | 16 | FALSE | 999
| T65420462m10 | T | 65420462 | 10 | 0 | 105 | 1 | 23 | 169.45 | 23162 | CÓRDOBA | CERETÉ | 131.8131 | 16 | FALSE | 999
| T65420462m10 | T | 65420462 | 10 | 0 | 105 | 1 | 23 | 169.45 | 23162 | CÓRDOBA | CERETÉ | 131.8131 | 16 | FALSE | 999
| T65420462m10 | T | 65420462 | 10 | 0 | 105 | 1 | 23 | 169.45 | 23162 | CÓRDOBA | CERETÉ | 131.8131 | 16 | FALSE | 999
| T65420462m10 | T | 65420462 | 10 | 0 | 105 | 1 | 23 | 169.45 | 23162 | CÓRDOBA | CERETÉ | 131.8131 | 16 | FALSE | 999
| T65420462m10 | T | 65420462 | 10 | 0 | 105 | 1 | 23 | 169.45 | 23162 | CÓRDOBA | CERETÉ | 131.8131 | 16 | FALSE | 999
| T65420462m10 | T | 65420462 | 10 | 0 | 105 | 1 | 23 | 169.45 | 23162 | CÓRDOBA | CERETÉ | 131.8131 | 16 | FALSE | 999
| T65420462m10 | T | 65420462 | 10 | 0 | 105 | 1 | 23 | 169.45 | 23162 | CÓRDOBA | CERETÉ | 131.8131 | 16 | FALSE | 999
| T65420462m10 | T | 65420462 | 10 | 0 | 105 | 1 | 23 | 169.45 | 23162 | CÓRDOBA | CERETÉ | 131.8131 | 16 | FALSE | 999
| T65420462m10 | T | 65420462 | 10 | 0 | 105 | 1 | 23 | 169.45 | 23162 | CÓRDOBA | CERETÉ | 131.8131 | 16 | FALSE | 999
| T65420462m10 | T | 65420462 | 10 | 0 | 105 | 1 | 23 | 169.45 | 23162 | CÓRDOBA | CERETÉ | 131.8131 | 16 | FALSE | 999
| T65420462m10 | T | 65420462 | 10 | 0 | 105 | 1 | 23 | 169.45 | 23162 | CÓRDOBA | CERETÉ | 131.8131 | 16 | FALSE | 999
| T65420462m10 | T | 65420462 | 10 | 0 | 105 | 1 | 23 | 169.45 | 23162 | CÓRDOBA | CERETÉ | 131.8131 | 16 | FALSE | 999
| T65420462m10 | T | 65420462 | 10 | 0 | 105 | 1 | 23 | 169.45 | 23162 | CÓRDOBA | CERETÉ | 131.8131 | 16 | FALSE | 999
| T65420462m10 | T | 65420462 | 10 | 0 | 105 | 1 | 23 | 169.45 | 23162 | CÓRDOBA | CERETÉ | 131.8131 | 16 | FALSE | 999
| T65420462m10 | T | 65420462 | 10 | 0 | 105 | 1 | 23 | 169.45 | 23162 | CÓRDOBA | CERETÉ | 131.8131 | 16 | FALSE | 999
| T65420462m10 | T | 65420462 | 10 | 0 | 105 | 1 | 23 | 169.45 | 23162 | CÓRDOBA | CERETÉ | 131.8131 | 16 | FALSE | 999
| T65420462m10 | T | 65420462 | 10 | 0 | 105 | 1 | 23 | 169.45 | 23162 | CÓRDOBA | CERETÉ | 131.8131 | 16 | FALSE | 999
| T65420462m10 | T | 65420462 | 10 | 0 | 105 | 1 | 23 | 169.45 | 23162 | CÓRDOBA | CERETÉ | 131.8131 | 16 | FALSE | 999
| T65420462m10 | T | 65420462 | 10 | 0 | 105 | 1 | 23 | 169.45 | 23162 | CÓRDOBA | CERETÉ | 131.8131 | 16 | FALSE | 999
| T65420462m10 | T | 65420462 | 10 | 0 | 105 | 1 | 23 | 169.45 | 23162 | CÓRDOBA | CERETÉ | 131.8131 | 16 | FALSE | 999
| T65420462m10 | T | 65420462 | 10 | 0 | 105 | 1 | 23 | 169.45 | 23162 | CÓRDOBA | CERETÉ | 131.8131 | 16 | FALSE | 999
| T65420462m10 | T | 65420462 | 10 | 0 | 105 | 1 | 23 | 169.45 | 23162 | CÓRDOBA | CERETÉ | 131.8131 | 16 | FALSE | 999
| T65420462m10 | T | 65420462 | 10 | 0 | 105 | 1 | 23 | 169.45 | 23162 | CÓRDOBA | CERETÉ | 131.8131 | 16 | FALSE | 999
| T65420462m10 | T | 65420462 | 10 | 0 | 105 | 1 | 23 | 169.45 | 23162 | CÓRDOBA | CERETÉ | 131.8131 | 16 | FALSE | 999
| T65420462m10 | T | 65420462 | 10 | 0 | 105 | 1 | 23 | 169.45 | 23162 | CÓRDOBA | CERETÉ | 131.8131 | 16 | FALSE | 999
| T65420462m10 | T | 65420462 | 10 | 0 | 105 | 1 | 23 | 169.45 | 23162 | CÓRDOBA | CERETÉ | 131.8131 | 16 | FALSE | 999
| T65420462m10 | T | 65420462 | 10 | 0 | 105 | 1 | 23 | 169.45 | 23162 | CÓRDOBA | CERETÉ | 131.8131 | 16 | FALSE | 999
| T65420462m10 | T | 65420462 | 10 | 0 | 105 | 1 | 23 | 169.45 | 23162 | CÓRDOBA | CERETÉ | 131.8131 | 16 | FALSE | 999
| T65420462m10 | T | 65420462 | 10 | 0 | 105 | 1 | 23 | 169.45 | 23162 | CÓRDOBA | CERETÉ | 131.8131 | 16 | FALSE | 999
| T65420462m10 | T | 65420462 | 10 | 0 | 105 | 1 | 23 | 169.45 | 23162 | CÓRDOBA | CERETÉ | 131.8131 | 16 | FALSE | 999
| T65420462m10 | T | 65420462 | 10 | 0 | 105 | 1 | 23 | 169.45 | 23162 | CÓRDOBA | CERETÉ | 131.8131 | 16 | FALSE | 999
| T65420462m10 | T | 65420462 | 10 | 0 | 105 | 1 | 23 | 169.45 | 23162 | CÓRDOBA | CERETÉ | 131.8131 | 16 | FALSE | 999
| T65420462m10 | T | 65420462 | 10 | 0 | 105 | 1 | 23 | 169.45 | 23162 | CÓRDOBA | CERETÉ | 131.8131 | 16 | FALSE | 999
| T65420462m10 | T | 65420462 | 10 | 0 | 105 | 1 | 23 | 169.45 | 23162 | CÓRDOBA | CERETÉ | 131.8131 | 16 | FALSE | 999
| T65420462m10 | T | 65420462 | 10 | 0 | 105 | 1 | 23 | 169.45 | 23162 | CÓRDOBA | CERETÉ | 131.8131 | 16 | FALSE | 999
| T65420462m10 | T | 65420462 | 10 | 0 | 105 | 1 | 23 | 169.45 | 23162 | CÓRDOBA | CERETÉ | 131.8131 | 16 | FALSE | 999
| T65420462m10 | T | 65420462 | 10 | 0 | 105 | 1 | 23 | 169.45 | 23162 | CÓRDOBA | CERETÉ | 131.8131 | 16 | FALSE | 999
| T65420462m10 | T | 65420462 | 10 | 0 | 105 | 1 | 23 | 169.45 | 23162 | CÓRDOBA | CERETÉ | 131.8131 | 16 | FALSE | 999
| T65420462m10 | T | 65420462 | 10 | 0 | 105 | 1 | 23 | 169.45 | 23162 | CÓRDOBA | CERETÉ | 131.8131 | 16 | FALSE | 999
| T65420462m10 | T | 65420462 | 10 | 0 | 105 | 1 | 23 | 169.45 | 23162 | CÓRDOBA | CERETÉ | 131.8131 | 16 | FALSE | 999
| T65420462m10 | T | 65420462 | 10 | 0 | 105 | 1 | 23 | 169.45 | 23162 | CÓRDOBA | CERETÉ | 131.8131 | 16 | FALSE | 999
| T65420462m10 | T | 65420462 | 10 | 0 | 105 | 1 | 23 | 169.45 | 23162 | CÓRDOBA | CERETÉ | 131.8131 | 16 | FALSE | 999
| T65420462m10 | T | 65420462 | 10 | 0 | 105 | 1 | 23 | 169.45 | 23162 | CÓRDOBA | CERETÉ | 131.8131 | 16 | FALSE | 999
| T65420462m10 | T | 65420462 | 10 | 0 | 105 | 1 | 23 | 169.45 | 23162 | CÓRDOBA | CERETÉ | 131.8131 | 16 | FALSE | 999
| T65420462m10 | T | 65420462 | 10 | 0 | 105 | 1 | 23 | 169.45 | 23162 | CÓRDOBA | CERETÉ | 131.8131 | 16 | FALSE | 999
| T65420462m10 | T | 65420462 | 10 | 0 | 105 | 1 | 23 | 169.45 | 23162 | CÓRDOBA | CERETÉ | 131.8131 | 16 | FALSE | 999
| T65420462m10 | T | 65420462 | 10 | 0 | 105 | 1 | 23 | 169.45 | 23162 | CÓRDOBA | CERETÉ | 131.8131 | 16 | FALSE | 999
| T65420462m10 | T | 65420462 | 10 | 0 | 105 | 1 | 23 | 169.45 | 23162 | CÓRDOBA | CERETÉ | 131.8131 | 16 | FALSE | 999
| T65420462m10 | T | 65420462 | 10 | 0 | 105 | 1 | 23 | 169.45 | 23162 | CÓRDOBA | CERETÉ | 131.8131 | 16 | FALSE | 999
| T65420462m10 | T | 65420462 | 10 | 0 | 105 | 1 | 23 | 169.45 | 23162 | CÓRDOBA | CERETÉ | 131.8131 | 16 | FALSE | 999
| T65420462m10 | T | 65420462 | 10 | 0 | 105 | 1 | 23 | 169.45 | 23162 | CÓRDOBA | CERETÉ | 131.8131 | 16 | FALSE | 999
| T65420462m10 | T | 65420462 | 10 | 0 | 105 | 1 | 23 | 169.45 | 23162 | CÓRDOBA | CERETÉ | 131.8131 | 16 | FALSE | 999
| T65420462m10 | T | 65420462 | 10 | 0 | 105 | 1 | 23 | 169.45 | 23162 | CÓRDOBA | CERETÉ | 131.8131 | 16 | FALSE | 999
| T65420462m10 | T | 65420462 | 10 | 0 | 105 | 1 | 23 | 169.45 | 23162 | CÓRDOBA | CERETÉ | 131.8131 | 16 | FALSE | 999
| T65420462m10 | T | 65420462 | 10 | 0 | 105 | 1 | 23 | 169.45 | 23162 | CÓRDOBA | CERETÉ | 131.8131 | 16 | FALSE | 999
| T65420462m10 | T | 65420462 | 10 | 0 | 105 | 1 | 23 | 169.45 | 23162 | CÓRDOBA | CERETÉ | 131.8131 | 16 | FALSE | 999
| T65420462m10 | T | 65420462 | 10 | 0 | 105 | 1 | 23 | 169.45 | 23162 | CÓRDOBA | CERETÉ | 131.8131 | 16 | FALSE | 999
| T65420462m10 | T | 65420462 | 10 | 0 | 105 | 1 | 23 | 169.45 | 23162 | CÓRDOBA | CERETÉ | 131.8131 | 16 | FALSE | 999
| T65420462m10 | T | 65420462 | 10 | 0 | 105 | 1 | 23 | 169.45 | 23162 | CÓRDOBA | CERETÉ | 131.8131 | 16 | FALSE | 999
| T65420462m10 | T | 65420462 | 10 | 0 | 105 | 1 | 23 | 169.45 | 23162 | CÓRDOBA | CERETÉ | 131.8131 | 16 | FALSE | 999
| T65420462m10 | T | 65420462 | 10 | 0 | 105 | 1 | 23 | 169.45 | 23162 | CÓRDOBA | CERETÉ | 131.8131 | 16 | FALSE | 999
| T65420462m10 | T | 65420462 | 10 | 0 | 105 | 1 | 23 | 169.45 | 23162 | CÓRDOBA | CERETÉ | 131.8131 | 16 | FALSE | 999
| T65420462m10 | T | 65420462 | 10 | 0 | 105 | 1 | 23 | 169.45 | 23162 | CÓRDOBA | CERETÉ | 131.8131 | 16 | FALSE | 999
| T65420462m10 | T | 65420462 | 10 | 0 | 105 | 1 | 23 | 169.45 | 23162 | CÓRDOBA | CERETÉ | 131.8131 | 16 | FALSE | 999
| T65420462m10 | T | 65420462 | 10 | 0 | 105 | 1 | 23 | 169.45 | 23162 | CÓRDOBA | CERETÉ | 131.8131 | 16 | FALSE | 999
| T65420462m10 | T | 65420462 | 10 | 0 | 105 | 1 | 23 | 169.45 | 23162 | CÓRDOBA | CERETÉ | 131.8131 | 16 | FALSE | 999
| T65420462m10 | T | 65420462 | 10 | 0 | 105 | 1 | 23 | 169.45 | 23162 | CÓRDOBA | CERETÉ | 131.8131 | 16 | FALSE | 999
| T65420462m10 | T | 65420462 | 10 | 0 | 105 | 1 | 23 | 169.45 | 23162 | CÓRDOBA | CERETÉ | 131.8131 | 16 | FALSE | 999
| T65420462m10 | T | 65420462 | 10 | 0 | 105 | 1 | 23 | 169.45 | 23162 | CÓRDOBA | CERETÉ | 131.8131 | 16 | FALSE | 999
| T65420462m10 | T | 65420462 | 10 | 0 | 105 | 1 | 23 | 169.45 | 23162 | CÓRDOBA | CERETÉ | 131.8131 | 16 | FALSE | 999
| T65420462m10 | T | 65420462 | 10 | 0 | 105 | 1 | 23 | 169.45 | 23162 | CÓRDOBA | CERETÉ | 131.8131 | 16 | FALSE | 999
| T65420462m10 | T | 65420462 | 10 | 0 | 105 | 1 | 23 | 169.45 | 23162 | CÓRDOBA | CERETÉ | 131.8131 | 16 | FALSE | 999
| T65420462m10 | T | 65420462 | 10 | 0 | 105 | 1 | 23 | 169.45 | 23162 | CÓRDOBA | CERETÉ | 131.8131 | 16 | FALSE | 999
| T65420462m10 | T | 65420462 | 10 | 0 | 105 | 1 | 23 | 169.45 | 23162 | CÓRDOBA | CERETÉ | 131.8131 | 16 | FALSE | 999
| T65420462m10 | T | 65420462 | 10 | 0 | 105 | 1 | 23 | 169.45 | 23162 | CÓRDOBA | CERETÉ | 131.8131 | 16 | FALSE | 999
| T65420462m10 | T | 65420462 | 10 | 0 | 105 | 1 | 23 | 169.45 | 23162 | CÓRDOBA | CERETÉ | 131.8131 | 16 | FALSE | 999
| T65420462m10 | T | 65420462 | 10 | 0 | 105 | 1 | 23 | 169.45 | 23162 | CÓRDOBA | CERETÉ | 131.8131 | 16 | FALSE | 999
| T65420462m10 | T | 65420462 | 10 | 0 | 105 | 1 | 23 | 169.45 | 23162 | CÓRDOBA | CERETÉ | 131.8131 | 16 | FALSE | 999
| T65420462m10 | T | 65420462 | 10 | 0 | 105 | 1 | 23 | 169.45 | 23162 | CÓRDOBA | CERETÉ | 131.8131 | 16 | FALSE | 999
| T65420462m10 | T | 65420462 | 10 | 0 | 105 | 1 | 23 | 169.45 | 23162 | CÓRDOBA | CERETÉ | 131.8131 | 16 | FALSE | 999
| T65420462m10 | T | 65420462 | 10 | 0 | 105 | 1 | 23 | 169.45 | 23162 | CÓRDOBA | CERETÉ | 131.8131 | 16 | FALSE | 999
| T65420462m10 | T | 65420462 | 10 | 1 | 1 | 1 | 23 | 143.85 | 23162 | CÓRDOBA | CERETÉ | 131.8131 | 16 | FALSE | 999
| T65420462m11 | T | 65420462 | 11 | 0 | 104 | 1 | 23 | 801.25 | 23162 | CÓRDOBA | CERETÉ | 149.3714 | 16 | FALSE | 999
| T65420462m11 | T | 65420462 | 11 | 0 | 104 | 1 | 23 | 801.25 | 23162 | CÓRDOBA | CERETÉ | 149.3714 | 16 | FALSE | 999
| T65420462m11 | T | 65420462 | 11 | 0 | 104 | 1 | 23 | 801.25 | 23162 | CÓRDOBA | CERETÉ | 149.3714 | 16 | FALSE | 999
| T65420462m11 | T | 65420462 | 11 | 0 | 104 | 1 | 23 | 801.25 | 23162 | CÓRDOBA | CERETÉ | 149.3714 | 16 | FALSE | 999
| T65420462m11 | T | 65420462 | 11 | 0 | 104 | 1 | 23 | 801.25 | 23162 | CÓRDOBA | CERETÉ | 149.3714 | 16 | FALSE | 999
| T65420462m11 | T | 65420462 | 11 | 0 | 104 | 1 | 23 | 801.25 | 23162 | CÓRDOBA | CERETÉ | 149.3714 | 16 | FALSE | 999
| T65420462m11 | T | 65420462 | 11 | 0 | 104 | 1 | 23 | 801.25 | 23162 | CÓRDOBA | CERETÉ | 149.3714 | 16 | FALSE | 999
| T65420462m11 | T | 65420462 | 11 | 0 | 104 | 1 | 23 | 801.25 | 23162 | CÓRDOBA | CERETÉ | 149.3714 | 16 | FALSE | 999
| T65420462m11 | T | 65420462 | 11 | 0 | 104 | 1 | 23 | 801.25 | 23162 | CÓRDOBA | CERETÉ | 149.3714 | 16 | FALSE | 999
| T65420462m11 | T | 65420462 | 11 | 0 | 104 | 1 | 23 | 801.25 | 23162 | CÓRDOBA | CERETÉ | 149.3714 | 16 | FALSE | 999
| T65420462m11 | T | 65420462 | 11 | 0 | 104 | 1 | 23 | 801.25 | 23162 | CÓRDOBA | CERETÉ | 149.3714 | 16 | FALSE | 999
| T65420462m11 | T | 65420462 | 11 | 0 | 104 | 1 | 23 | 801.25 | 23162 | CÓRDOBA | CERETÉ | 149.3714 | 16 | FALSE | 999
| T65420462m11 | T | 65420462 | 11 | 0 | 104 | 1 | 23 | 801.25 | 23162 | CÓRDOBA | CERETÉ | 149.3714 | 16 | FALSE | 999
| T65420462m11 | T | 65420462 | 11 | 0 | 104 | 1 | 23 | 801.25 | 23162 | CÓRDOBA | CERETÉ | 149.3714 | 16 | FALSE | 999
| T65420462m11 | T | 65420462 | 11 | 0 | 104 | 1 | 23 | 801.25 | 23162 | CÓRDOBA | CERETÉ | 149.3714 | 16 | FALSE | 999
| T65420462m11 | T | 65420462 | 11 | 0 | 104 | 1 | 23 | 801.25 | 23162 | CÓRDOBA | CERETÉ | 149.3714 | 16 | FALSE | 999
| T65420462m11 | T | 65420462 | 11 | 0 | 104 | 1 | 23 | 801.25 | 23162 | CÓRDOBA | CERETÉ | 149.3714 | 16 | FALSE | 999
| T65420462m11 | T | 65420462 | 11 | 0 | 104 | 1 | 23 | 801.25 | 23162 | CÓRDOBA | CERETÉ | 149.3714 | 16 | FALSE | 999
| T65420462m11 | T | 65420462 | 11 | 0 | 104 | 1 | 23 | 801.25 | 23162 | CÓRDOBA | CERETÉ | 149.3714 | 16 | FALSE | 999
| T65420462m11 | T | 65420462 | 11 | 0 | 104 | 1 | 23 | 801.25 | 23162 | CÓRDOBA | CERETÉ | 149.3714 | 16 | FALSE | 999
| T65420462m11 | T | 65420462 | 11 | 0 | 104 | 1 | 23 | 801.25 | 23162 | CÓRDOBA | CERETÉ | 149.3714 | 16 | FALSE | 999
| T65420462m11 | T | 65420462 | 11 | 0 | 104 | 1 | 23 | 801.25 | 23162 | CÓRDOBA | CERETÉ | 149.3714 | 16 | FALSE | 999
| T65420462m11 | T | 65420462 | 11 | 0 | 104 | 1 | 23 | 801.25 | 23162 | CÓRDOBA | CERETÉ | 149.3714 | 16 | FALSE | 999
| T65420462m11 | T | 65420462 | 11 | 0 | 104 | 1 | 23 | 801.25 | 23162 | CÓRDOBA | CERETÉ | 149.3714 | 16 | FALSE | 999
| T65420462m11 | T | 65420462 | 11 | 0 | 104 | 1 | 23 | 801.25 | 23162 | CÓRDOBA | CERETÉ | 149.3714 | 16 | FALSE | 999
| T65420462m11 | T | 65420462 | 11 | 0 | 104 | 1 | 23 | 801.25 | 23162 | CÓRDOBA | CERETÉ | 149.3714 | 16 | FALSE | 999
| T65420462m11 | T | 65420462 | 11 | 0 | 104 | 1 | 23 | 801.25 | 23162 | CÓRDOBA | CERETÉ | 149.3714 | 16 | FALSE | 999
| T65420462m11 | T | 65420462 | 11 | 0 | 104 | 1 | 23 | 801.25 | 23162 | CÓRDOBA | CERETÉ | 149.3714 | 16 | FALSE | 999
| T65420462m11 | T | 65420462 | 11 | 0 | 104 | 1 | 23 | 801.25 | 23162 | CÓRDOBA | CERETÉ | 149.3714 | 16 | FALSE | 999
| T65420462m11 | T | 65420462 | 11 | 0 | 104 | 1 | 23 | 801.25 | 23162 | CÓRDOBA | CERETÉ | 149.3714 | 16 | FALSE | 999
| T65420462m11 | T | 65420462 | 11 | 0 | 104 | 1 | 23 | 801.25 | 23162 | CÓRDOBA | CERETÉ | 149.3714 | 16 | FALSE | 999
| T65420462m11 | T | 65420462 | 11 | 0 | 104 | 1 | 23 | 801.25 | 23162 | CÓRDOBA | CERETÉ | 149.3714 | 16 | FALSE | 999
| T65420462m11 | T | 65420462 | 11 | 0 | 104 | 1 | 23 | 801.25 | 23162 | CÓRDOBA | CERETÉ | 149.3714 | 16 | FALSE | 999
| T65420462m11 | T | 65420462 | 11 | 0 | 104 | 1 | 23 | 801.25 | 23162 | CÓRDOBA | CERETÉ | 149.3714 | 16 | FALSE | 999
| T65420462m11 | T | 65420462 | 11 | 0 | 104 | 1 | 23 | 801.25 | 23162 | CÓRDOBA | CERETÉ | 149.3714 | 16 | FALSE | 999
| T65420462m11 | T | 65420462 | 11 | 0 | 104 | 1 | 23 | 801.25 | 23162 | CÓRDOBA | CERETÉ | 149.3714 | 16 | FALSE | 999
| T65420462m11 | T | 65420462 | 11 | 0 | 104 | 1 | 23 | 801.25 | 23162 | CÓRDOBA | CERETÉ | 149.3714 | 16 | FALSE | 999
| T65420462m11 | T | 65420462 | 11 | 0 | 104 | 1 | 23 | 801.25 | 23162 | CÓRDOBA | CERETÉ | 149.3714 | 16 | FALSE | 999
| T65420462m11 | T | 65420462 | 11 | 0 | 104 | 1 | 23 | 801.25 | 23162 | CÓRDOBA | CERETÉ | 149.3714 | 16 | FALSE | 999
| T65420462m11 | T | 65420462 | 11 | 0 | 104 | 1 | 23 | 801.25 | 23162 | CÓRDOBA | CERETÉ | 149.3714 | 16 | FALSE | 999
| T65420462m11 | T | 65420462 | 11 | 0 | 104 | 1 | 23 | 801.25 | 23162 | CÓRDOBA | CERETÉ | 149.3714 | 16 | FALSE | 999
| T65420462m11 | T | 65420462 | 11 | 0 | 104 | 1 | 23 | 801.25 | 23162 | CÓRDOBA | CERETÉ | 149.3714 | 16 | FALSE | 999
| T65420462m11 | T | 65420462 | 11 | 0 | 104 | 1 | 23 | 801.25 | 23162 | CÓRDOBA | CERETÉ | 149.3714 | 16 | FALSE | 999
| T65420462m11 | T | 65420462 | 11 | 0 | 104 | 1 | 23 | 801.25 | 23162 | CÓRDOBA | CERETÉ | 149.3714 | 16 | FALSE | 999
| T65420462m11 | T | 65420462 | 11 | 0 | 104 | 1 | 23 | 801.25 | 23162 | CÓRDOBA | CERETÉ | 149.3714 | 16 | FALSE | 999
| T65420462m11 | T | 65420462 | 11 | 0 | 104 | 1 | 23 | 801.25 | 23162 | CÓRDOBA | CERETÉ | 149.3714 | 16 | FALSE | 999
| T65420462m11 | T | 65420462 | 11 | 0 | 104 | 1 | 23 | 801.25 | 23162 | CÓRDOBA | CERETÉ | 149.3714 | 16 | FALSE | 999
| T65420462m11 | T | 65420462 | 11 | 0 | 104 | 1 | 23 | 801.25 | 23162 | CÓRDOBA | CERETÉ | 149.3714 | 16 | FALSE | 999
| T65420462m11 | T | 65420462 | 11 | 0 | 104 | 1 | 23 | 801.25 | 23162 | CÓRDOBA | CERETÉ | 149.3714 | 16 | FALSE | 999
| T65420462m11 | T | 65420462 | 11 | 0 | 104 | 1 | 23 | 801.25 | 23162 | CÓRDOBA | CERETÉ | 149.3714 | 16 | FALSE | 999
| T65420462m11 | T | 65420462 | 11 | 0 | 104 | 1 | 23 | 801.25 | 23162 | CÓRDOBA | CERETÉ | 149.3714 | 16 | FALSE | 999
| T65420462m11 | T | 65420462 | 11 | 0 | 104 | 1 | 23 | 801.25 | 23162 | CÓRDOBA | CERETÉ | 149.3714 | 16 | FALSE | 999
| T65420462m11 | T | 65420462 | 11 | 0 | 104 | 1 | 23 | 801.25 | 23162 | CÓRDOBA | CERETÉ | 149.3714 | 16 | FALSE | 999
| T65420462m11 | T | 65420462 | 11 | 0 | 104 | 1 | 23 | 801.25 | 23162 | CÓRDOBA | CERETÉ | 149.3714 | 16 | FALSE | 999
| T65420462m11 | T | 65420462 | 11 | 0 | 104 | 1 | 23 | 801.25 | 23162 | CÓRDOBA | CERETÉ | 149.3714 | 16 | FALSE | 999
| T65420462m11 | T | 65420462 | 11 | 0 | 104 | 1 | 23 | 801.25 | 23162 | CÓRDOBA | CERETÉ | 149.3714 | 16 | FALSE | 999
| T65420462m11 | T | 65420462 | 11 | 0 | 104 | 1 | 23 | 801.25 | 23162 | CÓRDOBA | CERETÉ | 149.3714 | 16 | FALSE | 999
| T65420462m11 | T | 65420462 | 11 | 0 | 104 | 1 | 23 | 801.25 | 23162 | CÓRDOBA | CERETÉ | 149.3714 | 16 | FALSE | 999
| T65420462m11 | T | 65420462 | 11 | 0 | 104 | 1 | 23 | 801.25 | 23162 | CÓRDOBA | CERETÉ | 149.3714 | 16 | FALSE | 999
| T65420462m11 | T | 65420462 | 11 | 0 | 104 | 1 | 23 | 801.25 | 23162 | CÓRDOBA | CERETÉ | 149.3714 | 16 | FALSE | 999
| T65420462m11 | T | 65420462 | 11 | 0 | 104 | 1 | 23 | 801.25 | 23162 | CÓRDOBA | CERETÉ | 149.3714 | 16 | FALSE | 999
| T65420462m11 | T | 65420462 | 11 | 0 | 104 | 1 | 23 | 801.25 | 23162 | CÓRDOBA | CERETÉ | 149.3714 | 16 | FALSE | 999
| T65420462m11 | T | 65420462 | 11 | 0 | 104 | 1 | 23 | 801.25 | 23162 | CÓRDOBA | CERETÉ | 149.3714 | 16 | FALSE | 999
| T65420462m11 | T | 65420462 | 11 | 0 | 104 | 1 | 23 | 801.25 | 23162 | CÓRDOBA | CERETÉ | 149.3714 | 16 | FALSE | 999
| T65420462m11 | T | 65420462 | 11 | 0 | 104 | 1 | 23 | 801.25 | 23162 | CÓRDOBA | CERETÉ | 149.3714 | 16 | FALSE | 999
| T65420462m11 | T | 65420462 | 11 | 0 | 104 | 1 | 23 | 801.25 | 23162 | CÓRDOBA | CERETÉ | 149.3714 | 16 | FALSE | 999
| T65420462m11 | T | 65420462 | 11 | 0 | 104 | 1 | 23 | 801.25 | 23162 | CÓRDOBA | CERETÉ | 149.3714 | 16 | FALSE | 999
| T65420462m11 | T | 65420462 | 11 | 0 | 104 | 1 | 23 | 801.25 | 23162 | CÓRDOBA | CERETÉ | 149.3714 | 16 | FALSE | 999
| T65420462m11 | T | 65420462 | 11 | 0 | 104 | 1 | 23 | 801.25 | 23162 | CÓRDOBA | CERETÉ | 149.3714 | 16 | FALSE | 999
| T65420462m11 | T | 65420462 | 11 | 0 | 104 | 1 | 23 | 801.25 | 23162 | CÓRDOBA | CERETÉ | 149.3714 | 16 | FALSE | 999
| T65420462m11 | T | 65420462 | 11 | 0 | 104 | 1 | 23 | 801.25 | 23162 | CÓRDOBA | CERETÉ | 149.3714 | 16 | FALSE | 999
| T65420462m11 | T | 65420462 | 11 | 0 | 104 | 1 | 23 | 801.25 | 23162 | CÓRDOBA | CERETÉ | 149.3714 | 16 | FALSE | 999
| T65420462m11 | T | 65420462 | 11 | 0 | 104 | 1 | 23 | 801.25 | 23162 | CÓRDOBA | CERETÉ | 149.3714 | 16 | FALSE | 999
| T65420462m11 | T | 65420462 | 11 | 0 | 104 | 1 | 23 | 801.25 | 23162 | CÓRDOBA | CERETÉ | 149.3714 | 16 | FALSE | 999
| T65420462m11 | T | 65420462 | 11 | 0 | 104 | 1 | 23 | 801.25 | 23162 | CÓRDOBA | CERETÉ | 149.3714 | 16 | FALSE | 999
| T65420462m11 | T | 65420462 | 11 | 0 | 104 | 1 | 23 | 801.25 | 23162 | CÓRDOBA | CERETÉ | 149.3714 | 16 | FALSE | 999
| T65420462m11 | T | 65420462 | 11 | 0 | 104 | 1 | 23 | 801.25 | 23162 | CÓRDOBA | CERETÉ | 149.3714 | 16 | FALSE | 999
| T65420462m11 | T | 65420462 | 11 | 0 | 104 | 1 | 23 | 801.25 | 23162 | CÓRDOBA | CERETÉ | 149.3714 | 16 | FALSE | 999
| T65420462m11 | T | 65420462 | 11 | 0 | 104 | 1 | 23 | 801.25 | 23162 | CÓRDOBA | CERETÉ | 149.3714 | 16 | FALSE | 999
| T65420462m11 | T | 65420462 | 11 | 0 | 104 | 1 | 23 | 801.25 | 23162 | CÓRDOBA | CERETÉ | 149.3714 | 16 | FALSE | 999
| T65420462m11 | T | 65420462 | 11 | 0 | 104 | 1 | 23 | 801.25 | 23162 | CÓRDOBA | CERETÉ | 149.3714 | 16 | FALSE | 999
| T65420462m11 | T | 65420462 | 11 | 0 | 104 | 1 | 23 | 801.25 | 23162 | CÓRDOBA | CERETÉ | 149.3714 | 16 | FALSE | 999
| T65420462m11 | T | 65420462 | 11 | 0 | 104 | 1 | 23 | 801.25 | 23162 | CÓRDOBA | CERETÉ | 149.3714 | 16 | FALSE | 999
| T65420462m11 | T | 65420462 | 11 | 0 | 104 | 1 | 23 | 801.25 | 23162 | CÓRDOBA | CERETÉ | 149.3714 | 16 | FALSE | 999
| T65420462m11 | T | 65420462 | 11 | 0 | 104 | 1 | 23 | 801.25 | 23162 | CÓRDOBA | CERETÉ | 149.3714 | 16 | FALSE | 999
| T65420462m11 | T | 65420462 | 11 | 0 | 104 | 1 | 23 | 801.25 | 23162 | CÓRDOBA | CERETÉ | 149.3714 | 16 | FALSE | 999
| T65420462m11 | T | 65420462 | 11 | 0 | 104 | 1 | 23 | 801.25 | 23162 | CÓRDOBA | CERETÉ | 149.3714 | 16 | FALSE | 999
| T65420462m11 | T | 65420462 | 11 | 0 | 104 | 1 | 23 | 801.25 | 23162 | CÓRDOBA | CERETÉ | 149.3714 | 16 | FALSE | 999
| T65420462m11 | T | 65420462 | 11 | 0 | 104 | 1 | 23 | 801.25 | 23162 | CÓRDOBA | CERETÉ | 149.3714 | 16 | FALSE | 999
| T65420462m11 | T | 65420462 | 11 | 0 | 104 | 1 | 23 | 801.25 | 23162 | CÓRDOBA | CERETÉ | 149.3714 | 16 | FALSE | 999
| T65420462m11 | T | 65420462 | 11 | 0 | 104 | 1 | 23 | 801.25 | 23162 | CÓRDOBA | CERETÉ | 149.3714 | 16 | FALSE | 999
| T65420462m11 | T | 65420462 | 11 | 0 | 104 | 1 | 23 | 801.25 | 23162 | CÓRDOBA | CERETÉ | 149.3714 | 16 | FALSE | 999
| T65420462m11 | T | 65420462 | 11 | 0 | 104 | 1 | 23 | 801.25 | 23162 | CÓRDOBA | CERETÉ | 149.3714 | 16 | FALSE | 999
| T65420462m11 | T | 65420462 | 11 | 0 | 104 | 1 | 23 | 801.25 | 23162 | CÓRDOBA | CERETÉ | 149.3714 | 16 | FALSE | 999
| T65420462m11 | T | 65420462 | 11 | 0 | 104 | 1 | 23 | 801.25 | 23162 | CÓRDOBA | CERETÉ | 149.3714 | 16 | FALSE | 999
| T65420462m11 | T | 65420462 | 11 | 0 | 104 | 1 | 23 | 801.25 | 23162 | CÓRDOBA | CERETÉ | 149.3714 | 16 | FALSE | 999
| T65420462m11 | T | 65420462 | 11 | 0 | 104 | 1 | 23 | 801.25 | 23162 | CÓRDOBA | CERETÉ | 149.3714 | 16 | FALSE | 999
| T65420462m11 | T | 65420462 | 11 | 0 | 104 | 1 | 23 | 801.25 | 23162 | CÓRDOBA | CERETÉ | 149.3714 | 16 | FALSE | 999
| T65420462m11 | T | 65420462 | 11 | 0 | 104 | 1 | 23 | 801.25 | 23162 | CÓRDOBA | CERETÉ | 149.3714 | 16 | FALSE | 999
| T65420462m11 | T | 65420462 | 11 | 0 | 104 | 1 | 23 | 801.25 | 23162 | CÓRDOBA | CERETÉ | 149.3714 | 16 | FALSE | 999
| T65420462m11 | T | 65420462 | 11 | 0 | 104 | 1 | 23 | 801.25 | 23162 | CÓRDOBA | CERETÉ | 149.3714 | 16 | FALSE | 999
| T65420462m11 | T | 65420462 | 11 | 0 | 104 | 1 | 23 | 801.25 | 23162 | CÓRDOBA | CERETÉ | 149.3714 | 16 | FALSE | 999
| T65420462m11 | T | 65420462 | 11 | 0 | 104 | 1 | 23 | 801.25 | 23162 | CÓRDOBA | CERETÉ | 149.3714 | 16 | FALSE | 999
| T65420462m11 | T | 65420462 | 11 | 0 | 104 | 1 | 23 | 801.25 | 23162 | CÓRDOBA | CERETÉ | 149.3714 | 16 | FALSE | 999
| T65420462m11 | T | 65420462 | 11 | 1 | 1 | 1 | 23 | 252.25 | 23162 | CÓRDOBA | CERETÉ | 149.3714 | 16 | FALSE | 999
| T65420462m12 | T | 65420462 | 12 | 0 | 105 | 1 | 23 | 740.6 | 23162 | CÓRDOBA | CERETÉ | 165.7317 | 16 | FALSE | 999
| T65420462m12 | T | 65420462 | 12 | 0 | 105 | 1 | 23 | 740.6 | 23162 | CÓRDOBA | CERETÉ | 165.7317 | 16 | FALSE | 999
| T65420462m12 | T | 65420462 | 12 | 0 | 105 | 1 | 23 | 740.6 | 23162 | CÓRDOBA | CERETÉ | 165.7317 | 16 | FALSE | 999
| T65420462m12 | T | 65420462 | 12 | 0 | 105 | 1 | 23 | 740.6 | 23162 | CÓRDOBA | CERETÉ | 165.7317 | 16 | FALSE | 999
| T65420462m12 | T | 65420462 | 12 | 0 | 105 | 1 | 23 | 740.6 | 23162 | CÓRDOBA | CERETÉ | 165.7317 | 16 | FALSE | 999
| T65420462m12 | T | 65420462 | 12 | 0 | 105 | 1 | 23 | 740.6 | 23162 | CÓRDOBA | CERETÉ | 165.7317 | 16 | FALSE | 999
| T65420462m12 | T | 65420462 | 12 | 0 | 105 | 1 | 23 | 740.6 | 23162 | CÓRDOBA | CERETÉ | 165.7317 | 16 | FALSE | 999
| T65420462m12 | T | 65420462 | 12 | 0 | 105 | 1 | 23 | 740.6 | 23162 | CÓRDOBA | CERETÉ | 165.7317 | 16 | FALSE | 999
| T65420462m12 | T | 65420462 | 12 | 0 | 105 | 1 | 23 | 740.6 | 23162 | CÓRDOBA | CERETÉ | 165.7317 | 16 | FALSE | 999
| T65420462m12 | T | 65420462 | 12 | 0 | 105 | 1 | 23 | 740.6 | 23162 | CÓRDOBA | CERETÉ | 165.7317 | 16 | FALSE | 999
| T65420462m12 | T | 65420462 | 12 | 0 | 105 | 1 | 23 | 740.6 | 23162 | CÓRDOBA | CERETÉ | 165.7317 | 16 | FALSE | 999
| T65420462m12 | T | 65420462 | 12 | 0 | 105 | 1 | 23 | 740.6 | 23162 | CÓRDOBA | CERETÉ | 165.7317 | 16 | FALSE | 999
| T65420462m12 | T | 65420462 | 12 | 0 | 105 | 1 | 23 | 740.6 | 23162 | CÓRDOBA | CERETÉ | 165.7317 | 16 | FALSE | 999
| T65420462m12 | T | 65420462 | 12 | 0 | 105 | 1 | 23 | 740.6 | 23162 | CÓRDOBA | CERETÉ | 165.7317 | 16 | FALSE | 999
| T65420462m12 | T | 65420462 | 12 | 0 | 105 | 1 | 23 | 740.6 | 23162 | CÓRDOBA | CERETÉ | 165.7317 | 16 | FALSE | 999
| T65420462m12 | T | 65420462 | 12 | 0 | 105 | 1 | 23 | 740.6 | 23162 | CÓRDOBA | CERETÉ | 165.7317 | 16 | FALSE | 999
| T65420462m12 | T | 65420462 | 12 | 0 | 105 | 1 | 23 | 740.6 | 23162 | CÓRDOBA | CERETÉ | 165.7317 | 16 | FALSE | 999
| T65420462m12 | T | 65420462 | 12 | 0 | 105 | 1 | 23 | 740.6 | 23162 | CÓRDOBA | CERETÉ | 165.7317 | 16 | FALSE | 999
| T65420462m12 | T | 65420462 | 12 | 0 | 105 | 1 | 23 | 740.6 | 23162 | CÓRDOBA | CERETÉ | 165.7317 | 16 | FALSE | 999
| T65420462m12 | T | 65420462 | 12 | 0 | 105 | 1 | 23 | 740.6 | 23162 | CÓRDOBA | CERETÉ | 165.7317 | 16 | FALSE | 999
| T65420462m12 | T | 65420462 | 12 | 0 | 105 | 1 | 23 | 740.6 | 23162 | CÓRDOBA | CERETÉ | 165.7317 | 16 | FALSE | 999
| T65420462m12 | T | 65420462 | 12 | 0 | 105 | 1 | 23 | 740.6 | 23162 | CÓRDOBA | CERETÉ | 165.7317 | 16 | FALSE | 999
| T65420462m12 | T | 65420462 | 12 | 0 | 105 | 1 | 23 | 740.6 | 23162 | CÓRDOBA | CERETÉ | 165.7317 | 16 | FALSE | 999
| T65420462m12 | T | 65420462 | 12 | 0 | 105 | 1 | 23 | 740.6 | 23162 | CÓRDOBA | CERETÉ | 165.7317 | 16 | FALSE | 999
| T65420462m12 | T | 65420462 | 12 | 0 | 105 | 1 | 23 | 740.6 | 23162 | CÓRDOBA | CERETÉ | 165.7317 | 16 | FALSE | 999
| T65420462m12 | T | 65420462 | 12 | 0 | 105 | 1 | 23 | 740.6 | 23162 | CÓRDOBA | CERETÉ | 165.7317 | 16 | FALSE | 999
| T65420462m12 | T | 65420462 | 12 | 0 | 105 | 1 | 23 | 740.6 | 23162 | CÓRDOBA | CERETÉ | 165.7317 | 16 | FALSE | 999
| T65420462m12 | T | 65420462 | 12 | 0 | 105 | 1 | 23 | 740.6 | 23162 | CÓRDOBA | CERETÉ | 165.7317 | 16 | FALSE | 999
| T65420462m12 | T | 65420462 | 12 | 0 | 105 | 1 | 23 | 740.6 | 23162 | CÓRDOBA | CERETÉ | 165.7317 | 16 | FALSE | 999
| T65420462m12 | T | 65420462 | 12 | 0 | 105 | 1 | 23 | 740.6 | 23162 | CÓRDOBA | CERETÉ | 165.7317 | 16 | FALSE | 999
| T65420462m12 | T | 65420462 | 12 | 0 | 105 | 1 | 23 | 740.6 | 23162 | CÓRDOBA | CERETÉ | 165.7317 | 16 | FALSE | 999
| T65420462m12 | T | 65420462 | 12 | 0 | 105 | 1 | 23 | 740.6 | 23162 | CÓRDOBA | CERETÉ | 165.7317 | 16 | FALSE | 999
| T65420462m12 | T | 65420462 | 12 | 0 | 105 | 1 | 23 | 740.6 | 23162 | CÓRDOBA | CERETÉ | 165.7317 | 16 | FALSE | 999
| T65420462m12 | T | 65420462 | 12 | 0 | 105 | 1 | 23 | 740.6 | 23162 | CÓRDOBA | CERETÉ | 165.7317 | 16 | FALSE | 999
| T65420462m12 | T | 65420462 | 12 | 0 | 105 | 1 | 23 | 740.6 | 23162 | CÓRDOBA | CERETÉ | 165.7317 | 16 | FALSE | 999
| T65420462m12 | T | 65420462 | 12 | 0 | 105 | 1 | 23 | 740.6 | 23162 | CÓRDOBA | CERETÉ | 165.7317 | 16 | FALSE | 999
| T65420462m12 | T | 65420462 | 12 | 0 | 105 | 1 | 23 | 740.6 | 23162 | CÓRDOBA | CERETÉ | 165.7317 | 16 | FALSE | 999
| T65420462m12 | T | 65420462 | 12 | 0 | 105 | 1 | 23 | 740.6 | 23162 | CÓRDOBA | CERETÉ | 165.7317 | 16 | FALSE | 999
| T65420462m12 | T | 65420462 | 12 | 0 | 105 | 1 | 23 | 740.6 | 23162 | CÓRDOBA | CERETÉ | 165.7317 | 16 | FALSE | 999
| T65420462m12 | T | 65420462 | 12 | 0 | 105 | 1 | 23 | 740.6 | 23162 | CÓRDOBA | CERETÉ | 165.7317 | 16 | FALSE | 999
| T65420462m12 | T | 65420462 | 12 | 0 | 105 | 1 | 23 | 740.6 | 23162 | CÓRDOBA | CERETÉ | 165.7317 | 16 | FALSE | 999
| T65420462m12 | T | 65420462 | 12 | 0 | 105 | 1 | 23 | 740.6 | 23162 | CÓRDOBA | CERETÉ | 165.7317 | 16 | FALSE | 999
| T65420462m12 | T | 65420462 | 12 | 0 | 105 | 1 | 23 | 740.6 | 23162 | CÓRDOBA | CERETÉ | 165.7317 | 16 | FALSE | 999
| T65420462m12 | T | 65420462 | 12 | 0 | 105 | 1 | 23 | 740.6 | 23162 | CÓRDOBA | CERETÉ | 165.7317 | 16 | FALSE | 999
| T65420462m12 | T | 65420462 | 12 | 0 | 105 | 1 | 23 | 740.6 | 23162 | CÓRDOBA | CERETÉ | 165.7317 | 16 | FALSE | 999
| T65420462m12 | T | 65420462 | 12 | 0 | 105 | 1 | 23 | 740.6 | 23162 | CÓRDOBA | CERETÉ | 165.7317 | 16 | FALSE | 999
| T65420462m12 | T | 65420462 | 12 | 0 | 105 | 1 | 23 | 740.6 | 23162 | CÓRDOBA | CERETÉ | 165.7317 | 16 | FALSE | 999
| T65420462m12 | T | 65420462 | 12 | 0 | 105 | 1 | 23 | 740.6 | 23162 | CÓRDOBA | CERETÉ | 165.7317 | 16 | FALSE | 999
| T65420462m12 | T | 65420462 | 12 | 0 | 105 | 1 | 23 | 740.6 | 23162 | CÓRDOBA | CERETÉ | 165.7317 | 16 | FALSE | 999
| T65420462m12 | T | 65420462 | 12 | 0 | 105 | 1 | 23 | 740.6 | 23162 | CÓRDOBA | CERETÉ | 165.7317 | 16 | FALSE | 999
| T65420462m12 | T | 65420462 | 12 | 0 | 105 | 1 | 23 | 740.6 | 23162 | CÓRDOBA | CERETÉ | 165.7317 | 16 | FALSE | 999
| T65420462m12 | T | 65420462 | 12 | 0 | 105 | 1 | 23 | 740.6 | 23162 | CÓRDOBA | CERETÉ | 165.7317 | 16 | FALSE | 999
| T65420462m12 | T | 65420462 | 12 | 0 | 105 | 1 | 23 | 740.6 | 23162 | CÓRDOBA | CERETÉ | 165.7317 | 16 | FALSE | 999
| T65420462m12 | T | 65420462 | 12 | 0 | 105 | 1 | 23 | 740.6 | 23162 | CÓRDOBA | CERETÉ | 165.7317 | 16 | FALSE | 999
| T65420462m12 | T | 65420462 | 12 | 0 | 105 | 1 | 23 | 740.6 | 23162 | CÓRDOBA | CERETÉ | 165.7317 | 16 | FALSE | 999
| T65420462m12 | T | 65420462 | 12 | 0 | 105 | 1 | 23 | 740.6 | 23162 | CÓRDOBA | CERETÉ | 165.7317 | 16 | FALSE | 999
| T65420462m12 | T | 65420462 | 12 | 0 | 105 | 1 | 23 | 740.6 | 23162 | CÓRDOBA | CERETÉ | 165.7317 | 16 | FALSE | 999
| T65420462m12 | T | 65420462 | 12 | 0 | 105 | 1 | 23 | 740.6 | 23162 | CÓRDOBA | CERETÉ | 165.7317 | 16 | FALSE | 999
| T65420462m12 | T | 65420462 | 12 | 0 | 105 | 1 | 23 | 740.6 | 23162 | CÓRDOBA | CERETÉ | 165.7317 | 16 | FALSE | 999
| T65420462m12 | T | 65420462 | 12 | 0 | 105 | 1 | 23 | 740.6 | 23162 | CÓRDOBA | CERETÉ | 165.7317 | 16 | FALSE | 999
| T65420462m12 | T | 65420462 | 12 | 0 | 105 | 1 | 23 | 740.6 | 23162 | CÓRDOBA | CERETÉ | 165.7317 | 16 | FALSE | 999
| T65420462m12 | T | 65420462 | 12 | 0 | 105 | 1 | 23 | 740.6 | 23162 | CÓRDOBA | CERETÉ | 165.7317 | 16 | FALSE | 999
| T65420462m12 | T | 65420462 | 12 | 0 | 105 | 1 | 23 | 740.6 | 23162 | CÓRDOBA | CERETÉ | 165.7317 | 16 | FALSE | 999
| T65420462m12 | T | 65420462 | 12 | 0 | 105 | 1 | 23 | 740.6 | 23162 | CÓRDOBA | CERETÉ | 165.7317 | 16 | FALSE | 999
| T65420462m12 | T | 65420462 | 12 | 0 | 105 | 1 | 23 | 740.6 | 23162 | CÓRDOBA | CERETÉ | 165.7317 | 16 | FALSE | 999
| T65420462m12 | T | 65420462 | 12 | 0 | 105 | 1 | 23 | 740.6 | 23162 | CÓRDOBA | CERETÉ | 165.7317 | 16 | FALSE | 999
| T65420462m12 | T | 65420462 | 12 | 0 | 105 | 1 | 23 | 740.6 | 23162 | CÓRDOBA | CERETÉ | 165.7317 | 16 | FALSE | 999
| T65420462m12 | T | 65420462 | 12 | 0 | 105 | 1 | 23 | 740.6 | 23162 | CÓRDOBA | CERETÉ | 165.7317 | 16 | FALSE | 999
| T65420462m12 | T | 65420462 | 12 | 0 | 105 | 1 | 23 | 740.6 | 23162 | CÓRDOBA | CERETÉ | 165.7317 | 16 | FALSE | 999
| T65420462m12 | T | 65420462 | 12 | 0 | 105 | 1 | 23 | 740.6 | 23162 | CÓRDOBA | CERETÉ | 165.7317 | 16 | FALSE | 999
| T65420462m12 | T | 65420462 | 12 | 0 | 105 | 1 | 23 | 740.6 | 23162 | CÓRDOBA | CERETÉ | 165.7317 | 16 | FALSE | 999
| T65420462m12 | T | 65420462 | 12 | 0 | 105 | 1 | 23 | 740.6 | 23162 | CÓRDOBA | CERETÉ | 165.7317 | 16 | FALSE | 999
| T65420462m12 | T | 65420462 | 12 | 0 | 105 | 1 | 23 | 740.6 | 23162 | CÓRDOBA | CERETÉ | 165.7317 | 16 | FALSE | 999
| T65420462m12 | T | 65420462 | 12 | 0 | 105 | 1 | 23 | 740.6 | 23162 | CÓRDOBA | CERETÉ | 165.7317 | 16 | FALSE | 999
| T65420462m12 | T | 65420462 | 12 | 0 | 105 | 1 | 23 | 740.6 | 23162 | CÓRDOBA | CERETÉ | 165.7317 | 16 | FALSE | 999
| T65420462m12 | T | 65420462 | 12 | 0 | 105 | 1 | 23 | 740.6 | 23162 | CÓRDOBA | CERETÉ | 165.7317 | 16 | FALSE | 999
| T65420462m12 | T | 65420462 | 12 | 0 | 105 | 1 | 23 | 740.6 | 23162 | CÓRDOBA | CERETÉ | 165.7317 | 16 | FALSE | 999
| T65420462m12 | T | 65420462 | 12 | 0 | 105 | 1 | 23 | 740.6 | 23162 | CÓRDOBA | CERETÉ | 165.7317 | 16 | FALSE | 999
| T65420462m12 | T | 65420462 | 12 | 0 | 105 | 1 | 23 | 740.6 | 23162 | CÓRDOBA | CERETÉ | 165.7317 | 16 | FALSE | 999
| T65420462m12 | T | 65420462 | 12 | 0 | 105 | 1 | 23 | 740.6 | 23162 | CÓRDOBA | CERETÉ | 165.7317 | 16 | FALSE | 999
| T65420462m12 | T | 65420462 | 12 | 0 | 105 | 1 | 23 | 740.6 | 23162 | CÓRDOBA | CERETÉ | 165.7317 | 16 | FALSE | 999
| T65420462m12 | T | 65420462 | 12 | 0 | 105 | 1 | 23 | 740.6 | 23162 | CÓRDOBA | CERETÉ | 165.7317 | 16 | FALSE | 999
| T65420462m12 | T | 65420462 | 12 | 0 | 105 | 1 | 23 | 740.6 | 23162 | CÓRDOBA | CERETÉ | 165.7317 | 16 | FALSE | 999
| T65420462m12 | T | 65420462 | 12 | 0 | 105 | 1 | 23 | 740.6 | 23162 | CÓRDOBA | CERETÉ | 165.7317 | 16 | FALSE | 999
| T65420462m12 | T | 65420462 | 12 | 0 | 105 | 1 | 23 | 740.6 | 23162 | CÓRDOBA | CERETÉ | 165.7317 | 16 | FALSE | 999
| T65420462m12 | T | 65420462 | 12 | 0 | 105 | 1 | 23 | 740.6 | 23162 | CÓRDOBA | CERETÉ | 165.7317 | 16 | FALSE | 999
| T65420462m12 | T | 65420462 | 12 | 0 | 105 | 1 | 23 | 740.6 | 23162 | CÓRDOBA | CERETÉ | 165.7317 | 16 | FALSE | 999
| T65420462m12 | T | 65420462 | 12 | 0 | 105 | 1 | 23 | 740.6 | 23162 | CÓRDOBA | CERETÉ | 165.7317 | 16 | FALSE | 999
| T65420462m12 | T | 65420462 | 12 | 0 | 105 | 1 | 23 | 740.6 | 23162 | CÓRDOBA | CERETÉ | 165.7317 | 16 | FALSE | 999
| T65420462m12 | T | 65420462 | 12 | 0 | 105 | 1 | 23 | 740.6 | 23162 | CÓRDOBA | CERETÉ | 165.7317 | 16 | FALSE | 999
| T65420462m12 | T | 65420462 | 12 | 0 | 105 | 1 | 23 | 740.6 | 23162 | CÓRDOBA | CERETÉ | 165.7317 | 16 | FALSE | 999
| T65420462m12 | T | 65420462 | 12 | 0 | 105 | 1 | 23 | 740.6 | 23162 | CÓRDOBA | CERETÉ | 165.7317 | 16 | FALSE | 999
| T65420462m12 | T | 65420462 | 12 | 0 | 105 | 1 | 23 | 740.6 | 23162 | CÓRDOBA | CERETÉ | 165.7317 | 16 | FALSE | 999
| T65420462m12 | T | 65420462 | 12 | 0 | 105 | 1 | 23 | 740.6 | 23162 | CÓRDOBA | CERETÉ | 165.7317 | 16 | FALSE | 999
| T65420462m12 | T | 65420462 | 12 | 0 | 105 | 1 | 23 | 740.6 | 23162 | CÓRDOBA | CERETÉ | 165.7317 | 16 | FALSE | 999
| T65420462m12 | T | 65420462 | 12 | 0 | 105 | 1 | 23 | 740.6 | 23162 | CÓRDOBA | CERETÉ | 165.7317 | 16 | FALSE | 999
| T65420462m12 | T | 65420462 | 12 | 0 | 105 | 1 | 23 | 740.6 | 23162 | CÓRDOBA | CERETÉ | 165.7317 | 16 | FALSE | 999
| T65420462m12 | T | 65420462 | 12 | 0 | 105 | 1 | 23 | 740.6 | 23162 | CÓRDOBA | CERETÉ | 165.7317 | 16 | FALSE | 999
| T65420462m12 | T | 65420462 | 12 | 0 | 105 | 1 | 23 | 740.6 | 23162 | CÓRDOBA | CERETÉ | 165.7317 | 16 | FALSE | 999
| T65420462m12 | T | 65420462 | 12 | 0 | 105 | 1 | 23 | 740.6 | 23162 | CÓRDOBA | CERETÉ | 165.7317 | 16 | FALSE | 999
| T65420462m12 | T | 65420462 | 12 | 0 | 105 | 1 | 23 | 740.6 | 23162 | CÓRDOBA | CERETÉ | 165.7317 | 16 | FALSE | 999
| T65420462m12 | T | 65420462 | 12 | 0 | 105 | 1 | 23 | 740.6 | 23162 | CÓRDOBA | CERETÉ | 165.7317 | 16 | FALSE | 999
| T65420462m12 | T | 65420462 | 12 | 0 | 105 | 1 | 23 | 740.6 | 23162 | CÓRDOBA | CERETÉ | 165.7317 | 16 | FALSE | 999
| T65420462m12 | T | 65420462 | 12 | 0 | 105 | 1 | 23 | 740.6 | 23162 | CÓRDOBA | CERETÉ | 165.7317 | 16 | FALSE | 999
| T65420462m12 | T | 65420462 | 12 | 0 | 105 | 1 | 23 | 740.6 | 23162 | CÓRDOBA | CERETÉ | 165.7317 | 16 | FALSE | 999
| T65420462m12 | T | 65420462 | 12 | 1 | 1 | 1 | 23 | 241.0167 | 23162 | CÓRDOBA | CERETÉ | 165.7317 | 16 | FALSE | 999
| T65420609m1 | T | 65420609 | 1 | 0 | 9 | 1 | 23 | 0 | 23162 | CÓRDOBA | CERETÉ | 0 | 16 | TRUE | 999
| T65420609m1 | T | 65420609 | 1 | 0 | 9 | 1 | 23 | 0 | 23162 | CÓRDOBA | CERETÉ | 0 | 16 | TRUE | 999
| T65420609m1 | T | 65420609 | 1 | 0 | 9 | 1 | 23 | 0 | 23162 | CÓRDOBA | CERETÉ | 0 | 16 | TRUE | 999
| T65420609m1 | T | 65420609 | 1 | 0 | 9 | 1 | 23 | 0 | 23162 | CÓRDOBA | CERETÉ | 0 | 16 | TRUE | 999
| T65420609m1 | T | 65420609 | 1 | 0 | 9 | 1 | 23 | 0 | 23162 | CÓRDOBA | CERETÉ | 0 | 16 | TRUE | 999
| T65420609m1 | T | 65420609 | 1 | 0 | 9 | 1 | 23 | 0 | 23162 | CÓRDOBA | CERETÉ | 0 | 16 | TRUE | 999
| T65420609m1 | T | 65420609 | 1 | 0 | 9 | 1 | 23 | 0 | 23162 | CÓRDOBA | CERETÉ | 0 | 16 | TRUE | 999
| T65420609m1 | T | 65420609 | 1 | 0 | 9 | 1 | 23 | 0 | 23162 | CÓRDOBA | CERETÉ | 0 | 16 | TRUE | 999
| T65420609m1 | T | 65420609 | 1 | 0 | 9 | 1 | 23 | 0 | 23162 | CÓRDOBA | CERETÉ | 0 | 16 | TRUE | 999
| T65420609m2 | T | 65420609 | 2 | 0 | 9 | 1 | 23 | 0 | 23162 | CÓRDOBA | CERETÉ | 0 | 16 | TRUE | 999
| T65420609m2 | T | 65420609 | 2 | 0 | 9 | 1 | 23 | 0 | 23162 | CÓRDOBA | CERETÉ | 0 | 16 | TRUE | 999
| T65420609m2 | T | 65420609 | 2 | 0 | 9 | 1 | 23 | 0 | 23162 | CÓRDOBA | CERETÉ | 0 | 16 | TRUE | 999
| T65420609m2 | T | 65420609 | 2 | 0 | 9 | 1 | 23 | 0 | 23162 | CÓRDOBA | CERETÉ | 0 | 16 | TRUE | 999
| T65420609m2 | T | 65420609 | 2 | 0 | 9 | 1 | 23 | 0 | 23162 | CÓRDOBA | CERETÉ | 0 | 16 | TRUE | 999
| T65420609m2 | T | 65420609 | 2 | 0 | 9 | 1 | 23 | 0 | 23162 | CÓRDOBA | CERETÉ | 0 | 16 | TRUE | 999
| T65420609m2 | T | 65420609 | 2 | 0 | 9 | 1 | 23 | 0 | 23162 | CÓRDOBA | CERETÉ | 0 | 16 | TRUE | 999
| T65420609m2 | T | 65420609 | 2 | 0 | 9 | 1 | 23 | 0 | 23162 | CÓRDOBA | CERETÉ | 0 | 16 | TRUE | 999
| T65420609m2 | T | 65420609 | 2 | 0 | 9 | 1 | 23 | 0 | 23162 | CÓRDOBA | CERETÉ | 0 | 16 | TRUE | 999
| T65420609m3 | T | 65420609 | 3 | 0 | 9 | 1 | 23 | 0 | 23162 | CÓRDOBA | CERETÉ | 0 | 16 | TRUE | 999
| T65420609m3 | T | 65420609 | 3 | 0 | 9 | 1 | 23 | 0 | 23162 | CÓRDOBA | CERETÉ | 0 | 16 | TRUE | 999
| T65420609m3 | T | 65420609 | 3 | 0 | 9 | 1 | 23 | 0 | 23162 | CÓRDOBA | CERETÉ | 0 | 16 | TRUE | 999
| T65420609m3 | T | 65420609 | 3 | 0 | 9 | 1 | 23 | 0 | 23162 | CÓRDOBA | CERETÉ | 0 | 16 | TRUE | 999
| T65420609m3 | T | 65420609 | 3 | 0 | 9 | 1 | 23 | 0 | 23162 | CÓRDOBA | CERETÉ | 0 | 16 | TRUE | 999
| T65420609m3 | T | 65420609 | 3 | 0 | 9 | 1 | 23 | 0 | 23162 | CÓRDOBA | CERETÉ | 0 | 16 | TRUE | 999
| T65420609m3 | T | 65420609 | 3 | 0 | 9 | 1 | 23 | 0 | 23162 | CÓRDOBA | CERETÉ | 0 | 16 | TRUE | 999
| T65420609m3 | T | 65420609 | 3 | 0 | 9 | 1 | 23 | 0 | 23162 | CÓRDOBA | CERETÉ | 0 | 16 | TRUE | 999
| T65420609m3 | T | 65420609 | 3 | 0 | 9 | 1 | 23 | 0 | 23162 | CÓRDOBA | CERETÉ | 0 | 16 | TRUE | 999
| T65420609m4 | T | 65420609 | 4 | 0 | 9 | 1 | 23 | 0 | 23162 | CÓRDOBA | CERETÉ | 0 | 16 | TRUE | 999
| T65420609m4 | T | 65420609 | 4 | 0 | 9 | 1 | 23 | 0 | 23162 | CÓRDOBA | CERETÉ | 0 | 16 | TRUE | 999
| T65420609m4 | T | 65420609 | 4 | 0 | 9 | 1 | 23 | 0 | 23162 | CÓRDOBA | CERETÉ | 0 | 16 | TRUE | 999
| T65420609m4 | T | 65420609 | 4 | 0 | 9 | 1 | 23 | 0 | 23162 | CÓRDOBA | CERETÉ | 0 | 16 | TRUE | 999
| T65420609m4 | T | 65420609 | 4 | 0 | 9 | 1 | 23 | 0 | 23162 | CÓRDOBA | CERETÉ | 0 | 16 | TRUE | 999
| T65420609m4 | T | 65420609 | 4 | 0 | 9 | 1 | 23 | 0 | 23162 | CÓRDOBA | CERETÉ | 0 | 16 | TRUE | 999
| T65420609m4 | T | 65420609 | 4 | 0 | 9 | 1 | 23 | 0 | 23162 | CÓRDOBA | CERETÉ | 0 | 16 | TRUE | 999
| T65420609m4 | T | 65420609 | 4 | 0 | 9 | 1 | 23 | 0 | 23162 | CÓRDOBA | CERETÉ | 0 | 16 | TRUE | 999
| T65420609m4 | T | 65420609 | 4 | 0 | 9 | 1 | 23 | 0 | 23162 | CÓRDOBA | CERETÉ | 0 | 16 | TRUE | 999
| T65420609m5 | T | 65420609 | 5 | 0 | 9 | 1 | 23 | 0 | 23162 | CÓRDOBA | CERETÉ | 0 | 16 | TRUE | 999
| T65420609m5 | T | 65420609 | 5 | 0 | 9 | 1 | 23 | 0 | 23162 | CÓRDOBA | CERETÉ | 0 | 16 | TRUE | 999
| T65420609m5 | T | 65420609 | 5 | 0 | 9 | 1 | 23 | 0 | 23162 | CÓRDOBA | CERETÉ | 0 | 16 | TRUE | 999
| T65420609m5 | T | 65420609 | 5 | 0 | 9 | 1 | 23 | 0 | 23162 | CÓRDOBA | CERETÉ | 0 | 16 | TRUE | 999
| T65420609m5 | T | 65420609 | 5 | 0 | 9 | 1 | 23 | 0 | 23162 | CÓRDOBA | CERETÉ | 0 | 16 | TRUE | 999
| T65420609m5 | T | 65420609 | 5 | 0 | 9 | 1 | 23 | 0 | 23162 | CÓRDOBA | CERETÉ | 0 | 16 | TRUE | 999
| T65420609m5 | T | 65420609 | 5 | 0 | 9 | 1 | 23 | 0 | 23162 | CÓRDOBA | CERETÉ | 0 | 16 | TRUE | 999
| T65420609m5 | T | 65420609 | 5 | 0 | 9 | 1 | 23 | 0 | 23162 | CÓRDOBA | CERETÉ | 0 | 16 | TRUE | 999
| T65420609m5 | T | 65420609 | 5 | 0 | 9 | 1 | 23 | 0 | 23162 | CÓRDOBA | CERETÉ | 0 | 16 | TRUE | 999
| T65420609m6 | T | 65420609 | 6 | 0 | 9 | 1 | 23 | 0 | 23162 | CÓRDOBA | CERETÉ | 0 | 16 | TRUE | 999
| T65420609m6 | T | 65420609 | 6 | 0 | 9 | 1 | 23 | 0 | 23162 | CÓRDOBA | CERETÉ | 0 | 16 | TRUE | 999
| T65420609m6 | T | 65420609 | 6 | 0 | 9 | 1 | 23 | 0 | 23162 | CÓRDOBA | CERETÉ | 0 | 16 | TRUE | 999
| T65420609m6 | T | 65420609 | 6 | 0 | 9 | 1 | 23 | 0 | 23162 | CÓRDOBA | CERETÉ | 0 | 16 | TRUE | 999
| T65420609m6 | T | 65420609 | 6 | 0 | 9 | 1 | 23 | 0 | 23162 | CÓRDOBA | CERETÉ | 0 | 16 | TRUE | 999
| T65420609m6 | T | 65420609 | 6 | 0 | 9 | 1 | 23 | 0 | 23162 | CÓRDOBA | CERETÉ | 0 | 16 | TRUE | 999
| T65420609m6 | T | 65420609 | 6 | 0 | 9 | 1 | 23 | 0 | 23162 | CÓRDOBA | CERETÉ | 0 | 16 | TRUE | 999
| T65420609m6 | T | 65420609 | 6 | 0 | 9 | 1 | 23 | 0 | 23162 | CÓRDOBA | CERETÉ | 0 | 16 | TRUE | 999
| T65420609m6 | T | 65420609 | 6 | 0 | 9 | 1 | 23 | 0 | 23162 | CÓRDOBA | CERETÉ | 0 | 16 | TRUE | 999
| T65420609m7 | T | 65420609 | 7 | 0 | 9 | 1 | 23 | 0 | 23162 | CÓRDOBA | CERETÉ | 0 | 16 | TRUE | 999
| T65420609m7 | T | 65420609 | 7 | 0 | 9 | 1 | 23 | 0 | 23162 | CÓRDOBA | CERETÉ | 0 | 16 | TRUE | 999
| T65420609m7 | T | 65420609 | 7 | 0 | 9 | 1 | 23 | 0 | 23162 | CÓRDOBA | CERETÉ | 0 | 16 | TRUE | 999
| T65420609m7 | T | 65420609 | 7 | 0 | 9 | 1 | 23 | 0 | 23162 | CÓRDOBA | CERETÉ | 0 | 16 | TRUE | 999
| T65420609m7 | T | 65420609 | 7 | 0 | 9 | 1 | 23 | 0 | 23162 | CÓRDOBA | CERETÉ | 0 | 16 | TRUE | 999
| T65420609m7 | T | 65420609 | 7 | 0 | 9 | 1 | 23 | 0 | 23162 | CÓRDOBA | CERETÉ | 0 | 16 | TRUE | 999
| T65420609m7 | T | 65420609 | 7 | 0 | 9 | 1 | 23 | 0 | 23162 | CÓRDOBA | CERETÉ | 0 | 16 | TRUE | 999
| T65420609m7 | T | 65420609 | 7 | 0 | 9 | 1 | 23 | 0 | 23162 | CÓRDOBA | CERETÉ | 0 | 16 | TRUE | 999
| T65420609m7 | T | 65420609 | 7 | 0 | 9 | 1 | 23 | 0 | 23162 | CÓRDOBA | CERETÉ | 0 | 16 | TRUE | 999
| T65420609m8 | T | 65420609 | 8 | 0 | 9 | 1 | 23 | 0 | 23162 | CÓRDOBA | CERETÉ | 0 | 16 | TRUE | 999
| T65420609m8 | T | 65420609 | 8 | 0 | 9 | 1 | 23 | 0 | 23162 | CÓRDOBA | CERETÉ | 0 | 16 | TRUE | 999
| T65420609m8 | T | 65420609 | 8 | 0 | 9 | 1 | 23 | 0 | 23162 | CÓRDOBA | CERETÉ | 0 | 16 | TRUE | 999
| T65420609m8 | T | 65420609 | 8 | 0 | 9 | 1 | 23 | 0 | 23162 | CÓRDOBA | CERETÉ | 0 | 16 | TRUE | 999
| T65420609m8 | T | 65420609 | 8 | 0 | 9 | 1 | 23 | 0 | 23162 | CÓRDOBA | CERETÉ | 0 | 16 | TRUE | 999
| T65420609m8 | T | 65420609 | 8 | 0 | 9 | 1 | 23 | 0 | 23162 | CÓRDOBA | CERETÉ | 0 | 16 | TRUE | 999
| T65420609m8 | T | 65420609 | 8 | 0 | 9 | 1 | 23 | 0 | 23162 | CÓRDOBA | CERETÉ | 0 | 16 | TRUE | 999
| T65420609m8 | T | 65420609 | 8 | 0 | 9 | 1 | 23 | 0 | 23162 | CÓRDOBA | CERETÉ | 0 | 16 | TRUE | 999
| T65420609m8 | T | 65420609 | 8 | 0 | 9 | 1 | 23 | 0 | 23162 | CÓRDOBA | CERETÉ | 0 | 16 | TRUE | 999
| T65420609m9 | T | 65420609 | 9 | 0 | 9 | 1 | 23 | 0 | 23162 | CÓRDOBA | CERETÉ | 0 | 16 | TRUE | 999
| T65420609m9 | T | 65420609 | 9 | 0 | 9 | 1 | 23 | 0 | 23162 | CÓRDOBA | CERETÉ | 0 | 16 | TRUE | 999
| T65420609m9 | T | 65420609 | 9 | 0 | 9 | 1 | 23 | 0 | 23162 | CÓRDOBA | CERETÉ | 0 | 16 | TRUE | 999
| T65420609m9 | T | 65420609 | 9 | 0 | 9 | 1 | 23 | 0 | 23162 | CÓRDOBA | CERETÉ | 0 | 16 | TRUE | 999
| T65420609m9 | T | 65420609 | 9 | 0 | 9 | 1 | 23 | 0 | 23162 | CÓRDOBA | CERETÉ | 0 | 16 | TRUE | 999
| T65420609m9 | T | 65420609 | 9 | 0 | 9 | 1 | 23 | 0 | 23162 | CÓRDOBA | CERETÉ | 0 | 16 | TRUE | 999
| T65420609m9 | T | 65420609 | 9 | 0 | 9 | 1 | 23 | 0 | 23162 | CÓRDOBA | CERETÉ | 0 | 16 | TRUE | 999
| T65420609m9 | T | 65420609 | 9 | 0 | 9 | 1 | 23 | 0 | 23162 | CÓRDOBA | CERETÉ | 0 | 16 | TRUE | 999
| T65420609m9 | T | 65420609 | 9 | 0 | 9 | 1 | 23 | 0 | 23162 | CÓRDOBA | CERETÉ | 0 | 16 | TRUE | 999
| T65420609m10 | T | 65420609 | 10 | 0 | 9 | 1 | 23 | 0 | 23162 | CÓRDOBA | CERETÉ | 0 | 16 | TRUE | 999
| T65420609m10 | T | 65420609 | 10 | 0 | 9 | 1 | 23 | 0 | 23162 | CÓRDOBA | CERETÉ | 0 | 16 | TRUE | 999
| T65420609m10 | T | 65420609 | 10 | 0 | 9 | 1 | 23 | 0 | 23162 | CÓRDOBA | CERETÉ | 0 | 16 | TRUE | 999
| T65420609m10 | T | 65420609 | 10 | 0 | 9 | 1 | 23 | 0 | 23162 | CÓRDOBA | CERETÉ | 0 | 16 | TRUE | 999
| T65420609m10 | T | 65420609 | 10 | 0 | 9 | 1 | 23 | 0 | 23162 | CÓRDOBA | CERETÉ | 0 | 16 | TRUE | 999
| T65420609m10 | T | 65420609 | 10 | 0 | 9 | 1 | 23 | 0 | 23162 | CÓRDOBA | CERETÉ | 0 | 16 | TRUE | 999
| T65420609m10 | T | 65420609 | 10 | 0 | 9 | 1 | 23 | 0 | 23162 | CÓRDOBA | CERETÉ | 0 | 16 | TRUE | 999
| T65420609m10 | T | 65420609 | 10 | 0 | 9 | 1 | 23 | 0 | 23162 | CÓRDOBA | CERETÉ | 0 | 16 | TRUE | 999
| T65420609m10 | T | 65420609 | 10 | 0 | 9 | 1 | 23 | 0 | 23162 | CÓRDOBA | CERETÉ | 0 | 16 | TRUE | 999
| T65420609m11 | T | 65420609 | 11 | 0 | 9 | 1 | 23 | 0 | 23162 | CÓRDOBA | CERETÉ | 0 | 16 | TRUE | 999
| T65420609m11 | T | 65420609 | 11 | 0 | 9 | 1 | 23 | 0 | 23162 | CÓRDOBA | CERETÉ | 0 | 16 | TRUE | 999
| T65420609m11 | T | 65420609 | 11 | 0 | 9 | 1 | 23 | 0 | 23162 | CÓRDOBA | CERETÉ | 0 | 16 | TRUE | 999
| T65420609m11 | T | 65420609 | 11 | 0 | 9 | 1 | 23 | 0 | 23162 | CÓRDOBA | CERETÉ | 0 | 16 | TRUE | 999
| T65420609m11 | T | 65420609 | 11 | 0 | 9 | 1 | 23 | 0 | 23162 | CÓRDOBA | CERETÉ | 0 | 16 | TRUE | 999
| T65420609m11 | T | 65420609 | 11 | 0 | 9 | 1 | 23 | 0 | 23162 | CÓRDOBA | CERETÉ | 0 | 16 | TRUE | 999
| T65420609m11 | T | 65420609 | 11 | 0 | 9 | 1 | 23 | 0 | 23162 | CÓRDOBA | CERETÉ | 0 | 16 | TRUE | 999
| T65420609m11 | T | 65420609 | 11 | 0 | 9 | 1 | 23 | 0 | 23162 | CÓRDOBA | CERETÉ | 0 | 16 | TRUE | 999
| T65420609m11 | T | 65420609 | 11 | 0 | 9 | 1 | 23 | 0 | 23162 | CÓRDOBA | CERETÉ | 0 | 16 | TRUE | 999
| T65420609m12 | T | 65420609 | 12 | 0 | 9 | 1 | 23 | 0 | 23162 | CÓRDOBA | CERETÉ | 0 | 16 | TRUE | 999
| T65420609m12 | T | 65420609 | 12 | 0 | 9 | 1 | 23 | 0 | 23162 | CÓRDOBA | CERETÉ | 0 | 16 | TRUE | 999
| T65420609m12 | T | 65420609 | 12 | 0 | 9 | 1 | 23 | 0 | 23162 | CÓRDOBA | CERETÉ | 0 | 16 | TRUE | 999
| T65420609m12 | T | 65420609 | 12 | 0 | 9 | 1 | 23 | 0 | 23162 | CÓRDOBA | CERETÉ | 0 | 16 | TRUE | 999
| T65420609m12 | T | 65420609 | 12 | 0 | 9 | 1 | 23 | 0 | 23162 | CÓRDOBA | CERETÉ | 0 | 16 | TRUE | 999
| T65420609m12 | T | 65420609 | 12 | 0 | 9 | 1 | 23 | 0 | 23162 | CÓRDOBA | CERETÉ | 0 | 16 | TRUE | 999
| T65420609m12 | T | 65420609 | 12 | 0 | 9 | 1 | 23 | 0 | 23162 | CÓRDOBA | CERETÉ | 0 | 16 | TRUE | 999
| T65420609m12 | T | 65420609 | 12 | 0 | 9 | 1 | 23 | 0 | 23162 | CÓRDOBA | CERETÉ | 0 | 16 | TRUE | 999
| T65420609m12 | T | 65420609 | 12 | 0 | 9 | 1 | 23 | 0 | 23162 | CÓRDOBA | CERETÉ | 0 | 16 | TRUE | 999
| T65423375m1 | T | 65423375 | 1 | 0 | 77 | 1 | 13 | 58.8833 | 23001 | CÓRDOBA | MONTERÍA | 0.98139 | 8.52 | TRUE | 999
| T65423375m1 | T | 65423375 | 1 | 0 | 77 | 1 | 13 | 58.8833 | 23001 | CÓRDOBA | MONTERÍA | 0.98139 | 8.52 | TRUE | 999
| T65423375m1 | T | 65423375 | 1 | 0 | 77 | 1 | 13 | 58.8833 | 23001 | CÓRDOBA | MONTERÍA | 0.98139 | 8.52 | TRUE | 999
| T65423375m1 | T | 65423375 | 1 | 0 | 77 | 1 | 13 | 58.8833 | 23001 | CÓRDOBA | MONTERÍA | 0.98139 | 8.52 | TRUE | 999
| T65423375m1 | T | 65423375 | 1 | 0 | 77 | 1 | 13 | 58.8833 | 23001 | CÓRDOBA | MONTERÍA | 0.98139 | 8.52 | TRUE | 999
| T65423375m1 | T | 65423375 | 1 | 0 | 77 | 1 | 13 | 58.8833 | 23001 | CÓRDOBA | MONTERÍA | 0.98139 | 8.52 | TRUE | 999
| T65423375m1 | T | 65423375 | 1 | 0 | 77 | 1 | 13 | 58.8833 | 23001 | CÓRDOBA | MONTERÍA | 0.98139 | 8.52 | TRUE | 999
| T65423375m1 | T | 65423375 | 1 | 0 | 77 | 1 | 13 | 58.8833 | 23001 | CÓRDOBA | MONTERÍA | 0.98139 | 8.52 | TRUE | 999
| T65423375m1 | T | 65423375 | 1 | 0 | 77 | 1 | 13 | 58.8833 | 23001 | CÓRDOBA | MONTERÍA | 0.98139 | 8.52 | TRUE | 999
| T65423375m1 | T | 65423375 | 1 | 0 | 77 | 1 | 13 | 58.8833 | 23001 | CÓRDOBA | MONTERÍA | 0.98139 | 8.52 | TRUE | 999
| T65423375m1 | T | 65423375 | 1 | 0 | 77 | 1 | 13 | 58.8833 | 23001 | CÓRDOBA | MONTERÍA | 0.98139 | 8.52 | TRUE | 999
| T65423375m1 | T | 65423375 | 1 | 0 | 77 | 1 | 13 | 58.8833 | 23001 | CÓRDOBA | MONTERÍA | 0.98139 | 8.52 | TRUE | 999
| T65423375m1 | T | 65423375 | 1 | 0 | 77 | 1 | 13 | 58.8833 | 23001 | CÓRDOBA | MONTERÍA | 0.98139 | 8.52 | TRUE | 999
| T65423375m1 | T | 65423375 | 1 | 0 | 77 | 1 | 13 | 58.8833 | 23001 | CÓRDOBA | MONTERÍA | 0.98139 | 8.52 | TRUE | 999
| T65423375m1 | T | 65423375 | 1 | 0 | 77 | 1 | 13 | 58.8833 | 23001 | CÓRDOBA | MONTERÍA | 0.98139 | 8.52 | TRUE | 999
| T65423375m1 | T | 65423375 | 1 | 0 | 77 | 1 | 13 | 58.8833 | 23001 | CÓRDOBA | MONTERÍA | 0.98139 | 8.52 | TRUE | 999
| T65423375m1 | T | 65423375 | 1 | 0 | 77 | 1 | 13 | 58.8833 | 23001 | CÓRDOBA | MONTERÍA | 0.98139 | 8.52 | TRUE | 999
| T65423375m1 | T | 65423375 | 1 | 0 | 77 | 1 | 13 | 58.8833 | 23001 | CÓRDOBA | MONTERÍA | 0.98139 | 8.52 | TRUE | 999
| T65423375m1 | T | 65423375 | 1 | 0 | 77 | 1 | 13 | 58.8833 | 23001 | CÓRDOBA | MONTERÍA | 0.98139 | 8.52 | TRUE | 999
| T65423375m1 | T | 65423375 | 1 | 0 | 77 | 1 | 13 | 58.8833 | 23001 | CÓRDOBA | MONTERÍA | 0.98139 | 8.52 | TRUE | 999
| T65423375m1 | T | 65423375 | 1 | 0 | 77 | 1 | 13 | 58.8833 | 23001 | CÓRDOBA | MONTERÍA | 0.98139 | 8.52 | TRUE | 999
| T65423375m1 | T | 65423375 | 1 | 0 | 77 | 1 | 13 | 58.8833 | 23001 | CÓRDOBA | MONTERÍA | 0.98139 | 8.52 | TRUE | 999
| T65423375m1 | T | 65423375 | 1 | 0 | 77 | 1 | 13 | 58.8833 | 23001 | CÓRDOBA | MONTERÍA | 0.98139 | 8.52 | TRUE | 999
| T65423375m1 | T | 65423375 | 1 | 0 | 77 | 1 | 13 | 58.8833 | 23001 | CÓRDOBA | MONTERÍA | 0.98139 | 8.52 | TRUE | 999
| T65423375m1 | T | 65423375 | 1 | 0 | 77 | 1 | 13 | 58.8833 | 23001 | CÓRDOBA | MONTERÍA | 0.98139 | 8.52 | TRUE | 999
| T65423375m1 | T | 65423375 | 1 | 0 | 77 | 1 | 13 | 58.8833 | 23001 | CÓRDOBA | MONTERÍA | 0.98139 | 8.52 | TRUE | 999
| T65423375m1 | T | 65423375 | 1 | 0 | 77 | 1 | 13 | 58.8833 | 23001 | CÓRDOBA | MONTERÍA | 0.98139 | 8.52 | TRUE | 999
| T65423375m1 | T | 65423375 | 1 | 0 | 77 | 1 | 13 | 58.8833 | 23001 | CÓRDOBA | MONTERÍA | 0.98139 | 8.52 | TRUE | 999
| T65423375m1 | T | 65423375 | 1 | 0 | 77 | 1 | 13 | 58.8833 | 23001 | CÓRDOBA | MONTERÍA | 0.98139 | 8.52 | TRUE | 999
| T65423375m1 | T | 65423375 | 1 | 0 | 77 | 1 | 13 | 58.8833 | 23001 | CÓRDOBA | MONTERÍA | 0.98139 | 8.52 | TRUE | 999
| T65423375m1 | T | 65423375 | 1 | 0 | 77 | 1 | 13 | 58.8833 | 23001 | CÓRDOBA | MONTERÍA | 0.98139 | 8.52 | TRUE | 999
| T65423375m1 | T | 65423375 | 1 | 0 | 77 | 1 | 13 | 58.8833 | 23001 | CÓRDOBA | MONTERÍA | 0.98139 | 8.52 | TRUE | 999
| T65423375m1 | T | 65423375 | 1 | 0 | 77 | 1 | 13 | 58.8833 | 23001 | CÓRDOBA | MONTERÍA | 0.98139 | 8.52 | TRUE | 999
| T65423375m1 | T | 65423375 | 1 | 0 | 77 | 1 | 13 | 58.8833 | 23001 | CÓRDOBA | MONTERÍA | 0.98139 | 8.52 | TRUE | 999
| T65423375m1 | T | 65423375 | 1 | 0 | 77 | 1 | 13 | 58.8833 | 23001 | CÓRDOBA | MONTERÍA | 0.98139 | 8.52 | TRUE | 999
| T65423375m1 | T | 65423375 | 1 | 0 | 77 | 1 | 13 | 58.8833 | 23001 | CÓRDOBA | MONTERÍA | 0.98139 | 8.52 | TRUE | 999
| T65423375m1 | T | 65423375 | 1 | 0 | 77 | 1 | 13 | 58.8833 | 23001 | CÓRDOBA | MONTERÍA | 0.98139 | 8.52 | TRUE | 999
| T65423375m1 | T | 65423375 | 1 | 0 | 77 | 1 | 13 | 58.8833 | 23001 | CÓRDOBA | MONTERÍA | 0.98139 | 8.52 | TRUE | 999
| T65423375m1 | T | 65423375 | 1 | 0 | 77 | 1 | 13 | 58.8833 | 23001 | CÓRDOBA | MONTERÍA | 0.98139 | 8.52 | TRUE | 999
| T65423375m1 | T | 65423375 | 1 | 0 | 77 | 1 | 13 | 58.8833 | 23001 | CÓRDOBA | MONTERÍA | 0.98139 | 8.52 | TRUE | 999
| T65423375m1 | T | 65423375 | 1 | 0 | 77 | 1 | 13 | 58.8833 | 23001 | CÓRDOBA | MONTERÍA | 0.98139 | 8.52 | TRUE | 999
| T65423375m1 | T | 65423375 | 1 | 0 | 77 | 1 | 13 | 58.8833 | 23001 | CÓRDOBA | MONTERÍA | 0.98139 | 8.52 | TRUE | 999
| T65423375m1 | T | 65423375 | 1 | 0 | 77 | 1 | 13 | 58.8833 | 23001 | CÓRDOBA | MONTERÍA | 0.98139 | 8.52 | TRUE | 999
| T65423375m1 | T | 65423375 | 1 | 0 | 77 | 1 | 13 | 58.8833 | 23001 | CÓRDOBA | MONTERÍA | 0.98139 | 8.52 | TRUE | 999
| T65423375m1 | T | 65423375 | 1 | 0 | 77 | 1 | 13 | 58.8833 | 23001 | CÓRDOBA | MONTERÍA | 0.98139 | 8.52 | TRUE | 999
| T65423375m1 | T | 65423375 | 1 | 0 | 77 | 1 | 13 | 58.8833 | 23001 | CÓRDOBA | MONTERÍA | 0.98139 | 8.52 | TRUE | 999
| T65423375m1 | T | 65423375 | 1 | 0 | 77 | 1 | 13 | 58.8833 | 23001 | CÓRDOBA | MONTERÍA | 0.98139 | 8.52 | TRUE | 999
| T65423375m1 | T | 65423375 | 1 | 0 | 77 | 1 | 13 | 58.8833 | 23001 | CÓRDOBA | MONTERÍA | 0.98139 | 8.52 | TRUE | 999
| T65423375m1 | T | 65423375 | 1 | 0 | 77 | 1 | 13 | 58.8833 | 23001 | CÓRDOBA | MONTERÍA | 0.98139 | 8.52 | TRUE | 999
| T65423375m1 | T | 65423375 | 1 | 0 | 77 | 1 | 13 | 58.8833 | 23001 | CÓRDOBA | MONTERÍA | 0.98139 | 8.52 | TRUE | 999
| T65423375m1 | T | 65423375 | 1 | 0 | 77 | 1 | 13 | 58.8833 | 23001 | CÓRDOBA | MONTERÍA | 0.98139 | 8.52 | TRUE | 999
| T65423375m1 | T | 65423375 | 1 | 0 | 77 | 1 | 13 | 58.8833 | 23001 | CÓRDOBA | MONTERÍA | 0.98139 | 8.52 | TRUE | 999
| T65423375m1 | T | 65423375 | 1 | 0 | 77 | 1 | 13 | 58.8833 | 23001 | CÓRDOBA | MONTERÍA | 0.98139 | 8.52 | TRUE | 999
| T65423375m1 | T | 65423375 | 1 | 0 | 77 | 1 | 13 | 58.8833 | 23001 | CÓRDOBA | MONTERÍA | 0.98139 | 8.52 | TRUE | 999
| T65423375m1 | T | 65423375 | 1 | 0 | 77 | 1 | 13 | 58.8833 | 23001 | CÓRDOBA | MONTERÍA | 0.98139 | 8.52 | TRUE | 999
| T65423375m1 | T | 65423375 | 1 | 0 | 77 | 1 | 13 | 58.8833 | 23001 | CÓRDOBA | MONTERÍA | 0.98139 | 8.52 | TRUE | 999
| T65423375m1 | T | 65423375 | 1 | 0 | 77 | 1 | 13 | 58.8833 | 23001 | CÓRDOBA | MONTERÍA | 0.98139 | 8.52 | TRUE | 999
| T65423375m1 | T | 65423375 | 1 | 0 | 77 | 1 | 13 | 58.8833 | 23001 | CÓRDOBA | MONTERÍA | 0.98139 | 8.52 | TRUE | 999
| T65423375m1 | T | 65423375 | 1 | 0 | 77 | 1 | 13 | 58.8833 | 23001 | CÓRDOBA | MONTERÍA | 0.98139 | 8.52 | TRUE | 999
| T65423375m1 | T | 65423375 | 1 | 0 | 77 | 1 | 13 | 58.8833 | 23001 | CÓRDOBA | MONTERÍA | 0.98139 | 8.52 | TRUE | 999
| T65423375m1 | T | 65423375 | 1 | 0 | 77 | 1 | 13 | 58.8833 | 23001 | CÓRDOBA | MONTERÍA | 0.98139 | 8.52 | TRUE | 999
| T65423375m1 | T | 65423375 | 1 | 0 | 77 | 1 | 13 | 58.8833 | 23001 | CÓRDOBA | MONTERÍA | 0.98139 | 8.52 | TRUE | 999
| T65423375m1 | T | 65423375 | 1 | 0 | 77 | 1 | 13 | 58.8833 | 23001 | CÓRDOBA | MONTERÍA | 0.98139 | 8.52 | TRUE | 999
| T65423375m1 | T | 65423375 | 1 | 0 | 77 | 1 | 13 | 58.8833 | 23001 | CÓRDOBA | MONTERÍA | 0.98139 | 8.52 | TRUE | 999
| T65423375m1 | T | 65423375 | 1 | 0 | 77 | 1 | 13 | 58.8833 | 23001 | CÓRDOBA | MONTERÍA | 0.98139 | 8.52 | TRUE | 999
| T65423375m1 | T | 65423375 | 1 | 0 | 77 | 1 | 13 | 58.8833 | 23001 | CÓRDOBA | MONTERÍA | 0.98139 | 8.52 | TRUE | 999
| T65423375m1 | T | 65423375 | 1 | 0 | 77 | 1 | 13 | 58.8833 | 23001 | CÓRDOBA | MONTERÍA | 0.98139 | 8.52 | TRUE | 999
| T65423375m1 | T | 65423375 | 1 | 0 | 77 | 1 | 13 | 58.8833 | 23001 | CÓRDOBA | MONTERÍA | 0.98139 | 8.52 | TRUE | 999
| T65423375m1 | T | 65423375 | 1 | 0 | 77 | 1 | 13 | 58.8833 | 23001 | CÓRDOBA | MONTERÍA | 0.98139 | 8.52 | TRUE | 999
| T65423375m1 | T | 65423375 | 1 | 0 | 77 | 1 | 13 | 58.8833 | 23001 | CÓRDOBA | MONTERÍA | 0.98139 | 8.52 | TRUE | 999
| T65423375m1 | T | 65423375 | 1 | 0 | 77 | 1 | 13 | 58.8833 | 23001 | CÓRDOBA | MONTERÍA | 0.98139 | 8.52 | TRUE | 999
| T65423375m1 | T | 65423375 | 1 | 0 | 77 | 1 | 13 | 58.8833 | 23001 | CÓRDOBA | MONTERÍA | 0.98139 | 8.52 | TRUE | 999
| T65423375m1 | T | 65423375 | 1 | 0 | 77 | 1 | 13 | 58.8833 | 23001 | CÓRDOBA | MONTERÍA | 0.98139 | 8.52 | TRUE | 999
| T65423375m1 | T | 65423375 | 1 | 0 | 77 | 1 | 13 | 58.8833 | 23001 | CÓRDOBA | MONTERÍA | 0.98139 | 8.52 | TRUE | 999
| T65423375m1 | T | 65423375 | 1 | 0 | 77 | 1 | 13 | 58.8833 | 23001 | CÓRDOBA | MONTERÍA | 0.98139 | 8.52 | TRUE | 999
| T65423375m1 | T | 65423375 | 1 | 0 | 77 | 1 | 13 | 58.8833 | 23001 | CÓRDOBA | MONTERÍA | 0.98139 | 8.52 | TRUE | 999
| T65423375m1 | T | 65423375 | 1 | 0 | 77 | 1 | 13 | 58.8833 | 23001 | CÓRDOBA | MONTERÍA | 0.98139 | 8.52 | TRUE | 999
| T65423375m1 | T | 65423375 | 1 | 1 | 1 | 1 | 13 | 0 | 23001 | CÓRDOBA | MONTERÍA | 0.98139 | 8.52 | TRUE | 999
| T65423375m2 | T | 65423375 | 2 | 0 | 78 | 1 | 13 | 46.1 | 23001 | CÓRDOBA | MONTERÍA | 1.9794 | 8.52 | TRUE | 999
| T65423375m2 | T | 65423375 | 2 | 0 | 78 | 1 | 13 | 46.1 | 23001 | CÓRDOBA | MONTERÍA | 1.9794 | 8.52 | TRUE | 999
| T65423375m2 | T | 65423375 | 2 | 0 | 78 | 1 | 13 | 46.1 | 23001 | CÓRDOBA | MONTERÍA | 1.9794 | 8.52 | TRUE | 999
| T65423375m2 | T | 65423375 | 2 | 0 | 78 | 1 | 13 | 46.1 | 23001 | CÓRDOBA | MONTERÍA | 1.9794 | 8.52 | TRUE | 999
| T65423375m2 | T | 65423375 | 2 | 0 | 78 | 1 | 13 | 46.1 | 23001 | CÓRDOBA | MONTERÍA | 1.9794 | 8.52 | TRUE | 999
| T65423375m2 | T | 65423375 | 2 | 0 | 78 | 1 | 13 | 46.1 | 23001 | CÓRDOBA | MONTERÍA | 1.9794 | 8.52 | TRUE | 999
| T65423375m2 | T | 65423375 | 2 | 0 | 78 | 1 | 13 | 46.1 | 23001 | CÓRDOBA | MONTERÍA | 1.9794 | 8.52 | TRUE | 999
| T65423375m2 | T | 65423375 | 2 | 0 | 78 | 1 | 13 | 46.1 | 23001 | CÓRDOBA | MONTERÍA | 1.9794 | 8.52 | TRUE | 999
| T65423375m2 | T | 65423375 | 2 | 0 | 78 | 1 | 13 | 46.1 | 23001 | CÓRDOBA | MONTERÍA | 1.9794 | 8.52 | TRUE | 999
| T65423375m2 | T | 65423375 | 2 | 0 | 78 | 1 | 13 | 46.1 | 23001 | CÓRDOBA | MONTERÍA | 1.9794 | 8.52 | TRUE | 999
| T65423375m2 | T | 65423375 | 2 | 0 | 78 | 1 | 13 | 46.1 | 23001 | CÓRDOBA | MONTERÍA | 1.9794 | 8.52 | TRUE | 999
| T65423375m2 | T | 65423375 | 2 | 0 | 78 | 1 | 13 | 46.1 | 23001 | CÓRDOBA | MONTERÍA | 1.9794 | 8.52 | TRUE | 999
| T65423375m2 | T | 65423375 | 2 | 0 | 78 | 1 | 13 | 46.1 | 23001 | CÓRDOBA | MONTERÍA | 1.9794 | 8.52 | TRUE | 999
| T65423375m2 | T | 65423375 | 2 | 0 | 78 | 1 | 13 | 46.1 | 23001 | CÓRDOBA | MONTERÍA | 1.9794 | 8.52 | TRUE | 999
| T65423375m2 | T | 65423375 | 2 | 0 | 78 | 1 | 13 | 46.1 | 23001 | CÓRDOBA | MONTERÍA | 1.9794 | 8.52 | TRUE | 999
| T65423375m2 | T | 65423375 | 2 | 0 | 78 | 1 | 13 | 46.1 | 23001 | CÓRDOBA | MONTERÍA | 1.9794 | 8.52 | TRUE | 999
| T65423375m2 | T | 65423375 | 2 | 0 | 78 | 1 | 13 | 46.1 | 23001 | CÓRDOBA | MONTERÍA | 1.9794 | 8.52 | TRUE | 999
| T65423375m2 | T | 65423375 | 2 | 0 | 78 | 1 | 13 | 46.1 | 23001 | CÓRDOBA | MONTERÍA | 1.9794 | 8.52 | TRUE | 999
| T65423375m2 | T | 65423375 | 2 | 0 | 78 | 1 | 13 | 46.1 | 23001 | CÓRDOBA | MONTERÍA | 1.9794 | 8.52 | TRUE | 999
| T65423375m2 | T | 65423375 | 2 | 0 | 78 | 1 | 13 | 46.1 | 23001 | CÓRDOBA | MONTERÍA | 1.9794 | 8.52 | TRUE | 999
| T65423375m2 | T | 65423375 | 2 | 0 | 78 | 1 | 13 | 46.1 | 23001 | CÓRDOBA | MONTERÍA | 1.9794 | 8.52 | TRUE | 999
| T65423375m2 | T | 65423375 | 2 | 0 | 78 | 1 | 13 | 46.1 | 23001 | CÓRDOBA | MONTERÍA | 1.9794 | 8.52 | TRUE | 999
| T65423375m2 | T | 65423375 | 2 | 0 | 78 | 1 | 13 | 46.1 | 23001 | CÓRDOBA | MONTERÍA | 1.9794 | 8.52 | TRUE | 999
| T65423375m2 | T | 65423375 | 2 | 0 | 78 | 1 | 13 | 46.1 | 23001 | CÓRDOBA | MONTERÍA | 1.9794 | 8.52 | TRUE | 999
| T65423375m2 | T | 65423375 | 2 | 0 | 78 | 1 | 13 | 46.1 | 23001 | CÓRDOBA | MONTERÍA | 1.9794 | 8.52 | TRUE | 999
| T65423375m2 | T | 65423375 | 2 | 0 | 78 | 1 | 13 | 46.1 | 23001 | CÓRDOBA | MONTERÍA | 1.9794 | 8.52 | TRUE | 999
| T65423375m2 | T | 65423375 | 2 | 0 | 78 | 1 | 13 | 46.1 | 23001 | CÓRDOBA | MONTERÍA | 1.9794 | 8.52 | TRUE | 999
| T65423375m2 | T | 65423375 | 2 | 0 | 78 | 1 | 13 | 46.1 | 23001 | CÓRDOBA | MONTERÍA | 1.9794 | 8.52 | TRUE | 999
| T65423375m2 | T | 65423375 | 2 | 0 | 78 | 1 | 13 | 46.1 | 23001 | CÓRDOBA | MONTERÍA | 1.9794 | 8.52 | TRUE | 999
| T65423375m2 | T | 65423375 | 2 | 0 | 78 | 1 | 13 | 46.1 | 23001 | CÓRDOBA | MONTERÍA | 1.9794 | 8.52 | TRUE | 999
| T65423375m2 | T | 65423375 | 2 | 0 | 78 | 1 | 13 | 46.1 | 23001 | CÓRDOBA | MONTERÍA | 1.9794 | 8.52 | TRUE | 999
| T65423375m2 | T | 65423375 | 2 | 0 | 78 | 1 | 13 | 46.1 | 23001 | CÓRDOBA | MONTERÍA | 1.9794 | 8.52 | TRUE | 999
| T65423375m2 | T | 65423375 | 2 | 0 | 78 | 1 | 13 | 46.1 | 23001 | CÓRDOBA | MONTERÍA | 1.9794 | 8.52 | TRUE | 999
| T65423375m2 | T | 65423375 | 2 | 0 | 78 | 1 | 13 | 46.1 | 23001 | CÓRDOBA | MONTERÍA | 1.9794 | 8.52 | TRUE | 999
| T65423375m2 | T | 65423375 | 2 | 0 | 78 | 1 | 13 | 46.1 | 23001 | CÓRDOBA | MONTERÍA | 1.9794 | 8.52 | TRUE | 999
| T65423375m2 | T | 65423375 | 2 | 0 | 78 | 1 | 13 | 46.1 | 23001 | CÓRDOBA | MONTERÍA | 1.9794 | 8.52 | TRUE | 999
| T65423375m2 | T | 65423375 | 2 | 0 | 78 | 1 | 13 | 46.1 | 23001 | CÓRDOBA | MONTERÍA | 1.9794 | 8.52 | TRUE | 999
| T65423375m2 | T | 65423375 | 2 | 0 | 78 | 1 | 13 | 46.1 | 23001 | CÓRDOBA | MONTERÍA | 1.9794 | 8.52 | TRUE | 999
| T65423375m2 | T | 65423375 | 2 | 0 | 78 | 1 | 13 | 46.1 | 23001 | CÓRDOBA | MONTERÍA | 1.9794 | 8.52 | TRUE | 999
| T65423375m2 | T | 65423375 | 2 | 0 | 78 | 1 | 13 | 46.1 | 23001 | CÓRDOBA | MONTERÍA | 1.9794 | 8.52 | TRUE | 999
| T65423375m2 | T | 65423375 | 2 | 0 | 78 | 1 | 13 | 46.1 | 23001 | CÓRDOBA | MONTERÍA | 1.9794 | 8.52 | TRUE | 999
| T65423375m2 | T | 65423375 | 2 | 0 | 78 | 1 | 13 | 46.1 | 23001 | CÓRDOBA | MONTERÍA | 1.9794 | 8.52 | TRUE | 999
| T65423375m2 | T | 65423375 | 2 | 0 | 78 | 1 | 13 | 46.1 | 23001 | CÓRDOBA | MONTERÍA | 1.9794 | 8.52 | TRUE | 999
| T65423375m2 | T | 65423375 | 2 | 0 | 78 | 1 | 13 | 46.1 | 23001 | CÓRDOBA | MONTERÍA | 1.9794 | 8.52 | TRUE | 999
| T65423375m2 | T | 65423375 | 2 | 0 | 78 | 1 | 13 | 46.1 | 23001 | CÓRDOBA | MONTERÍA | 1.9794 | 8.52 | TRUE | 999
| T65423375m2 | T | 65423375 | 2 | 0 | 78 | 1 | 13 | 46.1 | 23001 | CÓRDOBA | MONTERÍA | 1.9794 | 8.52 | TRUE | 999
| T65423375m2 | T | 65423375 | 2 | 0 | 78 | 1 | 13 | 46.1 | 23001 | CÓRDOBA | MONTERÍA | 1.9794 | 8.52 | TRUE | 999
| T65423375m2 | T | 65423375 | 2 | 0 | 78 | 1 | 13 | 46.1 | 23001 | CÓRDOBA | MONTERÍA | 1.9794 | 8.52 | TRUE | 999
| T65423375m2 | T | 65423375 | 2 | 0 | 78 | 1 | 13 | 46.1 | 23001 | CÓRDOBA | MONTERÍA | 1.9794 | 8.52 | TRUE | 999
| T65423375m2 | T | 65423375 | 2 | 0 | 78 | 1 | 13 | 46.1 | 23001 | CÓRDOBA | MONTERÍA | 1.9794 | 8.52 | TRUE | 999
| T65423375m2 | T | 65423375 | 2 | 0 | 78 | 1 | 13 | 46.1 | 23001 | CÓRDOBA | MONTERÍA | 1.9794 | 8.52 | TRUE | 999
| T65423375m2 | T | 65423375 | 2 | 0 | 78 | 1 | 13 | 46.1 | 23001 | CÓRDOBA | MONTERÍA | 1.9794 | 8.52 | TRUE | 999
| T65423375m2 | T | 65423375 | 2 | 0 | 78 | 1 | 13 | 46.1 | 23001 | CÓRDOBA | MONTERÍA | 1.9794 | 8.52 | TRUE | 999
| T65423375m2 | T | 65423375 | 2 | 0 | 78 | 1 | 13 | 46.1 | 23001 | CÓRDOBA | MONTERÍA | 1.9794 | 8.52 | TRUE | 999
| T65423375m2 | T | 65423375 | 2 | 0 | 78 | 1 | 13 | 46.1 | 23001 | CÓRDOBA | MONTERÍA | 1.9794 | 8.52 | TRUE | 999
| T65423375m2 | T | 65423375 | 2 | 0 | 78 | 1 | 13 | 46.1 | 23001 | CÓRDOBA | MONTERÍA | 1.9794 | 8.52 | TRUE | 999
| T65423375m2 | T | 65423375 | 2 | 0 | 78 | 1 | 13 | 46.1 | 23001 | CÓRDOBA | MONTERÍA | 1.9794 | 8.52 | TRUE | 999
| T65423375m2 | T | 65423375 | 2 | 0 | 78 | 1 | 13 | 46.1 | 23001 | CÓRDOBA | MONTERÍA | 1.9794 | 8.52 | TRUE | 999
| T65423375m2 | T | 65423375 | 2 | 0 | 78 | 1 | 13 | 46.1 | 23001 | CÓRDOBA | MONTERÍA | 1.9794 | 8.52 | TRUE | 999
| T65423375m2 | T | 65423375 | 2 | 0 | 78 | 1 | 13 | 46.1 | 23001 | CÓRDOBA | MONTERÍA | 1.9794 | 8.52 | TRUE | 999
| T65423375m2 | T | 65423375 | 2 | 0 | 78 | 1 | 13 | 46.1 | 23001 | CÓRDOBA | MONTERÍA | 1.9794 | 8.52 | TRUE | 999
| T65423375m2 | T | 65423375 | 2 | 0 | 78 | 1 | 13 | 46.1 | 23001 | CÓRDOBA | MONTERÍA | 1.9794 | 8.52 | TRUE | 999
| T65423375m2 | T | 65423375 | 2 | 0 | 78 | 1 | 13 | 46.1 | 23001 | CÓRDOBA | MONTERÍA | 1.9794 | 8.52 | TRUE | 999
| T65423375m2 | T | 65423375 | 2 | 0 | 78 | 1 | 13 | 46.1 | 23001 | CÓRDOBA | MONTERÍA | 1.9794 | 8.52 | TRUE | 999
| T65423375m2 | T | 65423375 | 2 | 0 | 78 | 1 | 13 | 46.1 | 23001 | CÓRDOBA | MONTERÍA | 1.9794 | 8.52 | TRUE | 999
| T65423375m2 | T | 65423375 | 2 | 0 | 78 | 1 | 13 | 46.1 | 23001 | CÓRDOBA | MONTERÍA | 1.9794 | 8.52 | TRUE | 999
| T65423375m2 | T | 65423375 | 2 | 0 | 78 | 1 | 13 | 46.1 | 23001 | CÓRDOBA | MONTERÍA | 1.9794 | 8.52 | TRUE | 999
| T65423375m2 | T | 65423375 | 2 | 0 | 78 | 1 | 13 | 46.1 | 23001 | CÓRDOBA | MONTERÍA | 1.9794 | 8.52 | TRUE | 999
| T65423375m2 | T | 65423375 | 2 | 0 | 78 | 1 | 13 | 46.1 | 23001 | CÓRDOBA | MONTERÍA | 1.9794 | 8.52 | TRUE | 999
| T65423375m2 | T | 65423375 | 2 | 0 | 78 | 1 | 13 | 46.1 | 23001 | CÓRDOBA | MONTERÍA | 1.9794 | 8.52 | TRUE | 999
| T65423375m2 | T | 65423375 | 2 | 0 | 78 | 1 | 13 | 46.1 | 23001 | CÓRDOBA | MONTERÍA | 1.9794 | 8.52 | TRUE | 999
| T65423375m2 | T | 65423375 | 2 | 0 | 78 | 1 | 13 | 46.1 | 23001 | CÓRDOBA | MONTERÍA | 1.9794 | 8.52 | TRUE | 999
| T65423375m2 | T | 65423375 | 2 | 0 | 78 | 1 | 13 | 46.1 | 23001 | CÓRDOBA | MONTERÍA | 1.9794 | 8.52 | TRUE | 999
| T65423375m2 | T | 65423375 | 2 | 0 | 78 | 1 | 13 | 46.1 | 23001 | CÓRDOBA | MONTERÍA | 1.9794 | 8.52 | TRUE | 999
| T65423375m2 | T | 65423375 | 2 | 0 | 78 | 1 | 13 | 46.1 | 23001 | CÓRDOBA | MONTERÍA | 1.9794 | 8.52 | TRUE | 999
| T65423375m2 | T | 65423375 | 2 | 0 | 78 | 1 | 13 | 46.1 | 23001 | CÓRDOBA | MONTERÍA | 1.9794 | 8.52 | TRUE | 999
| T65423375m2 | T | 65423375 | 2 | 0 | 78 | 1 | 13 | 46.1 | 23001 | CÓRDOBA | MONTERÍA | 1.9794 | 8.52 | TRUE | 999
| T65423375m2 | T | 65423375 | 2 | 0 | 78 | 1 | 13 | 46.1 | 23001 | CÓRDOBA | MONTERÍA | 1.9794 | 8.52 | TRUE | 999
| T65423375m2 | T | 65423375 | 2 | 1 | 1 | 1 | 13 | 13.7833 | 23001 | CÓRDOBA | MONTERÍA | 1.9794 | 8.52 | TRUE | 999
| T65423375m3 | T | 65423375 | 3 | 0 | 78 | 1 | 13 | 13.0667 | 23001 | CÓRDOBA | MONTERÍA | 2.1972 | 8.52 | TRUE | 999
| T65423375m3 | T | 65423375 | 3 | 0 | 78 | 1 | 13 | 13.0667 | 23001 | CÓRDOBA | MONTERÍA | 2.1972 | 8.52 | TRUE | 999
| T65423375m3 | T | 65423375 | 3 | 0 | 78 | 1 | 13 | 13.0667 | 23001 | CÓRDOBA | MONTERÍA | 2.1972 | 8.52 | TRUE | 999
| T65423375m3 | T | 65423375 | 3 | 0 | 78 | 1 | 13 | 13.0667 | 23001 | CÓRDOBA | MONTERÍA | 2.1972 | 8.52 | TRUE | 999
| T65423375m3 | T | 65423375 | 3 | 0 | 78 | 1 | 13 | 13.0667 | 23001 | CÓRDOBA | MONTERÍA | 2.1972 | 8.52 | TRUE | 999
| T65423375m3 | T | 65423375 | 3 | 0 | 78 | 1 | 13 | 13.0667 | 23001 | CÓRDOBA | MONTERÍA | 2.1972 | 8.52 | TRUE | 999
| T65423375m3 | T | 65423375 | 3 | 0 | 78 | 1 | 13 | 13.0667 | 23001 | CÓRDOBA | MONTERÍA | 2.1972 | 8.52 | TRUE | 999
| T65423375m3 | T | 65423375 | 3 | 0 | 78 | 1 | 13 | 13.0667 | 23001 | CÓRDOBA | MONTERÍA | 2.1972 | 8.52 | TRUE | 999
| T65423375m3 | T | 65423375 | 3 | 0 | 78 | 1 | 13 | 13.0667 | 23001 | CÓRDOBA | MONTERÍA | 2.1972 | 8.52 | TRUE | 999
| T65423375m3 | T | 65423375 | 3 | 0 | 78 | 1 | 13 | 13.0667 | 23001 | CÓRDOBA | MONTERÍA | 2.1972 | 8.52 | TRUE | 999
| T65423375m3 | T | 65423375 | 3 | 0 | 78 | 1 | 13 | 13.0667 | 23001 | CÓRDOBA | MONTERÍA | 2.1972 | 8.52 | TRUE | 999
| T65423375m3 | T | 65423375 | 3 | 0 | 78 | 1 | 13 | 13.0667 | 23001 | CÓRDOBA | MONTERÍA | 2.1972 | 8.52 | TRUE | 999
| T65423375m3 | T | 65423375 | 3 | 0 | 78 | 1 | 13 | 13.0667 | 23001 | CÓRDOBA | MONTERÍA | 2.1972 | 8.52 | TRUE | 999
| T65423375m3 | T | 65423375 | 3 | 0 | 78 | 1 | 13 | 13.0667 | 23001 | CÓRDOBA | MONTERÍA | 2.1972 | 8.52 | TRUE | 999
| T65423375m3 | T | 65423375 | 3 | 0 | 78 | 1 | 13 | 13.0667 | 23001 | CÓRDOBA | MONTERÍA | 2.1972 | 8.52 | TRUE | 999
| T65423375m3 | T | 65423375 | 3 | 0 | 78 | 1 | 13 | 13.0667 | 23001 | CÓRDOBA | MONTERÍA | 2.1972 | 8.52 | TRUE | 999
| T65423375m3 | T | 65423375 | 3 | 0 | 78 | 1 | 13 | 13.0667 | 23001 | CÓRDOBA | MONTERÍA | 2.1972 | 8.52 | TRUE | 999
| T65423375m3 | T | 65423375 | 3 | 0 | 78 | 1 | 13 | 13.0667 | 23001 | CÓRDOBA | MONTERÍA | 2.1972 | 8.52 | TRUE | 999
| T65423375m3 | T | 65423375 | 3 | 0 | 78 | 1 | 13 | 13.0667 | 23001 | CÓRDOBA | MONTERÍA | 2.1972 | 8.52 | TRUE | 999
| T65423375m3 | T | 65423375 | 3 | 0 | 78 | 1 | 13 | 13.0667 | 23001 | CÓRDOBA | MONTERÍA | 2.1972 | 8.52 | TRUE | 999
| T65423375m3 | T | 65423375 | 3 | 0 | 78 | 1 | 13 | 13.0667 | 23001 | CÓRDOBA | MONTERÍA | 2.1972 | 8.52 | TRUE | 999
| T65423375m3 | T | 65423375 | 3 | 0 | 78 | 1 | 13 | 13.0667 | 23001 | CÓRDOBA | MONTERÍA | 2.1972 | 8.52 | TRUE | 999
| T65423375m3 | T | 65423375 | 3 | 0 | 78 | 1 | 13 | 13.0667 | 23001 | CÓRDOBA | MONTERÍA | 2.1972 | 8.52 | TRUE | 999
| T65423375m3 | T | 65423375 | 3 | 0 | 78 | 1 | 13 | 13.0667 | 23001 | CÓRDOBA | MONTERÍA | 2.1972 | 8.52 | TRUE | 999
| T65423375m3 | T | 65423375 | 3 | 0 | 78 | 1 | 13 | 13.0667 | 23001 | CÓRDOBA | MONTERÍA | 2.1972 | 8.52 | TRUE | 999
| T65423375m3 | T | 65423375 | 3 | 0 | 78 | 1 | 13 | 13.0667 | 23001 | CÓRDOBA | MONTERÍA | 2.1972 | 8.52 | TRUE | 999
| T65423375m3 | T | 65423375 | 3 | 0 | 78 | 1 | 13 | 13.0667 | 23001 | CÓRDOBA | MONTERÍA | 2.1972 | 8.52 | TRUE | 999
| T65423375m3 | T | 65423375 | 3 | 0 | 78 | 1 | 13 | 13.0667 | 23001 | CÓRDOBA | MONTERÍA | 2.1972 | 8.52 | TRUE | 999
| T65423375m3 | T | 65423375 | 3 | 0 | 78 | 1 | 13 | 13.0667 | 23001 | CÓRDOBA | MONTERÍA | 2.1972 | 8.52 | TRUE | 999
| T65423375m3 | T | 65423375 | 3 | 0 | 78 | 1 | 13 | 13.0667 | 23001 | CÓRDOBA | MONTERÍA | 2.1972 | 8.52 | TRUE | 999
| T65423375m3 | T | 65423375 | 3 | 0 | 78 | 1 | 13 | 13.0667 | 23001 | CÓRDOBA | MONTERÍA | 2.1972 | 8.52 | TRUE | 999
| T65423375m3 | T | 65423375 | 3 | 0 | 78 | 1 | 13 | 13.0667 | 23001 | CÓRDOBA | MONTERÍA | 2.1972 | 8.52 | TRUE | 999
| T65423375m3 | T | 65423375 | 3 | 0 | 78 | 1 | 13 | 13.0667 | 23001 | CÓRDOBA | MONTERÍA | 2.1972 | 8.52 | TRUE | 999
| T65423375m3 | T | 65423375 | 3 | 0 | 78 | 1 | 13 | 13.0667 | 23001 | CÓRDOBA | MONTERÍA | 2.1972 | 8.52 | TRUE | 999
| T65423375m3 | T | 65423375 | 3 | 0 | 78 | 1 | 13 | 13.0667 | 23001 | CÓRDOBA | MONTERÍA | 2.1972 | 8.52 | TRUE | 999
| T65423375m3 | T | 65423375 | 3 | 0 | 78 | 1 | 13 | 13.0667 | 23001 | CÓRDOBA | MONTERÍA | 2.1972 | 8.52 | TRUE | 999
| T65423375m3 | T | 65423375 | 3 | 0 | 78 | 1 | 13 | 13.0667 | 23001 | CÓRDOBA | MONTERÍA | 2.1972 | 8.52 | TRUE | 999
| T65423375m3 | T | 65423375 | 3 | 0 | 78 | 1 | 13 | 13.0667 | 23001 | CÓRDOBA | MONTERÍA | 2.1972 | 8.52 | TRUE | 999
| T65423375m3 | T | 65423375 | 3 | 0 | 78 | 1 | 13 | 13.0667 | 23001 | CÓRDOBA | MONTERÍA | 2.1972 | 8.52 | TRUE | 999
| T65423375m3 | T | 65423375 | 3 | 0 | 78 | 1 | 13 | 13.0667 | 23001 | CÓRDOBA | MONTERÍA | 2.1972 | 8.52 | TRUE | 999
| T65423375m3 | T | 65423375 | 3 | 0 | 78 | 1 | 13 | 13.0667 | 23001 | CÓRDOBA | MONTERÍA | 2.1972 | 8.52 | TRUE | 999
| T65423375m3 | T | 65423375 | 3 | 0 | 78 | 1 | 13 | 13.0667 | 23001 | CÓRDOBA | MONTERÍA | 2.1972 | 8.52 | TRUE | 999
| T65423375m3 | T | 65423375 | 3 | 0 | 78 | 1 | 13 | 13.0667 | 23001 | CÓRDOBA | MONTERÍA | 2.1972 | 8.52 | TRUE | 999
| T65423375m3 | T | 65423375 | 3 | 0 | 78 | 1 | 13 | 13.0667 | 23001 | CÓRDOBA | MONTERÍA | 2.1972 | 8.52 | TRUE | 999
| T65423375m3 | T | 65423375 | 3 | 0 | 78 | 1 | 13 | 13.0667 | 23001 | CÓRDOBA | MONTERÍA | 2.1972 | 8.52 | TRUE | 999
| T65423375m3 | T | 65423375 | 3 | 0 | 78 | 1 | 13 | 13.0667 | 23001 | CÓRDOBA | MONTERÍA | 2.1972 | 8.52 | TRUE | 999
| T65423375m3 | T | 65423375 | 3 | 0 | 78 | 1 | 13 | 13.0667 | 23001 | CÓRDOBA | MONTERÍA | 2.1972 | 8.52 | TRUE | 999
| T65423375m3 | T | 65423375 | 3 | 0 | 78 | 1 | 13 | 13.0667 | 23001 | CÓRDOBA | MONTERÍA | 2.1972 | 8.52 | TRUE | 999
| T65423375m3 | T | 65423375 | 3 | 0 | 78 | 1 | 13 | 13.0667 | 23001 | CÓRDOBA | MONTERÍA | 2.1972 | 8.52 | TRUE | 999
| T65423375m3 | T | 65423375 | 3 | 0 | 78 | 1 | 13 | 13.0667 | 23001 | CÓRDOBA | MONTERÍA | 2.1972 | 8.52 | TRUE | 999
| T65423375m3 | T | 65423375 | 3 | 0 | 78 | 1 | 13 | 13.0667 | 23001 | CÓRDOBA | MONTERÍA | 2.1972 | 8.52 | TRUE | 999
| T65423375m3 | T | 65423375 | 3 | 0 | 78 | 1 | 13 | 13.0667 | 23001 | CÓRDOBA | MONTERÍA | 2.1972 | 8.52 | TRUE | 999
| T65423375m3 | T | 65423375 | 3 | 0 | 78 | 1 | 13 | 13.0667 | 23001 | CÓRDOBA | MONTERÍA | 2.1972 | 8.52 | TRUE | 999
| T65423375m3 | T | 65423375 | 3 | 0 | 78 | 1 | 13 | 13.0667 | 23001 | CÓRDOBA | MONTERÍA | 2.1972 | 8.52 | TRUE | 999
| T65423375m3 | T | 65423375 | 3 | 0 | 78 | 1 | 13 | 13.0667 | 23001 | CÓRDOBA | MONTERÍA | 2.1972 | 8.52 | TRUE | 999
| T65423375m3 | T | 65423375 | 3 | 0 | 78 | 1 | 13 | 13.0667 | 23001 | CÓRDOBA | MONTERÍA | 2.1972 | 8.52 | TRUE | 999
| T65423375m3 | T | 65423375 | 3 | 0 | 78 | 1 | 13 | 13.0667 | 23001 | CÓRDOBA | MONTERÍA | 2.1972 | 8.52 | TRUE | 999
| T65423375m3 | T | 65423375 | 3 | 0 | 78 | 1 | 13 | 13.0667 | 23001 | CÓRDOBA | MONTERÍA | 2.1972 | 8.52 | TRUE | 999
| T65423375m3 | T | 65423375 | 3 | 0 | 78 | 1 | 13 | 13.0667 | 23001 | CÓRDOBA | MONTERÍA | 2.1972 | 8.52 | TRUE | 999
| T65423375m3 | T | 65423375 | 3 | 0 | 78 | 1 | 13 | 13.0667 | 23001 | CÓRDOBA | MONTERÍA | 2.1972 | 8.52 | TRUE | 999
| T65423375m3 | T | 65423375 | 3 | 0 | 78 | 1 | 13 | 13.0667 | 23001 | CÓRDOBA | MONTERÍA | 2.1972 | 8.52 | TRUE | 999
| T65423375m3 | T | 65423375 | 3 | 0 | 78 | 1 | 13 | 13.0667 | 23001 | CÓRDOBA | MONTERÍA | 2.1972 | 8.52 | TRUE | 999
| T65423375m3 | T | 65423375 | 3 | 0 | 78 | 1 | 13 | 13.0667 | 23001 | CÓRDOBA | MONTERÍA | 2.1972 | 8.52 | TRUE | 999
| T65423375m3 | T | 65423375 | 3 | 0 | 78 | 1 | 13 | 13.0667 | 23001 | CÓRDOBA | MONTERÍA | 2.1972 | 8.52 | TRUE | 999
| T65423375m3 | T | 65423375 | 3 | 0 | 78 | 1 | 13 | 13.0667 | 23001 | CÓRDOBA | MONTERÍA | 2.1972 | 8.52 | TRUE | 999
| T65423375m3 | T | 65423375 | 3 | 0 | 78 | 1 | 13 | 13.0667 | 23001 | CÓRDOBA | MONTERÍA | 2.1972 | 8.52 | TRUE | 999
| T65423375m3 | T | 65423375 | 3 | 0 | 78 | 1 | 13 | 13.0667 | 23001 | CÓRDOBA | MONTERÍA | 2.1972 | 8.52 | TRUE | 999
| T65423375m3 | T | 65423375 | 3 | 0 | 78 | 1 | 13 | 13.0667 | 23001 | CÓRDOBA | MONTERÍA | 2.1972 | 8.52 | TRUE | 999
| T65423375m3 | T | 65423375 | 3 | 0 | 78 | 1 | 13 | 13.0667 | 23001 | CÓRDOBA | MONTERÍA | 2.1972 | 8.52 | TRUE | 999
| T65423375m3 | T | 65423375 | 3 | 0 | 78 | 1 | 13 | 13.0667 | 23001 | CÓRDOBA | MONTERÍA | 2.1972 | 8.52 | TRUE | 999
| T65423375m3 | T | 65423375 | 3 | 0 | 78 | 1 | 13 | 13.0667 | 23001 | CÓRDOBA | MONTERÍA | 2.1972 | 8.52 | TRUE | 999
| T65423375m3 | T | 65423375 | 3 | 0 | 78 | 1 | 13 | 13.0667 | 23001 | CÓRDOBA | MONTERÍA | 2.1972 | 8.52 | TRUE | 999
| T65423375m3 | T | 65423375 | 3 | 0 | 78 | 1 | 13 | 13.0667 | 23001 | CÓRDOBA | MONTERÍA | 2.1972 | 8.52 | TRUE | 999
| T65423375m3 | T | 65423375 | 3 | 0 | 78 | 1 | 13 | 13.0667 | 23001 | CÓRDOBA | MONTERÍA | 2.1972 | 8.52 | TRUE | 999
| T65423375m3 | T | 65423375 | 3 | 0 | 78 | 1 | 13 | 13.0667 | 23001 | CÓRDOBA | MONTERÍA | 2.1972 | 8.52 | TRUE | 999
| T65423375m3 | T | 65423375 | 3 | 0 | 78 | 1 | 13 | 13.0667 | 23001 | CÓRDOBA | MONTERÍA | 2.1972 | 8.52 | TRUE | 999
| T65423375m3 | T | 65423375 | 3 | 0 | 78 | 1 | 13 | 13.0667 | 23001 | CÓRDOBA | MONTERÍA | 2.1972 | 8.52 | TRUE | 999
| T65423375m3 | T | 65423375 | 3 | 0 | 78 | 1 | 13 | 13.0667 | 23001 | CÓRDOBA | MONTERÍA | 2.1972 | 8.52 | TRUE | 999
| T65423375m3 | T | 65423375 | 3 | 1 | 1 | 1 | 13 | 0 | 23001 | CÓRDOBA | MONTERÍA | 2.1972 | 8.52 | TRUE | 999
| T65423375m4 | T | 65423375 | 4 | 0 | 78 | 1 | 13 | 1977.0167 | 23001 | CÓRDOBA | MONTERÍA | 49.4944 | 8.52 | FALSE | 999
| T65423375m4 | T | 65423375 | 4 | 0 | 78 | 1 | 13 | 1977.0167 | 23001 | CÓRDOBA | MONTERÍA | 49.4944 | 8.52 | FALSE | 999
| T65423375m4 | T | 65423375 | 4 | 0 | 78 | 1 | 13 | 1977.0167 | 23001 | CÓRDOBA | MONTERÍA | 49.4944 | 8.52 | FALSE | 999
| T65423375m4 | T | 65423375 | 4 | 0 | 78 | 1 | 13 | 1977.0167 | 23001 | CÓRDOBA | MONTERÍA | 49.4944 | 8.52 | FALSE | 999
| T65423375m4 | T | 65423375 | 4 | 0 | 78 | 1 | 13 | 1977.0167 | 23001 | CÓRDOBA | MONTERÍA | 49.4944 | 8.52 | FALSE | 999
| T65423375m4 | T | 65423375 | 4 | 0 | 78 | 1 | 13 | 1977.0167 | 23001 | CÓRDOBA | MONTERÍA | 49.4944 | 8.52 | FALSE | 999
| T65423375m4 | T | 65423375 | 4 | 0 | 78 | 1 | 13 | 1977.0167 | 23001 | CÓRDOBA | MONTERÍA | 49.4944 | 8.52 | FALSE | 999
| T65423375m4 | T | 65423375 | 4 | 0 | 78 | 1 | 13 | 1977.0167 | 23001 | CÓRDOBA | MONTERÍA | 49.4944 | 8.52 | FALSE | 999
| T65423375m4 | T | 65423375 | 4 | 0 | 78 | 1 | 13 | 1977.0167 | 23001 | CÓRDOBA | MONTERÍA | 49.4944 | 8.52 | FALSE | 999
| T65423375m4 | T | 65423375 | 4 | 0 | 78 | 1 | 13 | 1977.0167 | 23001 | CÓRDOBA | MONTERÍA | 49.4944 | 8.52 | FALSE | 999
| T65423375m4 | T | 65423375 | 4 | 0 | 78 | 1 | 13 | 1977.0167 | 23001 | CÓRDOBA | MONTERÍA | 49.4944 | 8.52 | FALSE | 999
| T65423375m4 | T | 65423375 | 4 | 0 | 78 | 1 | 13 | 1977.0167 | 23001 | CÓRDOBA | MONTERÍA | 49.4944 | 8.52 | FALSE | 999
| T65423375m4 | T | 65423375 | 4 | 0 | 78 | 1 | 13 | 1977.0167 | 23001 | CÓRDOBA | MONTERÍA | 49.4944 | 8.52 | FALSE | 999
| T65423375m4 | T | 65423375 | 4 | 0 | 78 | 1 | 13 | 1977.0167 | 23001 | CÓRDOBA | MONTERÍA | 49.4944 | 8.52 | FALSE | 999
| T65423375m4 | T | 65423375 | 4 | 0 | 78 | 1 | 13 | 1977.0167 | 23001 | CÓRDOBA | MONTERÍA | 49.4944 | 8.52 | FALSE | 999
| T65423375m4 | T | 65423375 | 4 | 0 | 78 | 1 | 13 | 1977.0167 | 23001 | CÓRDOBA | MONTERÍA | 49.4944 | 8.52 | FALSE | 999
| T65423375m4 | T | 65423375 | 4 | 0 | 78 | 1 | 13 | 1977.0167 | 23001 | CÓRDOBA | MONTERÍA | 49.4944 | 8.52 | FALSE | 999
| T65423375m4 | T | 65423375 | 4 | 0 | 78 | 1 | 13 | 1977.0167 | 23001 | CÓRDOBA | MONTERÍA | 49.4944 | 8.52 | FALSE | 999
| T65423375m4 | T | 65423375 | 4 | 0 | 78 | 1 | 13 | 1977.0167 | 23001 | CÓRDOBA | MONTERÍA | 49.4944 | 8.52 | FALSE | 999
| T65423375m4 | T | 65423375 | 4 | 0 | 78 | 1 | 13 | 1977.0167 | 23001 | CÓRDOBA | MONTERÍA | 49.4944 | 8.52 | FALSE | 999
| T65423375m4 | T | 65423375 | 4 | 0 | 78 | 1 | 13 | 1977.0167 | 23001 | CÓRDOBA | MONTERÍA | 49.4944 | 8.52 | FALSE | 999
| T65423375m4 | T | 65423375 | 4 | 0 | 78 | 1 | 13 | 1977.0167 | 23001 | CÓRDOBA | MONTERÍA | 49.4944 | 8.52 | FALSE | 999
| T65423375m4 | T | 65423375 | 4 | 0 | 78 | 1 | 13 | 1977.0167 | 23001 | CÓRDOBA | MONTERÍA | 49.4944 | 8.52 | FALSE | 999
| T65423375m4 | T | 65423375 | 4 | 0 | 78 | 1 | 13 | 1977.0167 | 23001 | CÓRDOBA | MONTERÍA | 49.4944 | 8.52 | FALSE | 999
| T65423375m4 | T | 65423375 | 4 | 0 | 78 | 1 | 13 | 1977.0167 | 23001 | CÓRDOBA | MONTERÍA | 49.4944 | 8.52 | FALSE | 999
| T65423375m4 | T | 65423375 | 4 | 0 | 78 | 1 | 13 | 1977.0167 | 23001 | CÓRDOBA | MONTERÍA | 49.4944 | 8.52 | FALSE | 999
| T65423375m4 | T | 65423375 | 4 | 0 | 78 | 1 | 13 | 1977.0167 | 23001 | CÓRDOBA | MONTERÍA | 49.4944 | 8.52 | FALSE | 999
| T65423375m4 | T | 65423375 | 4 | 0 | 78 | 1 | 13 | 1977.0167 | 23001 | CÓRDOBA | MONTERÍA | 49.4944 | 8.52 | FALSE | 999
| T65423375m4 | T | 65423375 | 4 | 0 | 78 | 1 | 13 | 1977.0167 | 23001 | CÓRDOBA | MONTERÍA | 49.4944 | 8.52 | FALSE | 999
| T65423375m4 | T | 65423375 | 4 | 0 | 78 | 1 | 13 | 1977.0167 | 23001 | CÓRDOBA | MONTERÍA | 49.4944 | 8.52 | FALSE | 999
| T65423375m4 | T | 65423375 | 4 | 0 | 78 | 1 | 13 | 1977.0167 | 23001 | CÓRDOBA | MONTERÍA | 49.4944 | 8.52 | FALSE | 999
| T65423375m4 | T | 65423375 | 4 | 0 | 78 | 1 | 13 | 1977.0167 | 23001 | CÓRDOBA | MONTERÍA | 49.4944 | 8.52 | FALSE | 999
| T65423375m4 | T | 65423375 | 4 | 0 | 78 | 1 | 13 | 1977.0167 | 23001 | CÓRDOBA | MONTERÍA | 49.4944 | 8.52 | FALSE | 999
| T65423375m4 | T | 65423375 | 4 | 0 | 78 | 1 | 13 | 1977.0167 | 23001 | CÓRDOBA | MONTERÍA | 49.4944 | 8.52 | FALSE | 999
| T65423375m4 | T | 65423375 | 4 | 0 | 78 | 1 | 13 | 1977.0167 | 23001 | CÓRDOBA | MONTERÍA | 49.4944 | 8.52 | FALSE | 999
| T65423375m4 | T | 65423375 | 4 | 0 | 78 | 1 | 13 | 1977.0167 | 23001 | CÓRDOBA | MONTERÍA | 49.4944 | 8.52 | FALSE | 999
| T65423375m4 | T | 65423375 | 4 | 0 | 78 | 1 | 13 | 1977.0167 | 23001 | CÓRDOBA | MONTERÍA | 49.4944 | 8.52 | FALSE | 999
| T65423375m4 | T | 65423375 | 4 | 0 | 78 | 1 | 13 | 1977.0167 | 23001 | CÓRDOBA | MONTERÍA | 49.4944 | 8.52 | FALSE | 999
| T65423375m4 | T | 65423375 | 4 | 0 | 78 | 1 | 13 | 1977.0167 | 23001 | CÓRDOBA | MONTERÍA | 49.4944 | 8.52 | FALSE | 999
| T65423375m4 | T | 65423375 | 4 | 0 | 78 | 1 | 13 | 1977.0167 | 23001 | CÓRDOBA | MONTERÍA | 49.4944 | 8.52 | FALSE | 999
| T65423375m4 | T | 65423375 | 4 | 0 | 78 | 1 | 13 | 1977.0167 | 23001 | CÓRDOBA | MONTERÍA | 49.4944 | 8.52 | FALSE | 999
| T65423375m4 | T | 65423375 | 4 | 0 | 78 | 1 | 13 | 1977.0167 | 23001 | CÓRDOBA | MONTERÍA | 49.4944 | 8.52 | FALSE | 999
| T65423375m4 | T | 65423375 | 4 | 0 | 78 | 1 | 13 | 1977.0167 | 23001 | CÓRDOBA | MONTERÍA | 49.4944 | 8.52 | FALSE | 999
| T65423375m4 | T | 65423375 | 4 | 0 | 78 | 1 | 13 | 1977.0167 | 23001 | CÓRDOBA | MONTERÍA | 49.4944 | 8.52 | FALSE | 999
| T65423375m4 | T | 65423375 | 4 | 0 | 78 | 1 | 13 | 1977.0167 | 23001 | CÓRDOBA | MONTERÍA | 49.4944 | 8.52 | FALSE | 999
| T65423375m4 | T | 65423375 | 4 | 0 | 78 | 1 | 13 | 1977.0167 | 23001 | CÓRDOBA | MONTERÍA | 49.4944 | 8.52 | FALSE | 999
| T65423375m4 | T | 65423375 | 4 | 0 | 78 | 1 | 13 | 1977.0167 | 23001 | CÓRDOBA | MONTERÍA | 49.4944 | 8.52 | FALSE | 999
| T65423375m4 | T | 65423375 | 4 | 0 | 78 | 1 | 13 | 1977.0167 | 23001 | CÓRDOBA | MONTERÍA | 49.4944 | 8.52 | FALSE | 999
| T65423375m4 | T | 65423375 | 4 | 0 | 78 | 1 | 13 | 1977.0167 | 23001 | CÓRDOBA | MONTERÍA | 49.4944 | 8.52 | FALSE | 999
| T65423375m4 | T | 65423375 | 4 | 0 | 78 | 1 | 13 | 1977.0167 | 23001 | CÓRDOBA | MONTERÍA | 49.4944 | 8.52 | FALSE | 999
| T65423375m4 | T | 65423375 | 4 | 0 | 78 | 1 | 13 | 1977.0167 | 23001 | CÓRDOBA | MONTERÍA | 49.4944 | 8.52 | FALSE | 999
| T65423375m4 | T | 65423375 | 4 | 0 | 78 | 1 | 13 | 1977.0167 | 23001 | CÓRDOBA | MONTERÍA | 49.4944 | 8.52 | FALSE | 999
| T65423375m4 | T | 65423375 | 4 | 0 | 78 | 1 | 13 | 1977.0167 | 23001 | CÓRDOBA | MONTERÍA | 49.4944 | 8.52 | FALSE | 999
| T65423375m4 | T | 65423375 | 4 | 0 | 78 | 1 | 13 | 1977.0167 | 23001 | CÓRDOBA | MONTERÍA | 49.4944 | 8.52 | FALSE | 999
| T65423375m4 | T | 65423375 | 4 | 0 | 78 | 1 | 13 | 1977.0167 | 23001 | CÓRDOBA | MONTERÍA | 49.4944 | 8.52 | FALSE | 999
| T65423375m4 | T | 65423375 | 4 | 0 | 78 | 1 | 13 | 1977.0167 | 23001 | CÓRDOBA | MONTERÍA | 49.4944 | 8.52 | FALSE | 999
| T65423375m4 | T | 65423375 | 4 | 0 | 78 | 1 | 13 | 1977.0167 | 23001 | CÓRDOBA | MONTERÍA | 49.4944 | 8.52 | FALSE | 999
| T65423375m4 | T | 65423375 | 4 | 0 | 78 | 1 | 13 | 1977.0167 | 23001 | CÓRDOBA | MONTERÍA | 49.4944 | 8.52 | FALSE | 999
| T65423375m4 | T | 65423375 | 4 | 0 | 78 | 1 | 13 | 1977.0167 | 23001 | CÓRDOBA | MONTERÍA | 49.4944 | 8.52 | FALSE | 999
| T65423375m4 | T | 65423375 | 4 | 0 | 78 | 1 | 13 | 1977.0167 | 23001 | CÓRDOBA | MONTERÍA | 49.4944 | 8.52 | FALSE | 999
| T65423375m4 | T | 65423375 | 4 | 0 | 78 | 1 | 13 | 1977.0167 | 23001 | CÓRDOBA | MONTERÍA | 49.4944 | 8.52 | FALSE | 999
| T65423375m4 | T | 65423375 | 4 | 0 | 78 | 1 | 13 | 1977.0167 | 23001 | CÓRDOBA | MONTERÍA | 49.4944 | 8.52 | FALSE | 999
| T65423375m4 | T | 65423375 | 4 | 0 | 78 | 1 | 13 | 1977.0167 | 23001 | CÓRDOBA | MONTERÍA | 49.4944 | 8.52 | FALSE | 999
| T65423375m4 | T | 65423375 | 4 | 0 | 78 | 1 | 13 | 1977.0167 | 23001 | CÓRDOBA | MONTERÍA | 49.4944 | 8.52 | FALSE | 999
| T65423375m4 | T | 65423375 | 4 | 0 | 78 | 1 | 13 | 1977.0167 | 23001 | CÓRDOBA | MONTERÍA | 49.4944 | 8.52 | FALSE | 999
| T65423375m4 | T | 65423375 | 4 | 0 | 78 | 1 | 13 | 1977.0167 | 23001 | CÓRDOBA | MONTERÍA | 49.4944 | 8.52 | FALSE | 999
| T65423375m4 | T | 65423375 | 4 | 0 | 78 | 1 | 13 | 1977.0167 | 23001 | CÓRDOBA | MONTERÍA | 49.4944 | 8.52 | FALSE | 999
| T65423375m4 | T | 65423375 | 4 | 0 | 78 | 1 | 13 | 1977.0167 | 23001 | CÓRDOBA | MONTERÍA | 49.4944 | 8.52 | FALSE | 999
| T65423375m4 | T | 65423375 | 4 | 0 | 78 | 1 | 13 | 1977.0167 | 23001 | CÓRDOBA | MONTERÍA | 49.4944 | 8.52 | FALSE | 999
| T65423375m4 | T | 65423375 | 4 | 0 | 78 | 1 | 13 | 1977.0167 | 23001 | CÓRDOBA | MONTERÍA | 49.4944 | 8.52 | FALSE | 999
| T65423375m4 | T | 65423375 | 4 | 0 | 78 | 1 | 13 | 1977.0167 | 23001 | CÓRDOBA | MONTERÍA | 49.4944 | 8.52 | FALSE | 999
| T65423375m4 | T | 65423375 | 4 | 0 | 78 | 1 | 13 | 1977.0167 | 23001 | CÓRDOBA | MONTERÍA | 49.4944 | 8.52 | FALSE | 999
| T65423375m4 | T | 65423375 | 4 | 0 | 78 | 1 | 13 | 1977.0167 | 23001 | CÓRDOBA | MONTERÍA | 49.4944 | 8.52 | FALSE | 999
| T65423375m4 | T | 65423375 | 4 | 0 | 78 | 1 | 13 | 1977.0167 | 23001 | CÓRDOBA | MONTERÍA | 49.4944 | 8.52 | FALSE | 999
| T65423375m4 | T | 65423375 | 4 | 0 | 78 | 1 | 13 | 1977.0167 | 23001 | CÓRDOBA | MONTERÍA | 49.4944 | 8.52 | FALSE | 999
| T65423375m4 | T | 65423375 | 4 | 0 | 78 | 1 | 13 | 1977.0167 | 23001 | CÓRDOBA | MONTERÍA | 49.4944 | 8.52 | FALSE | 999
| T65423375m4 | T | 65423375 | 4 | 0 | 78 | 1 | 13 | 1977.0167 | 23001 | CÓRDOBA | MONTERÍA | 49.4944 | 8.52 | FALSE | 999
| T65423375m4 | T | 65423375 | 4 | 0 | 78 | 1 | 13 | 1977.0167 | 23001 | CÓRDOBA | MONTERÍA | 49.4944 | 8.52 | FALSE | 999
| T65423375m4 | T | 65423375 | 4 | 1 | 1 | 1 | 13 | 860.8167 | 23001 | CÓRDOBA | MONTERÍA | 49.4944 | 8.52 | FALSE | 999
| T65423375m5 | T | 65423375 | 5 | 0 | 78 | 1 | 13 | 192.0333 | 23001 | CÓRDOBA | MONTERÍA | 54.9944 | 8.52 | FALSE | 999
| T65423375m5 | T | 65423375 | 5 | 0 | 78 | 1 | 13 | 192.0333 | 23001 | CÓRDOBA | MONTERÍA | 54.9944 | 8.52 | FALSE | 999
| T65423375m5 | T | 65423375 | 5 | 0 | 78 | 1 | 13 | 192.0333 | 23001 | CÓRDOBA | MONTERÍA | 54.9944 | 8.52 | FALSE | 999
| T65423375m5 | T | 65423375 | 5 | 0 | 78 | 1 | 13 | 192.0333 | 23001 | CÓRDOBA | MONTERÍA | 54.9944 | 8.52 | FALSE | 999
| T65423375m5 | T | 65423375 | 5 | 0 | 78 | 1 | 13 | 192.0333 | 23001 | CÓRDOBA | MONTERÍA | 54.9944 | 8.52 | FALSE | 999
| T65423375m5 | T | 65423375 | 5 | 0 | 78 | 1 | 13 | 192.0333 | 23001 | CÓRDOBA | MONTERÍA | 54.9944 | 8.52 | FALSE | 999
| T65423375m5 | T | 65423375 | 5 | 0 | 78 | 1 | 13 | 192.0333 | 23001 | CÓRDOBA | MONTERÍA | 54.9944 | 8.52 | FALSE | 999
| T65423375m5 | T | 65423375 | 5 | 0 | 78 | 1 | 13 | 192.0333 | 23001 | CÓRDOBA | MONTERÍA | 54.9944 | 8.52 | FALSE | 999
| T65423375m5 | T | 65423375 | 5 | 0 | 78 | 1 | 13 | 192.0333 | 23001 | CÓRDOBA | MONTERÍA | 54.9944 | 8.52 | FALSE | 999
| T65423375m5 | T | 65423375 | 5 | 0 | 78 | 1 | 13 | 192.0333 | 23001 | CÓRDOBA | MONTERÍA | 54.9944 | 8.52 | FALSE | 999
| T65423375m5 | T | 65423375 | 5 | 0 | 78 | 1 | 13 | 192.0333 | 23001 | CÓRDOBA | MONTERÍA | 54.9944 | 8.52 | FALSE | 999
| T65423375m5 | T | 65423375 | 5 | 0 | 78 | 1 | 13 | 192.0333 | 23001 | CÓRDOBA | MONTERÍA | 54.9944 | 8.52 | FALSE | 999
| T65423375m5 | T | 65423375 | 5 | 0 | 78 | 1 | 13 | 192.0333 | 23001 | CÓRDOBA | MONTERÍA | 54.9944 | 8.52 | FALSE | 999
| T65423375m5 | T | 65423375 | 5 | 0 | 78 | 1 | 13 | 192.0333 | 23001 | CÓRDOBA | MONTERÍA | 54.9944 | 8.52 | FALSE | 999
| T65423375m5 | T | 65423375 | 5 | 0 | 78 | 1 | 13 | 192.0333 | 23001 | CÓRDOBA | MONTERÍA | 54.9944 | 8.52 | FALSE | 999
| T65423375m5 | T | 65423375 | 5 | 0 | 78 | 1 | 13 | 192.0333 | 23001 | CÓRDOBA | MONTERÍA | 54.9944 | 8.52 | FALSE | 999
| T65423375m5 | T | 65423375 | 5 | 0 | 78 | 1 | 13 | 192.0333 | 23001 | CÓRDOBA | MONTERÍA | 54.9944 | 8.52 | FALSE | 999
| T65423375m5 | T | 65423375 | 5 | 0 | 78 | 1 | 13 | 192.0333 | 23001 | CÓRDOBA | MONTERÍA | 54.9944 | 8.52 | FALSE | 999
| T65423375m5 | T | 65423375 | 5 | 0 | 78 | 1 | 13 | 192.0333 | 23001 | CÓRDOBA | MONTERÍA | 54.9944 | 8.52 | FALSE | 999
| T65423375m5 | T | 65423375 | 5 | 0 | 78 | 1 | 13 | 192.0333 | 23001 | CÓRDOBA | MONTERÍA | 54.9944 | 8.52 | FALSE | 999
| T65423375m5 | T | 65423375 | 5 | 0 | 78 | 1 | 13 | 192.0333 | 23001 | CÓRDOBA | MONTERÍA | 54.9944 | 8.52 | FALSE | 999
| T65423375m5 | T | 65423375 | 5 | 0 | 78 | 1 | 13 | 192.0333 | 23001 | CÓRDOBA | MONTERÍA | 54.9944 | 8.52 | FALSE | 999
| T65423375m5 | T | 65423375 | 5 | 0 | 78 | 1 | 13 | 192.0333 | 23001 | CÓRDOBA | MONTERÍA | 54.9944 | 8.52 | FALSE | 999
| T65423375m5 | T | 65423375 | 5 | 0 | 78 | 1 | 13 | 192.0333 | 23001 | CÓRDOBA | MONTERÍA | 54.9944 | 8.52 | FALSE | 999
| T65423375m5 | T | 65423375 | 5 | 0 | 78 | 1 | 13 | 192.0333 | 23001 | CÓRDOBA | MONTERÍA | 54.9944 | 8.52 | FALSE | 999
| T65423375m5 | T | 65423375 | 5 | 0 | 78 | 1 | 13 | 192.0333 | 23001 | CÓRDOBA | MONTERÍA | 54.9944 | 8.52 | FALSE | 999
| T65423375m5 | T | 65423375 | 5 | 0 | 78 | 1 | 13 | 192.0333 | 23001 | CÓRDOBA | MONTERÍA | 54.9944 | 8.52 | FALSE | 999
| T65423375m5 | T | 65423375 | 5 | 0 | 78 | 1 | 13 | 192.0333 | 23001 | CÓRDOBA | MONTERÍA | 54.9944 | 8.52 | FALSE | 999
| T65423375m5 | T | 65423375 | 5 | 0 | 78 | 1 | 13 | 192.0333 | 23001 | CÓRDOBA | MONTERÍA | 54.9944 | 8.52 | FALSE | 999
| T65423375m5 | T | 65423375 | 5 | 0 | 78 | 1 | 13 | 192.0333 | 23001 | CÓRDOBA | MONTERÍA | 54.9944 | 8.52 | FALSE | 999
| T65423375m5 | T | 65423375 | 5 | 0 | 78 | 1 | 13 | 192.0333 | 23001 | CÓRDOBA | MONTERÍA | 54.9944 | 8.52 | FALSE | 999
| T65423375m5 | T | 65423375 | 5 | 0 | 78 | 1 | 13 | 192.0333 | 23001 | CÓRDOBA | MONTERÍA | 54.9944 | 8.52 | FALSE | 999
| T65423375m5 | T | 65423375 | 5 | 0 | 78 | 1 | 13 | 192.0333 | 23001 | CÓRDOBA | MONTERÍA | 54.9944 | 8.52 | FALSE | 999
| T65423375m5 | T | 65423375 | 5 | 0 | 78 | 1 | 13 | 192.0333 | 23001 | CÓRDOBA | MONTERÍA | 54.9944 | 8.52 | FALSE | 999
| T65423375m5 | T | 65423375 | 5 | 0 | 78 | 1 | 13 | 192.0333 | 23001 | CÓRDOBA | MONTERÍA | 54.9944 | 8.52 | FALSE | 999
| T65423375m5 | T | 65423375 | 5 | 0 | 78 | 1 | 13 | 192.0333 | 23001 | CÓRDOBA | MONTERÍA | 54.9944 | 8.52 | FALSE | 999
| T65423375m5 | T | 65423375 | 5 | 0 | 78 | 1 | 13 | 192.0333 | 23001 | CÓRDOBA | MONTERÍA | 54.9944 | 8.52 | FALSE | 999
| T65423375m5 | T | 65423375 | 5 | 0 | 78 | 1 | 13 | 192.0333 | 23001 | CÓRDOBA | MONTERÍA | 54.9944 | 8.52 | FALSE | 999
| T65423375m5 | T | 65423375 | 5 | 0 | 78 | 1 | 13 | 192.0333 | 23001 | CÓRDOBA | MONTERÍA | 54.9944 | 8.52 | FALSE | 999
| T65423375m5 | T | 65423375 | 5 | 0 | 78 | 1 | 13 | 192.0333 | 23001 | CÓRDOBA | MONTERÍA | 54.9944 | 8.52 | FALSE | 999
| T65423375m5 | T | 65423375 | 5 | 0 | 78 | 1 | 13 | 192.0333 | 23001 | CÓRDOBA | MONTERÍA | 54.9944 | 8.52 | FALSE | 999
| T65423375m5 | T | 65423375 | 5 | 0 | 78 | 1 | 13 | 192.0333 | 23001 | CÓRDOBA | MONTERÍA | 54.9944 | 8.52 | FALSE | 999
| T65423375m5 | T | 65423375 | 5 | 0 | 78 | 1 | 13 | 192.0333 | 23001 | CÓRDOBA | MONTERÍA | 54.9944 | 8.52 | FALSE | 999
| T65423375m5 | T | 65423375 | 5 | 0 | 78 | 1 | 13 | 192.0333 | 23001 | CÓRDOBA | MONTERÍA | 54.9944 | 8.52 | FALSE | 999
| T65423375m5 | T | 65423375 | 5 | 0 | 78 | 1 | 13 | 192.0333 | 23001 | CÓRDOBA | MONTERÍA | 54.9944 | 8.52 | FALSE | 999
| T65423375m5 | T | 65423375 | 5 | 0 | 78 | 1 | 13 | 192.0333 | 23001 | CÓRDOBA | MONTERÍA | 54.9944 | 8.52 | FALSE | 999
| T65423375m5 | T | 65423375 | 5 | 0 | 78 | 1 | 13 | 192.0333 | 23001 | CÓRDOBA | MONTERÍA | 54.9944 | 8.52 | FALSE | 999
| T65423375m5 | T | 65423375 | 5 | 0 | 78 | 1 | 13 | 192.0333 | 23001 | CÓRDOBA | MONTERÍA | 54.9944 | 8.52 | FALSE | 999
| T65423375m5 | T | 65423375 | 5 | 0 | 78 | 1 | 13 | 192.0333 | 23001 | CÓRDOBA | MONTERÍA | 54.9944 | 8.52 | FALSE | 999
| T65423375m5 | T | 65423375 | 5 | 0 | 78 | 1 | 13 | 192.0333 | 23001 | CÓRDOBA | MONTERÍA | 54.9944 | 8.52 | FALSE | 999
| T65423375m5 | T | 65423375 | 5 | 0 | 78 | 1 | 13 | 192.0333 | 23001 | CÓRDOBA | MONTERÍA | 54.9944 | 8.52 | FALSE | 999
| T65423375m5 | T | 65423375 | 5 | 0 | 78 | 1 | 13 | 192.0333 | 23001 | CÓRDOBA | MONTERÍA | 54.9944 | 8.52 | FALSE | 999
| T65423375m5 | T | 65423375 | 5 | 0 | 78 | 1 | 13 | 192.0333 | 23001 | CÓRDOBA | MONTERÍA | 54.9944 | 8.52 | FALSE | 999
| T65423375m5 | T | 65423375 | 5 | 0 | 78 | 1 | 13 | 192.0333 | 23001 | CÓRDOBA | MONTERÍA | 54.9944 | 8.52 | FALSE | 999
| T65423375m5 | T | 65423375 | 5 | 0 | 78 | 1 | 13 | 192.0333 | 23001 | CÓRDOBA | MONTERÍA | 54.9944 | 8.52 | FALSE | 999
| T65423375m5 | T | 65423375 | 5 | 0 | 78 | 1 | 13 | 192.0333 | 23001 | CÓRDOBA | MONTERÍA | 54.9944 | 8.52 | FALSE | 999
| T65423375m5 | T | 65423375 | 5 | 0 | 78 | 1 | 13 | 192.0333 | 23001 | CÓRDOBA | MONTERÍA | 54.9944 | 8.52 | FALSE | 999
| T65423375m5 | T | 65423375 | 5 | 0 | 78 | 1 | 13 | 192.0333 | 23001 | CÓRDOBA | MONTERÍA | 54.9944 | 8.52 | FALSE | 999
| T65423375m5 | T | 65423375 | 5 | 0 | 78 | 1 | 13 | 192.0333 | 23001 | CÓRDOBA | MONTERÍA | 54.9944 | 8.52 | FALSE | 999
| T65423375m5 | T | 65423375 | 5 | 0 | 78 | 1 | 13 | 192.0333 | 23001 | CÓRDOBA | MONTERÍA | 54.9944 | 8.52 | FALSE | 999
| T65423375m5 | T | 65423375 | 5 | 0 | 78 | 1 | 13 | 192.0333 | 23001 | CÓRDOBA | MONTERÍA | 54.9944 | 8.52 | FALSE | 999
| T65423375m5 | T | 65423375 | 5 | 0 | 78 | 1 | 13 | 192.0333 | 23001 | CÓRDOBA | MONTERÍA | 54.9944 | 8.52 | FALSE | 999
| T65423375m5 | T | 65423375 | 5 | 0 | 78 | 1 | 13 | 192.0333 | 23001 | CÓRDOBA | MONTERÍA | 54.9944 | 8.52 | FALSE | 999
| T65423375m5 | T | 65423375 | 5 | 0 | 78 | 1 | 13 | 192.0333 | 23001 | CÓRDOBA | MONTERÍA | 54.9944 | 8.52 | FALSE | 999
| T65423375m5 | T | 65423375 | 5 | 0 | 78 | 1 | 13 | 192.0333 | 23001 | CÓRDOBA | MONTERÍA | 54.9944 | 8.52 | FALSE | 999
| T65423375m5 | T | 65423375 | 5 | 0 | 78 | 1 | 13 | 192.0333 | 23001 | CÓRDOBA | MONTERÍA | 54.9944 | 8.52 | FALSE | 999
| T65423375m5 | T | 65423375 | 5 | 0 | 78 | 1 | 13 | 192.0333 | 23001 | CÓRDOBA | MONTERÍA | 54.9944 | 8.52 | FALSE | 999
| T65423375m5 | T | 65423375 | 5 | 0 | 78 | 1 | 13 | 192.0333 | 23001 | CÓRDOBA | MONTERÍA | 54.9944 | 8.52 | FALSE | 999
| T65423375m5 | T | 65423375 | 5 | 0 | 78 | 1 | 13 | 192.0333 | 23001 | CÓRDOBA | MONTERÍA | 54.9944 | 8.52 | FALSE | 999
| T65423375m5 | T | 65423375 | 5 | 0 | 78 | 1 | 13 | 192.0333 | 23001 | CÓRDOBA | MONTERÍA | 54.9944 | 8.52 | FALSE | 999
| T65423375m5 | T | 65423375 | 5 | 0 | 78 | 1 | 13 | 192.0333 | 23001 | CÓRDOBA | MONTERÍA | 54.9944 | 8.52 | FALSE | 999
| T65423375m5 | T | 65423375 | 5 | 0 | 78 | 1 | 13 | 192.0333 | 23001 | CÓRDOBA | MONTERÍA | 54.9944 | 8.52 | FALSE | 999
| T65423375m5 | T | 65423375 | 5 | 0 | 78 | 1 | 13 | 192.0333 | 23001 | CÓRDOBA | MONTERÍA | 54.9944 | 8.52 | FALSE | 999
| T65423375m5 | T | 65423375 | 5 | 0 | 78 | 1 | 13 | 192.0333 | 23001 | CÓRDOBA | MONTERÍA | 54.9944 | 8.52 | FALSE | 999
| T65423375m5 | T | 65423375 | 5 | 0 | 78 | 1 | 13 | 192.0333 | 23001 | CÓRDOBA | MONTERÍA | 54.9944 | 8.52 | FALSE | 999
| T65423375m5 | T | 65423375 | 5 | 0 | 78 | 1 | 13 | 192.0333 | 23001 | CÓRDOBA | MONTERÍA | 54.9944 | 8.52 | FALSE | 999
| T65423375m5 | T | 65423375 | 5 | 0 | 78 | 1 | 13 | 192.0333 | 23001 | CÓRDOBA | MONTERÍA | 54.9944 | 8.52 | FALSE | 999
| T65423375m5 | T | 65423375 | 5 | 0 | 78 | 1 | 13 | 192.0333 | 23001 | CÓRDOBA | MONTERÍA | 54.9944 | 8.52 | FALSE | 999
| T65423375m5 | T | 65423375 | 5 | 1 | 1 | 1 | 13 | 137.9667 | 23001 | CÓRDOBA | MONTERÍA | 54.9944 | 8.52 | FALSE | 999
| T65423375m6 | T | 65423375 | 6 | 0 | 78 | 1 | 13 | 151.8167 | 23001 | CÓRDOBA | MONTERÍA | 58.4344 | 8.52 | FALSE | 999
| T65423375m6 | T | 65423375 | 6 | 0 | 78 | 1 | 13 | 151.8167 | 23001 | CÓRDOBA | MONTERÍA | 58.4344 | 8.52 | FALSE | 999
| T65423375m6 | T | 65423375 | 6 | 0 | 78 | 1 | 13 | 151.8167 | 23001 | CÓRDOBA | MONTERÍA | 58.4344 | 8.52 | FALSE | 999
| T65423375m6 | T | 65423375 | 6 | 0 | 78 | 1 | 13 | 151.8167 | 23001 | CÓRDOBA | MONTERÍA | 58.4344 | 8.52 | FALSE | 999
| T65423375m6 | T | 65423375 | 6 | 0 | 78 | 1 | 13 | 151.8167 | 23001 | CÓRDOBA | MONTERÍA | 58.4344 | 8.52 | FALSE | 999
| T65423375m6 | T | 65423375 | 6 | 0 | 78 | 1 | 13 | 151.8167 | 23001 | CÓRDOBA | MONTERÍA | 58.4344 | 8.52 | FALSE | 999
| T65423375m6 | T | 65423375 | 6 | 0 | 78 | 1 | 13 | 151.8167 | 23001 | CÓRDOBA | MONTERÍA | 58.4344 | 8.52 | FALSE | 999
| T65423375m6 | T | 65423375 | 6 | 0 | 78 | 1 | 13 | 151.8167 | 23001 | CÓRDOBA | MONTERÍA | 58.4344 | 8.52 | FALSE | 999
| T65423375m6 | T | 65423375 | 6 | 0 | 78 | 1 | 13 | 151.8167 | 23001 | CÓRDOBA | MONTERÍA | 58.4344 | 8.52 | FALSE | 999
| T65423375m6 | T | 65423375 | 6 | 0 | 78 | 1 | 13 | 151.8167 | 23001 | CÓRDOBA | MONTERÍA | 58.4344 | 8.52 | FALSE | 999
| T65423375m6 | T | 65423375 | 6 | 0 | 78 | 1 | 13 | 151.8167 | 23001 | CÓRDOBA | MONTERÍA | 58.4344 | 8.52 | FALSE | 999
| T65423375m6 | T | 65423375 | 6 | 0 | 78 | 1 | 13 | 151.8167 | 23001 | CÓRDOBA | MONTERÍA | 58.4344 | 8.52 | FALSE | 999
| T65423375m6 | T | 65423375 | 6 | 0 | 78 | 1 | 13 | 151.8167 | 23001 | CÓRDOBA | MONTERÍA | 58.4344 | 8.52 | FALSE | 999
| T65423375m6 | T | 65423375 | 6 | 0 | 78 | 1 | 13 | 151.8167 | 23001 | CÓRDOBA | MONTERÍA | 58.4344 | 8.52 | FALSE | 999
| T65423375m6 | T | 65423375 | 6 | 0 | 78 | 1 | 13 | 151.8167 | 23001 | CÓRDOBA | MONTERÍA | 58.4344 | 8.52 | FALSE | 999
| T65423375m6 | T | 65423375 | 6 | 0 | 78 | 1 | 13 | 151.8167 | 23001 | CÓRDOBA | MONTERÍA | 58.4344 | 8.52 | FALSE | 999
| T65423375m6 | T | 65423375 | 6 | 0 | 78 | 1 | 13 | 151.8167 | 23001 | CÓRDOBA | MONTERÍA | 58.4344 | 8.52 | FALSE | 999
| T65423375m6 | T | 65423375 | 6 | 0 | 78 | 1 | 13 | 151.8167 | 23001 | CÓRDOBA | MONTERÍA | 58.4344 | 8.52 | FALSE | 999
| T65423375m6 | T | 65423375 | 6 | 0 | 78 | 1 | 13 | 151.8167 | 23001 | CÓRDOBA | MONTERÍA | 58.4344 | 8.52 | FALSE | 999
| T65423375m6 | T | 65423375 | 6 | 0 | 78 | 1 | 13 | 151.8167 | 23001 | CÓRDOBA | MONTERÍA | 58.4344 | 8.52 | FALSE | 999
| T65423375m6 | T | 65423375 | 6 | 0 | 78 | 1 | 13 | 151.8167 | 23001 | CÓRDOBA | MONTERÍA | 58.4344 | 8.52 | FALSE | 999
| T65423375m6 | T | 65423375 | 6 | 0 | 78 | 1 | 13 | 151.8167 | 23001 | CÓRDOBA | MONTERÍA | 58.4344 | 8.52 | FALSE | 999
| T65423375m6 | T | 65423375 | 6 | 0 | 78 | 1 | 13 | 151.8167 | 23001 | CÓRDOBA | MONTERÍA | 58.4344 | 8.52 | FALSE | 999
| T65423375m6 | T | 65423375 | 6 | 0 | 78 | 1 | 13 | 151.8167 | 23001 | CÓRDOBA | MONTERÍA | 58.4344 | 8.52 | FALSE | 999
| T65423375m6 | T | 65423375 | 6 | 0 | 78 | 1 | 13 | 151.8167 | 23001 | CÓRDOBA | MONTERÍA | 58.4344 | 8.52 | FALSE | 999
| T65423375m6 | T | 65423375 | 6 | 0 | 78 | 1 | 13 | 151.8167 | 23001 | CÓRDOBA | MONTERÍA | 58.4344 | 8.52 | FALSE | 999
| T65423375m6 | T | 65423375 | 6 | 0 | 78 | 1 | 13 | 151.8167 | 23001 | CÓRDOBA | MONTERÍA | 58.4344 | 8.52 | FALSE | 999
| T65423375m6 | T | 65423375 | 6 | 0 | 78 | 1 | 13 | 151.8167 | 23001 | CÓRDOBA | MONTERÍA | 58.4344 | 8.52 | FALSE | 999
| T65423375m6 | T | 65423375 | 6 | 0 | 78 | 1 | 13 | 151.8167 | 23001 | CÓRDOBA | MONTERÍA | 58.4344 | 8.52 | FALSE | 999
| T65423375m6 | T | 65423375 | 6 | 0 | 78 | 1 | 13 | 151.8167 | 23001 | CÓRDOBA | MONTERÍA | 58.4344 | 8.52 | FALSE | 999
| T65423375m6 | T | 65423375 | 6 | 0 | 78 | 1 | 13 | 151.8167 | 23001 | CÓRDOBA | MONTERÍA | 58.4344 | 8.52 | FALSE | 999
| T65423375m6 | T | 65423375 | 6 | 0 | 78 | 1 | 13 | 151.8167 | 23001 | CÓRDOBA | MONTERÍA | 58.4344 | 8.52 | FALSE | 999
| T65423375m6 | T | 65423375 | 6 | 0 | 78 | 1 | 13 | 151.8167 | 23001 | CÓRDOBA | MONTERÍA | 58.4344 | 8.52 | FALSE | 999
| T65423375m6 | T | 65423375 | 6 | 0 | 78 | 1 | 13 | 151.8167 | 23001 | CÓRDOBA | MONTERÍA | 58.4344 | 8.52 | FALSE | 999
| T65423375m6 | T | 65423375 | 6 | 0 | 78 | 1 | 13 | 151.8167 | 23001 | CÓRDOBA | MONTERÍA | 58.4344 | 8.52 | FALSE | 999
| T65423375m6 | T | 65423375 | 6 | 0 | 78 | 1 | 13 | 151.8167 | 23001 | CÓRDOBA | MONTERÍA | 58.4344 | 8.52 | FALSE | 999
| T65423375m6 | T | 65423375 | 6 | 0 | 78 | 1 | 13 | 151.8167 | 23001 | CÓRDOBA | MONTERÍA | 58.4344 | 8.52 | FALSE | 999
| T65423375m6 | T | 65423375 | 6 | 0 | 78 | 1 | 13 | 151.8167 | 23001 | CÓRDOBA | MONTERÍA | 58.4344 | 8.52 | FALSE | 999
| T65423375m6 | T | 65423375 | 6 | 0 | 78 | 1 | 13 | 151.8167 | 23001 | CÓRDOBA | MONTERÍA | 58.4344 | 8.52 | FALSE | 999
| T65423375m6 | T | 65423375 | 6 | 0 | 78 | 1 | 13 | 151.8167 | 23001 | CÓRDOBA | MONTERÍA | 58.4344 | 8.52 | FALSE | 999
| T65423375m6 | T | 65423375 | 6 | 0 | 78 | 1 | 13 | 151.8167 | 23001 | CÓRDOBA | MONTERÍA | 58.4344 | 8.52 | FALSE | 999
| T65423375m6 | T | 65423375 | 6 | 0 | 78 | 1 | 13 | 151.8167 | 23001 | CÓRDOBA | MONTERÍA | 58.4344 | 8.52 | FALSE | 999
| T65423375m6 | T | 65423375 | 6 | 0 | 78 | 1 | 13 | 151.8167 | 23001 | CÓRDOBA | MONTERÍA | 58.4344 | 8.52 | FALSE | 999
| T65423375m6 | T | 65423375 | 6 | 0 | 78 | 1 | 13 | 151.8167 | 23001 | CÓRDOBA | MONTERÍA | 58.4344 | 8.52 | FALSE | 999
| T65423375m6 | T | 65423375 | 6 | 0 | 78 | 1 | 13 | 151.8167 | 23001 | CÓRDOBA | MONTERÍA | 58.4344 | 8.52 | FALSE | 999
| T65423375m6 | T | 65423375 | 6 | 0 | 78 | 1 | 13 | 151.8167 | 23001 | CÓRDOBA | MONTERÍA | 58.4344 | 8.52 | FALSE | 999
| T65423375m6 | T | 65423375 | 6 | 0 | 78 | 1 | 13 | 151.8167 | 23001 | CÓRDOBA | MONTERÍA | 58.4344 | 8.52 | FALSE | 999
| T65423375m6 | T | 65423375 | 6 | 0 | 78 | 1 | 13 | 151.8167 | 23001 | CÓRDOBA | MONTERÍA | 58.4344 | 8.52 | FALSE | 999
| T65423375m6 | T | 65423375 | 6 | 0 | 78 | 1 | 13 | 151.8167 | 23001 | CÓRDOBA | MONTERÍA | 58.4344 | 8.52 | FALSE | 999
| T65423375m6 | T | 65423375 | 6 | 0 | 78 | 1 | 13 | 151.8167 | 23001 | CÓRDOBA | MONTERÍA | 58.4344 | 8.52 | FALSE | 999
| T65423375m6 | T | 65423375 | 6 | 0 | 78 | 1 | 13 | 151.8167 | 23001 | CÓRDOBA | MONTERÍA | 58.4344 | 8.52 | FALSE | 999
| T65423375m6 | T | 65423375 | 6 | 0 | 78 | 1 | 13 | 151.8167 | 23001 | CÓRDOBA | MONTERÍA | 58.4344 | 8.52 | FALSE | 999
| T65423375m6 | T | 65423375 | 6 | 0 | 78 | 1 | 13 | 151.8167 | 23001 | CÓRDOBA | MONTERÍA | 58.4344 | 8.52 | FALSE | 999
| T65423375m6 | T | 65423375 | 6 | 0 | 78 | 1 | 13 | 151.8167 | 23001 | CÓRDOBA | MONTERÍA | 58.4344 | 8.52 | FALSE | 999
| T65423375m6 | T | 65423375 | 6 | 0 | 78 | 1 | 13 | 151.8167 | 23001 | CÓRDOBA | MONTERÍA | 58.4344 | 8.52 | FALSE | 999
| T65423375m6 | T | 65423375 | 6 | 0 | 78 | 1 | 13 | 151.8167 | 23001 | CÓRDOBA | MONTERÍA | 58.4344 | 8.52 | FALSE | 999
| T65423375m6 | T | 65423375 | 6 | 0 | 78 | 1 | 13 | 151.8167 | 23001 | CÓRDOBA | MONTERÍA | 58.4344 | 8.52 | FALSE | 999
| T65423375m6 | T | 65423375 | 6 | 0 | 78 | 1 | 13 | 151.8167 | 23001 | CÓRDOBA | MONTERÍA | 58.4344 | 8.52 | FALSE | 999
| T65423375m6 | T | 65423375 | 6 | 0 | 78 | 1 | 13 | 151.8167 | 23001 | CÓRDOBA | MONTERÍA | 58.4344 | 8.52 | FALSE | 999
| T65423375m6 | T | 65423375 | 6 | 0 | 78 | 1 | 13 | 151.8167 | 23001 | CÓRDOBA | MONTERÍA | 58.4344 | 8.52 | FALSE | 999
| T65423375m6 | T | 65423375 | 6 | 0 | 78 | 1 | 13 | 151.8167 | 23001 | CÓRDOBA | MONTERÍA | 58.4344 | 8.52 | FALSE | 999
| T65423375m6 | T | 65423375 | 6 | 0 | 78 | 1 | 13 | 151.8167 | 23001 | CÓRDOBA | MONTERÍA | 58.4344 | 8.52 | FALSE | 999
| T65423375m6 | T | 65423375 | 6 | 0 | 78 | 1 | 13 | 151.8167 | 23001 | CÓRDOBA | MONTERÍA | 58.4344 | 8.52 | FALSE | 999
| T65423375m6 | T | 65423375 | 6 | 0 | 78 | 1 | 13 | 151.8167 | 23001 | CÓRDOBA | MONTERÍA | 58.4344 | 8.52 | FALSE | 999
| T65423375m6 | T | 65423375 | 6 | 0 | 78 | 1 | 13 | 151.8167 | 23001 | CÓRDOBA | MONTERÍA | 58.4344 | 8.52 | FALSE | 999
| T65423375m6 | T | 65423375 | 6 | 0 | 78 | 1 | 13 | 151.8167 | 23001 | CÓRDOBA | MONTERÍA | 58.4344 | 8.52 | FALSE | 999
| T65423375m6 | T | 65423375 | 6 | 0 | 78 | 1 | 13 | 151.8167 | 23001 | CÓRDOBA | MONTERÍA | 58.4344 | 8.52 | FALSE | 999
| T65423375m6 | T | 65423375 | 6 | 0 | 78 | 1 | 13 | 151.8167 | 23001 | CÓRDOBA | MONTERÍA | 58.4344 | 8.52 | FALSE | 999
| T65423375m6 | T | 65423375 | 6 | 0 | 78 | 1 | 13 | 151.8167 | 23001 | CÓRDOBA | MONTERÍA | 58.4344 | 8.52 | FALSE | 999
| T65423375m6 | T | 65423375 | 6 | 0 | 78 | 1 | 13 | 151.8167 | 23001 | CÓRDOBA | MONTERÍA | 58.4344 | 8.52 | FALSE | 999
| T65423375m6 | T | 65423375 | 6 | 0 | 78 | 1 | 13 | 151.8167 | 23001 | CÓRDOBA | MONTERÍA | 58.4344 | 8.52 | FALSE | 999
| T65423375m6 | T | 65423375 | 6 | 0 | 78 | 1 | 13 | 151.8167 | 23001 | CÓRDOBA | MONTERÍA | 58.4344 | 8.52 | FALSE | 999
| T65423375m6 | T | 65423375 | 6 | 0 | 78 | 1 | 13 | 151.8167 | 23001 | CÓRDOBA | MONTERÍA | 58.4344 | 8.52 | FALSE | 999
| T65423375m6 | T | 65423375 | 6 | 0 | 78 | 1 | 13 | 151.8167 | 23001 | CÓRDOBA | MONTERÍA | 58.4344 | 8.52 | FALSE | 999
| T65423375m6 | T | 65423375 | 6 | 0 | 78 | 1 | 13 | 151.8167 | 23001 | CÓRDOBA | MONTERÍA | 58.4344 | 8.52 | FALSE | 999
| T65423375m6 | T | 65423375 | 6 | 0 | 78 | 1 | 13 | 151.8167 | 23001 | CÓRDOBA | MONTERÍA | 58.4344 | 8.52 | FALSE | 999
| T65423375m6 | T | 65423375 | 6 | 0 | 78 | 1 | 13 | 151.8167 | 23001 | CÓRDOBA | MONTERÍA | 58.4344 | 8.52 | FALSE | 999
| T65423375m6 | T | 65423375 | 6 | 0 | 78 | 1 | 13 | 151.8167 | 23001 | CÓRDOBA | MONTERÍA | 58.4344 | 8.52 | FALSE | 999
| T65423375m6 | T | 65423375 | 6 | 1 | 1 | 1 | 13 | 54.5833 | 23001 | CÓRDOBA | MONTERÍA | 58.4344 | 8.52 | FALSE | 999
| T65423375m7 | T | 65423375 | 7 | 0 | 78 | 1 | 13 | 544.6 | 23001 | CÓRDOBA | MONTERÍA | 75.25 | 8.52 | FALSE | 999
| T65423375m7 | T | 65423375 | 7 | 0 | 78 | 1 | 13 | 544.6 | 23001 | CÓRDOBA | MONTERÍA | 75.25 | 8.52 | FALSE | 999
| T65423375m7 | T | 65423375 | 7 | 0 | 78 | 1 | 13 | 544.6 | 23001 | CÓRDOBA | MONTERÍA | 75.25 | 8.52 | FALSE | 999
| T65423375m7 | T | 65423375 | 7 | 0 | 78 | 1 | 13 | 544.6 | 23001 | CÓRDOBA | MONTERÍA | 75.25 | 8.52 | FALSE | 999
| T65423375m7 | T | 65423375 | 7 | 0 | 78 | 1 | 13 | 544.6 | 23001 | CÓRDOBA | MONTERÍA | 75.25 | 8.52 | FALSE | 999
| T65423375m7 | T | 65423375 | 7 | 0 | 78 | 1 | 13 | 544.6 | 23001 | CÓRDOBA | MONTERÍA | 75.25 | 8.52 | FALSE | 999
| T65423375m7 | T | 65423375 | 7 | 0 | 78 | 1 | 13 | 544.6 | 23001 | CÓRDOBA | MONTERÍA | 75.25 | 8.52 | FALSE | 999
| T65423375m7 | T | 65423375 | 7 | 0 | 78 | 1 | 13 | 544.6 | 23001 | CÓRDOBA | MONTERÍA | 75.25 | 8.52 | FALSE | 999
| T65423375m7 | T | 65423375 | 7 | 0 | 78 | 1 | 13 | 544.6 | 23001 | CÓRDOBA | MONTERÍA | 75.25 | 8.52 | FALSE | 999
| T65423375m7 | T | 65423375 | 7 | 0 | 78 | 1 | 13 | 544.6 | 23001 | CÓRDOBA | MONTERÍA | 75.25 | 8.52 | FALSE | 999
| T65423375m7 | T | 65423375 | 7 | 0 | 78 | 1 | 13 | 544.6 | 23001 | CÓRDOBA | MONTERÍA | 75.25 | 8.52 | FALSE | 999
| T65423375m7 | T | 65423375 | 7 | 0 | 78 | 1 | 13 | 544.6 | 23001 | CÓRDOBA | MONTERÍA | 75.25 | 8.52 | FALSE | 999
| T65423375m7 | T | 65423375 | 7 | 0 | 78 | 1 | 13 | 544.6 | 23001 | CÓRDOBA | MONTERÍA | 75.25 | 8.52 | FALSE | 999
| T65423375m7 | T | 65423375 | 7 | 0 | 78 | 1 | 13 | 544.6 | 23001 | CÓRDOBA | MONTERÍA | 75.25 | 8.52 | FALSE | 999
| T65423375m7 | T | 65423375 | 7 | 0 | 78 | 1 | 13 | 544.6 | 23001 | CÓRDOBA | MONTERÍA | 75.25 | 8.52 | FALSE | 999
| T65423375m7 | T | 65423375 | 7 | 0 | 78 | 1 | 13 | 544.6 | 23001 | CÓRDOBA | MONTERÍA | 75.25 | 8.52 | FALSE | 999
| T65423375m7 | T | 65423375 | 7 | 0 | 78 | 1 | 13 | 544.6 | 23001 | CÓRDOBA | MONTERÍA | 75.25 | 8.52 | FALSE | 999
| T65423375m7 | T | 65423375 | 7 | 0 | 78 | 1 | 13 | 544.6 | 23001 | CÓRDOBA | MONTERÍA | 75.25 | 8.52 | FALSE | 999
| T65423375m7 | T | 65423375 | 7 | 0 | 78 | 1 | 13 | 544.6 | 23001 | CÓRDOBA | MONTERÍA | 75.25 | 8.52 | FALSE | 999
| T65423375m7 | T | 65423375 | 7 | 0 | 78 | 1 | 13 | 544.6 | 23001 | CÓRDOBA | MONTERÍA | 75.25 | 8.52 | FALSE | 999
| T65423375m7 | T | 65423375 | 7 | 0 | 78 | 1 | 13 | 544.6 | 23001 | CÓRDOBA | MONTERÍA | 75.25 | 8.52 | FALSE | 999
| T65423375m7 | T | 65423375 | 7 | 0 | 78 | 1 | 13 | 544.6 | 23001 | CÓRDOBA | MONTERÍA | 75.25 | 8.52 | FALSE | 999
| T65423375m7 | T | 65423375 | 7 | 0 | 78 | 1 | 13 | 544.6 | 23001 | CÓRDOBA | MONTERÍA | 75.25 | 8.52 | FALSE | 999
| T65423375m7 | T | 65423375 | 7 | 0 | 78 | 1 | 13 | 544.6 | 23001 | CÓRDOBA | MONTERÍA | 75.25 | 8.52 | FALSE | 999
| T65423375m7 | T | 65423375 | 7 | 0 | 78 | 1 | 13 | 544.6 | 23001 | CÓRDOBA | MONTERÍA | 75.25 | 8.52 | FALSE | 999
| T65423375m7 | T | 65423375 | 7 | 0 | 78 | 1 | 13 | 544.6 | 23001 | CÓRDOBA | MONTERÍA | 75.25 | 8.52 | FALSE | 999
| T65423375m7 | T | 65423375 | 7 | 0 | 78 | 1 | 13 | 544.6 | 23001 | CÓRDOBA | MONTERÍA | 75.25 | 8.52 | FALSE | 999
| T65423375m7 | T | 65423375 | 7 | 0 | 78 | 1 | 13 | 544.6 | 23001 | CÓRDOBA | MONTERÍA | 75.25 | 8.52 | FALSE | 999
| T65423375m7 | T | 65423375 | 7 | 0 | 78 | 1 | 13 | 544.6 | 23001 | CÓRDOBA | MONTERÍA | 75.25 | 8.52 | FALSE | 999
| T65423375m7 | T | 65423375 | 7 | 0 | 78 | 1 | 13 | 544.6 | 23001 | CÓRDOBA | MONTERÍA | 75.25 | 8.52 | FALSE | 999
| T65423375m7 | T | 65423375 | 7 | 0 | 78 | 1 | 13 | 544.6 | 23001 | CÓRDOBA | MONTERÍA | 75.25 | 8.52 | FALSE | 999
| T65423375m7 | T | 65423375 | 7 | 0 | 78 | 1 | 13 | 544.6 | 23001 | CÓRDOBA | MONTERÍA | 75.25 | 8.52 | FALSE | 999
| T65423375m7 | T | 65423375 | 7 | 0 | 78 | 1 | 13 | 544.6 | 23001 | CÓRDOBA | MONTERÍA | 75.25 | 8.52 | FALSE | 999
| T65423375m7 | T | 65423375 | 7 | 0 | 78 | 1 | 13 | 544.6 | 23001 | CÓRDOBA | MONTERÍA | 75.25 | 8.52 | FALSE | 999
| T65423375m7 | T | 65423375 | 7 | 0 | 78 | 1 | 13 | 544.6 | 23001 | CÓRDOBA | MONTERÍA | 75.25 | 8.52 | FALSE | 999
| T65423375m7 | T | 65423375 | 7 | 0 | 78 | 1 | 13 | 544.6 | 23001 | CÓRDOBA | MONTERÍA | 75.25 | 8.52 | FALSE | 999
| T65423375m7 | T | 65423375 | 7 | 0 | 78 | 1 | 13 | 544.6 | 23001 | CÓRDOBA | MONTERÍA | 75.25 | 8.52 | FALSE | 999
| T65423375m7 | T | 65423375 | 7 | 0 | 78 | 1 | 13 | 544.6 | 23001 | CÓRDOBA | MONTERÍA | 75.25 | 8.52 | FALSE | 999
| T65423375m7 | T | 65423375 | 7 | 0 | 78 | 1 | 13 | 544.6 | 23001 | CÓRDOBA | MONTERÍA | 75.25 | 8.52 | FALSE | 999
| T65423375m7 | T | 65423375 | 7 | 0 | 78 | 1 | 13 | 544.6 | 23001 | CÓRDOBA | MONTERÍA | 75.25 | 8.52 | FALSE | 999
| T65423375m7 | T | 65423375 | 7 | 0 | 78 | 1 | 13 | 544.6 | 23001 | CÓRDOBA | MONTERÍA | 75.25 | 8.52 | FALSE | 999
| T65423375m7 | T | 65423375 | 7 | 0 | 78 | 1 | 13 | 544.6 | 23001 | CÓRDOBA | MONTERÍA | 75.25 | 8.52 | FALSE | 999
| T65423375m7 | T | 65423375 | 7 | 0 | 78 | 1 | 13 | 544.6 | 23001 | CÓRDOBA | MONTERÍA | 75.25 | 8.52 | FALSE | 999
| T65423375m7 | T | 65423375 | 7 | 0 | 78 | 1 | 13 | 544.6 | 23001 | CÓRDOBA | MONTERÍA | 75.25 | 8.52 | FALSE | 999
| T65423375m7 | T | 65423375 | 7 | 0 | 78 | 1 | 13 | 544.6 | 23001 | CÓRDOBA | MONTERÍA | 75.25 | 8.52 | FALSE | 999
| T65423375m7 | T | 65423375 | 7 | 0 | 78 | 1 | 13 | 544.6 | 23001 | CÓRDOBA | MONTERÍA | 75.25 | 8.52 | FALSE | 999
| T65423375m7 | T | 65423375 | 7 | 0 | 78 | 1 | 13 | 544.6 | 23001 | CÓRDOBA | MONTERÍA | 75.25 | 8.52 | FALSE | 999
| T65423375m7 | T | 65423375 | 7 | 0 | 78 | 1 | 13 | 544.6 | 23001 | CÓRDOBA | MONTERÍA | 75.25 | 8.52 | FALSE | 999
| T65423375m7 | T | 65423375 | 7 | 0 | 78 | 1 | 13 | 544.6 | 23001 | CÓRDOBA | MONTERÍA | 75.25 | 8.52 | FALSE | 999
| T65423375m7 | T | 65423375 | 7 | 0 | 78 | 1 | 13 | 544.6 | 23001 | CÓRDOBA | MONTERÍA | 75.25 | 8.52 | FALSE | 999
| T65423375m7 | T | 65423375 | 7 | 0 | 78 | 1 | 13 | 544.6 | 23001 | CÓRDOBA | MONTERÍA | 75.25 | 8.52 | FALSE | 999
| T65423375m7 | T | 65423375 | 7 | 0 | 78 | 1 | 13 | 544.6 | 23001 | CÓRDOBA | MONTERÍA | 75.25 | 8.52 | FALSE | 999
| T65423375m7 | T | 65423375 | 7 | 0 | 78 | 1 | 13 | 544.6 | 23001 | CÓRDOBA | MONTERÍA | 75.25 | 8.52 | FALSE | 999
| T65423375m7 | T | 65423375 | 7 | 0 | 78 | 1 | 13 | 544.6 | 23001 | CÓRDOBA | MONTERÍA | 75.25 | 8.52 | FALSE | 999
| T65423375m7 | T | 65423375 | 7 | 0 | 78 | 1 | 13 | 544.6 | 23001 | CÓRDOBA | MONTERÍA | 75.25 | 8.52 | FALSE | 999
| T65423375m7 | T | 65423375 | 7 | 0 | 78 | 1 | 13 | 544.6 | 23001 | CÓRDOBA | MONTERÍA | 75.25 | 8.52 | FALSE | 999
| T65423375m7 | T | 65423375 | 7 | 0 | 78 | 1 | 13 | 544.6 | 23001 | CÓRDOBA | MONTERÍA | 75.25 | 8.52 | FALSE | 999
| T65423375m7 | T | 65423375 | 7 | 0 | 78 | 1 | 13 | 544.6 | 23001 | CÓRDOBA | MONTERÍA | 75.25 | 8.52 | FALSE | 999
| T65423375m7 | T | 65423375 | 7 | 0 | 78 | 1 | 13 | 544.6 | 23001 | CÓRDOBA | MONTERÍA | 75.25 | 8.52 | FALSE | 999
| T65423375m7 | T | 65423375 | 7 | 0 | 78 | 1 | 13 | 544.6 | 23001 | CÓRDOBA | MONTERÍA | 75.25 | 8.52 | FALSE | 999
| T65423375m7 | T | 65423375 | 7 | 0 | 78 | 1 | 13 | 544.6 | 23001 | CÓRDOBA | MONTERÍA | 75.25 | 8.52 | FALSE | 999
| T65423375m7 | T | 65423375 | 7 | 0 | 78 | 1 | 13 | 544.6 | 23001 | CÓRDOBA | MONTERÍA | 75.25 | 8.52 | FALSE | 999
| T65423375m7 | T | 65423375 | 7 | 0 | 78 | 1 | 13 | 544.6 | 23001 | CÓRDOBA | MONTERÍA | 75.25 | 8.52 | FALSE | 999
| T65423375m7 | T | 65423375 | 7 | 0 | 78 | 1 | 13 | 544.6 | 23001 | CÓRDOBA | MONTERÍA | 75.25 | 8.52 | FALSE | 999
| T65423375m7 | T | 65423375 | 7 | 0 | 78 | 1 | 13 | 544.6 | 23001 | CÓRDOBA | MONTERÍA | 75.25 | 8.52 | FALSE | 999
| T65423375m7 | T | 65423375 | 7 | 0 | 78 | 1 | 13 | 544.6 | 23001 | CÓRDOBA | MONTERÍA | 75.25 | 8.52 | FALSE | 999
| T65423375m7 | T | 65423375 | 7 | 0 | 78 | 1 | 13 | 544.6 | 23001 | CÓRDOBA | MONTERÍA | 75.25 | 8.52 | FALSE | 999
| T65423375m7 | T | 65423375 | 7 | 0 | 78 | 1 | 13 | 544.6 | 23001 | CÓRDOBA | MONTERÍA | 75.25 | 8.52 | FALSE | 999
| T65423375m7 | T | 65423375 | 7 | 0 | 78 | 1 | 13 | 544.6 | 23001 | CÓRDOBA | MONTERÍA | 75.25 | 8.52 | FALSE | 999
| T65423375m7 | T | 65423375 | 7 | 0 | 78 | 1 | 13 | 544.6 | 23001 | CÓRDOBA | MONTERÍA | 75.25 | 8.52 | FALSE | 999
| T65423375m7 | T | 65423375 | 7 | 0 | 78 | 1 | 13 | 544.6 | 23001 | CÓRDOBA | MONTERÍA | 75.25 | 8.52 | FALSE | 999
| T65423375m7 | T | 65423375 | 7 | 0 | 78 | 1 | 13 | 544.6 | 23001 | CÓRDOBA | MONTERÍA | 75.25 | 8.52 | FALSE | 999
| T65423375m7 | T | 65423375 | 7 | 0 | 78 | 1 | 13 | 544.6 | 23001 | CÓRDOBA | MONTERÍA | 75.25 | 8.52 | FALSE | 999
| T65423375m7 | T | 65423375 | 7 | 0 | 78 | 1 | 13 | 544.6 | 23001 | CÓRDOBA | MONTERÍA | 75.25 | 8.52 | FALSE | 999
| T65423375m7 | T | 65423375 | 7 | 0 | 78 | 1 | 13 | 544.6 | 23001 | CÓRDOBA | MONTERÍA | 75.25 | 8.52 | FALSE | 999
| T65423375m7 | T | 65423375 | 7 | 0 | 78 | 1 | 13 | 544.6 | 23001 | CÓRDOBA | MONTERÍA | 75.25 | 8.52 | FALSE | 999
| T65423375m7 | T | 65423375 | 7 | 0 | 78 | 1 | 13 | 544.6 | 23001 | CÓRDOBA | MONTERÍA | 75.25 | 8.52 | FALSE | 999
| T65423375m7 | T | 65423375 | 7 | 0 | 78 | 1 | 13 | 544.6 | 23001 | CÓRDOBA | MONTERÍA | 75.25 | 8.52 | FALSE | 999
| T65423375m7 | T | 65423375 | 7 | 1 | 1 | 1 | 13 | 464.3333 | 23001 | CÓRDOBA | MONTERÍA | 75.25 | 8.52 | FALSE | 999
| T65423375m8 | T | 65423375 | 8 | 0 | 78 | 1 | 13 | 132.6333 | 23001 | CÓRDOBA | MONTERÍA | 78.1939 | 8.52 | FALSE | 999
| T65423375m8 | T | 65423375 | 8 | 0 | 78 | 1 | 13 | 132.6333 | 23001 | CÓRDOBA | MONTERÍA | 78.1939 | 8.52 | FALSE | 999
| T65423375m8 | T | 65423375 | 8 | 0 | 78 | 1 | 13 | 132.6333 | 23001 | CÓRDOBA | MONTERÍA | 78.1939 | 8.52 | FALSE | 999
| T65423375m8 | T | 65423375 | 8 | 0 | 78 | 1 | 13 | 132.6333 | 23001 | CÓRDOBA | MONTERÍA | 78.1939 | 8.52 | FALSE | 999
| T65423375m8 | T | 65423375 | 8 | 0 | 78 | 1 | 13 | 132.6333 | 23001 | CÓRDOBA | MONTERÍA | 78.1939 | 8.52 | FALSE | 999
| T65423375m8 | T | 65423375 | 8 | 0 | 78 | 1 | 13 | 132.6333 | 23001 | CÓRDOBA | MONTERÍA | 78.1939 | 8.52 | FALSE | 999
| T65423375m8 | T | 65423375 | 8 | 0 | 78 | 1 | 13 | 132.6333 | 23001 | CÓRDOBA | MONTERÍA | 78.1939 | 8.52 | FALSE | 999
| T65423375m8 | T | 65423375 | 8 | 0 | 78 | 1 | 13 | 132.6333 | 23001 | CÓRDOBA | MONTERÍA | 78.1939 | 8.52 | FALSE | 999
| T65423375m8 | T | 65423375 | 8 | 0 | 78 | 1 | 13 | 132.6333 | 23001 | CÓRDOBA | MONTERÍA | 78.1939 | 8.52 | FALSE | 999
| T65423375m8 | T | 65423375 | 8 | 0 | 78 | 1 | 13 | 132.6333 | 23001 | CÓRDOBA | MONTERÍA | 78.1939 | 8.52 | FALSE | 999
| T65423375m8 | T | 65423375 | 8 | 0 | 78 | 1 | 13 | 132.6333 | 23001 | CÓRDOBA | MONTERÍA | 78.1939 | 8.52 | FALSE | 999
| T65423375m8 | T | 65423375 | 8 | 0 | 78 | 1 | 13 | 132.6333 | 23001 | CÓRDOBA | MONTERÍA | 78.1939 | 8.52 | FALSE | 999
| T65423375m8 | T | 65423375 | 8 | 0 | 78 | 1 | 13 | 132.6333 | 23001 | CÓRDOBA | MONTERÍA | 78.1939 | 8.52 | FALSE | 999
| T65423375m8 | T | 65423375 | 8 | 0 | 78 | 1 | 13 | 132.6333 | 23001 | CÓRDOBA | MONTERÍA | 78.1939 | 8.52 | FALSE | 999
| T65423375m8 | T | 65423375 | 8 | 0 | 78 | 1 | 13 | 132.6333 | 23001 | CÓRDOBA | MONTERÍA | 78.1939 | 8.52 | FALSE | 999
| T65423375m8 | T | 65423375 | 8 | 0 | 78 | 1 | 13 | 132.6333 | 23001 | CÓRDOBA | MONTERÍA | 78.1939 | 8.52 | FALSE | 999
| T65423375m8 | T | 65423375 | 8 | 0 | 78 | 1 | 13 | 132.6333 | 23001 | CÓRDOBA | MONTERÍA | 78.1939 | 8.52 | FALSE | 999
| T65423375m8 | T | 65423375 | 8 | 0 | 78 | 1 | 13 | 132.6333 | 23001 | CÓRDOBA | MONTERÍA | 78.1939 | 8.52 | FALSE | 999
| T65423375m8 | T | 65423375 | 8 | 0 | 78 | 1 | 13 | 132.6333 | 23001 | CÓRDOBA | MONTERÍA | 78.1939 | 8.52 | FALSE | 999
| T65423375m8 | T | 65423375 | 8 | 0 | 78 | 1 | 13 | 132.6333 | 23001 | CÓRDOBA | MONTERÍA | 78.1939 | 8.52 | FALSE | 999
| T65423375m8 | T | 65423375 | 8 | 0 | 78 | 1 | 13 | 132.6333 | 23001 | CÓRDOBA | MONTERÍA | 78.1939 | 8.52 | FALSE | 999
| T65423375m8 | T | 65423375 | 8 | 0 | 78 | 1 | 13 | 132.6333 | 23001 | CÓRDOBA | MONTERÍA | 78.1939 | 8.52 | FALSE | 999
| T65423375m8 | T | 65423375 | 8 | 0 | 78 | 1 | 13 | 132.6333 | 23001 | CÓRDOBA | MONTERÍA | 78.1939 | 8.52 | FALSE | 999
| T65423375m8 | T | 65423375 | 8 | 0 | 78 | 1 | 13 | 132.6333 | 23001 | CÓRDOBA | MONTERÍA | 78.1939 | 8.52 | FALSE | 999
| T65423375m8 | T | 65423375 | 8 | 0 | 78 | 1 | 13 | 132.6333 | 23001 | CÓRDOBA | MONTERÍA | 78.1939 | 8.52 | FALSE | 999
| T65423375m8 | T | 65423375 | 8 | 0 | 78 | 1 | 13 | 132.6333 | 23001 | CÓRDOBA | MONTERÍA | 78.1939 | 8.52 | FALSE | 999
| T65423375m8 | T | 65423375 | 8 | 0 | 78 | 1 | 13 | 132.6333 | 23001 | CÓRDOBA | MONTERÍA | 78.1939 | 8.52 | FALSE | 999
| T65423375m8 | T | 65423375 | 8 | 0 | 78 | 1 | 13 | 132.6333 | 23001 | CÓRDOBA | MONTERÍA | 78.1939 | 8.52 | FALSE | 999
| T65423375m8 | T | 65423375 | 8 | 0 | 78 | 1 | 13 | 132.6333 | 23001 | CÓRDOBA | MONTERÍA | 78.1939 | 8.52 | FALSE | 999
| T65423375m8 | T | 65423375 | 8 | 0 | 78 | 1 | 13 | 132.6333 | 23001 | CÓRDOBA | MONTERÍA | 78.1939 | 8.52 | FALSE | 999
| T65423375m8 | T | 65423375 | 8 | 0 | 78 | 1 | 13 | 132.6333 | 23001 | CÓRDOBA | MONTERÍA | 78.1939 | 8.52 | FALSE | 999
| T65423375m8 | T | 65423375 | 8 | 0 | 78 | 1 | 13 | 132.6333 | 23001 | CÓRDOBA | MONTERÍA | 78.1939 | 8.52 | FALSE | 999
| T65423375m8 | T | 65423375 | 8 | 0 | 78 | 1 | 13 | 132.6333 | 23001 | CÓRDOBA | MONTERÍA | 78.1939 | 8.52 | FALSE | 999
| T65423375m8 | T | 65423375 | 8 | 0 | 78 | 1 | 13 | 132.6333 | 23001 | CÓRDOBA | MONTERÍA | 78.1939 | 8.52 | FALSE | 999
| T65423375m8 | T | 65423375 | 8 | 0 | 78 | 1 | 13 | 132.6333 | 23001 | CÓRDOBA | MONTERÍA | 78.1939 | 8.52 | FALSE | 999
| T65423375m8 | T | 65423375 | 8 | 0 | 78 | 1 | 13 | 132.6333 | 23001 | CÓRDOBA | MONTERÍA | 78.1939 | 8.52 | FALSE | 999
| T65423375m8 | T | 65423375 | 8 | 0 | 78 | 1 | 13 | 132.6333 | 23001 | CÓRDOBA | MONTERÍA | 78.1939 | 8.52 | FALSE | 999
| T65423375m8 | T | 65423375 | 8 | 0 | 78 | 1 | 13 | 132.6333 | 23001 | CÓRDOBA | MONTERÍA | 78.1939 | 8.52 | FALSE | 999
| T65423375m8 | T | 65423375 | 8 | 0 | 78 | 1 | 13 | 132.6333 | 23001 | CÓRDOBA | MONTERÍA | 78.1939 | 8.52 | FALSE | 999
| T65423375m8 | T | 65423375 | 8 | 0 | 78 | 1 | 13 | 132.6333 | 23001 | CÓRDOBA | MONTERÍA | 78.1939 | 8.52 | FALSE | 999
| T65423375m8 | T | 65423375 | 8 | 0 | 78 | 1 | 13 | 132.6333 | 23001 | CÓRDOBA | MONTERÍA | 78.1939 | 8.52 | FALSE | 999
| T65423375m8 | T | 65423375 | 8 | 0 | 78 | 1 | 13 | 132.6333 | 23001 | CÓRDOBA | MONTERÍA | 78.1939 | 8.52 | FALSE | 999
| T65423375m8 | T | 65423375 | 8 | 0 | 78 | 1 | 13 | 132.6333 | 23001 | CÓRDOBA | MONTERÍA | 78.1939 | 8.52 | FALSE | 999
| T65423375m8 | T | 65423375 | 8 | 0 | 78 | 1 | 13 | 132.6333 | 23001 | CÓRDOBA | MONTERÍA | 78.1939 | 8.52 | FALSE | 999
| T65423375m8 | T | 65423375 | 8 | 0 | 78 | 1 | 13 | 132.6333 | 23001 | CÓRDOBA | MONTERÍA | 78.1939 | 8.52 | FALSE | 999
| T65423375m8 | T | 65423375 | 8 | 0 | 78 | 1 | 13 | 132.6333 | 23001 | CÓRDOBA | MONTERÍA | 78.1939 | 8.52 | FALSE | 999
| T65423375m8 | T | 65423375 | 8 | 0 | 78 | 1 | 13 | 132.6333 | 23001 | CÓRDOBA | MONTERÍA | 78.1939 | 8.52 | FALSE | 999
| T65423375m8 | T | 65423375 | 8 | 0 | 78 | 1 | 13 | 132.6333 | 23001 | CÓRDOBA | MONTERÍA | 78.1939 | 8.52 | FALSE | 999
| T65423375m8 | T | 65423375 | 8 | 0 | 78 | 1 | 13 | 132.6333 | 23001 | CÓRDOBA | MONTERÍA | 78.1939 | 8.52 | FALSE | 999
| T65423375m8 | T | 65423375 | 8 | 0 | 78 | 1 | 13 | 132.6333 | 23001 | CÓRDOBA | MONTERÍA | 78.1939 | 8.52 | FALSE | 999
| T65423375m8 | T | 65423375 | 8 | 0 | 78 | 1 | 13 | 132.6333 | 23001 | CÓRDOBA | MONTERÍA | 78.1939 | 8.52 | FALSE | 999
| T65423375m8 | T | 65423375 | 8 | 0 | 78 | 1 | 13 | 132.6333 | 23001 | CÓRDOBA | MONTERÍA | 78.1939 | 8.52 | FALSE | 999
| T65423375m8 | T | 65423375 | 8 | 0 | 78 | 1 | 13 | 132.6333 | 23001 | CÓRDOBA | MONTERÍA | 78.1939 | 8.52 | FALSE | 999
| T65423375m8 | T | 65423375 | 8 | 0 | 78 | 1 | 13 | 132.6333 | 23001 | CÓRDOBA | MONTERÍA | 78.1939 | 8.52 | FALSE | 999
| T65423375m8 | T | 65423375 | 8 | 0 | 78 | 1 | 13 | 132.6333 | 23001 | CÓRDOBA | MONTERÍA | 78.1939 | 8.52 | FALSE | 999
| T65423375m8 | T | 65423375 | 8 | 0 | 78 | 1 | 13 | 132.6333 | 23001 | CÓRDOBA | MONTERÍA | 78.1939 | 8.52 | FALSE | 999
| T65423375m8 | T | 65423375 | 8 | 0 | 78 | 1 | 13 | 132.6333 | 23001 | CÓRDOBA | MONTERÍA | 78.1939 | 8.52 | FALSE | 999
| T65423375m8 | T | 65423375 | 8 | 0 | 78 | 1 | 13 | 132.6333 | 23001 | CÓRDOBA | MONTERÍA | 78.1939 | 8.52 | FALSE | 999
| T65423375m8 | T | 65423375 | 8 | 0 | 78 | 1 | 13 | 132.6333 | 23001 | CÓRDOBA | MONTERÍA | 78.1939 | 8.52 | FALSE | 999
| T65423375m8 | T | 65423375 | 8 | 0 | 78 | 1 | 13 | 132.6333 | 23001 | CÓRDOBA | MONTERÍA | 78.1939 | 8.52 | FALSE | 999
| T65423375m8 | T | 65423375 | 8 | 0 | 78 | 1 | 13 | 132.6333 | 23001 | CÓRDOBA | MONTERÍA | 78.1939 | 8.52 | FALSE | 999
| T65423375m8 | T | 65423375 | 8 | 0 | 78 | 1 | 13 | 132.6333 | 23001 | CÓRDOBA | MONTERÍA | 78.1939 | 8.52 | FALSE | 999
| T65423375m8 | T | 65423375 | 8 | 0 | 78 | 1 | 13 | 132.6333 | 23001 | CÓRDOBA | MONTERÍA | 78.1939 | 8.52 | FALSE | 999
| T65423375m8 | T | 65423375 | 8 | 0 | 78 | 1 | 13 | 132.6333 | 23001 | CÓRDOBA | MONTERÍA | 78.1939 | 8.52 | FALSE | 999
| T65423375m8 | T | 65423375 | 8 | 0 | 78 | 1 | 13 | 132.6333 | 23001 | CÓRDOBA | MONTERÍA | 78.1939 | 8.52 | FALSE | 999
| T65423375m8 | T | 65423375 | 8 | 0 | 78 | 1 | 13 | 132.6333 | 23001 | CÓRDOBA | MONTERÍA | 78.1939 | 8.52 | FALSE | 999
| T65423375m8 | T | 65423375 | 8 | 0 | 78 | 1 | 13 | 132.6333 | 23001 | CÓRDOBA | MONTERÍA | 78.1939 | 8.52 | FALSE | 999
| T65423375m8 | T | 65423375 | 8 | 0 | 78 | 1 | 13 | 132.6333 | 23001 | CÓRDOBA | MONTERÍA | 78.1939 | 8.52 | FALSE | 999
| T65423375m8 | T | 65423375 | 8 | 0 | 78 | 1 | 13 | 132.6333 | 23001 | CÓRDOBA | MONTERÍA | 78.1939 | 8.52 | FALSE | 999
| T65423375m8 | T | 65423375 | 8 | 0 | 78 | 1 | 13 | 132.6333 | 23001 | CÓRDOBA | MONTERÍA | 78.1939 | 8.52 | FALSE | 999
| T65423375m8 | T | 65423375 | 8 | 0 | 78 | 1 | 13 | 132.6333 | 23001 | CÓRDOBA | MONTERÍA | 78.1939 | 8.52 | FALSE | 999
| T65423375m8 | T | 65423375 | 8 | 0 | 78 | 1 | 13 | 132.6333 | 23001 | CÓRDOBA | MONTERÍA | 78.1939 | 8.52 | FALSE | 999
| T65423375m8 | T | 65423375 | 8 | 0 | 78 | 1 | 13 | 132.6333 | 23001 | CÓRDOBA | MONTERÍA | 78.1939 | 8.52 | FALSE | 999
| T65423375m8 | T | 65423375 | 8 | 0 | 78 | 1 | 13 | 132.6333 | 23001 | CÓRDOBA | MONTERÍA | 78.1939 | 8.52 | FALSE | 999
| T65423375m8 | T | 65423375 | 8 | 0 | 78 | 1 | 13 | 132.6333 | 23001 | CÓRDOBA | MONTERÍA | 78.1939 | 8.52 | FALSE | 999
| T65423375m8 | T | 65423375 | 8 | 0 | 78 | 1 | 13 | 132.6333 | 23001 | CÓRDOBA | MONTERÍA | 78.1939 | 8.52 | FALSE | 999
| T65423375m8 | T | 65423375 | 8 | 0 | 78 | 1 | 13 | 132.6333 | 23001 | CÓRDOBA | MONTERÍA | 78.1939 | 8.52 | FALSE | 999
| T65423375m8 | T | 65423375 | 8 | 0 | 78 | 1 | 13 | 132.6333 | 23001 | CÓRDOBA | MONTERÍA | 78.1939 | 8.52 | FALSE | 999
| T65423375m8 | T | 65423375 | 8 | 1 | 1 | 1 | 13 | 44 | 23001 | CÓRDOBA | MONTERÍA | 78.1939 | 8.52 | FALSE | 999
| T65423375m9 | T | 65423375 | 9 | 0 | 78 | 1 | 13 | 52.1167 | 23001 | CÓRDOBA | MONTERÍA | 79.1575 | 8.52 | FALSE | 999
| T65423375m9 | T | 65423375 | 9 | 0 | 78 | 1 | 13 | 52.1167 | 23001 | CÓRDOBA | MONTERÍA | 79.1575 | 8.52 | FALSE | 999
| T65423375m9 | T | 65423375 | 9 | 0 | 78 | 1 | 13 | 52.1167 | 23001 | CÓRDOBA | MONTERÍA | 79.1575 | 8.52 | FALSE | 999
| T65423375m9 | T | 65423375 | 9 | 0 | 78 | 1 | 13 | 52.1167 | 23001 | CÓRDOBA | MONTERÍA | 79.1575 | 8.52 | FALSE | 999
| T65423375m9 | T | 65423375 | 9 | 0 | 78 | 1 | 13 | 52.1167 | 23001 | CÓRDOBA | MONTERÍA | 79.1575 | 8.52 | FALSE | 999
| T65423375m9 | T | 65423375 | 9 | 0 | 78 | 1 | 13 | 52.1167 | 23001 | CÓRDOBA | MONTERÍA | 79.1575 | 8.52 | FALSE | 999
| T65423375m9 | T | 65423375 | 9 | 0 | 78 | 1 | 13 | 52.1167 | 23001 | CÓRDOBA | MONTERÍA | 79.1575 | 8.52 | FALSE | 999
| T65423375m9 | T | 65423375 | 9 | 0 | 78 | 1 | 13 | 52.1167 | 23001 | CÓRDOBA | MONTERÍA | 79.1575 | 8.52 | FALSE | 999
| T65423375m9 | T | 65423375 | 9 | 0 | 78 | 1 | 13 | 52.1167 | 23001 | CÓRDOBA | MONTERÍA | 79.1575 | 8.52 | FALSE | 999
| T65423375m9 | T | 65423375 | 9 | 0 | 78 | 1 | 13 | 52.1167 | 23001 | CÓRDOBA | MONTERÍA | 79.1575 | 8.52 | FALSE | 999
| T65423375m9 | T | 65423375 | 9 | 0 | 78 | 1 | 13 | 52.1167 | 23001 | CÓRDOBA | MONTERÍA | 79.1575 | 8.52 | FALSE | 999
| T65423375m9 | T | 65423375 | 9 | 0 | 78 | 1 | 13 | 52.1167 | 23001 | CÓRDOBA | MONTERÍA | 79.1575 | 8.52 | FALSE | 999
| T65423375m9 | T | 65423375 | 9 | 0 | 78 | 1 | 13 | 52.1167 | 23001 | CÓRDOBA | MONTERÍA | 79.1575 | 8.52 | FALSE | 999
| T65423375m9 | T | 65423375 | 9 | 0 | 78 | 1 | 13 | 52.1167 | 23001 | CÓRDOBA | MONTERÍA | 79.1575 | 8.52 | FALSE | 999
| T65423375m9 | T | 65423375 | 9 | 0 | 78 | 1 | 13 | 52.1167 | 23001 | CÓRDOBA | MONTERÍA | 79.1575 | 8.52 | FALSE | 999
| T65423375m9 | T | 65423375 | 9 | 0 | 78 | 1 | 13 | 52.1167 | 23001 | CÓRDOBA | MONTERÍA | 79.1575 | 8.52 | FALSE | 999
| T65423375m9 | T | 65423375 | 9 | 0 | 78 | 1 | 13 | 52.1167 | 23001 | CÓRDOBA | MONTERÍA | 79.1575 | 8.52 | FALSE | 999
| T65423375m9 | T | 65423375 | 9 | 0 | 78 | 1 | 13 | 52.1167 | 23001 | CÓRDOBA | MONTERÍA | 79.1575 | 8.52 | FALSE | 999
| T65423375m9 | T | 65423375 | 9 | 0 | 78 | 1 | 13 | 52.1167 | 23001 | CÓRDOBA | MONTERÍA | 79.1575 | 8.52 | FALSE | 999
| T65423375m9 | T | 65423375 | 9 | 0 | 78 | 1 | 13 | 52.1167 | 23001 | CÓRDOBA | MONTERÍA | 79.1575 | 8.52 | FALSE | 999
| T65423375m9 | T | 65423375 | 9 | 0 | 78 | 1 | 13 | 52.1167 | 23001 | CÓRDOBA | MONTERÍA | 79.1575 | 8.52 | FALSE | 999
| T65423375m9 | T | 65423375 | 9 | 0 | 78 | 1 | 13 | 52.1167 | 23001 | CÓRDOBA | MONTERÍA | 79.1575 | 8.52 | FALSE | 999
| T65423375m9 | T | 65423375 | 9 | 0 | 78 | 1 | 13 | 52.1167 | 23001 | CÓRDOBA | MONTERÍA | 79.1575 | 8.52 | FALSE | 999
| T65423375m9 | T | 65423375 | 9 | 0 | 78 | 1 | 13 | 52.1167 | 23001 | CÓRDOBA | MONTERÍA | 79.1575 | 8.52 | FALSE | 999
| T65423375m9 | T | 65423375 | 9 | 0 | 78 | 1 | 13 | 52.1167 | 23001 | CÓRDOBA | MONTERÍA | 79.1575 | 8.52 | FALSE | 999
| T65423375m9 | T | 65423375 | 9 | 0 | 78 | 1 | 13 | 52.1167 | 23001 | CÓRDOBA | MONTERÍA | 79.1575 | 8.52 | FALSE | 999
| T65423375m9 | T | 65423375 | 9 | 0 | 78 | 1 | 13 | 52.1167 | 23001 | CÓRDOBA | MONTERÍA | 79.1575 | 8.52 | FALSE | 999
| T65423375m9 | T | 65423375 | 9 | 0 | 78 | 1 | 13 | 52.1167 | 23001 | CÓRDOBA | MONTERÍA | 79.1575 | 8.52 | FALSE | 999
| T65423375m9 | T | 65423375 | 9 | 0 | 78 | 1 | 13 | 52.1167 | 23001 | CÓRDOBA | MONTERÍA | 79.1575 | 8.52 | FALSE | 999
| T65423375m9 | T | 65423375 | 9 | 0 | 78 | 1 | 13 | 52.1167 | 23001 | CÓRDOBA | MONTERÍA | 79.1575 | 8.52 | FALSE | 999
| T65423375m9 | T | 65423375 | 9 | 0 | 78 | 1 | 13 | 52.1167 | 23001 | CÓRDOBA | MONTERÍA | 79.1575 | 8.52 | FALSE | 999
| T65423375m9 | T | 65423375 | 9 | 0 | 78 | 1 | 13 | 52.1167 | 23001 | CÓRDOBA | MONTERÍA | 79.1575 | 8.52 | FALSE | 999
| T65423375m9 | T | 65423375 | 9 | 0 | 78 | 1 | 13 | 52.1167 | 23001 | CÓRDOBA | MONTERÍA | 79.1575 | 8.52 | FALSE | 999
| T65423375m9 | T | 65423375 | 9 | 0 | 78 | 1 | 13 | 52.1167 | 23001 | CÓRDOBA | MONTERÍA | 79.1575 | 8.52 | FALSE | 999
| T65423375m9 | T | 65423375 | 9 | 0 | 78 | 1 | 13 | 52.1167 | 23001 | CÓRDOBA | MONTERÍA | 79.1575 | 8.52 | FALSE | 999
| T65423375m9 | T | 65423375 | 9 | 0 | 78 | 1 | 13 | 52.1167 | 23001 | CÓRDOBA | MONTERÍA | 79.1575 | 8.52 | FALSE | 999
| T65423375m9 | T | 65423375 | 9 | 0 | 78 | 1 | 13 | 52.1167 | 23001 | CÓRDOBA | MONTERÍA | 79.1575 | 8.52 | FALSE | 999
| T65423375m9 | T | 65423375 | 9 | 0 | 78 | 1 | 13 | 52.1167 | 23001 | CÓRDOBA | MONTERÍA | 79.1575 | 8.52 | FALSE | 999
| T65423375m9 | T | 65423375 | 9 | 0 | 78 | 1 | 13 | 52.1167 | 23001 | CÓRDOBA | MONTERÍA | 79.1575 | 8.52 | FALSE | 999
| T65423375m9 | T | 65423375 | 9 | 0 | 78 | 1 | 13 | 52.1167 | 23001 | CÓRDOBA | MONTERÍA | 79.1575 | 8.52 | FALSE | 999
| T65423375m9 | T | 65423375 | 9 | 0 | 78 | 1 | 13 | 52.1167 | 23001 | CÓRDOBA | MONTERÍA | 79.1575 | 8.52 | FALSE | 999
| T65423375m9 | T | 65423375 | 9 | 0 | 78 | 1 | 13 | 52.1167 | 23001 | CÓRDOBA | MONTERÍA | 79.1575 | 8.52 | FALSE | 999
| T65423375m9 | T | 65423375 | 9 | 0 | 78 | 1 | 13 | 52.1167 | 23001 | CÓRDOBA | MONTERÍA | 79.1575 | 8.52 | FALSE | 999
| T65423375m9 | T | 65423375 | 9 | 0 | 78 | 1 | 13 | 52.1167 | 23001 | CÓRDOBA | MONTERÍA | 79.1575 | 8.52 | FALSE | 999
| T65423375m9 | T | 65423375 | 9 | 0 | 78 | 1 | 13 | 52.1167 | 23001 | CÓRDOBA | MONTERÍA | 79.1575 | 8.52 | FALSE | 999
| T65423375m9 | T | 65423375 | 9 | 0 | 78 | 1 | 13 | 52.1167 | 23001 | CÓRDOBA | MONTERÍA | 79.1575 | 8.52 | FALSE | 999
| T65423375m9 | T | 65423375 | 9 | 0 | 78 | 1 | 13 | 52.1167 | 23001 | CÓRDOBA | MONTERÍA | 79.1575 | 8.52 | FALSE | 999
| T65423375m9 | T | 65423375 | 9 | 0 | 78 | 1 | 13 | 52.1167 | 23001 | CÓRDOBA | MONTERÍA | 79.1575 | 8.52 | FALSE | 999
| T65423375m9 | T | 65423375 | 9 | 0 | 78 | 1 | 13 | 52.1167 | 23001 | CÓRDOBA | MONTERÍA | 79.1575 | 8.52 | FALSE | 999
| T65423375m9 | T | 65423375 | 9 | 0 | 78 | 1 | 13 | 52.1167 | 23001 | CÓRDOBA | MONTERÍA | 79.1575 | 8.52 | FALSE | 999
| T65423375m9 | T | 65423375 | 9 | 0 | 78 | 1 | 13 | 52.1167 | 23001 | CÓRDOBA | MONTERÍA | 79.1575 | 8.52 | FALSE | 999
| T65423375m9 | T | 65423375 | 9 | 0 | 78 | 1 | 13 | 52.1167 | 23001 | CÓRDOBA | MONTERÍA | 79.1575 | 8.52 | FALSE | 999
| T65423375m9 | T | 65423375 | 9 | 0 | 78 | 1 | 13 | 52.1167 | 23001 | CÓRDOBA | MONTERÍA | 79.1575 | 8.52 | FALSE | 999
| T65423375m9 | T | 65423375 | 9 | 0 | 78 | 1 | 13 | 52.1167 | 23001 | CÓRDOBA | MONTERÍA | 79.1575 | 8.52 | FALSE | 999
| T65423375m9 | T | 65423375 | 9 | 0 | 78 | 1 | 13 | 52.1167 | 23001 | CÓRDOBA | MONTERÍA | 79.1575 | 8.52 | FALSE | 999
| T65423375m9 | T | 65423375 | 9 | 0 | 78 | 1 | 13 | 52.1167 | 23001 | CÓRDOBA | MONTERÍA | 79.1575 | 8.52 | FALSE | 999
| T65423375m9 | T | 65423375 | 9 | 0 | 78 | 1 | 13 | 52.1167 | 23001 | CÓRDOBA | MONTERÍA | 79.1575 | 8.52 | FALSE | 999
| T65423375m9 | T | 65423375 | 9 | 0 | 78 | 1 | 13 | 52.1167 | 23001 | CÓRDOBA | MONTERÍA | 79.1575 | 8.52 | FALSE | 999
| T65423375m9 | T | 65423375 | 9 | 0 | 78 | 1 | 13 | 52.1167 | 23001 | CÓRDOBA | MONTERÍA | 79.1575 | 8.52 | FALSE | 999
| T65423375m9 | T | 65423375 | 9 | 0 | 78 | 1 | 13 | 52.1167 | 23001 | CÓRDOBA | MONTERÍA | 79.1575 | 8.52 | FALSE | 999
| T65423375m9 | T | 65423375 | 9 | 0 | 78 | 1 | 13 | 52.1167 | 23001 | CÓRDOBA | MONTERÍA | 79.1575 | 8.52 | FALSE | 999
| T65423375m9 | T | 65423375 | 9 | 0 | 78 | 1 | 13 | 52.1167 | 23001 | CÓRDOBA | MONTERÍA | 79.1575 | 8.52 | FALSE | 999
| T65423375m9 | T | 65423375 | 9 | 0 | 78 | 1 | 13 | 52.1167 | 23001 | CÓRDOBA | MONTERÍA | 79.1575 | 8.52 | FALSE | 999
| T65423375m9 | T | 65423375 | 9 | 0 | 78 | 1 | 13 | 52.1167 | 23001 | CÓRDOBA | MONTERÍA | 79.1575 | 8.52 | FALSE | 999
| T65423375m9 | T | 65423375 | 9 | 0 | 78 | 1 | 13 | 52.1167 | 23001 | CÓRDOBA | MONTERÍA | 79.1575 | 8.52 | FALSE | 999
| T65423375m9 | T | 65423375 | 9 | 0 | 78 | 1 | 13 | 52.1167 | 23001 | CÓRDOBA | MONTERÍA | 79.1575 | 8.52 | FALSE | 999
| T65423375m9 | T | 65423375 | 9 | 0 | 78 | 1 | 13 | 52.1167 | 23001 | CÓRDOBA | MONTERÍA | 79.1575 | 8.52 | FALSE | 999
| T65423375m9 | T | 65423375 | 9 | 0 | 78 | 1 | 13 | 52.1167 | 23001 | CÓRDOBA | MONTERÍA | 79.1575 | 8.52 | FALSE | 999
| T65423375m9 | T | 65423375 | 9 | 0 | 78 | 1 | 13 | 52.1167 | 23001 | CÓRDOBA | MONTERÍA | 79.1575 | 8.52 | FALSE | 999
| T65423375m9 | T | 65423375 | 9 | 0 | 78 | 1 | 13 | 52.1167 | 23001 | CÓRDOBA | MONTERÍA | 79.1575 | 8.52 | FALSE | 999
| T65423375m9 | T | 65423375 | 9 | 0 | 78 | 1 | 13 | 52.1167 | 23001 | CÓRDOBA | MONTERÍA | 79.1575 | 8.52 | FALSE | 999
| T65423375m9 | T | 65423375 | 9 | 0 | 78 | 1 | 13 | 52.1167 | 23001 | CÓRDOBA | MONTERÍA | 79.1575 | 8.52 | FALSE | 999
| T65423375m9 | T | 65423375 | 9 | 0 | 78 | 1 | 13 | 52.1167 | 23001 | CÓRDOBA | MONTERÍA | 79.1575 | 8.52 | FALSE | 999
| T65423375m9 | T | 65423375 | 9 | 0 | 78 | 1 | 13 | 52.1167 | 23001 | CÓRDOBA | MONTERÍA | 79.1575 | 8.52 | FALSE | 999
| T65423375m9 | T | 65423375 | 9 | 0 | 78 | 1 | 13 | 52.1167 | 23001 | CÓRDOBA | MONTERÍA | 79.1575 | 8.52 | FALSE | 999
| T65423375m9 | T | 65423375 | 9 | 0 | 78 | 1 | 13 | 52.1167 | 23001 | CÓRDOBA | MONTERÍA | 79.1575 | 8.52 | FALSE | 999
| T65423375m9 | T | 65423375 | 9 | 0 | 78 | 1 | 13 | 52.1167 | 23001 | CÓRDOBA | MONTERÍA | 79.1575 | 8.52 | FALSE | 999
| T65423375m9 | T | 65423375 | 9 | 0 | 78 | 1 | 13 | 52.1167 | 23001 | CÓRDOBA | MONTERÍA | 79.1575 | 8.52 | FALSE | 999
| T65423375m9 | T | 65423375 | 9 | 1 | 1 | 1 | 13 | 5.7 | 23001 | CÓRDOBA | MONTERÍA | 79.1575 | 8.52 | FALSE | 999
| T65423375m10 | T | 65423375 | 10 | 0 | 78 | 1 | 13 | 349.8167 | 23001 | CÓRDOBA | MONTERÍA | 84.9878 | 8.52 | FALSE | 999
| T65423375m10 | T | 65423375 | 10 | 0 | 78 | 1 | 13 | 349.8167 | 23001 | CÓRDOBA | MONTERÍA | 84.9878 | 8.52 | FALSE | 999
| T65423375m10 | T | 65423375 | 10 | 0 | 78 | 1 | 13 | 349.8167 | 23001 | CÓRDOBA | MONTERÍA | 84.9878 | 8.52 | FALSE | 999
| T65423375m10 | T | 65423375 | 10 | 0 | 78 | 1 | 13 | 349.8167 | 23001 | CÓRDOBA | MONTERÍA | 84.9878 | 8.52 | FALSE | 999
| T65423375m10 | T | 65423375 | 10 | 0 | 78 | 1 | 13 | 349.8167 | 23001 | CÓRDOBA | MONTERÍA | 84.9878 | 8.52 | FALSE | 999
| T65423375m10 | T | 65423375 | 10 | 0 | 78 | 1 | 13 | 349.8167 | 23001 | CÓRDOBA | MONTERÍA | 84.9878 | 8.52 | FALSE | 999
| T65423375m10 | T | 65423375 | 10 | 0 | 78 | 1 | 13 | 349.8167 | 23001 | CÓRDOBA | MONTERÍA | 84.9878 | 8.52 | FALSE | 999
| T65423375m10 | T | 65423375 | 10 | 0 | 78 | 1 | 13 | 349.8167 | 23001 | CÓRDOBA | MONTERÍA | 84.9878 | 8.52 | FALSE | 999
| T65423375m10 | T | 65423375 | 10 | 0 | 78 | 1 | 13 | 349.8167 | 23001 | CÓRDOBA | MONTERÍA | 84.9878 | 8.52 | FALSE | 999
| T65423375m10 | T | 65423375 | 10 | 0 | 78 | 1 | 13 | 349.8167 | 23001 | CÓRDOBA | MONTERÍA | 84.9878 | 8.52 | FALSE | 999
| T65423375m10 | T | 65423375 | 10 | 0 | 78 | 1 | 13 | 349.8167 | 23001 | CÓRDOBA | MONTERÍA | 84.9878 | 8.52 | FALSE | 999
| T65423375m10 | T | 65423375 | 10 | 0 | 78 | 1 | 13 | 349.8167 | 23001 | CÓRDOBA | MONTERÍA | 84.9878 | 8.52 | FALSE | 999
| T65423375m10 | T | 65423375 | 10 | 0 | 78 | 1 | 13 | 349.8167 | 23001 | CÓRDOBA | MONTERÍA | 84.9878 | 8.52 | FALSE | 999
| T65423375m10 | T | 65423375 | 10 | 0 | 78 | 1 | 13 | 349.8167 | 23001 | CÓRDOBA | MONTERÍA | 84.9878 | 8.52 | FALSE | 999
| T65423375m10 | T | 65423375 | 10 | 0 | 78 | 1 | 13 | 349.8167 | 23001 | CÓRDOBA | MONTERÍA | 84.9878 | 8.52 | FALSE | 999
| T65423375m10 | T | 65423375 | 10 | 0 | 78 | 1 | 13 | 349.8167 | 23001 | CÓRDOBA | MONTERÍA | 84.9878 | 8.52 | FALSE | 999
| T65423375m10 | T | 65423375 | 10 | 0 | 78 | 1 | 13 | 349.8167 | 23001 | CÓRDOBA | MONTERÍA | 84.9878 | 8.52 | FALSE | 999
| T65423375m10 | T | 65423375 | 10 | 0 | 78 | 1 | 13 | 349.8167 | 23001 | CÓRDOBA | MONTERÍA | 84.9878 | 8.52 | FALSE | 999
| T65423375m10 | T | 65423375 | 10 | 0 | 78 | 1 | 13 | 349.8167 | 23001 | CÓRDOBA | MONTERÍA | 84.9878 | 8.52 | FALSE | 999
| T65423375m10 | T | 65423375 | 10 | 0 | 78 | 1 | 13 | 349.8167 | 23001 | CÓRDOBA | MONTERÍA | 84.9878 | 8.52 | FALSE | 999
| T65423375m10 | T | 65423375 | 10 | 0 | 78 | 1 | 13 | 349.8167 | 23001 | CÓRDOBA | MONTERÍA | 84.9878 | 8.52 | FALSE | 999
| T65423375m10 | T | 65423375 | 10 | 0 | 78 | 1 | 13 | 349.8167 | 23001 | CÓRDOBA | MONTERÍA | 84.9878 | 8.52 | FALSE | 999
| T65423375m10 | T | 65423375 | 10 | 0 | 78 | 1 | 13 | 349.8167 | 23001 | CÓRDOBA | MONTERÍA | 84.9878 | 8.52 | FALSE | 999
| T65423375m10 | T | 65423375 | 10 | 0 | 78 | 1 | 13 | 349.8167 | 23001 | CÓRDOBA | MONTERÍA | 84.9878 | 8.52 | FALSE | 999
| T65423375m10 | T | 65423375 | 10 | 0 | 78 | 1 | 13 | 349.8167 | 23001 | CÓRDOBA | MONTERÍA | 84.9878 | 8.52 | FALSE | 999
| T65423375m10 | T | 65423375 | 10 | 0 | 78 | 1 | 13 | 349.8167 | 23001 | CÓRDOBA | MONTERÍA | 84.9878 | 8.52 | FALSE | 999
| T65423375m10 | T | 65423375 | 10 | 0 | 78 | 1 | 13 | 349.8167 | 23001 | CÓRDOBA | MONTERÍA | 84.9878 | 8.52 | FALSE | 999
| T65423375m10 | T | 65423375 | 10 | 0 | 78 | 1 | 13 | 349.8167 | 23001 | CÓRDOBA | MONTERÍA | 84.9878 | 8.52 | FALSE | 999
| T65423375m10 | T | 65423375 | 10 | 0 | 78 | 1 | 13 | 349.8167 | 23001 | CÓRDOBA | MONTERÍA | 84.9878 | 8.52 | FALSE | 999
| T65423375m10 | T | 65423375 | 10 | 0 | 78 | 1 | 13 | 349.8167 | 23001 | CÓRDOBA | MONTERÍA | 84.9878 | 8.52 | FALSE | 999
| T65423375m10 | T | 65423375 | 10 | 0 | 78 | 1 | 13 | 349.8167 | 23001 | CÓRDOBA | MONTERÍA | 84.9878 | 8.52 | FALSE | 999
| T65423375m10 | T | 65423375 | 10 | 0 | 78 | 1 | 13 | 349.8167 | 23001 | CÓRDOBA | MONTERÍA | 84.9878 | 8.52 | FALSE | 999
| T65423375m10 | T | 65423375 | 10 | 0 | 78 | 1 | 13 | 349.8167 | 23001 | CÓRDOBA | MONTERÍA | 84.9878 | 8.52 | FALSE | 999
| T65423375m10 | T | 65423375 | 10 | 0 | 78 | 1 | 13 | 349.8167 | 23001 | CÓRDOBA | MONTERÍA | 84.9878 | 8.52 | FALSE | 999
| T65423375m10 | T | 65423375 | 10 | 0 | 78 | 1 | 13 | 349.8167 | 23001 | CÓRDOBA | MONTERÍA | 84.9878 | 8.52 | FALSE | 999
| T65423375m10 | T | 65423375 | 10 | 0 | 78 | 1 | 13 | 349.8167 | 23001 | CÓRDOBA | MONTERÍA | 84.9878 | 8.52 | FALSE | 999
| T65423375m10 | T | 65423375 | 10 | 0 | 78 | 1 | 13 | 349.8167 | 23001 | CÓRDOBA | MONTERÍA | 84.9878 | 8.52 | FALSE | 999
| T65423375m10 | T | 65423375 | 10 | 0 | 78 | 1 | 13 | 349.8167 | 23001 | CÓRDOBA | MONTERÍA | 84.9878 | 8.52 | FALSE | 999
| T65423375m10 | T | 65423375 | 10 | 0 | 78 | 1 | 13 | 349.8167 | 23001 | CÓRDOBA | MONTERÍA | 84.9878 | 8.52 | FALSE | 999
| T65423375m10 | T | 65423375 | 10 | 0 | 78 | 1 | 13 | 349.8167 | 23001 | CÓRDOBA | MONTERÍA | 84.9878 | 8.52 | FALSE | 999
| T65423375m10 | T | 65423375 | 10 | 0 | 78 | 1 | 13 | 349.8167 | 23001 | CÓRDOBA | MONTERÍA | 84.9878 | 8.52 | FALSE | 999
| T65423375m10 | T | 65423375 | 10 | 0 | 78 | 1 | 13 | 349.8167 | 23001 | CÓRDOBA | MONTERÍA | 84.9878 | 8.52 | FALSE | 999
| T65423375m10 | T | 65423375 | 10 | 0 | 78 | 1 | 13 | 349.8167 | 23001 | CÓRDOBA | MONTERÍA | 84.9878 | 8.52 | FALSE | 999
| T65423375m10 | T | 65423375 | 10 | 0 | 78 | 1 | 13 | 349.8167 | 23001 | CÓRDOBA | MONTERÍA | 84.9878 | 8.52 | FALSE | 999
| T65423375m10 | T | 65423375 | 10 | 0 | 78 | 1 | 13 | 349.8167 | 23001 | CÓRDOBA | MONTERÍA | 84.9878 | 8.52 | FALSE | 999
| T65423375m10 | T | 65423375 | 10 | 0 | 78 | 1 | 13 | 349.8167 | 23001 | CÓRDOBA | MONTERÍA | 84.9878 | 8.52 | FALSE | 999
| T65423375m10 | T | 65423375 | 10 | 0 | 78 | 1 | 13 | 349.8167 | 23001 | CÓRDOBA | MONTERÍA | 84.9878 | 8.52 | FALSE | 999
| T65423375m10 | T | 65423375 | 10 | 0 | 78 | 1 | 13 | 349.8167 | 23001 | CÓRDOBA | MONTERÍA | 84.9878 | 8.52 | FALSE | 999
| T65423375m10 | T | 65423375 | 10 | 0 | 78 | 1 | 13 | 349.8167 | 23001 | CÓRDOBA | MONTERÍA | 84.9878 | 8.52 | FALSE | 999
| T65423375m10 | T | 65423375 | 10 | 0 | 78 | 1 | 13 | 349.8167 | 23001 | CÓRDOBA | MONTERÍA | 84.9878 | 8.52 | FALSE | 999
| T65423375m10 | T | 65423375 | 10 | 0 | 78 | 1 | 13 | 349.8167 | 23001 | CÓRDOBA | MONTERÍA | 84.9878 | 8.52 | FALSE | 999
| T65423375m10 | T | 65423375 | 10 | 0 | 78 | 1 | 13 | 349.8167 | 23001 | CÓRDOBA | MONTERÍA | 84.9878 | 8.52 | FALSE | 999
| T65423375m10 | T | 65423375 | 10 | 0 | 78 | 1 | 13 | 349.8167 | 23001 | CÓRDOBA | MONTERÍA | 84.9878 | 8.52 | FALSE | 999
| T65423375m10 | T | 65423375 | 10 | 0 | 78 | 1 | 13 | 349.8167 | 23001 | CÓRDOBA | MONTERÍA | 84.9878 | 8.52 | FALSE | 999
| T65423375m10 | T | 65423375 | 10 | 0 | 78 | 1 | 13 | 349.8167 | 23001 | CÓRDOBA | MONTERÍA | 84.9878 | 8.52 | FALSE | 999
| T65423375m10 | T | 65423375 | 10 | 0 | 78 | 1 | 13 | 349.8167 | 23001 | CÓRDOBA | MONTERÍA | 84.9878 | 8.52 | FALSE | 999
| T65423375m10 | T | 65423375 | 10 | 0 | 78 | 1 | 13 | 349.8167 | 23001 | CÓRDOBA | MONTERÍA | 84.9878 | 8.52 | FALSE | 999
| T65423375m10 | T | 65423375 | 10 | 0 | 78 | 1 | 13 | 349.8167 | 23001 | CÓRDOBA | MONTERÍA | 84.9878 | 8.52 | FALSE | 999
| T65423375m10 | T | 65423375 | 10 | 0 | 78 | 1 | 13 | 349.8167 | 23001 | CÓRDOBA | MONTERÍA | 84.9878 | 8.52 | FALSE | 999
| T65423375m10 | T | 65423375 | 10 | 0 | 78 | 1 | 13 | 349.8167 | 23001 | CÓRDOBA | MONTERÍA | 84.9878 | 8.52 | FALSE | 999
| T65423375m10 | T | 65423375 | 10 | 0 | 78 | 1 | 13 | 349.8167 | 23001 | CÓRDOBA | MONTERÍA | 84.9878 | 8.52 | FALSE | 999
| T65423375m10 | T | 65423375 | 10 | 0 | 78 | 1 | 13 | 349.8167 | 23001 | CÓRDOBA | MONTERÍA | 84.9878 | 8.52 | FALSE | 999
| T65423375m10 | T | 65423375 | 10 | 0 | 78 | 1 | 13 | 349.8167 | 23001 | CÓRDOBA | MONTERÍA | 84.9878 | 8.52 | FALSE | 999
| T65423375m10 | T | 65423375 | 10 | 0 | 78 | 1 | 13 | 349.8167 | 23001 | CÓRDOBA | MONTERÍA | 84.9878 | 8.52 | FALSE | 999
| T65423375m10 | T | 65423375 | 10 | 0 | 78 | 1 | 13 | 349.8167 | 23001 | CÓRDOBA | MONTERÍA | 84.9878 | 8.52 | FALSE | 999
| T65423375m10 | T | 65423375 | 10 | 0 | 78 | 1 | 13 | 349.8167 | 23001 | CÓRDOBA | MONTERÍA | 84.9878 | 8.52 | FALSE | 999
| T65423375m10 | T | 65423375 | 10 | 0 | 78 | 1 | 13 | 349.8167 | 23001 | CÓRDOBA | MONTERÍA | 84.9878 | 8.52 | FALSE | 999
| T65423375m10 | T | 65423375 | 10 | 0 | 78 | 1 | 13 | 349.8167 | 23001 | CÓRDOBA | MONTERÍA | 84.9878 | 8.52 | FALSE | 999
| T65423375m10 | T | 65423375 | 10 | 0 | 78 | 1 | 13 | 349.8167 | 23001 | CÓRDOBA | MONTERÍA | 84.9878 | 8.52 | FALSE | 999
| T65423375m10 | T | 65423375 | 10 | 0 | 78 | 1 | 13 | 349.8167 | 23001 | CÓRDOBA | MONTERÍA | 84.9878 | 8.52 | FALSE | 999
| T65423375m10 | T | 65423375 | 10 | 0 | 78 | 1 | 13 | 349.8167 | 23001 | CÓRDOBA | MONTERÍA | 84.9878 | 8.52 | FALSE | 999
| T65423375m10 | T | 65423375 | 10 | 0 | 78 | 1 | 13 | 349.8167 | 23001 | CÓRDOBA | MONTERÍA | 84.9878 | 8.52 | FALSE | 999
| T65423375m10 | T | 65423375 | 10 | 0 | 78 | 1 | 13 | 349.8167 | 23001 | CÓRDOBA | MONTERÍA | 84.9878 | 8.52 | FALSE | 999
| T65423375m10 | T | 65423375 | 10 | 0 | 78 | 1 | 13 | 349.8167 | 23001 | CÓRDOBA | MONTERÍA | 84.9878 | 8.52 | FALSE | 999
| T65423375m10 | T | 65423375 | 10 | 0 | 78 | 1 | 13 | 349.8167 | 23001 | CÓRDOBA | MONTERÍA | 84.9878 | 8.52 | FALSE | 999
| T65423375m10 | T | 65423375 | 10 | 0 | 78 | 1 | 13 | 349.8167 | 23001 | CÓRDOBA | MONTERÍA | 84.9878 | 8.52 | FALSE | 999
| T65423375m10 | T | 65423375 | 10 | 0 | 78 | 1 | 13 | 349.8167 | 23001 | CÓRDOBA | MONTERÍA | 84.9878 | 8.52 | FALSE | 999
| T65423375m10 | T | 65423375 | 10 | 0 | 78 | 1 | 13 | 349.8167 | 23001 | CÓRDOBA | MONTERÍA | 84.9878 | 8.52 | FALSE | 999
| T65423375m10 | T | 65423375 | 10 | 1 | 1 | 1 | 13 | 0 | 23001 | CÓRDOBA | MONTERÍA | 84.9878 | 8.52 | FALSE | 999
| T65423375m11 | T | 65423375 | 11 | 0 | 78 | 1 | 13 | 27.6333 | 23001 | CÓRDOBA | MONTERÍA | 85.4483 | 8.52 | FALSE | 999
| T65423375m11 | T | 65423375 | 11 | 0 | 78 | 1 | 13 | 27.6333 | 23001 | CÓRDOBA | MONTERÍA | 85.4483 | 8.52 | FALSE | 999
| T65423375m11 | T | 65423375 | 11 | 0 | 78 | 1 | 13 | 27.6333 | 23001 | CÓRDOBA | MONTERÍA | 85.4483 | 8.52 | FALSE | 999
| T65423375m11 | T | 65423375 | 11 | 0 | 78 | 1 | 13 | 27.6333 | 23001 | CÓRDOBA | MONTERÍA | 85.4483 | 8.52 | FALSE | 999
| T65423375m11 | T | 65423375 | 11 | 0 | 78 | 1 | 13 | 27.6333 | 23001 | CÓRDOBA | MONTERÍA | 85.4483 | 8.52 | FALSE | 999
| T65423375m11 | T | 65423375 | 11 | 0 | 78 | 1 | 13 | 27.6333 | 23001 | CÓRDOBA | MONTERÍA | 85.4483 | 8.52 | FALSE | 999
| T65423375m11 | T | 65423375 | 11 | 0 | 78 | 1 | 13 | 27.6333 | 23001 | CÓRDOBA | MONTERÍA | 85.4483 | 8.52 | FALSE | 999
| T65423375m11 | T | 65423375 | 11 | 0 | 78 | 1 | 13 | 27.6333 | 23001 | CÓRDOBA | MONTERÍA | 85.4483 | 8.52 | FALSE | 999
| T65423375m11 | T | 65423375 | 11 | 0 | 78 | 1 | 13 | 27.6333 | 23001 | CÓRDOBA | MONTERÍA | 85.4483 | 8.52 | FALSE | 999
| T65423375m11 | T | 65423375 | 11 | 0 | 78 | 1 | 13 | 27.6333 | 23001 | CÓRDOBA | MONTERÍA | 85.4483 | 8.52 | FALSE | 999
| T65423375m11 | T | 65423375 | 11 | 0 | 78 | 1 | 13 | 27.6333 | 23001 | CÓRDOBA | MONTERÍA | 85.4483 | 8.52 | FALSE | 999
| T65423375m11 | T | 65423375 | 11 | 0 | 78 | 1 | 13 | 27.6333 | 23001 | CÓRDOBA | MONTERÍA | 85.4483 | 8.52 | FALSE | 999
| T65423375m11 | T | 65423375 | 11 | 0 | 78 | 1 | 13 | 27.6333 | 23001 | CÓRDOBA | MONTERÍA | 85.4483 | 8.52 | FALSE | 999
| T65423375m11 | T | 65423375 | 11 | 0 | 78 | 1 | 13 | 27.6333 | 23001 | CÓRDOBA | MONTERÍA | 85.4483 | 8.52 | FALSE | 999
| T65423375m11 | T | 65423375 | 11 | 0 | 78 | 1 | 13 | 27.6333 | 23001 | CÓRDOBA | MONTERÍA | 85.4483 | 8.52 | FALSE | 999
| T65423375m11 | T | 65423375 | 11 | 0 | 78 | 1 | 13 | 27.6333 | 23001 | CÓRDOBA | MONTERÍA | 85.4483 | 8.52 | FALSE | 999
| T65423375m11 | T | 65423375 | 11 | 0 | 78 | 1 | 13 | 27.6333 | 23001 | CÓRDOBA | MONTERÍA | 85.4483 | 8.52 | FALSE | 999
| T65423375m11 | T | 65423375 | 11 | 0 | 78 | 1 | 13 | 27.6333 | 23001 | CÓRDOBA | MONTERÍA | 85.4483 | 8.52 | FALSE | 999
| T65423375m11 | T | 65423375 | 11 | 0 | 78 | 1 | 13 | 27.6333 | 23001 | CÓRDOBA | MONTERÍA | 85.4483 | 8.52 | FALSE | 999
| T65423375m11 | T | 65423375 | 11 | 0 | 78 | 1 | 13 | 27.6333 | 23001 | CÓRDOBA | MONTERÍA | 85.4483 | 8.52 | FALSE | 999
| T65423375m11 | T | 65423375 | 11 | 0 | 78 | 1 | 13 | 27.6333 | 23001 | CÓRDOBA | MONTERÍA | 85.4483 | 8.52 | FALSE | 999
| T65423375m11 | T | 65423375 | 11 | 0 | 78 | 1 | 13 | 27.6333 | 23001 | CÓRDOBA | MONTERÍA | 85.4483 | 8.52 | FALSE | 999
| T65423375m11 | T | 65423375 | 11 | 0 | 78 | 1 | 13 | 27.6333 | 23001 | CÓRDOBA | MONTERÍA | 85.4483 | 8.52 | FALSE | 999
| T65423375m11 | T | 65423375 | 11 | 0 | 78 | 1 | 13 | 27.6333 | 23001 | CÓRDOBA | MONTERÍA | 85.4483 | 8.52 | FALSE | 999
| T65423375m11 | T | 65423375 | 11 | 0 | 78 | 1 | 13 | 27.6333 | 23001 | CÓRDOBA | MONTERÍA | 85.4483 | 8.52 | FALSE | 999
| T65423375m11 | T | 65423375 | 11 | 0 | 78 | 1 | 13 | 27.6333 | 23001 | CÓRDOBA | MONTERÍA | 85.4483 | 8.52 | FALSE | 999
| T65423375m11 | T | 65423375 | 11 | 0 | 78 | 1 | 13 | 27.6333 | 23001 | CÓRDOBA | MONTERÍA | 85.4483 | 8.52 | FALSE | 999
| T65423375m11 | T | 65423375 | 11 | 0 | 78 | 1 | 13 | 27.6333 | 23001 | CÓRDOBA | MONTERÍA | 85.4483 | 8.52 | FALSE | 999
| T65423375m11 | T | 65423375 | 11 | 0 | 78 | 1 | 13 | 27.6333 | 23001 | CÓRDOBA | MONTERÍA | 85.4483 | 8.52 | FALSE | 999
| T65423375m11 | T | 65423375 | 11 | 0 | 78 | 1 | 13 | 27.6333 | 23001 | CÓRDOBA | MONTERÍA | 85.4483 | 8.52 | FALSE | 999
| T65423375m11 | T | 65423375 | 11 | 0 | 78 | 1 | 13 | 27.6333 | 23001 | CÓRDOBA | MONTERÍA | 85.4483 | 8.52 | FALSE | 999
| T65423375m11 | T | 65423375 | 11 | 0 | 78 | 1 | 13 | 27.6333 | 23001 | CÓRDOBA | MONTERÍA | 85.4483 | 8.52 | FALSE | 999
| T65423375m11 | T | 65423375 | 11 | 0 | 78 | 1 | 13 | 27.6333 | 23001 | CÓRDOBA | MONTERÍA | 85.4483 | 8.52 | FALSE | 999
| T65423375m11 | T | 65423375 | 11 | 0 | 78 | 1 | 13 | 27.6333 | 23001 | CÓRDOBA | MONTERÍA | 85.4483 | 8.52 | FALSE | 999
| T65423375m11 | T | 65423375 | 11 | 0 | 78 | 1 | 13 | 27.6333 | 23001 | CÓRDOBA | MONTERÍA | 85.4483 | 8.52 | FALSE | 999
| T65423375m11 | T | 65423375 | 11 | 0 | 78 | 1 | 13 | 27.6333 | 23001 | CÓRDOBA | MONTERÍA | 85.4483 | 8.52 | FALSE | 999
| T65423375m11 | T | 65423375 | 11 | 0 | 78 | 1 | 13 | 27.6333 | 23001 | CÓRDOBA | MONTERÍA | 85.4483 | 8.52 | FALSE | 999
| T65423375m11 | T | 65423375 | 11 | 0 | 78 | 1 | 13 | 27.6333 | 23001 | CÓRDOBA | MONTERÍA | 85.4483 | 8.52 | FALSE | 999
| T65423375m11 | T | 65423375 | 11 | 0 | 78 | 1 | 13 | 27.6333 | 23001 | CÓRDOBA | MONTERÍA | 85.4483 | 8.52 | FALSE | 999
| T65423375m11 | T | 65423375 | 11 | 0 | 78 | 1 | 13 | 27.6333 | 23001 | CÓRDOBA | MONTERÍA | 85.4483 | 8.52 | FALSE | 999
| T65423375m11 | T | 65423375 | 11 | 0 | 78 | 1 | 13 | 27.6333 | 23001 | CÓRDOBA | MONTERÍA | 85.4483 | 8.52 | FALSE | 999
| T65423375m11 | T | 65423375 | 11 | 0 | 78 | 1 | 13 | 27.6333 | 23001 | CÓRDOBA | MONTERÍA | 85.4483 | 8.52 | FALSE | 999
| T65423375m11 | T | 65423375 | 11 | 0 | 78 | 1 | 13 | 27.6333 | 23001 | CÓRDOBA | MONTERÍA | 85.4483 | 8.52 | FALSE | 999
| T65423375m11 | T | 65423375 | 11 | 0 | 78 | 1 | 13 | 27.6333 | 23001 | CÓRDOBA | MONTERÍA | 85.4483 | 8.52 | FALSE | 999
| T65423375m11 | T | 65423375 | 11 | 0 | 78 | 1 | 13 | 27.6333 | 23001 | CÓRDOBA | MONTERÍA | 85.4483 | 8.52 | FALSE | 999
| T65423375m11 | T | 65423375 | 11 | 0 | 78 | 1 | 13 | 27.6333 | 23001 | CÓRDOBA | MONTERÍA | 85.4483 | 8.52 | FALSE | 999
| T65423375m11 | T | 65423375 | 11 | 0 | 78 | 1 | 13 | 27.6333 | 23001 | CÓRDOBA | MONTERÍA | 85.4483 | 8.52 | FALSE | 999
| T65423375m11 | T | 65423375 | 11 | 0 | 78 | 1 | 13 | 27.6333 | 23001 | CÓRDOBA | MONTERÍA | 85.4483 | 8.52 | FALSE | 999
| T65423375m11 | T | 65423375 | 11 | 0 | 78 | 1 | 13 | 27.6333 | 23001 | CÓRDOBA | MONTERÍA | 85.4483 | 8.52 | FALSE | 999
| T65423375m11 | T | 65423375 | 11 | 0 | 78 | 1 | 13 | 27.6333 | 23001 | CÓRDOBA | MONTERÍA | 85.4483 | 8.52 | FALSE | 999
| T65423375m11 | T | 65423375 | 11 | 0 | 78 | 1 | 13 | 27.6333 | 23001 | CÓRDOBA | MONTERÍA | 85.4483 | 8.52 | FALSE | 999
| T65423375m11 | T | 65423375 | 11 | 0 | 78 | 1 | 13 | 27.6333 | 23001 | CÓRDOBA | MONTERÍA | 85.4483 | 8.52 | FALSE | 999
| T65423375m11 | T | 65423375 | 11 | 0 | 78 | 1 | 13 | 27.6333 | 23001 | CÓRDOBA | MONTERÍA | 85.4483 | 8.52 | FALSE | 999
| T65423375m11 | T | 65423375 | 11 | 0 | 78 | 1 | 13 | 27.6333 | 23001 | CÓRDOBA | MONTERÍA | 85.4483 | 8.52 | FALSE | 999
| T65423375m11 | T | 65423375 | 11 | 0 | 78 | 1 | 13 | 27.6333 | 23001 | CÓRDOBA | MONTERÍA | 85.4483 | 8.52 | FALSE | 999
| T65423375m11 | T | 65423375 | 11 | 0 | 78 | 1 | 13 | 27.6333 | 23001 | CÓRDOBA | MONTERÍA | 85.4483 | 8.52 | FALSE | 999
| T65423375m11 | T | 65423375 | 11 | 0 | 78 | 1 | 13 | 27.6333 | 23001 | CÓRDOBA | MONTERÍA | 85.4483 | 8.52 | FALSE | 999
| T65423375m11 | T | 65423375 | 11 | 0 | 78 | 1 | 13 | 27.6333 | 23001 | CÓRDOBA | MONTERÍA | 85.4483 | 8.52 | FALSE | 999
| T65423375m11 | T | 65423375 | 11 | 0 | 78 | 1 | 13 | 27.6333 | 23001 | CÓRDOBA | MONTERÍA | 85.4483 | 8.52 | FALSE | 999
| T65423375m11 | T | 65423375 | 11 | 0 | 78 | 1 | 13 | 27.6333 | 23001 | CÓRDOBA | MONTERÍA | 85.4483 | 8.52 | FALSE | 999
| T65423375m11 | T | 65423375 | 11 | 0 | 78 | 1 | 13 | 27.6333 | 23001 | CÓRDOBA | MONTERÍA | 85.4483 | 8.52 | FALSE | 999
| T65423375m11 | T | 65423375 | 11 | 0 | 78 | 1 | 13 | 27.6333 | 23001 | CÓRDOBA | MONTERÍA | 85.4483 | 8.52 | FALSE | 999
| T65423375m11 | T | 65423375 | 11 | 0 | 78 | 1 | 13 | 27.6333 | 23001 | CÓRDOBA | MONTERÍA | 85.4483 | 8.52 | FALSE | 999
| T65423375m11 | T | 65423375 | 11 | 0 | 78 | 1 | 13 | 27.6333 | 23001 | CÓRDOBA | MONTERÍA | 85.4483 | 8.52 | FALSE | 999
| T65423375m11 | T | 65423375 | 11 | 0 | 78 | 1 | 13 | 27.6333 | 23001 | CÓRDOBA | MONTERÍA | 85.4483 | 8.52 | FALSE | 999
| T65423375m11 | T | 65423375 | 11 | 0 | 78 | 1 | 13 | 27.6333 | 23001 | CÓRDOBA | MONTERÍA | 85.4483 | 8.52 | FALSE | 999
| T65423375m11 | T | 65423375 | 11 | 0 | 78 | 1 | 13 | 27.6333 | 23001 | CÓRDOBA | MONTERÍA | 85.4483 | 8.52 | FALSE | 999
| T65423375m11 | T | 65423375 | 11 | 0 | 78 | 1 | 13 | 27.6333 | 23001 | CÓRDOBA | MONTERÍA | 85.4483 | 8.52 | FALSE | 999
| T65423375m11 | T | 65423375 | 11 | 0 | 78 | 1 | 13 | 27.6333 | 23001 | CÓRDOBA | MONTERÍA | 85.4483 | 8.52 | FALSE | 999
| T65423375m11 | T | 65423375 | 11 | 0 | 78 | 1 | 13 | 27.6333 | 23001 | CÓRDOBA | MONTERÍA | 85.4483 | 8.52 | FALSE | 999
| T65423375m11 | T | 65423375 | 11 | 0 | 78 | 1 | 13 | 27.6333 | 23001 | CÓRDOBA | MONTERÍA | 85.4483 | 8.52 | FALSE | 999
| T65423375m11 | T | 65423375 | 11 | 0 | 78 | 1 | 13 | 27.6333 | 23001 | CÓRDOBA | MONTERÍA | 85.4483 | 8.52 | FALSE | 999
| T65423375m11 | T | 65423375 | 11 | 0 | 78 | 1 | 13 | 27.6333 | 23001 | CÓRDOBA | MONTERÍA | 85.4483 | 8.52 | FALSE | 999
| T65423375m11 | T | 65423375 | 11 | 0 | 78 | 1 | 13 | 27.6333 | 23001 | CÓRDOBA | MONTERÍA | 85.4483 | 8.52 | FALSE | 999
| T65423375m11 | T | 65423375 | 11 | 0 | 78 | 1 | 13 | 27.6333 | 23001 | CÓRDOBA | MONTERÍA | 85.4483 | 8.52 | FALSE | 999
| T65423375m11 | T | 65423375 | 11 | 0 | 78 | 1 | 13 | 27.6333 | 23001 | CÓRDOBA | MONTERÍA | 85.4483 | 8.52 | FALSE | 999
| T65423375m11 | T | 65423375 | 11 | 0 | 78 | 1 | 13 | 27.6333 | 23001 | CÓRDOBA | MONTERÍA | 85.4483 | 8.52 | FALSE | 999
| T65423375m11 | T | 65423375 | 11 | 0 | 78 | 1 | 13 | 27.6333 | 23001 | CÓRDOBA | MONTERÍA | 85.4483 | 8.52 | FALSE | 999
| T65423375m11 | T | 65423375 | 11 | 1 | 1 | 1 | 13 | 0 | 23001 | CÓRDOBA | MONTERÍA | 85.4483 | 8.52 | FALSE | 999
| T65423375m12 | T | 65423375 | 12 | 0 | 78 | 1 | 13 | 116.0833 | 23001 | CÓRDOBA | MONTERÍA | 88.8092 | 8.52 | FALSE | 999
| T65423375m12 | T | 65423375 | 12 | 0 | 78 | 1 | 13 | 116.0833 | 23001 | CÓRDOBA | MONTERÍA | 88.8092 | 8.52 | FALSE | 999
| T65423375m12 | T | 65423375 | 12 | 0 | 78 | 1 | 13 | 116.0833 | 23001 | CÓRDOBA | MONTERÍA | 88.8092 | 8.52 | FALSE | 999
| T65423375m12 | T | 65423375 | 12 | 0 | 78 | 1 | 13 | 116.0833 | 23001 | CÓRDOBA | MONTERÍA | 88.8092 | 8.52 | FALSE | 999
| T65423375m12 | T | 65423375 | 12 | 0 | 78 | 1 | 13 | 116.0833 | 23001 | CÓRDOBA | MONTERÍA | 88.8092 | 8.52 | FALSE | 999
| T65423375m12 | T | 65423375 | 12 | 0 | 78 | 1 | 13 | 116.0833 | 23001 | CÓRDOBA | MONTERÍA | 88.8092 | 8.52 | FALSE | 999
| T65423375m12 | T | 65423375 | 12 | 0 | 78 | 1 | 13 | 116.0833 | 23001 | CÓRDOBA | MONTERÍA | 88.8092 | 8.52 | FALSE | 999
| T65423375m12 | T | 65423375 | 12 | 0 | 78 | 1 | 13 | 116.0833 | 23001 | CÓRDOBA | MONTERÍA | 88.8092 | 8.52 | FALSE | 999
| T65423375m12 | T | 65423375 | 12 | 0 | 78 | 1 | 13 | 116.0833 | 23001 | CÓRDOBA | MONTERÍA | 88.8092 | 8.52 | FALSE | 999
| T65423375m12 | T | 65423375 | 12 | 0 | 78 | 1 | 13 | 116.0833 | 23001 | CÓRDOBA | MONTERÍA | 88.8092 | 8.52 | FALSE | 999
| T65423375m12 | T | 65423375 | 12 | 0 | 78 | 1 | 13 | 116.0833 | 23001 | CÓRDOBA | MONTERÍA | 88.8092 | 8.52 | FALSE | 999
| T65423375m12 | T | 65423375 | 12 | 0 | 78 | 1 | 13 | 116.0833 | 23001 | CÓRDOBA | MONTERÍA | 88.8092 | 8.52 | FALSE | 999
| T65423375m12 | T | 65423375 | 12 | 0 | 78 | 1 | 13 | 116.0833 | 23001 | CÓRDOBA | MONTERÍA | 88.8092 | 8.52 | FALSE | 999
| T65423375m12 | T | 65423375 | 12 | 0 | 78 | 1 | 13 | 116.0833 | 23001 | CÓRDOBA | MONTERÍA | 88.8092 | 8.52 | FALSE | 999
| T65423375m12 | T | 65423375 | 12 | 0 | 78 | 1 | 13 | 116.0833 | 23001 | CÓRDOBA | MONTERÍA | 88.8092 | 8.52 | FALSE | 999
| T65423375m12 | T | 65423375 | 12 | 0 | 78 | 1 | 13 | 116.0833 | 23001 | CÓRDOBA | MONTERÍA | 88.8092 | 8.52 | FALSE | 999
| T65423375m12 | T | 65423375 | 12 | 0 | 78 | 1 | 13 | 116.0833 | 23001 | CÓRDOBA | MONTERÍA | 88.8092 | 8.52 | FALSE | 999
| T65423375m12 | T | 65423375 | 12 | 0 | 78 | 1 | 13 | 116.0833 | 23001 | CÓRDOBA | MONTERÍA | 88.8092 | 8.52 | FALSE | 999
| T65423375m12 | T | 65423375 | 12 | 0 | 78 | 1 | 13 | 116.0833 | 23001 | CÓRDOBA | MONTERÍA | 88.8092 | 8.52 | FALSE | 999
| T65423375m12 | T | 65423375 | 12 | 0 | 78 | 1 | 13 | 116.0833 | 23001 | CÓRDOBA | MONTERÍA | 88.8092 | 8.52 | FALSE | 999
| T65423375m12 | T | 65423375 | 12 | 0 | 78 | 1 | 13 | 116.0833 | 23001 | CÓRDOBA | MONTERÍA | 88.8092 | 8.52 | FALSE | 999
| T65423375m12 | T | 65423375 | 12 | 0 | 78 | 1 | 13 | 116.0833 | 23001 | CÓRDOBA | MONTERÍA | 88.8092 | 8.52 | FALSE | 999
| T65423375m12 | T | 65423375 | 12 | 0 | 78 | 1 | 13 | 116.0833 | 23001 | CÓRDOBA | MONTERÍA | 88.8092 | 8.52 | FALSE | 999
| T65423375m12 | T | 65423375 | 12 | 0 | 78 | 1 | 13 | 116.0833 | 23001 | CÓRDOBA | MONTERÍA | 88.8092 | 8.52 | FALSE | 999
| T65423375m12 | T | 65423375 | 12 | 0 | 78 | 1 | 13 | 116.0833 | 23001 | CÓRDOBA | MONTERÍA | 88.8092 | 8.52 | FALSE | 999
| T65423375m12 | T | 65423375 | 12 | 0 | 78 | 1 | 13 | 116.0833 | 23001 | CÓRDOBA | MONTERÍA | 88.8092 | 8.52 | FALSE | 999
| T65423375m12 | T | 65423375 | 12 | 0 | 78 | 1 | 13 | 116.0833 | 23001 | CÓRDOBA | MONTERÍA | 88.8092 | 8.52 | FALSE | 999
| T65423375m12 | T | 65423375 | 12 | 0 | 78 | 1 | 13 | 116.0833 | 23001 | CÓRDOBA | MONTERÍA | 88.8092 | 8.52 | FALSE | 999
| T65423375m12 | T | 65423375 | 12 | 0 | 78 | 1 | 13 | 116.0833 | 23001 | CÓRDOBA | MONTERÍA | 88.8092 | 8.52 | FALSE | 999
| T65423375m12 | T | 65423375 | 12 | 0 | 78 | 1 | 13 | 116.0833 | 23001 | CÓRDOBA | MONTERÍA | 88.8092 | 8.52 | FALSE | 999
| T65423375m12 | T | 65423375 | 12 | 0 | 78 | 1 | 13 | 116.0833 | 23001 | CÓRDOBA | MONTERÍA | 88.8092 | 8.52 | FALSE | 999
| T65423375m12 | T | 65423375 | 12 | 0 | 78 | 1 | 13 | 116.0833 | 23001 | CÓRDOBA | MONTERÍA | 88.8092 | 8.52 | FALSE | 999
| T65423375m12 | T | 65423375 | 12 | 0 | 78 | 1 | 13 | 116.0833 | 23001 | CÓRDOBA | MONTERÍA | 88.8092 | 8.52 | FALSE | 999
| T65423375m12 | T | 65423375 | 12 | 0 | 78 | 1 | 13 | 116.0833 | 23001 | CÓRDOBA | MONTERÍA | 88.8092 | 8.52 | FALSE | 999
| T65423375m12 | T | 65423375 | 12 | 0 | 78 | 1 | 13 | 116.0833 | 23001 | CÓRDOBA | MONTERÍA | 88.8092 | 8.52 | FALSE | 999
| T65423375m12 | T | 65423375 | 12 | 0 | 78 | 1 | 13 | 116.0833 | 23001 | CÓRDOBA | MONTERÍA | 88.8092 | 8.52 | FALSE | 999
| T65423375m12 | T | 65423375 | 12 | 0 | 78 | 1 | 13 | 116.0833 | 23001 | CÓRDOBA | MONTERÍA | 88.8092 | 8.52 | FALSE | 999
| T65423375m12 | T | 65423375 | 12 | 0 | 78 | 1 | 13 | 116.0833 | 23001 | CÓRDOBA | MONTERÍA | 88.8092 | 8.52 | FALSE | 999
| T65423375m12 | T | 65423375 | 12 | 0 | 78 | 1 | 13 | 116.0833 | 23001 | CÓRDOBA | MONTERÍA | 88.8092 | 8.52 | FALSE | 999
| T65423375m12 | T | 65423375 | 12 | 0 | 78 | 1 | 13 | 116.0833 | 23001 | CÓRDOBA | MONTERÍA | 88.8092 | 8.52 | FALSE | 999
| T65423375m12 | T | 65423375 | 12 | 0 | 78 | 1 | 13 | 116.0833 | 23001 | CÓRDOBA | MONTERÍA | 88.8092 | 8.52 | FALSE | 999
| T65423375m12 | T | 65423375 | 12 | 0 | 78 | 1 | 13 | 116.0833 | 23001 | CÓRDOBA | MONTERÍA | 88.8092 | 8.52 | FALSE | 999
| T65423375m12 | T | 65423375 | 12 | 0 | 78 | 1 | 13 | 116.0833 | 23001 | CÓRDOBA | MONTERÍA | 88.8092 | 8.52 | FALSE | 999
| T65423375m12 | T | 65423375 | 12 | 0 | 78 | 1 | 13 | 116.0833 | 23001 | CÓRDOBA | MONTERÍA | 88.8092 | 8.52 | FALSE | 999
| T65423375m12 | T | 65423375 | 12 | 0 | 78 | 1 | 13 | 116.0833 | 23001 | CÓRDOBA | MONTERÍA | 88.8092 | 8.52 | FALSE | 999
| T65423375m12 | T | 65423375 | 12 | 0 | 78 | 1 | 13 | 116.0833 | 23001 | CÓRDOBA | MONTERÍA | 88.8092 | 8.52 | FALSE | 999
| T65423375m12 | T | 65423375 | 12 | 0 | 78 | 1 | 13 | 116.0833 | 23001 | CÓRDOBA | MONTERÍA | 88.8092 | 8.52 | FALSE | 999
| T65423375m12 | T | 65423375 | 12 | 0 | 78 | 1 | 13 | 116.0833 | 23001 | CÓRDOBA | MONTERÍA | 88.8092 | 8.52 | FALSE | 999
| T65423375m12 | T | 65423375 | 12 | 0 | 78 | 1 | 13 | 116.0833 | 23001 | CÓRDOBA | MONTERÍA | 88.8092 | 8.52 | FALSE | 999
| T65423375m12 | T | 65423375 | 12 | 0 | 78 | 1 | 13 | 116.0833 | 23001 | CÓRDOBA | MONTERÍA | 88.8092 | 8.52 | FALSE | 999
| T65423375m12 | T | 65423375 | 12 | 0 | 78 | 1 | 13 | 116.0833 | 23001 | CÓRDOBA | MONTERÍA | 88.8092 | 8.52 | FALSE | 999
| T65423375m12 | T | 65423375 | 12 | 0 | 78 | 1 | 13 | 116.0833 | 23001 | CÓRDOBA | MONTERÍA | 88.8092 | 8.52 | FALSE | 999
| T65423375m12 | T | 65423375 | 12 | 0 | 78 | 1 | 13 | 116.0833 | 23001 | CÓRDOBA | MONTERÍA | 88.8092 | 8.52 | FALSE | 999
| T65423375m12 | T | 65423375 | 12 | 0 | 78 | 1 | 13 | 116.0833 | 23001 | CÓRDOBA | MONTERÍA | 88.8092 | 8.52 | FALSE | 999
| T65423375m12 | T | 65423375 | 12 | 0 | 78 | 1 | 13 | 116.0833 | 23001 | CÓRDOBA | MONTERÍA | 88.8092 | 8.52 | FALSE | 999
| T65423375m12 | T | 65423375 | 12 | 0 | 78 | 1 | 13 | 116.0833 | 23001 | CÓRDOBA | MONTERÍA | 88.8092 | 8.52 | FALSE | 999
| T65423375m12 | T | 65423375 | 12 | 0 | 78 | 1 | 13 | 116.0833 | 23001 | CÓRDOBA | MONTERÍA | 88.8092 | 8.52 | FALSE | 999
| T65423375m12 | T | 65423375 | 12 | 0 | 78 | 1 | 13 | 116.0833 | 23001 | CÓRDOBA | MONTERÍA | 88.8092 | 8.52 | FALSE | 999
| T65423375m12 | T | 65423375 | 12 | 0 | 78 | 1 | 13 | 116.0833 | 23001 | CÓRDOBA | MONTERÍA | 88.8092 | 8.52 | FALSE | 999
| T65423375m12 | T | 65423375 | 12 | 0 | 78 | 1 | 13 | 116.0833 | 23001 | CÓRDOBA | MONTERÍA | 88.8092 | 8.52 | FALSE | 999
| T65423375m12 | T | 65423375 | 12 | 0 | 78 | 1 | 13 | 116.0833 | 23001 | CÓRDOBA | MONTERÍA | 88.8092 | 8.52 | FALSE | 999
| T65423375m12 | T | 65423375 | 12 | 0 | 78 | 1 | 13 | 116.0833 | 23001 | CÓRDOBA | MONTERÍA | 88.8092 | 8.52 | FALSE | 999
| T65423375m12 | T | 65423375 | 12 | 0 | 78 | 1 | 13 | 116.0833 | 23001 | CÓRDOBA | MONTERÍA | 88.8092 | 8.52 | FALSE | 999
| T65423375m12 | T | 65423375 | 12 | 0 | 78 | 1 | 13 | 116.0833 | 23001 | CÓRDOBA | MONTERÍA | 88.8092 | 8.52 | FALSE | 999
| T65423375m12 | T | 65423375 | 12 | 0 | 78 | 1 | 13 | 116.0833 | 23001 | CÓRDOBA | MONTERÍA | 88.8092 | 8.52 | FALSE | 999
| T65423375m12 | T | 65423375 | 12 | 0 | 78 | 1 | 13 | 116.0833 | 23001 | CÓRDOBA | MONTERÍA | 88.8092 | 8.52 | FALSE | 999
| T65423375m12 | T | 65423375 | 12 | 0 | 78 | 1 | 13 | 116.0833 | 23001 | CÓRDOBA | MONTERÍA | 88.8092 | 8.52 | FALSE | 999
| T65423375m12 | T | 65423375 | 12 | 0 | 78 | 1 | 13 | 116.0833 | 23001 | CÓRDOBA | MONTERÍA | 88.8092 | 8.52 | FALSE | 999
| T65423375m12 | T | 65423375 | 12 | 0 | 78 | 1 | 13 | 116.0833 | 23001 | CÓRDOBA | MONTERÍA | 88.8092 | 8.52 | FALSE | 999
| T65423375m12 | T | 65423375 | 12 | 0 | 78 | 1 | 13 | 116.0833 | 23001 | CÓRDOBA | MONTERÍA | 88.8092 | 8.52 | FALSE | 999
| T65423375m12 | T | 65423375 | 12 | 0 | 78 | 1 | 13 | 116.0833 | 23001 | CÓRDOBA | MONTERÍA | 88.8092 | 8.52 | FALSE | 999
| T65423375m12 | T | 65423375 | 12 | 0 | 78 | 1 | 13 | 116.0833 | 23001 | CÓRDOBA | MONTERÍA | 88.8092 | 8.52 | FALSE | 999
| T65423375m12 | T | 65423375 | 12 | 0 | 78 | 1 | 13 | 116.0833 | 23001 | CÓRDOBA | MONTERÍA | 88.8092 | 8.52 | FALSE | 999
| T65423375m12 | T | 65423375 | 12 | 0 | 78 | 1 | 13 | 116.0833 | 23001 | CÓRDOBA | MONTERÍA | 88.8092 | 8.52 | FALSE | 999
| T65423375m12 | T | 65423375 | 12 | 0 | 78 | 1 | 13 | 116.0833 | 23001 | CÓRDOBA | MONTERÍA | 88.8092 | 8.52 | FALSE | 999
| T65423375m12 | T | 65423375 | 12 | 0 | 78 | 1 | 13 | 116.0833 | 23001 | CÓRDOBA | MONTERÍA | 88.8092 | 8.52 | FALSE | 999
| T65423375m12 | T | 65423375 | 12 | 0 | 78 | 1 | 13 | 116.0833 | 23001 | CÓRDOBA | MONTERÍA | 88.8092 | 8.52 | FALSE | 999
| T65423375m12 | T | 65423375 | 12 | 0 | 78 | 1 | 13 | 116.0833 | 23001 | CÓRDOBA | MONTERÍA | 88.8092 | 8.52 | FALSE | 999
| T65423375m12 | T | 65423375 | 12 | 1 | 1 | 1 | 13 | 85.5667 | 23001 | CÓRDOBA | MONTERÍA | 88.8092 | 8.52 | FALSE | 999
| T65424348m1 | T | 65424348 | 1 | 0 | 40 | 1 | 22 | 1351.5833 | 23182 | CÓRDOBA | CHINÚ | 30.7958 | 22.4 | FALSE | 999
| T65424348m1 | T | 65424348 | 1 | 0 | 40 | 1 | 22 | 1351.5833 | 23182 | CÓRDOBA | CHINÚ | 30.7958 | 22.4 | FALSE | 999
| T65424348m1 | T | 65424348 | 1 | 0 | 40 | 1 | 22 | 1351.5833 | 23182 | CÓRDOBA | CHINÚ | 30.7958 | 22.4 | FALSE | 999
| T65424348m1 | T | 65424348 | 1 | 0 | 40 | 1 | 22 | 1351.5833 | 23182 | CÓRDOBA | CHINÚ | 30.7958 | 22.4 | FALSE | 999
| T65424348m1 | T | 65424348 | 1 | 0 | 40 | 1 | 22 | 1351.5833 | 23182 | CÓRDOBA | CHINÚ | 30.7958 | 22.4 | FALSE | 999
| T65424348m1 | T | 65424348 | 1 | 0 | 40 | 1 | 22 | 1351.5833 | 23182 | CÓRDOBA | CHINÚ | 30.7958 | 22.4 | FALSE | 999
| T65424348m1 | T | 65424348 | 1 | 0 | 40 | 1 | 22 | 1351.5833 | 23182 | CÓRDOBA | CHINÚ | 30.7958 | 22.4 | FALSE | 999
| T65424348m1 | T | 65424348 | 1 | 0 | 40 | 1 | 22 | 1351.5833 | 23182 | CÓRDOBA | CHINÚ | 30.7958 | 22.4 | FALSE | 999
| T65424348m1 | T | 65424348 | 1 | 0 | 40 | 1 | 22 | 1351.5833 | 23182 | CÓRDOBA | CHINÚ | 30.7958 | 22.4 | FALSE | 999
| T65424348m1 | T | 65424348 | 1 | 0 | 40 | 1 | 22 | 1351.5833 | 23182 | CÓRDOBA | CHINÚ | 30.7958 | 22.4 | FALSE | 999
| T65424348m1 | T | 65424348 | 1 | 0 | 40 | 1 | 22 | 1351.5833 | 23182 | CÓRDOBA | CHINÚ | 30.7958 | 22.4 | FALSE | 999
| T65424348m1 | T | 65424348 | 1 | 0 | 40 | 1 | 22 | 1351.5833 | 23182 | CÓRDOBA | CHINÚ | 30.7958 | 22.4 | FALSE | 999
| T65424348m1 | T | 65424348 | 1 | 0 | 40 | 1 | 22 | 1351.5833 | 23182 | CÓRDOBA | CHINÚ | 30.7958 | 22.4 | FALSE | 999
| T65424348m1 | T | 65424348 | 1 | 0 | 40 | 1 | 22 | 1351.5833 | 23182 | CÓRDOBA | CHINÚ | 30.7958 | 22.4 | FALSE | 999
| T65424348m1 | T | 65424348 | 1 | 0 | 40 | 1 | 22 | 1351.5833 | 23182 | CÓRDOBA | CHINÚ | 30.7958 | 22.4 | FALSE | 999
| T65424348m1 | T | 65424348 | 1 | 0 | 40 | 1 | 22 | 1351.5833 | 23182 | CÓRDOBA | CHINÚ | 30.7958 | 22.4 | FALSE | 999
| T65424348m1 | T | 65424348 | 1 | 0 | 40 | 1 | 22 | 1351.5833 | 23182 | CÓRDOBA | CHINÚ | 30.7958 | 22.4 | FALSE | 999
| T65424348m1 | T | 65424348 | 1 | 0 | 40 | 1 | 22 | 1351.5833 | 23182 | CÓRDOBA | CHINÚ | 30.7958 | 22.4 | FALSE | 999
| T65424348m1 | T | 65424348 | 1 | 0 | 40 | 1 | 22 | 1351.5833 | 23182 | CÓRDOBA | CHINÚ | 30.7958 | 22.4 | FALSE | 999
| T65424348m1 | T | 65424348 | 1 | 0 | 40 | 1 | 22 | 1351.5833 | 23182 | CÓRDOBA | CHINÚ | 30.7958 | 22.4 | FALSE | 999
| T65424348m1 | T | 65424348 | 1 | 0 | 40 | 1 | 22 | 1351.5833 | 23182 | CÓRDOBA | CHINÚ | 30.7958 | 22.4 | FALSE | 999
| T65424348m1 | T | 65424348 | 1 | 0 | 40 | 1 | 22 | 1351.5833 | 23182 | CÓRDOBA | CHINÚ | 30.7958 | 22.4 | FALSE | 999
| T65424348m1 | T | 65424348 | 1 | 0 | 40 | 1 | 22 | 1351.5833 | 23182 | CÓRDOBA | CHINÚ | 30.7958 | 22.4 | FALSE | 999
| T65424348m1 | T | 65424348 | 1 | 0 | 40 | 1 | 22 | 1351.5833 | 23182 | CÓRDOBA | CHINÚ | 30.7958 | 22.4 | FALSE | 999
| T65424348m1 | T | 65424348 | 1 | 0 | 40 | 1 | 22 | 1351.5833 | 23182 | CÓRDOBA | CHINÚ | 30.7958 | 22.4 | FALSE | 999
| T65424348m1 | T | 65424348 | 1 | 0 | 40 | 1 | 22 | 1351.5833 | 23182 | CÓRDOBA | CHINÚ | 30.7958 | 22.4 | FALSE | 999
| T65424348m1 | T | 65424348 | 1 | 0 | 40 | 1 | 22 | 1351.5833 | 23182 | CÓRDOBA | CHINÚ | 30.7958 | 22.4 | FALSE | 999
| T65424348m1 | T | 65424348 | 1 | 0 | 40 | 1 | 22 | 1351.5833 | 23182 | CÓRDOBA | CHINÚ | 30.7958 | 22.4 | FALSE | 999
| T65424348m1 | T | 65424348 | 1 | 0 | 40 | 1 | 22 | 1351.5833 | 23182 | CÓRDOBA | CHINÚ | 30.7958 | 22.4 | FALSE | 999
| T65424348m1 | T | 65424348 | 1 | 0 | 40 | 1 | 22 | 1351.5833 | 23182 | CÓRDOBA | CHINÚ | 30.7958 | 22.4 | FALSE | 999
| T65424348m1 | T | 65424348 | 1 | 0 | 40 | 1 | 22 | 1351.5833 | 23182 | CÓRDOBA | CHINÚ | 30.7958 | 22.4 | FALSE | 999
| T65424348m1 | T | 65424348 | 1 | 0 | 40 | 1 | 22 | 1351.5833 | 23182 | CÓRDOBA | CHINÚ | 30.7958 | 22.4 | FALSE | 999
| T65424348m1 | T | 65424348 | 1 | 0 | 40 | 1 | 22 | 1351.5833 | 23182 | CÓRDOBA | CHINÚ | 30.7958 | 22.4 | FALSE | 999
| T65424348m1 | T | 65424348 | 1 | 0 | 40 | 1 | 22 | 1351.5833 | 23182 | CÓRDOBA | CHINÚ | 30.7958 | 22.4 | FALSE | 999
| T65424348m1 | T | 65424348 | 1 | 0 | 40 | 1 | 22 | 1351.5833 | 23182 | CÓRDOBA | CHINÚ | 30.7958 | 22.4 | FALSE | 999
| T65424348m1 | T | 65424348 | 1 | 0 | 40 | 1 | 22 | 1351.5833 | 23182 | CÓRDOBA | CHINÚ | 30.7958 | 22.4 | FALSE | 999
| T65424348m1 | T | 65424348 | 1 | 0 | 40 | 1 | 22 | 1351.5833 | 23182 | CÓRDOBA | CHINÚ | 30.7958 | 22.4 | FALSE | 999
| T65424348m1 | T | 65424348 | 1 | 0 | 40 | 1 | 22 | 1351.5833 | 23182 | CÓRDOBA | CHINÚ | 30.7958 | 22.4 | FALSE | 999
| T65424348m1 | T | 65424348 | 1 | 0 | 40 | 1 | 22 | 1351.5833 | 23182 | CÓRDOBA | CHINÚ | 30.7958 | 22.4 | FALSE | 999
| T65424348m1 | T | 65424348 | 1 | 0 | 40 | 1 | 22 | 1351.5833 | 23182 | CÓRDOBA | CHINÚ | 30.7958 | 22.4 | FALSE | 999
| T65424348m1 | T | 65424348 | 1 | 1 | 1 | 1 | 22 | 496.1667 | 23182 | CÓRDOBA | CHINÚ | 30.7958 | 22.4 | FALSE | 999
| T65424348m2 | T | 65424348 | 2 | 0 | 40 | 1 | 22 | 340.6167 | 23182 | CÓRDOBA | CHINÚ | 37.6925 | 22.4 | FALSE | 999
| T65424348m2 | T | 65424348 | 2 | 0 | 40 | 1 | 22 | 340.6167 | 23182 | CÓRDOBA | CHINÚ | 37.6925 | 22.4 | FALSE | 999
| T65424348m2 | T | 65424348 | 2 | 0 | 40 | 1 | 22 | 340.6167 | 23182 | CÓRDOBA | CHINÚ | 37.6925 | 22.4 | FALSE | 999
| T65424348m2 | T | 65424348 | 2 | 0 | 40 | 1 | 22 | 340.6167 | 23182 | CÓRDOBA | CHINÚ | 37.6925 | 22.4 | FALSE | 999
| T65424348m2 | T | 65424348 | 2 | 0 | 40 | 1 | 22 | 340.6167 | 23182 | CÓRDOBA | CHINÚ | 37.6925 | 22.4 | FALSE | 999
| T65424348m2 | T | 65424348 | 2 | 0 | 40 | 1 | 22 | 340.6167 | 23182 | CÓRDOBA | CHINÚ | 37.6925 | 22.4 | FALSE | 999
| T65424348m2 | T | 65424348 | 2 | 0 | 40 | 1 | 22 | 340.6167 | 23182 | CÓRDOBA | CHINÚ | 37.6925 | 22.4 | FALSE | 999
| T65424348m2 | T | 65424348 | 2 | 0 | 40 | 1 | 22 | 340.6167 | 23182 | CÓRDOBA | CHINÚ | 37.6925 | 22.4 | FALSE | 999
| T65424348m2 | T | 65424348 | 2 | 0 | 40 | 1 | 22 | 340.6167 | 23182 | CÓRDOBA | CHINÚ | 37.6925 | 22.4 | FALSE | 999
| T65424348m2 | T | 65424348 | 2 | 0 | 40 | 1 | 22 | 340.6167 | 23182 | CÓRDOBA | CHINÚ | 37.6925 | 22.4 | FALSE | 999
| T65424348m2 | T | 65424348 | 2 | 0 | 40 | 1 | 22 | 340.6167 | 23182 | CÓRDOBA | CHINÚ | 37.6925 | 22.4 | FALSE | 999
| T65424348m2 | T | 65424348 | 2 | 0 | 40 | 1 | 22 | 340.6167 | 23182 | CÓRDOBA | CHINÚ | 37.6925 | 22.4 | FALSE | 999
| T65424348m2 | T | 65424348 | 2 | 0 | 40 | 1 | 22 | 340.6167 | 23182 | CÓRDOBA | CHINÚ | 37.6925 | 22.4 | FALSE | 999
| T65424348m2 | T | 65424348 | 2 | 0 | 40 | 1 | 22 | 340.6167 | 23182 | CÓRDOBA | CHINÚ | 37.6925 | 22.4 | FALSE | 999
| T65424348m2 | T | 65424348 | 2 | 0 | 40 | 1 | 22 | 340.6167 | 23182 | CÓRDOBA | CHINÚ | 37.6925 | 22.4 | FALSE | 999
| T65424348m2 | T | 65424348 | 2 | 0 | 40 | 1 | 22 | 340.6167 | 23182 | CÓRDOBA | CHINÚ | 37.6925 | 22.4 | FALSE | 999
| T65424348m2 | T | 65424348 | 2 | 0 | 40 | 1 | 22 | 340.6167 | 23182 | CÓRDOBA | CHINÚ | 37.6925 | 22.4 | FALSE | 999
| T65424348m2 | T | 65424348 | 2 | 0 | 40 | 1 | 22 | 340.6167 | 23182 | CÓRDOBA | CHINÚ | 37.6925 | 22.4 | FALSE | 999
| T65424348m2 | T | 65424348 | 2 | 0 | 40 | 1 | 22 | 340.6167 | 23182 | CÓRDOBA | CHINÚ | 37.6925 | 22.4 | FALSE | 999
| T65424348m2 | T | 65424348 | 2 | 0 | 40 | 1 | 22 | 340.6167 | 23182 | CÓRDOBA | CHINÚ | 37.6925 | 22.4 | FALSE | 999
| T65424348m2 | T | 65424348 | 2 | 0 | 40 | 1 | 22 | 340.6167 | 23182 | CÓRDOBA | CHINÚ | 37.6925 | 22.4 | FALSE | 999
| T65424348m2 | T | 65424348 | 2 | 0 | 40 | 1 | 22 | 340.6167 | 23182 | CÓRDOBA | CHINÚ | 37.6925 | 22.4 | FALSE | 999
| T65424348m2 | T | 65424348 | 2 | 0 | 40 | 1 | 22 | 340.6167 | 23182 | CÓRDOBA | CHINÚ | 37.6925 | 22.4 | FALSE | 999
| T65424348m2 | T | 65424348 | 2 | 0 | 40 | 1 | 22 | 340.6167 | 23182 | CÓRDOBA | CHINÚ | 37.6925 | 22.4 | FALSE | 999
| T65424348m2 | T | 65424348 | 2 | 0 | 40 | 1 | 22 | 340.6167 | 23182 | CÓRDOBA | CHINÚ | 37.6925 | 22.4 | FALSE | 999
| T65424348m2 | T | 65424348 | 2 | 0 | 40 | 1 | 22 | 340.6167 | 23182 | CÓRDOBA | CHINÚ | 37.6925 | 22.4 | FALSE | 999
| T65424348m2 | T | 65424348 | 2 | 0 | 40 | 1 | 22 | 340.6167 | 23182 | CÓRDOBA | CHINÚ | 37.6925 | 22.4 | FALSE | 999
| T65424348m2 | T | 65424348 | 2 | 0 | 40 | 1 | 22 | 340.6167 | 23182 | CÓRDOBA | CHINÚ | 37.6925 | 22.4 | FALSE | 999
| T65424348m2 | T | 65424348 | 2 | 0 | 40 | 1 | 22 | 340.6167 | 23182 | CÓRDOBA | CHINÚ | 37.6925 | 22.4 | FALSE | 999
| T65424348m2 | T | 65424348 | 2 | 0 | 40 | 1 | 22 | 340.6167 | 23182 | CÓRDOBA | CHINÚ | 37.6925 | 22.4 | FALSE | 999
| T65424348m2 | T | 65424348 | 2 | 0 | 40 | 1 | 22 | 340.6167 | 23182 | CÓRDOBA | CHINÚ | 37.6925 | 22.4 | FALSE | 999
| T65424348m2 | T | 65424348 | 2 | 0 | 40 | 1 | 22 | 340.6167 | 23182 | CÓRDOBA | CHINÚ | 37.6925 | 22.4 | FALSE | 999
| T65424348m2 | T | 65424348 | 2 | 0 | 40 | 1 | 22 | 340.6167 | 23182 | CÓRDOBA | CHINÚ | 37.6925 | 22.4 | FALSE | 999
| T65424348m2 | T | 65424348 | 2 | 0 | 40 | 1 | 22 | 340.6167 | 23182 | CÓRDOBA | CHINÚ | 37.6925 | 22.4 | FALSE | 999
| T65424348m2 | T | 65424348 | 2 | 0 | 40 | 1 | 22 | 340.6167 | 23182 | CÓRDOBA | CHINÚ | 37.6925 | 22.4 | FALSE | 999
| T65424348m2 | T | 65424348 | 2 | 0 | 40 | 1 | 22 | 340.6167 | 23182 | CÓRDOBA | CHINÚ | 37.6925 | 22.4 | FALSE | 999
| T65424348m2 | T | 65424348 | 2 | 0 | 40 | 1 | 22 | 340.6167 | 23182 | CÓRDOBA | CHINÚ | 37.6925 | 22.4 | FALSE | 999
| T65424348m2 | T | 65424348 | 2 | 0 | 40 | 1 | 22 | 340.6167 | 23182 | CÓRDOBA | CHINÚ | 37.6925 | 22.4 | FALSE | 999
| T65424348m2 | T | 65424348 | 2 | 0 | 40 | 1 | 22 | 340.6167 | 23182 | CÓRDOBA | CHINÚ | 37.6925 | 22.4 | FALSE | 999
| T65424348m2 | T | 65424348 | 2 | 0 | 40 | 1 | 22 | 340.6167 | 23182 | CÓRDOBA | CHINÚ | 37.6925 | 22.4 | FALSE | 999
| T65424348m2 | T | 65424348 | 2 | 1 | 1 | 1 | 22 | 73.1833 | 23182 | CÓRDOBA | CHINÚ | 37.6925 | 22.4 | FALSE | 999
| T65424348m3 | T | 65424348 | 3 | 0 | 40 | 1 | 22 | 249.7 | 23182 | CÓRDOBA | CHINÚ | 43.4122 | 22.4 | FALSE | 999
| T65424348m3 | T | 65424348 | 3 | 0 | 40 | 1 | 22 | 249.7 | 23182 | CÓRDOBA | CHINÚ | 43.4122 | 22.4 | FALSE | 999
| T65424348m3 | T | 65424348 | 3 | 0 | 40 | 1 | 22 | 249.7 | 23182 | CÓRDOBA | CHINÚ | 43.4122 | 22.4 | FALSE | 999
| T65424348m3 | T | 65424348 | 3 | 0 | 40 | 1 | 22 | 249.7 | 23182 | CÓRDOBA | CHINÚ | 43.4122 | 22.4 | FALSE | 999
| T65424348m3 | T | 65424348 | 3 | 0 | 40 | 1 | 22 | 249.7 | 23182 | CÓRDOBA | CHINÚ | 43.4122 | 22.4 | FALSE | 999
| T65424348m3 | T | 65424348 | 3 | 0 | 40 | 1 | 22 | 249.7 | 23182 | CÓRDOBA | CHINÚ | 43.4122 | 22.4 | FALSE | 999
| T65424348m3 | T | 65424348 | 3 | 0 | 40 | 1 | 22 | 249.7 | 23182 | CÓRDOBA | CHINÚ | 43.4122 | 22.4 | FALSE | 999
| T65424348m3 | T | 65424348 | 3 | 0 | 40 | 1 | 22 | 249.7 | 23182 | CÓRDOBA | CHINÚ | 43.4122 | 22.4 | FALSE | 999
| T65424348m3 | T | 65424348 | 3 | 0 | 40 | 1 | 22 | 249.7 | 23182 | CÓRDOBA | CHINÚ | 43.4122 | 22.4 | FALSE | 999
| T65424348m3 | T | 65424348 | 3 | 0 | 40 | 1 | 22 | 249.7 | 23182 | CÓRDOBA | CHINÚ | 43.4122 | 22.4 | FALSE | 999
| T65424348m3 | T | 65424348 | 3 | 0 | 40 | 1 | 22 | 249.7 | 23182 | CÓRDOBA | CHINÚ | 43.4122 | 22.4 | FALSE | 999
| T65424348m3 | T | 65424348 | 3 | 0 | 40 | 1 | 22 | 249.7 | 23182 | CÓRDOBA | CHINÚ | 43.4122 | 22.4 | FALSE | 999
| T65424348m3 | T | 65424348 | 3 | 0 | 40 | 1 | 22 | 249.7 | 23182 | CÓRDOBA | CHINÚ | 43.4122 | 22.4 | FALSE | 999
| T65424348m3 | T | 65424348 | 3 | 0 | 40 | 1 | 22 | 249.7 | 23182 | CÓRDOBA | CHINÚ | 43.4122 | 22.4 | FALSE | 999
| T65424348m3 | T | 65424348 | 3 | 0 | 40 | 1 | 22 | 249.7 | 23182 | CÓRDOBA | CHINÚ | 43.4122 | 22.4 | FALSE | 999
| T65424348m3 | T | 65424348 | 3 | 0 | 40 | 1 | 22 | 249.7 | 23182 | CÓRDOBA | CHINÚ | 43.4122 | 22.4 | FALSE | 999
| T65424348m3 | T | 65424348 | 3 | 0 | 40 | 1 | 22 | 249.7 | 23182 | CÓRDOBA | CHINÚ | 43.4122 | 22.4 | FALSE | 999
| T65424348m3 | T | 65424348 | 3 | 0 | 40 | 1 | 22 | 249.7 | 23182 | CÓRDOBA | CHINÚ | 43.4122 | 22.4 | FALSE | 999
| T65424348m3 | T | 65424348 | 3 | 0 | 40 | 1 | 22 | 249.7 | 23182 | CÓRDOBA | CHINÚ | 43.4122 | 22.4 | FALSE | 999
| T65424348m3 | T | 65424348 | 3 | 0 | 40 | 1 | 22 | 249.7 | 23182 | CÓRDOBA | CHINÚ | 43.4122 | 22.4 | FALSE | 999
| T65424348m3 | T | 65424348 | 3 | 0 | 40 | 1 | 22 | 249.7 | 23182 | CÓRDOBA | CHINÚ | 43.4122 | 22.4 | FALSE | 999
| T65424348m3 | T | 65424348 | 3 | 0 | 40 | 1 | 22 | 249.7 | 23182 | CÓRDOBA | CHINÚ | 43.4122 | 22.4 | FALSE | 999
| T65424348m3 | T | 65424348 | 3 | 0 | 40 | 1 | 22 | 249.7 | 23182 | CÓRDOBA | CHINÚ | 43.4122 | 22.4 | FALSE | 999
| T65424348m3 | T | 65424348 | 3 | 0 | 40 | 1 | 22 | 249.7 | 23182 | CÓRDOBA | CHINÚ | 43.4122 | 22.4 | FALSE | 999
| T65424348m3 | T | 65424348 | 3 | 0 | 40 | 1 | 22 | 249.7 | 23182 | CÓRDOBA | CHINÚ | 43.4122 | 22.4 | FALSE | 999
| T65424348m3 | T | 65424348 | 3 | 0 | 40 | 1 | 22 | 249.7 | 23182 | CÓRDOBA | CHINÚ | 43.4122 | 22.4 | FALSE | 999
| T65424348m3 | T | 65424348 | 3 | 0 | 40 | 1 | 22 | 249.7 | 23182 | CÓRDOBA | CHINÚ | 43.4122 | 22.4 | FALSE | 999
| T65424348m3 | T | 65424348 | 3 | 0 | 40 | 1 | 22 | 249.7 | 23182 | CÓRDOBA | CHINÚ | 43.4122 | 22.4 | FALSE | 999
| T65424348m3 | T | 65424348 | 3 | 0 | 40 | 1 | 22 | 249.7 | 23182 | CÓRDOBA | CHINÚ | 43.4122 | 22.4 | FALSE | 999
| T65424348m3 | T | 65424348 | 3 | 0 | 40 | 1 | 22 | 249.7 | 23182 | CÓRDOBA | CHINÚ | 43.4122 | 22.4 | FALSE | 999
| T65424348m3 | T | 65424348 | 3 | 0 | 40 | 1 | 22 | 249.7 | 23182 | CÓRDOBA | CHINÚ | 43.4122 | 22.4 | FALSE | 999
| T65424348m3 | T | 65424348 | 3 | 0 | 40 | 1 | 22 | 249.7 | 23182 | CÓRDOBA | CHINÚ | 43.4122 | 22.4 | FALSE | 999
| T65424348m3 | T | 65424348 | 3 | 0 | 40 | 1 | 22 | 249.7 | 23182 | CÓRDOBA | CHINÚ | 43.4122 | 22.4 | FALSE | 999
| T65424348m3 | T | 65424348 | 3 | 0 | 40 | 1 | 22 | 249.7 | 23182 | CÓRDOBA | CHINÚ | 43.4122 | 22.4 | FALSE | 999
| T65424348m3 | T | 65424348 | 3 | 0 | 40 | 1 | 22 | 249.7 | 23182 | CÓRDOBA | CHINÚ | 43.4122 | 22.4 | FALSE | 999
| T65424348m3 | T | 65424348 | 3 | 0 | 40 | 1 | 22 | 249.7 | 23182 | CÓRDOBA | CHINÚ | 43.4122 | 22.4 | FALSE | 999
| T65424348m3 | T | 65424348 | 3 | 0 | 40 | 1 | 22 | 249.7 | 23182 | CÓRDOBA | CHINÚ | 43.4122 | 22.4 | FALSE | 999
| T65424348m3 | T | 65424348 | 3 | 0 | 40 | 1 | 22 | 249.7 | 23182 | CÓRDOBA | CHINÚ | 43.4122 | 22.4 | FALSE | 999
| T65424348m3 | T | 65424348 | 3 | 0 | 40 | 1 | 22 | 249.7 | 23182 | CÓRDOBA | CHINÚ | 43.4122 | 22.4 | FALSE | 999
| T65424348m3 | T | 65424348 | 3 | 0 | 40 | 1 | 22 | 249.7 | 23182 | CÓRDOBA | CHINÚ | 43.4122 | 22.4 | FALSE | 999
| T65424348m3 | T | 65424348 | 3 | 1 | 1 | 1 | 22 | 93.4833 | 23182 | CÓRDOBA | CHINÚ | 43.4122 | 22.4 | FALSE | 999
| T65424348m4 | T | 65424348 | 4 | 0 | 40 | 1 | 22 | 571.1833 | 23182 | CÓRDOBA | CHINÚ | 55.8464 | 22.4 | FALSE | 999
| T65424348m4 | T | 65424348 | 4 | 0 | 40 | 1 | 22 | 571.1833 | 23182 | CÓRDOBA | CHINÚ | 55.8464 | 22.4 | FALSE | 999
| T65424348m4 | T | 65424348 | 4 | 0 | 40 | 1 | 22 | 571.1833 | 23182 | CÓRDOBA | CHINÚ | 55.8464 | 22.4 | FALSE | 999
| T65424348m4 | T | 65424348 | 4 | 0 | 40 | 1 | 22 | 571.1833 | 23182 | CÓRDOBA | CHINÚ | 55.8464 | 22.4 | FALSE | 999
| T65424348m4 | T | 65424348 | 4 | 0 | 40 | 1 | 22 | 571.1833 | 23182 | CÓRDOBA | CHINÚ | 55.8464 | 22.4 | FALSE | 999
| T65424348m4 | T | 65424348 | 4 | 0 | 40 | 1 | 22 | 571.1833 | 23182 | CÓRDOBA | CHINÚ | 55.8464 | 22.4 | FALSE | 999
| T65424348m4 | T | 65424348 | 4 | 0 | 40 | 1 | 22 | 571.1833 | 23182 | CÓRDOBA | CHINÚ | 55.8464 | 22.4 | FALSE | 999
| T65424348m4 | T | 65424348 | 4 | 0 | 40 | 1 | 22 | 571.1833 | 23182 | CÓRDOBA | CHINÚ | 55.8464 | 22.4 | FALSE | 999
| T65424348m4 | T | 65424348 | 4 | 0 | 40 | 1 | 22 | 571.1833 | 23182 | CÓRDOBA | CHINÚ | 55.8464 | 22.4 | FALSE | 999
| T65424348m4 | T | 65424348 | 4 | 0 | 40 | 1 | 22 | 571.1833 | 23182 | CÓRDOBA | CHINÚ | 55.8464 | 22.4 | FALSE | 999
| T65424348m4 | T | 65424348 | 4 | 0 | 40 | 1 | 22 | 571.1833 | 23182 | CÓRDOBA | CHINÚ | 55.8464 | 22.4 | FALSE | 999
| T65424348m4 | T | 65424348 | 4 | 0 | 40 | 1 | 22 | 571.1833 | 23182 | CÓRDOBA | CHINÚ | 55.8464 | 22.4 | FALSE | 999
| T65424348m4 | T | 65424348 | 4 | 0 | 40 | 1 | 22 | 571.1833 | 23182 | CÓRDOBA | CHINÚ | 55.8464 | 22.4 | FALSE | 999
| T65424348m4 | T | 65424348 | 4 | 0 | 40 | 1 | 22 | 571.1833 | 23182 | CÓRDOBA | CHINÚ | 55.8464 | 22.4 | FALSE | 999
| T65424348m4 | T | 65424348 | 4 | 0 | 40 | 1 | 22 | 571.1833 | 23182 | CÓRDOBA | CHINÚ | 55.8464 | 22.4 | FALSE | 999
| T65424348m4 | T | 65424348 | 4 | 0 | 40 | 1 | 22 | 571.1833 | 23182 | CÓRDOBA | CHINÚ | 55.8464 | 22.4 | FALSE | 999
| T65424348m4 | T | 65424348 | 4 | 0 | 40 | 1 | 22 | 571.1833 | 23182 | CÓRDOBA | CHINÚ | 55.8464 | 22.4 | FALSE | 999
| T65424348m4 | T | 65424348 | 4 | 0 | 40 | 1 | 22 | 571.1833 | 23182 | CÓRDOBA | CHINÚ | 55.8464 | 22.4 | FALSE | 999
| T65424348m4 | T | 65424348 | 4 | 0 | 40 | 1 | 22 | 571.1833 | 23182 | CÓRDOBA | CHINÚ | 55.8464 | 22.4 | FALSE | 999
| T65424348m4 | T | 65424348 | 4 | 0 | 40 | 1 | 22 | 571.1833 | 23182 | CÓRDOBA | CHINÚ | 55.8464 | 22.4 | FALSE | 999
| T65424348m4 | T | 65424348 | 4 | 0 | 40 | 1 | 22 | 571.1833 | 23182 | CÓRDOBA | CHINÚ | 55.8464 | 22.4 | FALSE | 999
| T65424348m4 | T | 65424348 | 4 | 0 | 40 | 1 | 22 | 571.1833 | 23182 | CÓRDOBA | CHINÚ | 55.8464 | 22.4 | FALSE | 999
| T65424348m4 | T | 65424348 | 4 | 0 | 40 | 1 | 22 | 571.1833 | 23182 | CÓRDOBA | CHINÚ | 55.8464 | 22.4 | FALSE | 999
| T65424348m4 | T | 65424348 | 4 | 0 | 40 | 1 | 22 | 571.1833 | 23182 | CÓRDOBA | CHINÚ | 55.8464 | 22.4 | FALSE | 999
| T65424348m4 | T | 65424348 | 4 | 0 | 40 | 1 | 22 | 571.1833 | 23182 | CÓRDOBA | CHINÚ | 55.8464 | 22.4 | FALSE | 999
| T65424348m4 | T | 65424348 | 4 | 0 | 40 | 1 | 22 | 571.1833 | 23182 | CÓRDOBA | CHINÚ | 55.8464 | 22.4 | FALSE | 999
| T65424348m4 | T | 65424348 | 4 | 0 | 40 | 1 | 22 | 571.1833 | 23182 | CÓRDOBA | CHINÚ | 55.8464 | 22.4 | FALSE | 999
| T65424348m4 | T | 65424348 | 4 | 0 | 40 | 1 | 22 | 571.1833 | 23182 | CÓRDOBA | CHINÚ | 55.8464 | 22.4 | FALSE | 999
| T65424348m4 | T | 65424348 | 4 | 0 | 40 | 1 | 22 | 571.1833 | 23182 | CÓRDOBA | CHINÚ | 55.8464 | 22.4 | FALSE | 999
| T65424348m4 | T | 65424348 | 4 | 0 | 40 | 1 | 22 | 571.1833 | 23182 | CÓRDOBA | CHINÚ | 55.8464 | 22.4 | FALSE | 999
| T65424348m4 | T | 65424348 | 4 | 0 | 40 | 1 | 22 | 571.1833 | 23182 | CÓRDOBA | CHINÚ | 55.8464 | 22.4 | FALSE | 999
| T65424348m4 | T | 65424348 | 4 | 0 | 40 | 1 | 22 | 571.1833 | 23182 | CÓRDOBA | CHINÚ | 55.8464 | 22.4 | FALSE | 999
| T65424348m4 | T | 65424348 | 4 | 0 | 40 | 1 | 22 | 571.1833 | 23182 | CÓRDOBA | CHINÚ | 55.8464 | 22.4 | FALSE | 999
| T65424348m4 | T | 65424348 | 4 | 0 | 40 | 1 | 22 | 571.1833 | 23182 | CÓRDOBA | CHINÚ | 55.8464 | 22.4 | FALSE | 999
| T65424348m4 | T | 65424348 | 4 | 0 | 40 | 1 | 22 | 571.1833 | 23182 | CÓRDOBA | CHINÚ | 55.8464 | 22.4 | FALSE | 999
| T65424348m4 | T | 65424348 | 4 | 0 | 40 | 1 | 22 | 571.1833 | 23182 | CÓRDOBA | CHINÚ | 55.8464 | 22.4 | FALSE | 999
| T65424348m4 | T | 65424348 | 4 | 0 | 40 | 1 | 22 | 571.1833 | 23182 | CÓRDOBA | CHINÚ | 55.8464 | 22.4 | FALSE | 999
| T65424348m4 | T | 65424348 | 4 | 0 | 40 | 1 | 22 | 571.1833 | 23182 | CÓRDOBA | CHINÚ | 55.8464 | 22.4 | FALSE | 999
| T65424348m4 | T | 65424348 | 4 | 0 | 40 | 1 | 22 | 571.1833 | 23182 | CÓRDOBA | CHINÚ | 55.8464 | 22.4 | FALSE | 999
| T65424348m4 | T | 65424348 | 4 | 0 | 40 | 1 | 22 | 571.1833 | 23182 | CÓRDOBA | CHINÚ | 55.8464 | 22.4 | FALSE | 999
| T65424348m4 | T | 65424348 | 4 | 1 | 1 | 1 | 22 | 174.8667 | 23182 | CÓRDOBA | CHINÚ | 55.8464 | 22.4 | FALSE | 999
| T65424348m5 | T | 65424348 | 5 | 0 | 40 | 1 | 22 | 0 | 23182 | CÓRDOBA | CHINÚ | 55.8464 | 22.4 | FALSE | 999
| T65424348m5 | T | 65424348 | 5 | 0 | 40 | 1 | 22 | 0 | 23182 | CÓRDOBA | CHINÚ | 55.8464 | 22.4 | FALSE | 999
| T65424348m5 | T | 65424348 | 5 | 0 | 40 | 1 | 22 | 0 | 23182 | CÓRDOBA | CHINÚ | 55.8464 | 22.4 | FALSE | 999
| T65424348m5 | T | 65424348 | 5 | 0 | 40 | 1 | 22 | 0 | 23182 | CÓRDOBA | CHINÚ | 55.8464 | 22.4 | FALSE | 999
| T65424348m5 | T | 65424348 | 5 | 0 | 40 | 1 | 22 | 0 | 23182 | CÓRDOBA | CHINÚ | 55.8464 | 22.4 | FALSE | 999
| T65424348m5 | T | 65424348 | 5 | 0 | 40 | 1 | 22 | 0 | 23182 | CÓRDOBA | CHINÚ | 55.8464 | 22.4 | FALSE | 999
| T65424348m5 | T | 65424348 | 5 | 0 | 40 | 1 | 22 | 0 | 23182 | CÓRDOBA | CHINÚ | 55.8464 | 22.4 | FALSE | 999
| T65424348m5 | T | 65424348 | 5 | 0 | 40 | 1 | 22 | 0 | 23182 | CÓRDOBA | CHINÚ | 55.8464 | 22.4 | FALSE | 999
| T65424348m5 | T | 65424348 | 5 | 0 | 40 | 1 | 22 | 0 | 23182 | CÓRDOBA | CHINÚ | 55.8464 | 22.4 | FALSE | 999
| T65424348m5 | T | 65424348 | 5 | 0 | 40 | 1 | 22 | 0 | 23182 | CÓRDOBA | CHINÚ | 55.8464 | 22.4 | FALSE | 999
| T65424348m5 | T | 65424348 | 5 | 0 | 40 | 1 | 22 | 0 | 23182 | CÓRDOBA | CHINÚ | 55.8464 | 22.4 | FALSE | 999
| T65424348m5 | T | 65424348 | 5 | 0 | 40 | 1 | 22 | 0 | 23182 | CÓRDOBA | CHINÚ | 55.8464 | 22.4 | FALSE | 999
| T65424348m5 | T | 65424348 | 5 | 0 | 40 | 1 | 22 | 0 | 23182 | CÓRDOBA | CHINÚ | 55.8464 | 22.4 | FALSE | 999
| T65424348m5 | T | 65424348 | 5 | 0 | 40 | 1 | 22 | 0 | 23182 | CÓRDOBA | CHINÚ | 55.8464 | 22.4 | FALSE | 999
| T65424348m5 | T | 65424348 | 5 | 0 | 40 | 1 | 22 | 0 | 23182 | CÓRDOBA | CHINÚ | 55.8464 | 22.4 | FALSE | 999
| T65424348m5 | T | 65424348 | 5 | 0 | 40 | 1 | 22 | 0 | 23182 | CÓRDOBA | CHINÚ | 55.8464 | 22.4 | FALSE | 999
| T65424348m5 | T | 65424348 | 5 | 0 | 40 | 1 | 22 | 0 | 23182 | CÓRDOBA | CHINÚ | 55.8464 | 22.4 | FALSE | 999
| T65424348m5 | T | 65424348 | 5 | 0 | 40 | 1 | 22 | 0 | 23182 | CÓRDOBA | CHINÚ | 55.8464 | 22.4 | FALSE | 999
| T65424348m5 | T | 65424348 | 5 | 0 | 40 | 1 | 22 | 0 | 23182 | CÓRDOBA | CHINÚ | 55.8464 | 22.4 | FALSE | 999
| T65424348m5 | T | 65424348 | 5 | 0 | 40 | 1 | 22 | 0 | 23182 | CÓRDOBA | CHINÚ | 55.8464 | 22.4 | FALSE | 999
| T65424348m5 | T | 65424348 | 5 | 0 | 40 | 1 | 22 | 0 | 23182 | CÓRDOBA | CHINÚ | 55.8464 | 22.4 | FALSE | 999
| T65424348m5 | T | 65424348 | 5 | 0 | 40 | 1 | 22 | 0 | 23182 | CÓRDOBA | CHINÚ | 55.8464 | 22.4 | FALSE | 999
| T65424348m5 | T | 65424348 | 5 | 0 | 40 | 1 | 22 | 0 | 23182 | CÓRDOBA | CHINÚ | 55.8464 | 22.4 | FALSE | 999
| T65424348m5 | T | 65424348 | 5 | 0 | 40 | 1 | 22 | 0 | 23182 | CÓRDOBA | CHINÚ | 55.8464 | 22.4 | FALSE | 999
| T65424348m5 | T | 65424348 | 5 | 0 | 40 | 1 | 22 | 0 | 23182 | CÓRDOBA | CHINÚ | 55.8464 | 22.4 | FALSE | 999
| T65424348m5 | T | 65424348 | 5 | 0 | 40 | 1 | 22 | 0 | 23182 | CÓRDOBA | CHINÚ | 55.8464 | 22.4 | FALSE | 999
| T65424348m5 | T | 65424348 | 5 | 0 | 40 | 1 | 22 | 0 | 23182 | CÓRDOBA | CHINÚ | 55.8464 | 22.4 | FALSE | 999
| T65424348m5 | T | 65424348 | 5 | 0 | 40 | 1 | 22 | 0 | 23182 | CÓRDOBA | CHINÚ | 55.8464 | 22.4 | FALSE | 999
| T65424348m5 | T | 65424348 | 5 | 0 | 40 | 1 | 22 | 0 | 23182 | CÓRDOBA | CHINÚ | 55.8464 | 22.4 | FALSE | 999
| T65424348m5 | T | 65424348 | 5 | 0 | 40 | 1 | 22 | 0 | 23182 | CÓRDOBA | CHINÚ | 55.8464 | 22.4 | FALSE | 999
| T65424348m5 | T | 65424348 | 5 | 0 | 40 | 1 | 22 | 0 | 23182 | CÓRDOBA | CHINÚ | 55.8464 | 22.4 | FALSE | 999
| T65424348m5 | T | 65424348 | 5 | 0 | 40 | 1 | 22 | 0 | 23182 | CÓRDOBA | CHINÚ | 55.8464 | 22.4 | FALSE | 999
| T65424348m5 | T | 65424348 | 5 | 0 | 40 | 1 | 22 | 0 | 23182 | CÓRDOBA | CHINÚ | 55.8464 | 22.4 | FALSE | 999
| T65424348m5 | T | 65424348 | 5 | 0 | 40 | 1 | 22 | 0 | 23182 | CÓRDOBA | CHINÚ | 55.8464 | 22.4 | FALSE | 999
| T65424348m5 | T | 65424348 | 5 | 0 | 40 | 1 | 22 | 0 | 23182 | CÓRDOBA | CHINÚ | 55.8464 | 22.4 | FALSE | 999
| T65424348m5 | T | 65424348 | 5 | 0 | 40 | 1 | 22 | 0 | 23182 | CÓRDOBA | CHINÚ | 55.8464 | 22.4 | FALSE | 999
| T65424348m5 | T | 65424348 | 5 | 0 | 40 | 1 | 22 | 0 | 23182 | CÓRDOBA | CHINÚ | 55.8464 | 22.4 | FALSE | 999
| T65424348m5 | T | 65424348 | 5 | 0 | 40 | 1 | 22 | 0 | 23182 | CÓRDOBA | CHINÚ | 55.8464 | 22.4 | FALSE | 999
| T65424348m5 | T | 65424348 | 5 | 0 | 40 | 1 | 22 | 0 | 23182 | CÓRDOBA | CHINÚ | 55.8464 | 22.4 | FALSE | 999
| T65424348m5 | T | 65424348 | 5 | 0 | 40 | 1 | 22 | 0 | 23182 | CÓRDOBA | CHINÚ | 55.8464 | 22.4 | FALSE | 999
| T65424348m5 | T | 65424348 | 5 | 1 | 1 | 1 | 22 | 0 | 23182 | CÓRDOBA | CHINÚ | 55.8464 | 22.4 | FALSE | 999
| T65424348m6 | T | 65424348 | 6 | 0 | 40 | 1 | 22 | 126.4833 | 23182 | CÓRDOBA | CHINÚ | 60.0622 | 22.4 | FALSE | 999
| T65424348m6 | T | 65424348 | 6 | 0 | 40 | 1 | 22 | 126.4833 | 23182 | CÓRDOBA | CHINÚ | 60.0622 | 22.4 | FALSE | 999
| T65424348m6 | T | 65424348 | 6 | 0 | 40 | 1 | 22 | 126.4833 | 23182 | CÓRDOBA | CHINÚ | 60.0622 | 22.4 | FALSE | 999
| T65424348m6 | T | 65424348 | 6 | 0 | 40 | 1 | 22 | 126.4833 | 23182 | CÓRDOBA | CHINÚ | 60.0622 | 22.4 | FALSE | 999
| T65424348m6 | T | 65424348 | 6 | 0 | 40 | 1 | 22 | 126.4833 | 23182 | CÓRDOBA | CHINÚ | 60.0622 | 22.4 | FALSE | 999
| T65424348m6 | T | 65424348 | 6 | 0 | 40 | 1 | 22 | 126.4833 | 23182 | CÓRDOBA | CHINÚ | 60.0622 | 22.4 | FALSE | 999
| T65424348m6 | T | 65424348 | 6 | 0 | 40 | 1 | 22 | 126.4833 | 23182 | CÓRDOBA | CHINÚ | 60.0622 | 22.4 | FALSE | 999
| T65424348m6 | T | 65424348 | 6 | 0 | 40 | 1 | 22 | 126.4833 | 23182 | CÓRDOBA | CHINÚ | 60.0622 | 22.4 | FALSE | 999
| T65424348m6 | T | 65424348 | 6 | 0 | 40 | 1 | 22 | 126.4833 | 23182 | CÓRDOBA | CHINÚ | 60.0622 | 22.4 | FALSE | 999
| T65424348m6 | T | 65424348 | 6 | 0 | 40 | 1 | 22 | 126.4833 | 23182 | CÓRDOBA | CHINÚ | 60.0622 | 22.4 | FALSE | 999
| T65424348m6 | T | 65424348 | 6 | 0 | 40 | 1 | 22 | 126.4833 | 23182 | CÓRDOBA | CHINÚ | 60.0622 | 22.4 | FALSE | 999
| T65424348m6 | T | 65424348 | 6 | 0 | 40 | 1 | 22 | 126.4833 | 23182 | CÓRDOBA | CHINÚ | 60.0622 | 22.4 | FALSE | 999
| T65424348m6 | T | 65424348 | 6 | 0 | 40 | 1 | 22 | 126.4833 | 23182 | CÓRDOBA | CHINÚ | 60.0622 | 22.4 | FALSE | 999
| T65424348m6 | T | 65424348 | 6 | 0 | 40 | 1 | 22 | 126.4833 | 23182 | CÓRDOBA | CHINÚ | 60.0622 | 22.4 | FALSE | 999
| T65424348m6 | T | 65424348 | 6 | 0 | 40 | 1 | 22 | 126.4833 | 23182 | CÓRDOBA | CHINÚ | 60.0622 | 22.4 | FALSE | 999
| T65424348m6 | T | 65424348 | 6 | 0 | 40 | 1 | 22 | 126.4833 | 23182 | CÓRDOBA | CHINÚ | 60.0622 | 22.4 | FALSE | 999
| T65424348m6 | T | 65424348 | 6 | 0 | 40 | 1 | 22 | 126.4833 | 23182 | CÓRDOBA | CHINÚ | 60.0622 | 22.4 | FALSE | 999
| T65424348m6 | T | 65424348 | 6 | 0 | 40 | 1 | 22 | 126.4833 | 23182 | CÓRDOBA | CHINÚ | 60.0622 | 22.4 | FALSE | 999
| T65424348m6 | T | 65424348 | 6 | 0 | 40 | 1 | 22 | 126.4833 | 23182 | CÓRDOBA | CHINÚ | 60.0622 | 22.4 | FALSE | 999
| T65424348m6 | T | 65424348 | 6 | 0 | 40 | 1 | 22 | 126.4833 | 23182 | CÓRDOBA | CHINÚ | 60.0622 | 22.4 | FALSE | 999
| T65424348m6 | T | 65424348 | 6 | 0 | 40 | 1 | 22 | 126.4833 | 23182 | CÓRDOBA | CHINÚ | 60.0622 | 22.4 | FALSE | 999
| T65424348m6 | T | 65424348 | 6 | 0 | 40 | 1 | 22 | 126.4833 | 23182 | CÓRDOBA | CHINÚ | 60.0622 | 22.4 | FALSE | 999
| T65424348m6 | T | 65424348 | 6 | 0 | 40 | 1 | 22 | 126.4833 | 23182 | CÓRDOBA | CHINÚ | 60.0622 | 22.4 | FALSE | 999
| T65424348m6 | T | 65424348 | 6 | 0 | 40 | 1 | 22 | 126.4833 | 23182 | CÓRDOBA | CHINÚ | 60.0622 | 22.4 | FALSE | 999
| T65424348m6 | T | 65424348 | 6 | 0 | 40 | 1 | 22 | 126.4833 | 23182 | CÓRDOBA | CHINÚ | 60.0622 | 22.4 | FALSE | 999
| T65424348m6 | T | 65424348 | 6 | 0 | 40 | 1 | 22 | 126.4833 | 23182 | CÓRDOBA | CHINÚ | 60.0622 | 22.4 | FALSE | 999
| T65424348m6 | T | 65424348 | 6 | 0 | 40 | 1 | 22 | 126.4833 | 23182 | CÓRDOBA | CHINÚ | 60.0622 | 22.4 | FALSE | 999
| T65424348m6 | T | 65424348 | 6 | 0 | 40 | 1 | 22 | 126.4833 | 23182 | CÓRDOBA | CHINÚ | 60.0622 | 22.4 | FALSE | 999
| T65424348m6 | T | 65424348 | 6 | 0 | 40 | 1 | 22 | 126.4833 | 23182 | CÓRDOBA | CHINÚ | 60.0622 | 22.4 | FALSE | 999
| T65424348m6 | T | 65424348 | 6 | 0 | 40 | 1 | 22 | 126.4833 | 23182 | CÓRDOBA | CHINÚ | 60.0622 | 22.4 | FALSE | 999
| T65424348m6 | T | 65424348 | 6 | 0 | 40 | 1 | 22 | 126.4833 | 23182 | CÓRDOBA | CHINÚ | 60.0622 | 22.4 | FALSE | 999
| T65424348m6 | T | 65424348 | 6 | 0 | 40 | 1 | 22 | 126.4833 | 23182 | CÓRDOBA | CHINÚ | 60.0622 | 22.4 | FALSE | 999
| T65424348m6 | T | 65424348 | 6 | 0 | 40 | 1 | 22 | 126.4833 | 23182 | CÓRDOBA | CHINÚ | 60.0622 | 22.4 | FALSE | 999
| T65424348m6 | T | 65424348 | 6 | 0 | 40 | 1 | 22 | 126.4833 | 23182 | CÓRDOBA | CHINÚ | 60.0622 | 22.4 | FALSE | 999
| T65424348m6 | T | 65424348 | 6 | 0 | 40 | 1 | 22 | 126.4833 | 23182 | CÓRDOBA | CHINÚ | 60.0622 | 22.4 | FALSE | 999
| T65424348m6 | T | 65424348 | 6 | 0 | 40 | 1 | 22 | 126.4833 | 23182 | CÓRDOBA | CHINÚ | 60.0622 | 22.4 | FALSE | 999
| T65424348m6 | T | 65424348 | 6 | 0 | 40 | 1 | 22 | 126.4833 | 23182 | CÓRDOBA | CHINÚ | 60.0622 | 22.4 | FALSE | 999
| T65424348m6 | T | 65424348 | 6 | 0 | 40 | 1 | 22 | 126.4833 | 23182 | CÓRDOBA | CHINÚ | 60.0622 | 22.4 | FALSE | 999
| T65424348m6 | T | 65424348 | 6 | 0 | 40 | 1 | 22 | 126.4833 | 23182 | CÓRDOBA | CHINÚ | 60.0622 | 22.4 | FALSE | 999
| T65424348m6 | T | 65424348 | 6 | 0 | 40 | 1 | 22 | 126.4833 | 23182 | CÓRDOBA | CHINÚ | 60.0622 | 22.4 | FALSE | 999
| T65424348m6 | T | 65424348 | 6 | 1 | 1 | 1 | 22 | 126.4667 | 23182 | CÓRDOBA | CHINÚ | 60.0622 | 22.4 | FALSE | 999
| T65424348m7 | T | 65424348 | 7 | 0 | 40 | 1 | 22 | 29.7333 | 23182 | CÓRDOBA | CHINÚ | 60.5578 | 22.4 | FALSE | 999
| T65424348m7 | T | 65424348 | 7 | 0 | 40 | 1 | 22 | 29.7333 | 23182 | CÓRDOBA | CHINÚ | 60.5578 | 22.4 | FALSE | 999
| T65424348m7 | T | 65424348 | 7 | 0 | 40 | 1 | 22 | 29.7333 | 23182 | CÓRDOBA | CHINÚ | 60.5578 | 22.4 | FALSE | 999
| T65424348m7 | T | 65424348 | 7 | 0 | 40 | 1 | 22 | 29.7333 | 23182 | CÓRDOBA | CHINÚ | 60.5578 | 22.4 | FALSE | 999
| T65424348m7 | T | 65424348 | 7 | 0 | 40 | 1 | 22 | 29.7333 | 23182 | CÓRDOBA | CHINÚ | 60.5578 | 22.4 | FALSE | 999
| T65424348m7 | T | 65424348 | 7 | 0 | 40 | 1 | 22 | 29.7333 | 23182 | CÓRDOBA | CHINÚ | 60.5578 | 22.4 | FALSE | 999
| T65424348m7 | T | 65424348 | 7 | 0 | 40 | 1 | 22 | 29.7333 | 23182 | CÓRDOBA | CHINÚ | 60.5578 | 22.4 | FALSE | 999
| T65424348m7 | T | 65424348 | 7 | 0 | 40 | 1 | 22 | 29.7333 | 23182 | CÓRDOBA | CHINÚ | 60.5578 | 22.4 | FALSE | 999
| T65424348m7 | T | 65424348 | 7 | 0 | 40 | 1 | 22 | 29.7333 | 23182 | CÓRDOBA | CHINÚ | 60.5578 | 22.4 | FALSE | 999
| T65424348m7 | T | 65424348 | 7 | 0 | 40 | 1 | 22 | 29.7333 | 23182 | CÓRDOBA | CHINÚ | 60.5578 | 22.4 | FALSE | 999
| T65424348m7 | T | 65424348 | 7 | 0 | 40 | 1 | 22 | 29.7333 | 23182 | CÓRDOBA | CHINÚ | 60.5578 | 22.4 | FALSE | 999
| T65424348m7 | T | 65424348 | 7 | 0 | 40 | 1 | 22 | 29.7333 | 23182 | CÓRDOBA | CHINÚ | 60.5578 | 22.4 | FALSE | 999
| T65424348m7 | T | 65424348 | 7 | 0 | 40 | 1 | 22 | 29.7333 | 23182 | CÓRDOBA | CHINÚ | 60.5578 | 22.4 | FALSE | 999
| T65424348m7 | T | 65424348 | 7 | 0 | 40 | 1 | 22 | 29.7333 | 23182 | CÓRDOBA | CHINÚ | 60.5578 | 22.4 | FALSE | 999
| T65424348m7 | T | 65424348 | 7 | 0 | 40 | 1 | 22 | 29.7333 | 23182 | CÓRDOBA | CHINÚ | 60.5578 | 22.4 | FALSE | 999
| T65424348m7 | T | 65424348 | 7 | 0 | 40 | 1 | 22 | 29.7333 | 23182 | CÓRDOBA | CHINÚ | 60.5578 | 22.4 | FALSE | 999
| T65424348m7 | T | 65424348 | 7 | 0 | 40 | 1 | 22 | 29.7333 | 23182 | CÓRDOBA | CHINÚ | 60.5578 | 22.4 | FALSE | 999
| T65424348m7 | T | 65424348 | 7 | 0 | 40 | 1 | 22 | 29.7333 | 23182 | CÓRDOBA | CHINÚ | 60.5578 | 22.4 | FALSE | 999
| T65424348m7 | T | 65424348 | 7 | 0 | 40 | 1 | 22 | 29.7333 | 23182 | CÓRDOBA | CHINÚ | 60.5578 | 22.4 | FALSE | 999
| T65424348m7 | T | 65424348 | 7 | 0 | 40 | 1 | 22 | 29.7333 | 23182 | CÓRDOBA | CHINÚ | 60.5578 | 22.4 | FALSE | 999
| T65424348m7 | T | 65424348 | 7 | 0 | 40 | 1 | 22 | 29.7333 | 23182 | CÓRDOBA | CHINÚ | 60.5578 | 22.4 | FALSE | 999
| T65424348m7 | T | 65424348 | 7 | 0 | 40 | 1 | 22 | 29.7333 | 23182 | CÓRDOBA | CHINÚ | 60.5578 | 22.4 | FALSE | 999
| T65424348m7 | T | 65424348 | 7 | 0 | 40 | 1 | 22 | 29.7333 | 23182 | CÓRDOBA | CHINÚ | 60.5578 | 22.4 | FALSE | 999
| T65424348m7 | T | 65424348 | 7 | 0 | 40 | 1 | 22 | 29.7333 | 23182 | CÓRDOBA | CHINÚ | 60.5578 | 22.4 | FALSE | 999
| T65424348m7 | T | 65424348 | 7 | 0 | 40 | 1 | 22 | 29.7333 | 23182 | CÓRDOBA | CHINÚ | 60.5578 | 22.4 | FALSE | 999
| T65424348m7 | T | 65424348 | 7 | 0 | 40 | 1 | 22 | 29.7333 | 23182 | CÓRDOBA | CHINÚ | 60.5578 | 22.4 | FALSE | 999
| T65424348m7 | T | 65424348 | 7 | 0 | 40 | 1 | 22 | 29.7333 | 23182 | CÓRDOBA | CHINÚ | 60.5578 | 22.4 | FALSE | 999
| T65424348m7 | T | 65424348 | 7 | 0 | 40 | 1 | 22 | 29.7333 | 23182 | CÓRDOBA | CHINÚ | 60.5578 | 22.4 | FALSE | 999
| T65424348m7 | T | 65424348 | 7 | 0 | 40 | 1 | 22 | 29.7333 | 23182 | CÓRDOBA | CHINÚ | 60.5578 | 22.4 | FALSE | 999
| T65424348m7 | T | 65424348 | 7 | 0 | 40 | 1 | 22 | 29.7333 | 23182 | CÓRDOBA | CHINÚ | 60.5578 | 22.4 | FALSE | 999
| T65424348m7 | T | 65424348 | 7 | 0 | 40 | 1 | 22 | 29.7333 | 23182 | CÓRDOBA | CHINÚ | 60.5578 | 22.4 | FALSE | 999
| T65424348m7 | T | 65424348 | 7 | 0 | 40 | 1 | 22 | 29.7333 | 23182 | CÓRDOBA | CHINÚ | 60.5578 | 22.4 | FALSE | 999
| T65424348m7 | T | 65424348 | 7 | 0 | 40 | 1 | 22 | 29.7333 | 23182 | CÓRDOBA | CHINÚ | 60.5578 | 22.4 | FALSE | 999
| T65424348m7 | T | 65424348 | 7 | 0 | 40 | 1 | 22 | 29.7333 | 23182 | CÓRDOBA | CHINÚ | 60.5578 | 22.4 | FALSE | 999
| T65424348m7 | T | 65424348 | 7 | 0 | 40 | 1 | 22 | 29.7333 | 23182 | CÓRDOBA | CHINÚ | 60.5578 | 22.4 | FALSE | 999
| T65424348m7 | T | 65424348 | 7 | 0 | 40 | 1 | 22 | 29.7333 | 23182 | CÓRDOBA | CHINÚ | 60.5578 | 22.4 | FALSE | 999
| T65424348m7 | T | 65424348 | 7 | 0 | 40 | 1 | 22 | 29.7333 | 23182 | CÓRDOBA | CHINÚ | 60.5578 | 22.4 | FALSE | 999
| T65424348m7 | T | 65424348 | 7 | 0 | 40 | 1 | 22 | 29.7333 | 23182 | CÓRDOBA | CHINÚ | 60.5578 | 22.4 | FALSE | 999
| T65424348m7 | T | 65424348 | 7 | 0 | 40 | 1 | 22 | 29.7333 | 23182 | CÓRDOBA | CHINÚ | 60.5578 | 22.4 | FALSE | 999
| T65424348m7 | T | 65424348 | 7 | 0 | 40 | 1 | 22 | 29.7333 | 23182 | CÓRDOBA | CHINÚ | 60.5578 | 22.4 | FALSE | 999
| T65424348m7 | T | 65424348 | 7 | 1 | 1 | 1 | 22 | 0 | 23182 | CÓRDOBA | CHINÚ | 60.5578 | 22.4 | FALSE | 999
| T65424348m8 | T | 65424348 | 8 | 0 | 40 | 1 | 22 | 36.7167 | 23182 | CÓRDOBA | CHINÚ | 61.1697 | 22.4 | FALSE | 999
| T65424348m8 | T | 65424348 | 8 | 0 | 40 | 1 | 22 | 36.7167 | 23182 | CÓRDOBA | CHINÚ | 61.1697 | 22.4 | FALSE | 999
| T65424348m8 | T | 65424348 | 8 | 0 | 40 | 1 | 22 | 36.7167 | 23182 | CÓRDOBA | CHINÚ | 61.1697 | 22.4 | FALSE | 999
| T65424348m8 | T | 65424348 | 8 | 0 | 40 | 1 | 22 | 36.7167 | 23182 | CÓRDOBA | CHINÚ | 61.1697 | 22.4 | FALSE | 999
| T65424348m8 | T | 65424348 | 8 | 0 | 40 | 1 | 22 | 36.7167 | 23182 | CÓRDOBA | CHINÚ | 61.1697 | 22.4 | FALSE | 999
| T65424348m8 | T | 65424348 | 8 | 0 | 40 | 1 | 22 | 36.7167 | 23182 | CÓRDOBA | CHINÚ | 61.1697 | 22.4 | FALSE | 999
| T65424348m8 | T | 65424348 | 8 | 0 | 40 | 1 | 22 | 36.7167 | 23182 | CÓRDOBA | CHINÚ | 61.1697 | 22.4 | FALSE | 999
| T65424348m8 | T | 65424348 | 8 | 0 | 40 | 1 | 22 | 36.7167 | 23182 | CÓRDOBA | CHINÚ | 61.1697 | 22.4 | FALSE | 999
| T65424348m8 | T | 65424348 | 8 | 0 | 40 | 1 | 22 | 36.7167 | 23182 | CÓRDOBA | CHINÚ | 61.1697 | 22.4 | FALSE | 999
| T65424348m8 | T | 65424348 | 8 | 0 | 40 | 1 | 22 | 36.7167 | 23182 | CÓRDOBA | CHINÚ | 61.1697 | 22.4 | FALSE | 999
| T65424348m8 | T | 65424348 | 8 | 0 | 40 | 1 | 22 | 36.7167 | 23182 | CÓRDOBA | CHINÚ | 61.1697 | 22.4 | FALSE | 999
| T65424348m8 | T | 65424348 | 8 | 0 | 40 | 1 | 22 | 36.7167 | 23182 | CÓRDOBA | CHINÚ | 61.1697 | 22.4 | FALSE | 999
| T65424348m8 | T | 65424348 | 8 | 0 | 40 | 1 | 22 | 36.7167 | 23182 | CÓRDOBA | CHINÚ | 61.1697 | 22.4 | FALSE | 999
| T65424348m8 | T | 65424348 | 8 | 0 | 40 | 1 | 22 | 36.7167 | 23182 | CÓRDOBA | CHINÚ | 61.1697 | 22.4 | FALSE | 999
| T65424348m8 | T | 65424348 | 8 | 0 | 40 | 1 | 22 | 36.7167 | 23182 | CÓRDOBA | CHINÚ | 61.1697 | 22.4 | FALSE | 999
| T65424348m8 | T | 65424348 | 8 | 0 | 40 | 1 | 22 | 36.7167 | 23182 | CÓRDOBA | CHINÚ | 61.1697 | 22.4 | FALSE | 999
| T65424348m8 | T | 65424348 | 8 | 0 | 40 | 1 | 22 | 36.7167 | 23182 | CÓRDOBA | CHINÚ | 61.1697 | 22.4 | FALSE | 999
| T65424348m8 | T | 65424348 | 8 | 0 | 40 | 1 | 22 | 36.7167 | 23182 | CÓRDOBA | CHINÚ | 61.1697 | 22.4 | FALSE | 999
| T65424348m8 | T | 65424348 | 8 | 0 | 40 | 1 | 22 | 36.7167 | 23182 | CÓRDOBA | CHINÚ | 61.1697 | 22.4 | FALSE | 999
| T65424348m8 | T | 65424348 | 8 | 0 | 40 | 1 | 22 | 36.7167 | 23182 | CÓRDOBA | CHINÚ | 61.1697 | 22.4 | FALSE | 999
| T65424348m8 | T | 65424348 | 8 | 0 | 40 | 1 | 22 | 36.7167 | 23182 | CÓRDOBA | CHINÚ | 61.1697 | 22.4 | FALSE | 999
| T65424348m8 | T | 65424348 | 8 | 0 | 40 | 1 | 22 | 36.7167 | 23182 | CÓRDOBA | CHINÚ | 61.1697 | 22.4 | FALSE | 999
| T65424348m8 | T | 65424348 | 8 | 0 | 40 | 1 | 22 | 36.7167 | 23182 | CÓRDOBA | CHINÚ | 61.1697 | 22.4 | FALSE | 999
| T65424348m8 | T | 65424348 | 8 | 0 | 40 | 1 | 22 | 36.7167 | 23182 | CÓRDOBA | CHINÚ | 61.1697 | 22.4 | FALSE | 999
| T65424348m8 | T | 65424348 | 8 | 0 | 40 | 1 | 22 | 36.7167 | 23182 | CÓRDOBA | CHINÚ | 61.1697 | 22.4 | FALSE | 999
| T65424348m8 | T | 65424348 | 8 | 0 | 40 | 1 | 22 | 36.7167 | 23182 | CÓRDOBA | CHINÚ | 61.1697 | 22.4 | FALSE | 999
| T65424348m8 | T | 65424348 | 8 | 0 | 40 | 1 | 22 | 36.7167 | 23182 | CÓRDOBA | CHINÚ | 61.1697 | 22.4 | FALSE | 999
| T65424348m8 | T | 65424348 | 8 | 0 | 40 | 1 | 22 | 36.7167 | 23182 | CÓRDOBA | CHINÚ | 61.1697 | 22.4 | FALSE | 999
| T65424348m8 | T | 65424348 | 8 | 0 | 40 | 1 | 22 | 36.7167 | 23182 | CÓRDOBA | CHINÚ | 61.1697 | 22.4 | FALSE | 999
| T65424348m8 | T | 65424348 | 8 | 0 | 40 | 1 | 22 | 36.7167 | 23182 | CÓRDOBA | CHINÚ | 61.1697 | 22.4 | FALSE | 999
| T65424348m8 | T | 65424348 | 8 | 0 | 40 | 1 | 22 | 36.7167 | 23182 | CÓRDOBA | CHINÚ | 61.1697 | 22.4 | FALSE | 999
| T65424348m8 | T | 65424348 | 8 | 0 | 40 | 1 | 22 | 36.7167 | 23182 | CÓRDOBA | CHINÚ | 61.1697 | 22.4 | FALSE | 999
| T65424348m8 | T | 65424348 | 8 | 0 | 40 | 1 | 22 | 36.7167 | 23182 | CÓRDOBA | CHINÚ | 61.1697 | 22.4 | FALSE | 999
| T65424348m8 | T | 65424348 | 8 | 0 | 40 | 1 | 22 | 36.7167 | 23182 | CÓRDOBA | CHINÚ | 61.1697 | 22.4 | FALSE | 999
| T65424348m8 | T | 65424348 | 8 | 0 | 40 | 1 | 22 | 36.7167 | 23182 | CÓRDOBA | CHINÚ | 61.1697 | 22.4 | FALSE | 999
| T65424348m8 | T | 65424348 | 8 | 0 | 40 | 1 | 22 | 36.7167 | 23182 | CÓRDOBA | CHINÚ | 61.1697 | 22.4 | FALSE | 999
| T65424348m8 | T | 65424348 | 8 | 0 | 40 | 1 | 22 | 36.7167 | 23182 | CÓRDOBA | CHINÚ | 61.1697 | 22.4 | FALSE | 999
| T65424348m8 | T | 65424348 | 8 | 0 | 40 | 1 | 22 | 36.7167 | 23182 | CÓRDOBA | CHINÚ | 61.1697 | 22.4 | FALSE | 999
| T65424348m8 | T | 65424348 | 8 | 0 | 40 | 1 | 22 | 36.7167 | 23182 | CÓRDOBA | CHINÚ | 61.1697 | 22.4 | FALSE | 999
| T65424348m8 | T | 65424348 | 8 | 0 | 40 | 1 | 22 | 36.7167 | 23182 | CÓRDOBA | CHINÚ | 61.1697 | 22.4 | FALSE | 999
| T65424348m8 | T | 65424348 | 8 | 1 | 1 | 1 | 22 | 0 | 23182 | CÓRDOBA | CHINÚ | 61.1697 | 22.4 | FALSE | 999
| T65424348m9 | T | 65424348 | 9 | 0 | 41 | 1 | 22 | 979.8167 | 23182 | CÓRDOBA | CHINÚ | 82.1461 | 22.4 | FALSE | 999
| T65424348m9 | T | 65424348 | 9 | 0 | 41 | 1 | 22 | 979.8167 | 23182 | CÓRDOBA | CHINÚ | 82.1461 | 22.4 | FALSE | 999
| T65424348m9 | T | 65424348 | 9 | 0 | 41 | 1 | 22 | 979.8167 | 23182 | CÓRDOBA | CHINÚ | 82.1461 | 22.4 | FALSE | 999
| T65424348m9 | T | 65424348 | 9 | 0 | 41 | 1 | 22 | 979.8167 | 23182 | CÓRDOBA | CHINÚ | 82.1461 | 22.4 | FALSE | 999
| T65424348m9 | T | 65424348 | 9 | 0 | 41 | 1 | 22 | 979.8167 | 23182 | CÓRDOBA | CHINÚ | 82.1461 | 22.4 | FALSE | 999
| T65424348m9 | T | 65424348 | 9 | 0 | 41 | 1 | 22 | 979.8167 | 23182 | CÓRDOBA | CHINÚ | 82.1461 | 22.4 | FALSE | 999
| T65424348m9 | T | 65424348 | 9 | 0 | 41 | 1 | 22 | 979.8167 | 23182 | CÓRDOBA | CHINÚ | 82.1461 | 22.4 | FALSE | 999
| T65424348m9 | T | 65424348 | 9 | 0 | 41 | 1 | 22 | 979.8167 | 23182 | CÓRDOBA | CHINÚ | 82.1461 | 22.4 | FALSE | 999
| T65424348m9 | T | 65424348 | 9 | 0 | 41 | 1 | 22 | 979.8167 | 23182 | CÓRDOBA | CHINÚ | 82.1461 | 22.4 | FALSE | 999
| T65424348m9 | T | 65424348 | 9 | 0 | 41 | 1 | 22 | 979.8167 | 23182 | CÓRDOBA | CHINÚ | 82.1461 | 22.4 | FALSE | 999
| T65424348m9 | T | 65424348 | 9 | 0 | 41 | 1 | 22 | 979.8167 | 23182 | CÓRDOBA | CHINÚ | 82.1461 | 22.4 | FALSE | 999
| T65424348m9 | T | 65424348 | 9 | 0 | 41 | 1 | 22 | 979.8167 | 23182 | CÓRDOBA | CHINÚ | 82.1461 | 22.4 | FALSE | 999
| T65424348m9 | T | 65424348 | 9 | 0 | 41 | 1 | 22 | 979.8167 | 23182 | CÓRDOBA | CHINÚ | 82.1461 | 22.4 | FALSE | 999
| T65424348m9 | T | 65424348 | 9 | 0 | 41 | 1 | 22 | 979.8167 | 23182 | CÓRDOBA | CHINÚ | 82.1461 | 22.4 | FALSE | 999
| T65424348m9 | T | 65424348 | 9 | 0 | 41 | 1 | 22 | 979.8167 | 23182 | CÓRDOBA | CHINÚ | 82.1461 | 22.4 | FALSE | 999
| T65424348m9 | T | 65424348 | 9 | 0 | 41 | 1 | 22 | 979.8167 | 23182 | CÓRDOBA | CHINÚ | 82.1461 | 22.4 | FALSE | 999
| T65424348m9 | T | 65424348 | 9 | 0 | 41 | 1 | 22 | 979.8167 | 23182 | CÓRDOBA | CHINÚ | 82.1461 | 22.4 | FALSE | 999
| T65424348m9 | T | 65424348 | 9 | 0 | 41 | 1 | 22 | 979.8167 | 23182 | CÓRDOBA | CHINÚ | 82.1461 | 22.4 | FALSE | 999
| T65424348m9 | T | 65424348 | 9 | 0 | 41 | 1 | 22 | 979.8167 | 23182 | CÓRDOBA | CHINÚ | 82.1461 | 22.4 | FALSE | 999
| T65424348m9 | T | 65424348 | 9 | 0 | 41 | 1 | 22 | 979.8167 | 23182 | CÓRDOBA | CHINÚ | 82.1461 | 22.4 | FALSE | 999
| T65424348m9 | T | 65424348 | 9 | 0 | 41 | 1 | 22 | 979.8167 | 23182 | CÓRDOBA | CHINÚ | 82.1461 | 22.4 | FALSE | 999
| T65424348m9 | T | 65424348 | 9 | 0 | 41 | 1 | 22 | 979.8167 | 23182 | CÓRDOBA | CHINÚ | 82.1461 | 22.4 | FALSE | 999
| T65424348m9 | T | 65424348 | 9 | 0 | 41 | 1 | 22 | 979.8167 | 23182 | CÓRDOBA | CHINÚ | 82.1461 | 22.4 | FALSE | 999
| T65424348m9 | T | 65424348 | 9 | 0 | 41 | 1 | 22 | 979.8167 | 23182 | CÓRDOBA | CHINÚ | 82.1461 | 22.4 | FALSE | 999
| T65424348m9 | T | 65424348 | 9 | 0 | 41 | 1 | 22 | 979.8167 | 23182 | CÓRDOBA | CHINÚ | 82.1461 | 22.4 | FALSE | 999
| T65424348m9 | T | 65424348 | 9 | 0 | 41 | 1 | 22 | 979.8167 | 23182 | CÓRDOBA | CHINÚ | 82.1461 | 22.4 | FALSE | 999
| T65424348m9 | T | 65424348 | 9 | 0 | 41 | 1 | 22 | 979.8167 | 23182 | CÓRDOBA | CHINÚ | 82.1461 | 22.4 | FALSE | 999
| T65424348m9 | T | 65424348 | 9 | 0 | 41 | 1 | 22 | 979.8167 | 23182 | CÓRDOBA | CHINÚ | 82.1461 | 22.4 | FALSE | 999
| T65424348m9 | T | 65424348 | 9 | 0 | 41 | 1 | 22 | 979.8167 | 23182 | CÓRDOBA | CHINÚ | 82.1461 | 22.4 | FALSE | 999
| T65424348m9 | T | 65424348 | 9 | 0 | 41 | 1 | 22 | 979.8167 | 23182 | CÓRDOBA | CHINÚ | 82.1461 | 22.4 | FALSE | 999
| T65424348m9 | T | 65424348 | 9 | 0 | 41 | 1 | 22 | 979.8167 | 23182 | CÓRDOBA | CHINÚ | 82.1461 | 22.4 | FALSE | 999
| T65424348m9 | T | 65424348 | 9 | 0 | 41 | 1 | 22 | 979.8167 | 23182 | CÓRDOBA | CHINÚ | 82.1461 | 22.4 | FALSE | 999
| T65424348m9 | T | 65424348 | 9 | 0 | 41 | 1 | 22 | 979.8167 | 23182 | CÓRDOBA | CHINÚ | 82.1461 | 22.4 | FALSE | 999
| T65424348m9 | T | 65424348 | 9 | 0 | 41 | 1 | 22 | 979.8167 | 23182 | CÓRDOBA | CHINÚ | 82.1461 | 22.4 | FALSE | 999
| T65424348m9 | T | 65424348 | 9 | 0 | 41 | 1 | 22 | 979.8167 | 23182 | CÓRDOBA | CHINÚ | 82.1461 | 22.4 | FALSE | 999
| T65424348m9 | T | 65424348 | 9 | 0 | 41 | 1 | 22 | 979.8167 | 23182 | CÓRDOBA | CHINÚ | 82.1461 | 22.4 | FALSE | 999
| T65424348m9 | T | 65424348 | 9 | 0 | 41 | 1 | 22 | 979.8167 | 23182 | CÓRDOBA | CHINÚ | 82.1461 | 22.4 | FALSE | 999
| T65424348m9 | T | 65424348 | 9 | 0 | 41 | 1 | 22 | 979.8167 | 23182 | CÓRDOBA | CHINÚ | 82.1461 | 22.4 | FALSE | 999
| T65424348m9 | T | 65424348 | 9 | 0 | 41 | 1 | 22 | 979.8167 | 23182 | CÓRDOBA | CHINÚ | 82.1461 | 22.4 | FALSE | 999
| T65424348m9 | T | 65424348 | 9 | 0 | 41 | 1 | 22 | 979.8167 | 23182 | CÓRDOBA | CHINÚ | 82.1461 | 22.4 | FALSE | 999
| T65424348m9 | T | 65424348 | 9 | 0 | 41 | 1 | 22 | 979.8167 | 23182 | CÓRDOBA | CHINÚ | 82.1461 | 22.4 | FALSE | 999
| T65424348m9 | T | 65424348 | 9 | 1 | 1 | 1 | 22 | 278.7667 | 23182 | CÓRDOBA | CHINÚ | 82.1461 | 22.4 | FALSE | 999
| T65424348m10 | T | 65424348 | 10 | 0 | 41 | 1 | 22 | 248.0667 | 23182 | CÓRDOBA | CHINÚ | 86.8456 | 22.4 | FALSE | 999
| T65424348m10 | T | 65424348 | 10 | 0 | 41 | 1 | 22 | 248.0667 | 23182 | CÓRDOBA | CHINÚ | 86.8456 | 22.4 | FALSE | 999
| T65424348m10 | T | 65424348 | 10 | 0 | 41 | 1 | 22 | 248.0667 | 23182 | CÓRDOBA | CHINÚ | 86.8456 | 22.4 | FALSE | 999
| T65424348m10 | T | 65424348 | 10 | 0 | 41 | 1 | 22 | 248.0667 | 23182 | CÓRDOBA | CHINÚ | 86.8456 | 22.4 | FALSE | 999
| T65424348m10 | T | 65424348 | 10 | 0 | 41 | 1 | 22 | 248.0667 | 23182 | CÓRDOBA | CHINÚ | 86.8456 | 22.4 | FALSE | 999
| T65424348m10 | T | 65424348 | 10 | 0 | 41 | 1 | 22 | 248.0667 | 23182 | CÓRDOBA | CHINÚ | 86.8456 | 22.4 | FALSE | 999
| T65424348m10 | T | 65424348 | 10 | 0 | 41 | 1 | 22 | 248.0667 | 23182 | CÓRDOBA | CHINÚ | 86.8456 | 22.4 | FALSE | 999
| T65424348m10 | T | 65424348 | 10 | 0 | 41 | 1 | 22 | 248.0667 | 23182 | CÓRDOBA | CHINÚ | 86.8456 | 22.4 | FALSE | 999
| T65424348m10 | T | 65424348 | 10 | 0 | 41 | 1 | 22 | 248.0667 | 23182 | CÓRDOBA | CHINÚ | 86.8456 | 22.4 | FALSE | 999
| T65424348m10 | T | 65424348 | 10 | 0 | 41 | 1 | 22 | 248.0667 | 23182 | CÓRDOBA | CHINÚ | 86.8456 | 22.4 | FALSE | 999
| T65424348m10 | T | 65424348 | 10 | 0 | 41 | 1 | 22 | 248.0667 | 23182 | CÓRDOBA | CHINÚ | 86.8456 | 22.4 | FALSE | 999
| T65424348m10 | T | 65424348 | 10 | 0 | 41 | 1 | 22 | 248.0667 | 23182 | CÓRDOBA | CHINÚ | 86.8456 | 22.4 | FALSE | 999
| T65424348m10 | T | 65424348 | 10 | 0 | 41 | 1 | 22 | 248.0667 | 23182 | CÓRDOBA | CHINÚ | 86.8456 | 22.4 | FALSE | 999
| T65424348m10 | T | 65424348 | 10 | 0 | 41 | 1 | 22 | 248.0667 | 23182 | CÓRDOBA | CHINÚ | 86.8456 | 22.4 | FALSE | 999
| T65424348m10 | T | 65424348 | 10 | 0 | 41 | 1 | 22 | 248.0667 | 23182 | CÓRDOBA | CHINÚ | 86.8456 | 22.4 | FALSE | 999
| T65424348m10 | T | 65424348 | 10 | 0 | 41 | 1 | 22 | 248.0667 | 23182 | CÓRDOBA | CHINÚ | 86.8456 | 22.4 | FALSE | 999
| T65424348m10 | T | 65424348 | 10 | 0 | 41 | 1 | 22 | 248.0667 | 23182 | CÓRDOBA | CHINÚ | 86.8456 | 22.4 | FALSE | 999
| T65424348m10 | T | 65424348 | 10 | 0 | 41 | 1 | 22 | 248.0667 | 23182 | CÓRDOBA | CHINÚ | 86.8456 | 22.4 | FALSE | 999
| T65424348m10 | T | 65424348 | 10 | 0 | 41 | 1 | 22 | 248.0667 | 23182 | CÓRDOBA | CHINÚ | 86.8456 | 22.4 | FALSE | 999
| T65424348m10 | T | 65424348 | 10 | 0 | 41 | 1 | 22 | 248.0667 | 23182 | CÓRDOBA | CHINÚ | 86.8456 | 22.4 | FALSE | 999
| T65424348m10 | T | 65424348 | 10 | 0 | 41 | 1 | 22 | 248.0667 | 23182 | CÓRDOBA | CHINÚ | 86.8456 | 22.4 | FALSE | 999
| T65424348m10 | T | 65424348 | 10 | 0 | 41 | 1 | 22 | 248.0667 | 23182 | CÓRDOBA | CHINÚ | 86.8456 | 22.4 | FALSE | 999
| T65424348m10 | T | 65424348 | 10 | 0 | 41 | 1 | 22 | 248.0667 | 23182 | CÓRDOBA | CHINÚ | 86.8456 | 22.4 | FALSE | 999
| T65424348m10 | T | 65424348 | 10 | 0 | 41 | 1 | 22 | 248.0667 | 23182 | CÓRDOBA | CHINÚ | 86.8456 | 22.4 | FALSE | 999
| T65424348m10 | T | 65424348 | 10 | 0 | 41 | 1 | 22 | 248.0667 | 23182 | CÓRDOBA | CHINÚ | 86.8456 | 22.4 | FALSE | 999
| T65424348m10 | T | 65424348 | 10 | 0 | 41 | 1 | 22 | 248.0667 | 23182 | CÓRDOBA | CHINÚ | 86.8456 | 22.4 | FALSE | 999
| T65424348m10 | T | 65424348 | 10 | 0 | 41 | 1 | 22 | 248.0667 | 23182 | CÓRDOBA | CHINÚ | 86.8456 | 22.4 | FALSE | 999
| T65424348m10 | T | 65424348 | 10 | 0 | 41 | 1 | 22 | 248.0667 | 23182 | CÓRDOBA | CHINÚ | 86.8456 | 22.4 | FALSE | 999
| T65424348m10 | T | 65424348 | 10 | 0 | 41 | 1 | 22 | 248.0667 | 23182 | CÓRDOBA | CHINÚ | 86.8456 | 22.4 | FALSE | 999
| T65424348m10 | T | 65424348 | 10 | 0 | 41 | 1 | 22 | 248.0667 | 23182 | CÓRDOBA | CHINÚ | 86.8456 | 22.4 | FALSE | 999
| T65424348m10 | T | 65424348 | 10 | 0 | 41 | 1 | 22 | 248.0667 | 23182 | CÓRDOBA | CHINÚ | 86.8456 | 22.4 | FALSE | 999
| T65424348m10 | T | 65424348 | 10 | 0 | 41 | 1 | 22 | 248.0667 | 23182 | CÓRDOBA | CHINÚ | 86.8456 | 22.4 | FALSE | 999
| T65424348m10 | T | 65424348 | 10 | 0 | 41 | 1 | 22 | 248.0667 | 23182 | CÓRDOBA | CHINÚ | 86.8456 | 22.4 | FALSE | 999
| T65424348m10 | T | 65424348 | 10 | 0 | 41 | 1 | 22 | 248.0667 | 23182 | CÓRDOBA | CHINÚ | 86.8456 | 22.4 | FALSE | 999
| T65424348m10 | T | 65424348 | 10 | 0 | 41 | 1 | 22 | 248.0667 | 23182 | CÓRDOBA | CHINÚ | 86.8456 | 22.4 | FALSE | 999
| T65424348m10 | T | 65424348 | 10 | 0 | 41 | 1 | 22 | 248.0667 | 23182 | CÓRDOBA | CHINÚ | 86.8456 | 22.4 | FALSE | 999
| T65424348m10 | T | 65424348 | 10 | 0 | 41 | 1 | 22 | 248.0667 | 23182 | CÓRDOBA | CHINÚ | 86.8456 | 22.4 | FALSE | 999
| T65424348m10 | T | 65424348 | 10 | 0 | 41 | 1 | 22 | 248.0667 | 23182 | CÓRDOBA | CHINÚ | 86.8456 | 22.4 | FALSE | 999
| T65424348m10 | T | 65424348 | 10 | 0 | 41 | 1 | 22 | 248.0667 | 23182 | CÓRDOBA | CHINÚ | 86.8456 | 22.4 | FALSE | 999
| T65424348m10 | T | 65424348 | 10 | 0 | 41 | 1 | 22 | 248.0667 | 23182 | CÓRDOBA | CHINÚ | 86.8456 | 22.4 | FALSE | 999
| T65424348m10 | T | 65424348 | 10 | 0 | 41 | 1 | 22 | 248.0667 | 23182 | CÓRDOBA | CHINÚ | 86.8456 | 22.4 | FALSE | 999
| T65424348m10 | T | 65424348 | 10 | 1 | 1 | 1 | 22 | 33.9 | 23182 | CÓRDOBA | CHINÚ | 86.8456 | 22.4 | FALSE | 999
| T65424348m11 | T | 65424348 | 11 | 0 | 41 | 1 | 22 | 92.55 | 23182 | CÓRDOBA | CHINÚ | 88.3881 | 22.4 | FALSE | 999
| T65424348m11 | T | 65424348 | 11 | 0 | 41 | 1 | 22 | 92.55 | 23182 | CÓRDOBA | CHINÚ | 88.3881 | 22.4 | FALSE | 999
| T65424348m11 | T | 65424348 | 11 | 0 | 41 | 1 | 22 | 92.55 | 23182 | CÓRDOBA | CHINÚ | 88.3881 | 22.4 | FALSE | 999
| T65424348m11 | T | 65424348 | 11 | 0 | 41 | 1 | 22 | 92.55 | 23182 | CÓRDOBA | CHINÚ | 88.3881 | 22.4 | FALSE | 999
| T65424348m11 | T | 65424348 | 11 | 0 | 41 | 1 | 22 | 92.55 | 23182 | CÓRDOBA | CHINÚ | 88.3881 | 22.4 | FALSE | 999
| T65424348m11 | T | 65424348 | 11 | 0 | 41 | 1 | 22 | 92.55 | 23182 | CÓRDOBA | CHINÚ | 88.3881 | 22.4 | FALSE | 999
| T65424348m11 | T | 65424348 | 11 | 0 | 41 | 1 | 22 | 92.55 | 23182 | CÓRDOBA | CHINÚ | 88.3881 | 22.4 | FALSE | 999
| T65424348m11 | T | 65424348 | 11 | 0 | 41 | 1 | 22 | 92.55 | 23182 | CÓRDOBA | CHINÚ | 88.3881 | 22.4 | FALSE | 999
| T65424348m11 | T | 65424348 | 11 | 0 | 41 | 1 | 22 | 92.55 | 23182 | CÓRDOBA | CHINÚ | 88.3881 | 22.4 | FALSE | 999
| T65424348m11 | T | 65424348 | 11 | 0 | 41 | 1 | 22 | 92.55 | 23182 | CÓRDOBA | CHINÚ | 88.3881 | 22.4 | FALSE | 999
| T65424348m11 | T | 65424348 | 11 | 0 | 41 | 1 | 22 | 92.55 | 23182 | CÓRDOBA | CHINÚ | 88.3881 | 22.4 | FALSE | 999
| T65424348m11 | T | 65424348 | 11 | 0 | 41 | 1 | 22 | 92.55 | 23182 | CÓRDOBA | CHINÚ | 88.3881 | 22.4 | FALSE | 999
| T65424348m11 | T | 65424348 | 11 | 0 | 41 | 1 | 22 | 92.55 | 23182 | CÓRDOBA | CHINÚ | 88.3881 | 22.4 | FALSE | 999
| T65424348m11 | T | 65424348 | 11 | 0 | 41 | 1 | 22 | 92.55 | 23182 | CÓRDOBA | CHINÚ | 88.3881 | 22.4 | FALSE | 999
| T65424348m11 | T | 65424348 | 11 | 0 | 41 | 1 | 22 | 92.55 | 23182 | CÓRDOBA | CHINÚ | 88.3881 | 22.4 | FALSE | 999
| T65424348m11 | T | 65424348 | 11 | 0 | 41 | 1 | 22 | 92.55 | 23182 | CÓRDOBA | CHINÚ | 88.3881 | 22.4 | FALSE | 999
| T65424348m11 | T | 65424348 | 11 | 0 | 41 | 1 | 22 | 92.55 | 23182 | CÓRDOBA | CHINÚ | 88.3881 | 22.4 | FALSE | 999
| T65424348m11 | T | 65424348 | 11 | 0 | 41 | 1 | 22 | 92.55 | 23182 | CÓRDOBA | CHINÚ | 88.3881 | 22.4 | FALSE | 999
| T65424348m11 | T | 65424348 | 11 | 0 | 41 | 1 | 22 | 92.55 | 23182 | CÓRDOBA | CHINÚ | 88.3881 | 22.4 | FALSE | 999
| T65424348m11 | T | 65424348 | 11 | 0 | 41 | 1 | 22 | 92.55 | 23182 | CÓRDOBA | CHINÚ | 88.3881 | 22.4 | FALSE | 999
| T65424348m11 | T | 65424348 | 11 | 0 | 41 | 1 | 22 | 92.55 | 23182 | CÓRDOBA | CHINÚ | 88.3881 | 22.4 | FALSE | 999
| T65424348m11 | T | 65424348 | 11 | 0 | 41 | 1 | 22 | 92.55 | 23182 | CÓRDOBA | CHINÚ | 88.3881 | 22.4 | FALSE | 999
| T65424348m11 | T | 65424348 | 11 | 0 | 41 | 1 | 22 | 92.55 | 23182 | CÓRDOBA | CHINÚ | 88.3881 | 22.4 | FALSE | 999
| T65424348m11 | T | 65424348 | 11 | 0 | 41 | 1 | 22 | 92.55 | 23182 | CÓRDOBA | CHINÚ | 88.3881 | 22.4 | FALSE | 999
| T65424348m11 | T | 65424348 | 11 | 0 | 41 | 1 | 22 | 92.55 | 23182 | CÓRDOBA | CHINÚ | 88.3881 | 22.4 | FALSE | 999
| T65424348m11 | T | 65424348 | 11 | 0 | 41 | 1 | 22 | 92.55 | 23182 | CÓRDOBA | CHINÚ | 88.3881 | 22.4 | FALSE | 999
| T65424348m11 | T | 65424348 | 11 | 0 | 41 | 1 | 22 | 92.55 | 23182 | CÓRDOBA | CHINÚ | 88.3881 | 22.4 | FALSE | 999
| T65424348m11 | T | 65424348 | 11 | 0 | 41 | 1 | 22 | 92.55 | 23182 | CÓRDOBA | CHINÚ | 88.3881 | 22.4 | FALSE | 999
| T65424348m11 | T | 65424348 | 11 | 0 | 41 | 1 | 22 | 92.55 | 23182 | CÓRDOBA | CHINÚ | 88.3881 | 22.4 | FALSE | 999
| T65424348m11 | T | 65424348 | 11 | 0 | 41 | 1 | 22 | 92.55 | 23182 | CÓRDOBA | CHINÚ | 88.3881 | 22.4 | FALSE | 999
| T65424348m11 | T | 65424348 | 11 | 0 | 41 | 1 | 22 | 92.55 | 23182 | CÓRDOBA | CHINÚ | 88.3881 | 22.4 | FALSE | 999
| T65424348m11 | T | 65424348 | 11 | 0 | 41 | 1 | 22 | 92.55 | 23182 | CÓRDOBA | CHINÚ | 88.3881 | 22.4 | FALSE | 999
| T65424348m11 | T | 65424348 | 11 | 0 | 41 | 1 | 22 | 92.55 | 23182 | CÓRDOBA | CHINÚ | 88.3881 | 22.4 | FALSE | 999
| T65424348m11 | T | 65424348 | 11 | 0 | 41 | 1 | 22 | 92.55 | 23182 | CÓRDOBA | CHINÚ | 88.3881 | 22.4 | FALSE | 999
| T65424348m11 | T | 65424348 | 11 | 0 | 41 | 1 | 22 | 92.55 | 23182 | CÓRDOBA | CHINÚ | 88.3881 | 22.4 | FALSE | 999
| T65424348m11 | T | 65424348 | 11 | 0 | 41 | 1 | 22 | 92.55 | 23182 | CÓRDOBA | CHINÚ | 88.3881 | 22.4 | FALSE | 999
| T65424348m11 | T | 65424348 | 11 | 0 | 41 | 1 | 22 | 92.55 | 23182 | CÓRDOBA | CHINÚ | 88.3881 | 22.4 | FALSE | 999
| T65424348m11 | T | 65424348 | 11 | 0 | 41 | 1 | 22 | 92.55 | 23182 | CÓRDOBA | CHINÚ | 88.3881 | 22.4 | FALSE | 999
| T65424348m11 | T | 65424348 | 11 | 0 | 41 | 1 | 22 | 92.55 | 23182 | CÓRDOBA | CHINÚ | 88.3881 | 22.4 | FALSE | 999
| T65424348m11 | T | 65424348 | 11 | 0 | 41 | 1 | 22 | 92.55 | 23182 | CÓRDOBA | CHINÚ | 88.3881 | 22.4 | FALSE | 999
| T65424348m11 | T | 65424348 | 11 | 0 | 41 | 1 | 22 | 92.55 | 23182 | CÓRDOBA | CHINÚ | 88.3881 | 22.4 | FALSE | 999
| T65424348m11 | T | 65424348 | 11 | 1 | 1 | 1 | 22 | 0 | 23182 | CÓRDOBA | CHINÚ | 88.3881 | 22.4 | FALSE | 999
| T65424348m12 | T | 65424348 | 12 | 0 | 41 | 1 | 22 | 359.9667 | 23182 | CÓRDOBA | CHINÚ | 94.3875 | 22.4 | FALSE | 999
| T65424348m12 | T | 65424348 | 12 | 0 | 41 | 1 | 22 | 359.9667 | 23182 | CÓRDOBA | CHINÚ | 94.3875 | 22.4 | FALSE | 999
| T65424348m12 | T | 65424348 | 12 | 0 | 41 | 1 | 22 | 359.9667 | 23182 | CÓRDOBA | CHINÚ | 94.3875 | 22.4 | FALSE | 999
| T65424348m12 | T | 65424348 | 12 | 0 | 41 | 1 | 22 | 359.9667 | 23182 | CÓRDOBA | CHINÚ | 94.3875 | 22.4 | FALSE | 999
| T65424348m12 | T | 65424348 | 12 | 0 | 41 | 1 | 22 | 359.9667 | 23182 | CÓRDOBA | CHINÚ | 94.3875 | 22.4 | FALSE | 999
| T65424348m12 | T | 65424348 | 12 | 0 | 41 | 1 | 22 | 359.9667 | 23182 | CÓRDOBA | CHINÚ | 94.3875 | 22.4 | FALSE | 999
| T65424348m12 | T | 65424348 | 12 | 0 | 41 | 1 | 22 | 359.9667 | 23182 | CÓRDOBA | CHINÚ | 94.3875 | 22.4 | FALSE | 999
| T65424348m12 | T | 65424348 | 12 | 0 | 41 | 1 | 22 | 359.9667 | 23182 | CÓRDOBA | CHINÚ | 94.3875 | 22.4 | FALSE | 999
| T65424348m12 | T | 65424348 | 12 | 0 | 41 | 1 | 22 | 359.9667 | 23182 | CÓRDOBA | CHINÚ | 94.3875 | 22.4 | FALSE | 999
| T65424348m12 | T | 65424348 | 12 | 0 | 41 | 1 | 22 | 359.9667 | 23182 | CÓRDOBA | CHINÚ | 94.3875 | 22.4 | FALSE | 999
| T65424348m12 | T | 65424348 | 12 | 0 | 41 | 1 | 22 | 359.9667 | 23182 | CÓRDOBA | CHINÚ | 94.3875 | 22.4 | FALSE | 999
| T65424348m12 | T | 65424348 | 12 | 0 | 41 | 1 | 22 | 359.9667 | 23182 | CÓRDOBA | CHINÚ | 94.3875 | 22.4 | FALSE | 999
| T65424348m12 | T | 65424348 | 12 | 0 | 41 | 1 | 22 | 359.9667 | 23182 | CÓRDOBA | CHINÚ | 94.3875 | 22.4 | FALSE | 999
| T65424348m12 | T | 65424348 | 12 | 0 | 41 | 1 | 22 | 359.9667 | 23182 | CÓRDOBA | CHINÚ | 94.3875 | 22.4 | FALSE | 999
| T65424348m12 | T | 65424348 | 12 | 0 | 41 | 1 | 22 | 359.9667 | 23182 | CÓRDOBA | CHINÚ | 94.3875 | 22.4 | FALSE | 999
| T65424348m12 | T | 65424348 | 12 | 0 | 41 | 1 | 22 | 359.9667 | 23182 | CÓRDOBA | CHINÚ | 94.3875 | 22.4 | FALSE | 999
| T65424348m12 | T | 65424348 | 12 | 0 | 41 | 1 | 22 | 359.9667 | 23182 | CÓRDOBA | CHINÚ | 94.3875 | 22.4 | FALSE | 999
| T65424348m12 | T | 65424348 | 12 | 0 | 41 | 1 | 22 | 359.9667 | 23182 | CÓRDOBA | CHINÚ | 94.3875 | 22.4 | FALSE | 999
| T65424348m12 | T | 65424348 | 12 | 0 | 41 | 1 | 22 | 359.9667 | 23182 | CÓRDOBA | CHINÚ | 94.3875 | 22.4 | FALSE | 999
| T65424348m12 | T | 65424348 | 12 | 0 | 41 | 1 | 22 | 359.9667 | 23182 | CÓRDOBA | CHINÚ | 94.3875 | 22.4 | FALSE | 999
| T65424348m12 | T | 65424348 | 12 | 0 | 41 | 1 | 22 | 359.9667 | 23182 | CÓRDOBA | CHINÚ | 94.3875 | 22.4 | FALSE | 999
| T65424348m12 | T | 65424348 | 12 | 0 | 41 | 1 | 22 | 359.9667 | 23182 | CÓRDOBA | CHINÚ | 94.3875 | 22.4 | FALSE | 999
| T65424348m12 | T | 65424348 | 12 | 0 | 41 | 1 | 22 | 359.9667 | 23182 | CÓRDOBA | CHINÚ | 94.3875 | 22.4 | FALSE | 999
| T65424348m12 | T | 65424348 | 12 | 0 | 41 | 1 | 22 | 359.9667 | 23182 | CÓRDOBA | CHINÚ | 94.3875 | 22.4 | FALSE | 999
| T65424348m12 | T | 65424348 | 12 | 0 | 41 | 1 | 22 | 359.9667 | 23182 | CÓRDOBA | CHINÚ | 94.3875 | 22.4 | FALSE | 999
| T65424348m12 | T | 65424348 | 12 | 0 | 41 | 1 | 22 | 359.9667 | 23182 | CÓRDOBA | CHINÚ | 94.3875 | 22.4 | FALSE | 999
| T65424348m12 | T | 65424348 | 12 | 0 | 41 | 1 | 22 | 359.9667 | 23182 | CÓRDOBA | CHINÚ | 94.3875 | 22.4 | FALSE | 999
| T65424348m12 | T | 65424348 | 12 | 0 | 41 | 1 | 22 | 359.9667 | 23182 | CÓRDOBA | CHINÚ | 94.3875 | 22.4 | FALSE | 999
| T65424348m12 | T | 65424348 | 12 | 0 | 41 | 1 | 22 | 359.9667 | 23182 | CÓRDOBA | CHINÚ | 94.3875 | 22.4 | FALSE | 999
| T65424348m12 | T | 65424348 | 12 | 0 | 41 | 1 | 22 | 359.9667 | 23182 | CÓRDOBA | CHINÚ | 94.3875 | 22.4 | FALSE | 999
| T65424348m12 | T | 65424348 | 12 | 0 | 41 | 1 | 22 | 359.9667 | 23182 | CÓRDOBA | CHINÚ | 94.3875 | 22.4 | FALSE | 999
| T65424348m12 | T | 65424348 | 12 | 0 | 41 | 1 | 22 | 359.9667 | 23182 | CÓRDOBA | CHINÚ | 94.3875 | 22.4 | FALSE | 999
| T65424348m12 | T | 65424348 | 12 | 0 | 41 | 1 | 22 | 359.9667 | 23182 | CÓRDOBA | CHINÚ | 94.3875 | 22.4 | FALSE | 999
| T65424348m12 | T | 65424348 | 12 | 0 | 41 | 1 | 22 | 359.9667 | 23182 | CÓRDOBA | CHINÚ | 94.3875 | 22.4 | FALSE | 999
| T65424348m12 | T | 65424348 | 12 | 0 | 41 | 1 | 22 | 359.9667 | 23182 | CÓRDOBA | CHINÚ | 94.3875 | 22.4 | FALSE | 999
| T65424348m12 | T | 65424348 | 12 | 0 | 41 | 1 | 22 | 359.9667 | 23182 | CÓRDOBA | CHINÚ | 94.3875 | 22.4 | FALSE | 999
| T65424348m12 | T | 65424348 | 12 | 0 | 41 | 1 | 22 | 359.9667 | 23182 | CÓRDOBA | CHINÚ | 94.3875 | 22.4 | FALSE | 999
| T65424348m12 | T | 65424348 | 12 | 0 | 41 | 1 | 22 | 359.9667 | 23182 | CÓRDOBA | CHINÚ | 94.3875 | 22.4 | FALSE | 999
| T65424348m12 | T | 65424348 | 12 | 0 | 41 | 1 | 22 | 359.9667 | 23182 | CÓRDOBA | CHINÚ | 94.3875 | 22.4 | FALSE | 999
| T65424348m12 | T | 65424348 | 12 | 0 | 41 | 1 | 22 | 359.9667 | 23182 | CÓRDOBA | CHINÚ | 94.3875 | 22.4 | FALSE | 999
| T65424348m12 | T | 65424348 | 12 | 0 | 41 | 1 | 22 | 359.9667 | 23182 | CÓRDOBA | CHINÚ | 94.3875 | 22.4 | FALSE | 999
| T65424348m12 | T | 65424348 | 12 | 1 | 1 | 1 | 22 | 0 | 23182 | CÓRDOBA | CHINÚ | 94.3875 | 22.4 | FALSE | 999
| T65431635m1 | T | 65431635 | 1 | 0 | 3 | 1 | 23 | 741.3333 | 70215 | SUCRE | COROZAL | 12.3556 | 16 | TRUE | 999
| T65431635m1 | T | 65431635 | 1 | 0 | 3 | 1 | 23 | 741.3333 | 70215 | SUCRE | COROZAL | 12.3556 | 16 | TRUE | 999
| T65431635m1 | T | 65431635 | 1 | 0 | 3 | 1 | 23 | 741.3333 | 70215 | SUCRE | COROZAL | 12.3556 | 16 | TRUE | 999
| T65431635m2 | T | 65431635 | 2 | 0 | 3 | 1 | 23 | 248.1 | 70215 | SUCRE | COROZAL | 16.4906 | 16 | FALSE | 999
| T65431635m2 | T | 65431635 | 2 | 0 | 3 | 1 | 23 | 248.1 | 70215 | SUCRE | COROZAL | 16.4906 | 16 | FALSE | 999
| T65431635m2 | T | 65431635 | 2 | 0 | 3 | 1 | 23 | 248.1 | 70215 | SUCRE | COROZAL | 16.4906 | 16 | FALSE | 999
| T65431635m3 | T | 65431635 | 3 | 0 | 3 | 1 | 23 | 317.15 | 70215 | SUCRE | COROZAL | 21.7764 | 16 | FALSE | 999
| T65431635m3 | T | 65431635 | 3 | 0 | 3 | 1 | 23 | 317.15 | 70215 | SUCRE | COROZAL | 21.7764 | 16 | FALSE | 999
| T65431635m3 | T | 65431635 | 3 | 0 | 3 | 1 | 23 | 317.15 | 70215 | SUCRE | COROZAL | 21.7764 | 16 | FALSE | 999
| T65431635m4 | T | 65431635 | 4 | 0 | 3 | 1 | 23 | 562.5833 | 70215 | SUCRE | COROZAL | 31.1528 | 16 | FALSE | 999
| T65431635m4 | T | 65431635 | 4 | 0 | 3 | 1 | 23 | 562.5833 | 70215 | SUCRE | COROZAL | 31.1528 | 16 | FALSE | 999
| T65431635m4 | T | 65431635 | 4 | 0 | 3 | 1 | 23 | 562.5833 | 70215 | SUCRE | COROZAL | 31.1528 | 16 | FALSE | 999
| T65431635m5 | T | 65431635 | 5 | 0 | 3 | 1 | 23 | 144.7 | 70215 | SUCRE | COROZAL | 33.5644 | 16 | FALSE | 999
| T65431635m5 | T | 65431635 | 5 | 0 | 3 | 1 | 23 | 144.7 | 70215 | SUCRE | COROZAL | 33.5644 | 16 | FALSE | 999
| T65431635m5 | T | 65431635 | 5 | 0 | 3 | 1 | 23 | 144.7 | 70215 | SUCRE | COROZAL | 33.5644 | 16 | FALSE | 999
| T65431635m6 | T | 65431635 | 6 | 0 | 1 | 1 | 23 | 2449.15 | 70215 | SUCRE | COROZAL | 74.3836 | 16 | FALSE | 999
| T65431635m7 | T | 65431635 | 7 | 0 | 1 | 1 | 23 | 527.5167 | 70215 | SUCRE | COROZAL | 83.1756 | 16 | FALSE | 999
| T65431635m8 | T | 65431635 | 8 | 0 | 1 | 1 | 23 | 95.9667 | 70215 | SUCRE | COROZAL | 84.775 | 16 | FALSE | 999
| T65431635m9 | T | 65431635 | 9 | 0 | 1 | 1 | 23 | 340.45 | 70215 | SUCRE | COROZAL | 90.4492 | 16 | FALSE | 999
| T65431635m10 | T | 65431635 | 10 | 0 | 1 | 1 | 23 | 81.2833 | 70215 | SUCRE | COROZAL | 91.8039 | 16 | FALSE | 999
| T65431635m11 | T | 65431635 | 11 | 0 | 1 | 1 | 23 | 455.6833 | 70215 | SUCRE | COROZAL | 99.3986 | 16 | FALSE | 999
| T65431635m12 | T | 65431635 | 12 | 0 | 1 | 1 | 23 | 0 | 70215 | SUCRE | COROZAL | 99.3986 | 16 | FALSE | 999
| T65500599m1 | T | 65500599 | 1 | 1 | 1 | 1 | 13 | 0 | 70001 | SUCRE | SINCELEJO | 0 | 8.52 | TRUE | 999
| T65500599m2 | T | 65500599 | 2 | 1 | 1 | 1 | 13 | 0 | 70001 | SUCRE | SINCELEJO | 0 | 8.52 | TRUE | 999
| T65500599m3 | T | 65500599 | 3 | 1 | 1 | 1 | 13 | 0 | 70001 | SUCRE | SINCELEJO | 0 | 8.52 | TRUE | 999
| T65500599m4 | T | 65500599 | 4 | 1 | 1 | 1 | 13 | 249.5667 | 70001 | SUCRE | SINCELEJO | 4.1594 | 8.52 | TRUE | 999
| T65500599m5 | T | 65500599 | 5 | 1 | 1 | 1 | 13 | 124.5333 | 70001 | SUCRE | SINCELEJO | 6.235 | 8.52 | TRUE | 999
| T65500599m6 | T | 65500599 | 6 | 1 | 1 | 1 | 13 | 71.05 | 70001 | SUCRE | SINCELEJO | 7.4192 | 8.52 | TRUE | 999
| T65500599m7 | T | 65500599 | 7 | 1 | 1 | 1 | 13 | 145.4667 | 70001 | SUCRE | SINCELEJO | 9.8436 | 8.52 | FALSE | 999
| T65500599m8 | T | 65500599 | 8 | 1 | 1 | 1 | 13 | 0 | 70001 | SUCRE | SINCELEJO | 9.8436 | 8.52 | FALSE | 999
| T65500599m9 | T | 65500599 | 9 | 1 | 1 | 1 | 13 | 0 | 70001 | SUCRE | SINCELEJO | 9.8436 | 8.52 | FALSE | 999
| T65500599m10 | T | 65500599 | 10 | 1 | 1 | 1 | 13 | 0 | 70001 | SUCRE | SINCELEJO | 9.8436 | 8.52 | FALSE | 999
| T65500599m11 | T | 65500599 | 11 | 1 | 1 | 1 | 13 | 33.3167 | 70001 | SUCRE | SINCELEJO | 10.3989 | 8.52 | FALSE | 999
| T65500599m12 | T | 65500599 | 12 | 1 | 1 | 1 | 13 | 4.6333 | 70001 | SUCRE | SINCELEJO | 10.4761 | 8.52 | FALSE | 999
| T65702532m1 | T | 65702532 | 1 | 0 | 1 | 23 | 13 | 0 | 23001 | CÓRDOBA | MONTERÍA | 0 | 0 | TRUE | 999
| T65702532m2 | T | 65702532 | 2 | 0 | 1 | 23 | 13 | 0 | 23001 | CÓRDOBA | MONTERÍA | 0 | 0 | TRUE | 999
| T65702532m3 | T | 65702532 | 3 | 0 | 1 | 23 | 13 | 0 | 23001 | CÓRDOBA | MONTERÍA | 0 | 0 | TRUE | 999
| T65702532m4 | T | 65702532 | 4 | 0 | 1 | 23 | 13 | 0 | 23001 | CÓRDOBA | MONTERÍA | 0 | 0 | TRUE | 999
| T65702532m5 | T | 65702532 | 5 | 0 | 1 | 23 | 13 | 0 | 23001 | CÓRDOBA | MONTERÍA | 0 | 0 | TRUE | 999
| T65702532m6 | T | 65702532 | 6 | 0 | 1 | 23 | 13 | 0 | 23001 | CÓRDOBA | MONTERÍA | 0 | 0 | TRUE | 999
| T65702532m7 | T | 65702532 | 7 | 0 | 1 | 23 | 13 | 0 | 23001 | CÓRDOBA | MONTERÍA | 0 | 0 | TRUE | 999
| T65702532m8 | T | 65702532 | 8 | 0 | 1 | 23 | 13 | 0 | 23001 | CÓRDOBA | MONTERÍA | 0 | 0 | TRUE | 999
| T65702532m9 | T | 65702532 | 9 | 0 | 1 | 23 | 13 | 0 | 23001 | CÓRDOBA | MONTERÍA | 0 | 0 | TRUE | 999
| T65702532m10 | T | 65702532 | 10 | 0 | 1 | 23 | 13 | 0 | 23001 | CÓRDOBA | MONTERÍA | 0 | 0 | TRUE | 999
| T65702532m11 | T | 65702532 | 11 | 0 | 1 | 23 | 13 | 0 | 23001 | CÓRDOBA | MONTERÍA | 0 | 0 | TRUE | 999
| T65702532m12 | T | 65702532 | 12 | 0 | 1 | 23 | 13 | 0 | 23001 | CÓRDOBA | MONTERÍA | 0 | 0 | TRUE | 999
| T65703458m1 | T | 65703458 | 1 | 0 | 62 | 1 | 12 | 0 | 13001 | BOLÍVAR | CARTAGENA DE INDIAS | 0 | 5 | TRUE | 999
| T65703458m1 | T | 65703458 | 1 | 0 | 62 | 1 | 12 | 0 | 13001 | BOLÍVAR | CARTAGENA DE INDIAS | 0 | 5 | TRUE | 999
| T65703458m1 | T | 65703458 | 1 | 0 | 62 | 1 | 12 | 0 | 13001 | BOLÍVAR | CARTAGENA DE INDIAS | 0 | 5 | TRUE | 999
| T65703458m1 | T | 65703458 | 1 | 0 | 62 | 1 | 12 | 0 | 13001 | BOLÍVAR | CARTAGENA DE INDIAS | 0 | 5 | TRUE | 999
| T65703458m1 | T | 65703458 | 1 | 0 | 62 | 1 | 12 | 0 | 13001 | BOLÍVAR | CARTAGENA DE INDIAS | 0 | 5 | TRUE | 999
| T65703458m1 | T | 65703458 | 1 | 0 | 62 | 1 | 12 | 0 | 13001 | BOLÍVAR | CARTAGENA DE INDIAS | 0 | 5 | TRUE | 999
| T65703458m1 | T | 65703458 | 1 | 0 | 62 | 1 | 12 | 0 | 13001 | BOLÍVAR | CARTAGENA DE INDIAS | 0 | 5 | TRUE | 999
| T65703458m1 | T | 65703458 | 1 | 0 | 62 | 1 | 12 | 0 | 13001 | BOLÍVAR | CARTAGENA DE INDIAS | 0 | 5 | TRUE | 999
| T65703458m1 | T | 65703458 | 1 | 0 | 62 | 1 | 12 | 0 | 13001 | BOLÍVAR | CARTAGENA DE INDIAS | 0 | 5 | TRUE | 999
| T65703458m1 | T | 65703458 | 1 | 0 | 62 | 1 | 12 | 0 | 13001 | BOLÍVAR | CARTAGENA DE INDIAS | 0 | 5 | TRUE | 999
| T65703458m1 | T | 65703458 | 1 | 0 | 62 | 1 | 12 | 0 | 13001 | BOLÍVAR | CARTAGENA DE INDIAS | 0 | 5 | TRUE | 999
| T65703458m1 | T | 65703458 | 1 | 0 | 62 | 1 | 12 | 0 | 13001 | BOLÍVAR | CARTAGENA DE INDIAS | 0 | 5 | TRUE | 999
| T65703458m1 | T | 65703458 | 1 | 0 | 62 | 1 | 12 | 0 | 13001 | BOLÍVAR | CARTAGENA DE INDIAS | 0 | 5 | TRUE | 999
| T65703458m1 | T | 65703458 | 1 | 0 | 62 | 1 | 12 | 0 | 13001 | BOLÍVAR | CARTAGENA DE INDIAS | 0 | 5 | TRUE | 999
| T65703458m1 | T | 65703458 | 1 | 0 | 62 | 1 | 12 | 0 | 13001 | BOLÍVAR | CARTAGENA DE INDIAS | 0 | 5 | TRUE | 999
| T65703458m1 | T | 65703458 | 1 | 0 | 62 | 1 | 12 | 0 | 13001 | BOLÍVAR | CARTAGENA DE INDIAS | 0 | 5 | TRUE | 999
| T65703458m1 | T | 65703458 | 1 | 0 | 62 | 1 | 12 | 0 | 13001 | BOLÍVAR | CARTAGENA DE INDIAS | 0 | 5 | TRUE | 999
| T65703458m1 | T | 65703458 | 1 | 0 | 62 | 1 | 12 | 0 | 13001 | BOLÍVAR | CARTAGENA DE INDIAS | 0 | 5 | TRUE | 999
| T65703458m1 | T | 65703458 | 1 | 0 | 62 | 1 | 12 | 0 | 13001 | BOLÍVAR | CARTAGENA DE INDIAS | 0 | 5 | TRUE | 999
| T65703458m1 | T | 65703458 | 1 | 0 | 62 | 1 | 12 | 0 | 13001 | BOLÍVAR | CARTAGENA DE INDIAS | 0 | 5 | TRUE | 999
| T65703458m1 | T | 65703458 | 1 | 0 | 62 | 1 | 12 | 0 | 13001 | BOLÍVAR | CARTAGENA DE INDIAS | 0 | 5 | TRUE | 999
| T65703458m1 | T | 65703458 | 1 | 0 | 62 | 1 | 12 | 0 | 13001 | BOLÍVAR | CARTAGENA DE INDIAS | 0 | 5 | TRUE | 999
| T65703458m1 | T | 65703458 | 1 | 0 | 62 | 1 | 12 | 0 | 13001 | BOLÍVAR | CARTAGENA DE INDIAS | 0 | 5 | TRUE | 999
| T65703458m1 | T | 65703458 | 1 | 0 | 62 | 1 | 12 | 0 | 13001 | BOLÍVAR | CARTAGENA DE INDIAS | 0 | 5 | TRUE | 999
| T65703458m1 | T | 65703458 | 1 | 0 | 62 | 1 | 12 | 0 | 13001 | BOLÍVAR | CARTAGENA DE INDIAS | 0 | 5 | TRUE | 999
| T65703458m1 | T | 65703458 | 1 | 0 | 62 | 1 | 12 | 0 | 13001 | BOLÍVAR | CARTAGENA DE INDIAS | 0 | 5 | TRUE | 999
| T65703458m1 | T | 65703458 | 1 | 0 | 62 | 1 | 12 | 0 | 13001 | BOLÍVAR | CARTAGENA DE INDIAS | 0 | 5 | TRUE | 999
| T65703458m1 | T | 65703458 | 1 | 0 | 62 | 1 | 12 | 0 | 13001 | BOLÍVAR | CARTAGENA DE INDIAS | 0 | 5 | TRUE | 999
| T65703458m1 | T | 65703458 | 1 | 0 | 62 | 1 | 12 | 0 | 13001 | BOLÍVAR | CARTAGENA DE INDIAS | 0 | 5 | TRUE | 999
| T65703458m1 | T | 65703458 | 1 | 0 | 62 | 1 | 12 | 0 | 13001 | BOLÍVAR | CARTAGENA DE INDIAS | 0 | 5 | TRUE | 999
| T65703458m1 | T | 65703458 | 1 | 0 | 62 | 1 | 12 | 0 | 13001 | BOLÍVAR | CARTAGENA DE INDIAS | 0 | 5 | TRUE | 999
| T65703458m1 | T | 65703458 | 1 | 0 | 62 | 1 | 12 | 0 | 13001 | BOLÍVAR | CARTAGENA DE INDIAS | 0 | 5 | TRUE | 999
| T65703458m1 | T | 65703458 | 1 | 0 | 62 | 1 | 12 | 0 | 13001 | BOLÍVAR | CARTAGENA DE INDIAS | 0 | 5 | TRUE | 999
| T65703458m1 | T | 65703458 | 1 | 0 | 62 | 1 | 12 | 0 | 13001 | BOLÍVAR | CARTAGENA DE INDIAS | 0 | 5 | TRUE | 999
| T65703458m1 | T | 65703458 | 1 | 0 | 62 | 1 | 12 | 0 | 13001 | BOLÍVAR | CARTAGENA DE INDIAS | 0 | 5 | TRUE | 999
| T65703458m1 | T | 65703458 | 1 | 0 | 62 | 1 | 12 | 0 | 13001 | BOLÍVAR | CARTAGENA DE INDIAS | 0 | 5 | TRUE | 999
| T65703458m1 | T | 65703458 | 1 | 0 | 62 | 1 | 12 | 0 | 13001 | BOLÍVAR | CARTAGENA DE INDIAS | 0 | 5 | TRUE | 999
| T65703458m1 | T | 65703458 | 1 | 0 | 62 | 1 | 12 | 0 | 13001 | BOLÍVAR | CARTAGENA DE INDIAS | 0 | 5 | TRUE | 999
| T65703458m1 | T | 65703458 | 1 | 0 | 62 | 1 | 12 | 0 | 13001 | BOLÍVAR | CARTAGENA DE INDIAS | 0 | 5 | TRUE | 999
| T65703458m1 | T | 65703458 | 1 | 0 | 62 | 1 | 12 | 0 | 13001 | BOLÍVAR | CARTAGENA DE INDIAS | 0 | 5 | TRUE | 999
| T65703458m1 | T | 65703458 | 1 | 0 | 62 | 1 | 12 | 0 | 13001 | BOLÍVAR | CARTAGENA DE INDIAS | 0 | 5 | TRUE | 999
| T65703458m1 | T | 65703458 | 1 | 0 | 62 | 1 | 12 | 0 | 13001 | BOLÍVAR | CARTAGENA DE INDIAS | 0 | 5 | TRUE | 999
| T65703458m1 | T | 65703458 | 1 | 0 | 62 | 1 | 12 | 0 | 13001 | BOLÍVAR | CARTAGENA DE INDIAS | 0 | 5 | TRUE | 999
| T65703458m1 | T | 65703458 | 1 | 0 | 62 | 1 | 12 | 0 | 13001 | BOLÍVAR | CARTAGENA DE INDIAS | 0 | 5 | TRUE | 999
| T65703458m1 | T | 65703458 | 1 | 0 | 62 | 1 | 12 | 0 | 13001 | BOLÍVAR | CARTAGENA DE INDIAS | 0 | 5 | TRUE | 999
| T65703458m1 | T | 65703458 | 1 | 0 | 62 | 1 | 12 | 0 | 13001 | BOLÍVAR | CARTAGENA DE INDIAS | 0 | 5 | TRUE | 999
| T65703458m1 | T | 65703458 | 1 | 0 | 62 | 1 | 12 | 0 | 13001 | BOLÍVAR | CARTAGENA DE INDIAS | 0 | 5 | TRUE | 999
| T65703458m1 | T | 65703458 | 1 | 0 | 62 | 1 | 12 | 0 | 13001 | BOLÍVAR | CARTAGENA DE INDIAS | 0 | 5 | TRUE | 999
| T65703458m1 | T | 65703458 | 1 | 0 | 62 | 1 | 12 | 0 | 13001 | BOLÍVAR | CARTAGENA DE INDIAS | 0 | 5 | TRUE | 999
| T65703458m1 | T | 65703458 | 1 | 0 | 62 | 1 | 12 | 0 | 13001 | BOLÍVAR | CARTAGENA DE INDIAS | 0 | 5 | TRUE | 999
| T65703458m1 | T | 65703458 | 1 | 0 | 62 | 1 | 12 | 0 | 13001 | BOLÍVAR | CARTAGENA DE INDIAS | 0 | 5 | TRUE | 999
| T65703458m1 | T | 65703458 | 1 | 0 | 62 | 1 | 12 | 0 | 13001 | BOLÍVAR | CARTAGENA DE INDIAS | 0 | 5 | TRUE | 999
| T65703458m1 | T | 65703458 | 1 | 0 | 62 | 1 | 12 | 0 | 13001 | BOLÍVAR | CARTAGENA DE INDIAS | 0 | 5 | TRUE | 999
| T65703458m1 | T | 65703458 | 1 | 0 | 62 | 1 | 12 | 0 | 13001 | BOLÍVAR | CARTAGENA DE INDIAS | 0 | 5 | TRUE | 999
| T65703458m1 | T | 65703458 | 1 | 0 | 62 | 1 | 12 | 0 | 13001 | BOLÍVAR | CARTAGENA DE INDIAS | 0 | 5 | TRUE | 999
| T65703458m1 | T | 65703458 | 1 | 0 | 62 | 1 | 12 | 0 | 13001 | BOLÍVAR | CARTAGENA DE INDIAS | 0 | 5 | TRUE | 999
| T65703458m1 | T | 65703458 | 1 | 0 | 62 | 1 | 12 | 0 | 13001 | BOLÍVAR | CARTAGENA DE INDIAS | 0 | 5 | TRUE | 999
| T65703458m1 | T | 65703458 | 1 | 0 | 62 | 1 | 12 | 0 | 13001 | BOLÍVAR | CARTAGENA DE INDIAS | 0 | 5 | TRUE | 999
| T65703458m1 | T | 65703458 | 1 | 0 | 62 | 1 | 12 | 0 | 13001 | BOLÍVAR | CARTAGENA DE INDIAS | 0 | 5 | TRUE | 999
| T65703458m1 | T | 65703458 | 1 | 0 | 62 | 1 | 12 | 0 | 13001 | BOLÍVAR | CARTAGENA DE INDIAS | 0 | 5 | TRUE | 999
| T65703458m1 | T | 65703458 | 1 | 0 | 62 | 1 | 12 | 0 | 13001 | BOLÍVAR | CARTAGENA DE INDIAS | 0 | 5 | TRUE | 999
| T65703458m1 | T | 65703458 | 1 | 0 | 62 | 1 | 12 | 0 | 13001 | BOLÍVAR | CARTAGENA DE INDIAS | 0 | 5 | TRUE | 999
| T65703458m1 | T | 65703458 | 1 | 1 | 1 | 1 | 12 | 0 | 13001 | BOLÍVAR | CARTAGENA DE INDIAS | 0 | 5 | TRUE | 999
| T65703458m2 | T | 65703458 | 2 | 0 | 62 | 1 | 12 | 0 | 13001 | BOLÍVAR | CARTAGENA DE INDIAS | 0 | 5 | TRUE | 999
| T65703458m2 | T | 65703458 | 2 | 0 | 62 | 1 | 12 | 0 | 13001 | BOLÍVAR | CARTAGENA DE INDIAS | 0 | 5 | TRUE | 999
| T65703458m2 | T | 65703458 | 2 | 0 | 62 | 1 | 12 | 0 | 13001 | BOLÍVAR | CARTAGENA DE INDIAS | 0 | 5 | TRUE | 999
| T65703458m2 | T | 65703458 | 2 | 0 | 62 | 1 | 12 | 0 | 13001 | BOLÍVAR | CARTAGENA DE INDIAS | 0 | 5 | TRUE | 999
| T65703458m2 | T | 65703458 | 2 | 0 | 62 | 1 | 12 | 0 | 13001 | BOLÍVAR | CARTAGENA DE INDIAS | 0 | 5 | TRUE | 999
| T65703458m2 | T | 65703458 | 2 | 0 | 62 | 1 | 12 | 0 | 13001 | BOLÍVAR | CARTAGENA DE INDIAS | 0 | 5 | TRUE | 999
| T65703458m2 | T | 65703458 | 2 | 0 | 62 | 1 | 12 | 0 | 13001 | BOLÍVAR | CARTAGENA DE INDIAS | 0 | 5 | TRUE | 999
| T65703458m2 | T | 65703458 | 2 | 0 | 62 | 1 | 12 | 0 | 13001 | BOLÍVAR | CARTAGENA DE INDIAS | 0 | 5 | TRUE | 999
| T65703458m2 | T | 65703458 | 2 | 0 | 62 | 1 | 12 | 0 | 13001 | BOLÍVAR | CARTAGENA DE INDIAS | 0 | 5 | TRUE | 999
| T65703458m2 | T | 65703458 | 2 | 0 | 62 | 1 | 12 | 0 | 13001 | BOLÍVAR | CARTAGENA DE INDIAS | 0 | 5 | TRUE | 999
| T65703458m2 | T | 65703458 | 2 | 0 | 62 | 1 | 12 | 0 | 13001 | BOLÍVAR | CARTAGENA DE INDIAS | 0 | 5 | TRUE | 999
| T65703458m2 | T | 65703458 | 2 | 0 | 62 | 1 | 12 | 0 | 13001 | BOLÍVAR | CARTAGENA DE INDIAS | 0 | 5 | TRUE | 999
| T65703458m2 | T | 65703458 | 2 | 0 | 62 | 1 | 12 | 0 | 13001 | BOLÍVAR | CARTAGENA DE INDIAS | 0 | 5 | TRUE | 999
| T65703458m2 | T | 65703458 | 2 | 0 | 62 | 1 | 12 | 0 | 13001 | BOLÍVAR | CARTAGENA DE INDIAS | 0 | 5 | TRUE | 999
| T65703458m2 | T | 65703458 | 2 | 0 | 62 | 1 | 12 | 0 | 13001 | BOLÍVAR | CARTAGENA DE INDIAS | 0 | 5 | TRUE | 999
| T65703458m2 | T | 65703458 | 2 | 0 | 62 | 1 | 12 | 0 | 13001 | BOLÍVAR | CARTAGENA DE INDIAS | 0 | 5 | TRUE | 999
| T65703458m2 | T | 65703458 | 2 | 0 | 62 | 1 | 12 | 0 | 13001 | BOLÍVAR | CARTAGENA DE INDIAS | 0 | 5 | TRUE | 999
| T65703458m2 | T | 65703458 | 2 | 0 | 62 | 1 | 12 | 0 | 13001 | BOLÍVAR | CARTAGENA DE INDIAS | 0 | 5 | TRUE | 999
| T65703458m2 | T | 65703458 | 2 | 0 | 62 | 1 | 12 | 0 | 13001 | BOLÍVAR | CARTAGENA DE INDIAS | 0 | 5 | TRUE | 999
| T65703458m2 | T | 65703458 | 2 | 0 | 62 | 1 | 12 | 0 | 13001 | BOLÍVAR | CARTAGENA DE INDIAS | 0 | 5 | TRUE | 999
| T65703458m2 | T | 65703458 | 2 | 0 | 62 | 1 | 12 | 0 | 13001 | BOLÍVAR | CARTAGENA DE INDIAS | 0 | 5 | TRUE | 999
| T65703458m2 | T | 65703458 | 2 | 0 | 62 | 1 | 12 | 0 | 13001 | BOLÍVAR | CARTAGENA DE INDIAS | 0 | 5 | TRUE | 999
| T65703458m2 | T | 65703458 | 2 | 0 | 62 | 1 | 12 | 0 | 13001 | BOLÍVAR | CARTAGENA DE INDIAS | 0 | 5 | TRUE | 999
| T65703458m2 | T | 65703458 | 2 | 0 | 62 | 1 | 12 | 0 | 13001 | BOLÍVAR | CARTAGENA DE INDIAS | 0 | 5 | TRUE | 999
| T65703458m2 | T | 65703458 | 2 | 0 | 62 | 1 | 12 | 0 | 13001 | BOLÍVAR | CARTAGENA DE INDIAS | 0 | 5 | TRUE | 999
| T65703458m2 | T | 65703458 | 2 | 0 | 62 | 1 | 12 | 0 | 13001 | BOLÍVAR | CARTAGENA DE INDIAS | 0 | 5 | TRUE | 999
| T65703458m2 | T | 65703458 | 2 | 0 | 62 | 1 | 12 | 0 | 13001 | BOLÍVAR | CARTAGENA DE INDIAS | 0 | 5 | TRUE | 999
| T65703458m2 | T | 65703458 | 2 | 0 | 62 | 1 | 12 | 0 | 13001 | BOLÍVAR | CARTAGENA DE INDIAS | 0 | 5 | TRUE | 999
| T65703458m2 | T | 65703458 | 2 | 0 | 62 | 1 | 12 | 0 | 13001 | BOLÍVAR | CARTAGENA DE INDIAS | 0 | 5 | TRUE | 999
| T65703458m2 | T | 65703458 | 2 | 0 | 62 | 1 | 12 | 0 | 13001 | BOLÍVAR | CARTAGENA DE INDIAS | 0 | 5 | TRUE | 999
| T65703458m2 | T | 65703458 | 2 | 0 | 62 | 1 | 12 | 0 | 13001 | BOLÍVAR | CARTAGENA DE INDIAS | 0 | 5 | TRUE | 999
| T65703458m2 | T | 65703458 | 2 | 0 | 62 | 1 | 12 | 0 | 13001 | BOLÍVAR | CARTAGENA DE INDIAS | 0 | 5 | TRUE | 999
| T65703458m2 | T | 65703458 | 2 | 0 | 62 | 1 | 12 | 0 | 13001 | BOLÍVAR | CARTAGENA DE INDIAS | 0 | 5 | TRUE | 999
| T65703458m2 | T | 65703458 | 2 | 0 | 62 | 1 | 12 | 0 | 13001 | BOLÍVAR | CARTAGENA DE INDIAS | 0 | 5 | TRUE | 999
| T65703458m2 | T | 65703458 | 2 | 0 | 62 | 1 | 12 | 0 | 13001 | BOLÍVAR | CARTAGENA DE INDIAS | 0 | 5 | TRUE | 999
| T65703458m2 | T | 65703458 | 2 | 0 | 62 | 1 | 12 | 0 | 13001 | BOLÍVAR | CARTAGENA DE INDIAS | 0 | 5 | TRUE | 999
| T65703458m2 | T | 65703458 | 2 | 0 | 62 | 1 | 12 | 0 | 13001 | BOLÍVAR | CARTAGENA DE INDIAS | 0 | 5 | TRUE | 999
| T65703458m2 | T | 65703458 | 2 | 0 | 62 | 1 | 12 | 0 | 13001 | BOLÍVAR | CARTAGENA DE INDIAS | 0 | 5 | TRUE | 999
| T65703458m2 | T | 65703458 | 2 | 0 | 62 | 1 | 12 | 0 | 13001 | BOLÍVAR | CARTAGENA DE INDIAS | 0 | 5 | TRUE | 999
| T65703458m2 | T | 65703458 | 2 | 0 | 62 | 1 | 12 | 0 | 13001 | BOLÍVAR | CARTAGENA DE INDIAS | 0 | 5 | TRUE | 999
| T65703458m2 | T | 65703458 | 2 | 0 | 62 | 1 | 12 | 0 | 13001 | BOLÍVAR | CARTAGENA DE INDIAS | 0 | 5 | TRUE | 999
| T65703458m2 | T | 65703458 | 2 | 0 | 62 | 1 | 12 | 0 | 13001 | BOLÍVAR | CARTAGENA DE INDIAS | 0 | 5 | TRUE | 999
| T65703458m2 | T | 65703458 | 2 | 0 | 62 | 1 | 12 | 0 | 13001 | BOLÍVAR | CARTAGENA DE INDIAS | 0 | 5 | TRUE | 999
| T65703458m2 | T | 65703458 | 2 | 0 | 62 | 1 | 12 | 0 | 13001 | BOLÍVAR | CARTAGENA DE INDIAS | 0 | 5 | TRUE | 999
| T65703458m2 | T | 65703458 | 2 | 0 | 62 | 1 | 12 | 0 | 13001 | BOLÍVAR | CARTAGENA DE INDIAS | 0 | 5 | TRUE | 999
| T65703458m2 | T | 65703458 | 2 | 0 | 62 | 1 | 12 | 0 | 13001 | BOLÍVAR | CARTAGENA DE INDIAS | 0 | 5 | TRUE | 999
| T65703458m2 | T | 65703458 | 2 | 0 | 62 | 1 | 12 | 0 | 13001 | BOLÍVAR | CARTAGENA DE INDIAS | 0 | 5 | TRUE | 999
| T65703458m2 | T | 65703458 | 2 | 0 | 62 | 1 | 12 | 0 | 13001 | BOLÍVAR | CARTAGENA DE INDIAS | 0 | 5 | TRUE | 999
| T65703458m2 | T | 65703458 | 2 | 0 | 62 | 1 | 12 | 0 | 13001 | BOLÍVAR | CARTAGENA DE INDIAS | 0 | 5 | TRUE | 999
| T65703458m2 | T | 65703458 | 2 | 0 | 62 | 1 | 12 | 0 | 13001 | BOLÍVAR | CARTAGENA DE INDIAS | 0 | 5 | TRUE | 999
| T65703458m2 | T | 65703458 | 2 | 0 | 62 | 1 | 12 | 0 | 13001 | BOLÍVAR | CARTAGENA DE INDIAS | 0 | 5 | TRUE | 999
| T65703458m2 | T | 65703458 | 2 | 0 | 62 | 1 | 12 | 0 | 13001 | BOLÍVAR | CARTAGENA DE INDIAS | 0 | 5 | TRUE | 999
| T65703458m2 | T | 65703458 | 2 | 0 | 62 | 1 | 12 | 0 | 13001 | BOLÍVAR | CARTAGENA DE INDIAS | 0 | 5 | TRUE | 999
| T65703458m2 | T | 65703458 | 2 | 0 | 62 | 1 | 12 | 0 | 13001 | BOLÍVAR | CARTAGENA DE INDIAS | 0 | 5 | TRUE | 999
| T65703458m2 | T | 65703458 | 2 | 0 | 62 | 1 | 12 | 0 | 13001 | BOLÍVAR | CARTAGENA DE INDIAS | 0 | 5 | TRUE | 999
| T65703458m2 | T | 65703458 | 2 | 0 | 62 | 1 | 12 | 0 | 13001 | BOLÍVAR | CARTAGENA DE INDIAS | 0 | 5 | TRUE | 999
| T65703458m2 | T | 65703458 | 2 | 0 | 62 | 1 | 12 | 0 | 13001 | BOLÍVAR | CARTAGENA DE INDIAS | 0 | 5 | TRUE | 999
| T65703458m2 | T | 65703458 | 2 | 0 | 62 | 1 | 12 | 0 | 13001 | BOLÍVAR | CARTAGENA DE INDIAS | 0 | 5 | TRUE | 999
| T65703458m2 | T | 65703458 | 2 | 0 | 62 | 1 | 12 | 0 | 13001 | BOLÍVAR | CARTAGENA DE INDIAS | 0 | 5 | TRUE | 999
| T65703458m2 | T | 65703458 | 2 | 0 | 62 | 1 | 12 | 0 | 13001 | BOLÍVAR | CARTAGENA DE INDIAS | 0 | 5 | TRUE | 999
| T65703458m2 | T | 65703458 | 2 | 0 | 62 | 1 | 12 | 0 | 13001 | BOLÍVAR | CARTAGENA DE INDIAS | 0 | 5 | TRUE | 999
| T65703458m2 | T | 65703458 | 2 | 0 | 62 | 1 | 12 | 0 | 13001 | BOLÍVAR | CARTAGENA DE INDIAS | 0 | 5 | TRUE | 999
| T65703458m2 | T | 65703458 | 2 | 1 | 1 | 1 | 12 | 0 | 13001 | BOLÍVAR | CARTAGENA DE INDIAS | 0 | 5 | TRUE | 999
| T65703458m3 | T | 65703458 | 3 | 0 | 62 | 1 | 12 | 0 | 13001 | BOLÍVAR | CARTAGENA DE INDIAS | 0 | 5 | TRUE | 999
| T65703458m3 | T | 65703458 | 3 | 0 | 62 | 1 | 12 | 0 | 13001 | BOLÍVAR | CARTAGENA DE INDIAS | 0 | 5 | TRUE | 999
| T65703458m3 | T | 65703458 | 3 | 0 | 62 | 1 | 12 | 0 | 13001 | BOLÍVAR | CARTAGENA DE INDIAS | 0 | 5 | TRUE | 999
| T65703458m3 | T | 65703458 | 3 | 0 | 62 | 1 | 12 | 0 | 13001 | BOLÍVAR | CARTAGENA DE INDIAS | 0 | 5 | TRUE | 999
| T65703458m3 | T | 65703458 | 3 | 0 | 62 | 1 | 12 | 0 | 13001 | BOLÍVAR | CARTAGENA DE INDIAS | 0 | 5 | TRUE | 999
| T65703458m3 | T | 65703458 | 3 | 0 | 62 | 1 | 12 | 0 | 13001 | BOLÍVAR | CARTAGENA DE INDIAS | 0 | 5 | TRUE | 999
| T65703458m3 | T | 65703458 | 3 | 0 | 62 | 1 | 12 | 0 | 13001 | BOLÍVAR | CARTAGENA DE INDIAS | 0 | 5 | TRUE | 999
| T65703458m3 | T | 65703458 | 3 | 0 | 62 | 1 | 12 | 0 | 13001 | BOLÍVAR | CARTAGENA DE INDIAS | 0 | 5 | TRUE | 999
| T65703458m3 | T | 65703458 | 3 | 0 | 62 | 1 | 12 | 0 | 13001 | BOLÍVAR | CARTAGENA DE INDIAS | 0 | 5 | TRUE | 999
| T65703458m3 | T | 65703458 | 3 | 0 | 62 | 1 | 12 | 0 | 13001 | BOLÍVAR | CARTAGENA DE INDIAS | 0 | 5 | TRUE | 999
| T65703458m3 | T | 65703458 | 3 | 0 | 62 | 1 | 12 | 0 | 13001 | BOLÍVAR | CARTAGENA DE INDIAS | 0 | 5 | TRUE | 999
| T65703458m3 | T | 65703458 | 3 | 0 | 62 | 1 | 12 | 0 | 13001 | BOLÍVAR | CARTAGENA DE INDIAS | 0 | 5 | TRUE | 999
| T65703458m3 | T | 65703458 | 3 | 0 | 62 | 1 | 12 | 0 | 13001 | BOLÍVAR | CARTAGENA DE INDIAS | 0 | 5 | TRUE | 999
| T65703458m3 | T | 65703458 | 3 | 0 | 62 | 1 | 12 | 0 | 13001 | BOLÍVAR | CARTAGENA DE INDIAS | 0 | 5 | TRUE | 999
| T65703458m3 | T | 65703458 | 3 | 0 | 62 | 1 | 12 | 0 | 13001 | BOLÍVAR | CARTAGENA DE INDIAS | 0 | 5 | TRUE | 999
| T65703458m3 | T | 65703458 | 3 | 0 | 62 | 1 | 12 | 0 | 13001 | BOLÍVAR | CARTAGENA DE INDIAS | 0 | 5 | TRUE | 999
| T65703458m3 | T | 65703458 | 3 | 0 | 62 | 1 | 12 | 0 | 13001 | BOLÍVAR | CARTAGENA DE INDIAS | 0 | 5 | TRUE | 999
| T65703458m3 | T | 65703458 | 3 | 0 | 62 | 1 | 12 | 0 | 13001 | BOLÍVAR | CARTAGENA DE INDIAS | 0 | 5 | TRUE | 999
| T65703458m3 | T | 65703458 | 3 | 0 | 62 | 1 | 12 | 0 | 13001 | BOLÍVAR | CARTAGENA DE INDIAS | 0 | 5 | TRUE | 999
| T65703458m3 | T | 65703458 | 3 | 0 | 62 | 1 | 12 | 0 | 13001 | BOLÍVAR | CARTAGENA DE INDIAS | 0 | 5 | TRUE | 999
| T65703458m3 | T | 65703458 | 3 | 0 | 62 | 1 | 12 | 0 | 13001 | BOLÍVAR | CARTAGENA DE INDIAS | 0 | 5 | TRUE | 999
| T65703458m3 | T | 65703458 | 3 | 0 | 62 | 1 | 12 | 0 | 13001 | BOLÍVAR | CARTAGENA DE INDIAS | 0 | 5 | TRUE | 999
| T65703458m3 | T | 65703458 | 3 | 0 | 62 | 1 | 12 | 0 | 13001 | BOLÍVAR | CARTAGENA DE INDIAS | 0 | 5 | TRUE | 999
| T65703458m3 | T | 65703458 | 3 | 0 | 62 | 1 | 12 | 0 | 13001 | BOLÍVAR | CARTAGENA DE INDIAS | 0 | 5 | TRUE | 999
| T65703458m3 | T | 65703458 | 3 | 0 | 62 | 1 | 12 | 0 | 13001 | BOLÍVAR | CARTAGENA DE INDIAS | 0 | 5 | TRUE | 999
| T65703458m3 | T | 65703458 | 3 | 0 | 62 | 1 | 12 | 0 | 13001 | BOLÍVAR | CARTAGENA DE INDIAS | 0 | 5 | TRUE | 999
| T65703458m3 | T | 65703458 | 3 | 0 | 62 | 1 | 12 | 0 | 13001 | BOLÍVAR | CARTAGENA DE INDIAS | 0 | 5 | TRUE | 999
| T65703458m3 | T | 65703458 | 3 | 0 | 62 | 1 | 12 | 0 | 13001 | BOLÍVAR | CARTAGENA DE INDIAS | 0 | 5 | TRUE | 999
| T65703458m3 | T | 65703458 | 3 | 0 | 62 | 1 | 12 | 0 | 13001 | BOLÍVAR | CARTAGENA DE INDIAS | 0 | 5 | TRUE | 999
| T65703458m3 | T | 65703458 | 3 | 0 | 62 | 1 | 12 | 0 | 13001 | BOLÍVAR | CARTAGENA DE INDIAS | 0 | 5 | TRUE | 999
| T65703458m3 | T | 65703458 | 3 | 0 | 62 | 1 | 12 | 0 | 13001 | BOLÍVAR | CARTAGENA DE INDIAS | 0 | 5 | TRUE | 999
| T65703458m3 | T | 65703458 | 3 | 0 | 62 | 1 | 12 | 0 | 13001 | BOLÍVAR | CARTAGENA DE INDIAS | 0 | 5 | TRUE | 999
| T65703458m3 | T | 65703458 | 3 | 0 | 62 | 1 | 12 | 0 | 13001 | BOLÍVAR | CARTAGENA DE INDIAS | 0 | 5 | TRUE | 999
| T65703458m3 | T | 65703458 | 3 | 0 | 62 | 1 | 12 | 0 | 13001 | BOLÍVAR | CARTAGENA DE INDIAS | 0 | 5 | TRUE | 999
| T65703458m3 | T | 65703458 | 3 | 0 | 62 | 1 | 12 | 0 | 13001 | BOLÍVAR | CARTAGENA DE INDIAS | 0 | 5 | TRUE | 999
| T65703458m3 | T | 65703458 | 3 | 0 | 62 | 1 | 12 | 0 | 13001 | BOLÍVAR | CARTAGENA DE INDIAS | 0 | 5 | TRUE | 999
| T65703458m3 | T | 65703458 | 3 | 0 | 62 | 1 | 12 | 0 | 13001 | BOLÍVAR | CARTAGENA DE INDIAS | 0 | 5 | TRUE | 999
| T65703458m3 | T | 65703458 | 3 | 0 | 62 | 1 | 12 | 0 | 13001 | BOLÍVAR | CARTAGENA DE INDIAS | 0 | 5 | TRUE | 999
| T65703458m3 | T | 65703458 | 3 | 0 | 62 | 1 | 12 | 0 | 13001 | BOLÍVAR | CARTAGENA DE INDIAS | 0 | 5 | TRUE | 999
| T65703458m3 | T | 65703458 | 3 | 0 | 62 | 1 | 12 | 0 | 13001 | BOLÍVAR | CARTAGENA DE INDIAS | 0 | 5 | TRUE | 999
| T65703458m3 | T | 65703458 | 3 | 0 | 62 | 1 | 12 | 0 | 13001 | BOLÍVAR | CARTAGENA DE INDIAS | 0 | 5 | TRUE | 999
| T65703458m3 | T | 65703458 | 3 | 0 | 62 | 1 | 12 | 0 | 13001 | BOLÍVAR | CARTAGENA DE INDIAS | 0 | 5 | TRUE | 999
| T65703458m3 | T | 65703458 | 3 | 0 | 62 | 1 | 12 | 0 | 13001 | BOLÍVAR | CARTAGENA DE INDIAS | 0 | 5 | TRUE | 999
| T65703458m3 | T | 65703458 | 3 | 0 | 62 | 1 | 12 | 0 | 13001 | BOLÍVAR | CARTAGENA DE INDIAS | 0 | 5 | TRUE | 999
| T65703458m3 | T | 65703458 | 3 | 0 | 62 | 1 | 12 | 0 | 13001 | BOLÍVAR | CARTAGENA DE INDIAS | 0 | 5 | TRUE | 999
| T65703458m3 | T | 65703458 | 3 | 0 | 62 | 1 | 12 | 0 | 13001 | BOLÍVAR | CARTAGENA DE INDIAS | 0 | 5 | TRUE | 999
| T65703458m3 | T | 65703458 | 3 | 0 | 62 | 1 | 12 | 0 | 13001 | BOLÍVAR | CARTAGENA DE INDIAS | 0 | 5 | TRUE | 999
| T65703458m3 | T | 65703458 | 3 | 0 | 62 | 1 | 12 | 0 | 13001 | BOLÍVAR | CARTAGENA DE INDIAS | 0 | 5 | TRUE | 999
| T65703458m3 | T | 65703458 | 3 | 0 | 62 | 1 | 12 | 0 | 13001 | BOLÍVAR | CARTAGENA DE INDIAS | 0 | 5 | TRUE | 999
| T65703458m3 | T | 65703458 | 3 | 0 | 62 | 1 | 12 | 0 | 13001 | BOLÍVAR | CARTAGENA DE INDIAS | 0 | 5 | TRUE | 999
| T65703458m3 | T | 65703458 | 3 | 0 | 62 | 1 | 12 | 0 | 13001 | BOLÍVAR | CARTAGENA DE INDIAS | 0 | 5 | TRUE | 999
| T65703458m3 | T | 65703458 | 3 | 0 | 62 | 1 | 12 | 0 | 13001 | BOLÍVAR | CARTAGENA DE INDIAS | 0 | 5 | TRUE | 999
| T65703458m3 | T | 65703458 | 3 | 0 | 62 | 1 | 12 | 0 | 13001 | BOLÍVAR | CARTAGENA DE INDIAS | 0 | 5 | TRUE | 999
| T65703458m3 | T | 65703458 | 3 | 0 | 62 | 1 | 12 | 0 | 13001 | BOLÍVAR | CARTAGENA DE INDIAS | 0 | 5 | TRUE | 999
| T65703458m3 | T | 65703458 | 3 | 0 | 62 | 1 | 12 | 0 | 13001 | BOLÍVAR | CARTAGENA DE INDIAS | 0 | 5 | TRUE | 999
| T65703458m3 | T | 65703458 | 3 | 0 | 62 | 1 | 12 | 0 | 13001 | BOLÍVAR | CARTAGENA DE INDIAS | 0 | 5 | TRUE | 999
| T65703458m3 | T | 65703458 | 3 | 0 | 62 | 1 | 12 | 0 | 13001 | BOLÍVAR | CARTAGENA DE INDIAS | 0 | 5 | TRUE | 999
| T65703458m3 | T | 65703458 | 3 | 0 | 62 | 1 | 12 | 0 | 13001 | BOLÍVAR | CARTAGENA DE INDIAS | 0 | 5 | TRUE | 999
| T65703458m3 | T | 65703458 | 3 | 0 | 62 | 1 | 12 | 0 | 13001 | BOLÍVAR | CARTAGENA DE INDIAS | 0 | 5 | TRUE | 999
| T65703458m3 | T | 65703458 | 3 | 0 | 62 | 1 | 12 | 0 | 13001 | BOLÍVAR | CARTAGENA DE INDIAS | 0 | 5 | TRUE | 999
| T65703458m3 | T | 65703458 | 3 | 0 | 62 | 1 | 12 | 0 | 13001 | BOLÍVAR | CARTAGENA DE INDIAS | 0 | 5 | TRUE | 999
| T65703458m3 | T | 65703458 | 3 | 0 | 62 | 1 | 12 | 0 | 13001 | BOLÍVAR | CARTAGENA DE INDIAS | 0 | 5 | TRUE | 999
| T65703458m3 | T | 65703458 | 3 | 1 | 1 | 1 | 12 | 0 | 13001 | BOLÍVAR | CARTAGENA DE INDIAS | 0 | 5 | TRUE | 999
| T65703458m4 | T | 65703458 | 4 | 0 | 62 | 1 | 12 | 85.4 | 13001 | BOLÍVAR | CARTAGENA DE INDIAS | 1.9072 | 5 | TRUE | 999
| T65703458m4 | T | 65703458 | 4 | 0 | 62 | 1 | 12 | 85.4 | 13001 | BOLÍVAR | CARTAGENA DE INDIAS | 1.9072 | 5 | TRUE | 999
| T65703458m4 | T | 65703458 | 4 | 0 | 62 | 1 | 12 | 85.4 | 13001 | BOLÍVAR | CARTAGENA DE INDIAS | 1.9072 | 5 | TRUE | 999
| T65703458m4 | T | 65703458 | 4 | 0 | 62 | 1 | 12 | 85.4 | 13001 | BOLÍVAR | CARTAGENA DE INDIAS | 1.9072 | 5 | TRUE | 999
| T65703458m4 | T | 65703458 | 4 | 0 | 62 | 1 | 12 | 85.4 | 13001 | BOLÍVAR | CARTAGENA DE INDIAS | 1.9072 | 5 | TRUE | 999
| T65703458m4 | T | 65703458 | 4 | 0 | 62 | 1 | 12 | 85.4 | 13001 | BOLÍVAR | CARTAGENA DE INDIAS | 1.9072 | 5 | TRUE | 999
| T65703458m4 | T | 65703458 | 4 | 0 | 62 | 1 | 12 | 85.4 | 13001 | BOLÍVAR | CARTAGENA DE INDIAS | 1.9072 | 5 | TRUE | 999
| T65703458m4 | T | 65703458 | 4 | 0 | 62 | 1 | 12 | 85.4 | 13001 | BOLÍVAR | CARTAGENA DE INDIAS | 1.9072 | 5 | TRUE | 999
| T65703458m4 | T | 65703458 | 4 | 0 | 62 | 1 | 12 | 85.4 | 13001 | BOLÍVAR | CARTAGENA DE INDIAS | 1.9072 | 5 | TRUE | 999
| T65703458m4 | T | 65703458 | 4 | 0 | 62 | 1 | 12 | 85.4 | 13001 | BOLÍVAR | CARTAGENA DE INDIAS | 1.9072 | 5 | TRUE | 999
| T65703458m4 | T | 65703458 | 4 | 0 | 62 | 1 | 12 | 85.4 | 13001 | BOLÍVAR | CARTAGENA DE INDIAS | 1.9072 | 5 | TRUE | 999
| T65703458m4 | T | 65703458 | 4 | 0 | 62 | 1 | 12 | 85.4 | 13001 | BOLÍVAR | CARTAGENA DE INDIAS | 1.9072 | 5 | TRUE | 999
| T65703458m4 | T | 65703458 | 4 | 0 | 62 | 1 | 12 | 85.4 | 13001 | BOLÍVAR | CARTAGENA DE INDIAS | 1.9072 | 5 | TRUE | 999
| T65703458m4 | T | 65703458 | 4 | 0 | 62 | 1 | 12 | 85.4 | 13001 | BOLÍVAR | CARTAGENA DE INDIAS | 1.9072 | 5 | TRUE | 999
| T65703458m4 | T | 65703458 | 4 | 0 | 62 | 1 | 12 | 85.4 | 13001 | BOLÍVAR | CARTAGENA DE INDIAS | 1.9072 | 5 | TRUE | 999
| T65703458m4 | T | 65703458 | 4 | 0 | 62 | 1 | 12 | 85.4 | 13001 | BOLÍVAR | CARTAGENA DE INDIAS | 1.9072 | 5 | TRUE | 999
| T65703458m4 | T | 65703458 | 4 | 0 | 62 | 1 | 12 | 85.4 | 13001 | BOLÍVAR | CARTAGENA DE INDIAS | 1.9072 | 5 | TRUE | 999
| T65703458m4 | T | 65703458 | 4 | 0 | 62 | 1 | 12 | 85.4 | 13001 | BOLÍVAR | CARTAGENA DE INDIAS | 1.9072 | 5 | TRUE | 999
| T65703458m4 | T | 65703458 | 4 | 0 | 62 | 1 | 12 | 85.4 | 13001 | BOLÍVAR | CARTAGENA DE INDIAS | 1.9072 | 5 | TRUE | 999
| T65703458m4 | T | 65703458 | 4 | 0 | 62 | 1 | 12 | 85.4 | 13001 | BOLÍVAR | CARTAGENA DE INDIAS | 1.9072 | 5 | TRUE | 999
| T65703458m4 | T | 65703458 | 4 | 0 | 62 | 1 | 12 | 85.4 | 13001 | BOLÍVAR | CARTAGENA DE INDIAS | 1.9072 | 5 | TRUE | 999
| T65703458m4 | T | 65703458 | 4 | 0 | 62 | 1 | 12 | 85.4 | 13001 | BOLÍVAR | CARTAGENA DE INDIAS | 1.9072 | 5 | TRUE | 999
| T65703458m4 | T | 65703458 | 4 | 0 | 62 | 1 | 12 | 85.4 | 13001 | BOLÍVAR | CARTAGENA DE INDIAS | 1.9072 | 5 | TRUE | 999
| T65703458m4 | T | 65703458 | 4 | 0 | 62 | 1 | 12 | 85.4 | 13001 | BOLÍVAR | CARTAGENA DE INDIAS | 1.9072 | 5 | TRUE | 999
| T65703458m4 | T | 65703458 | 4 | 0 | 62 | 1 | 12 | 85.4 | 13001 | BOLÍVAR | CARTAGENA DE INDIAS | 1.9072 | 5 | TRUE | 999
| T65703458m4 | T | 65703458 | 4 | 0 | 62 | 1 | 12 | 85.4 | 13001 | BOLÍVAR | CARTAGENA DE INDIAS | 1.9072 | 5 | TRUE | 999
| T65703458m4 | T | 65703458 | 4 | 0 | 62 | 1 | 12 | 85.4 | 13001 | BOLÍVAR | CARTAGENA DE INDIAS | 1.9072 | 5 | TRUE | 999
| T65703458m4 | T | 65703458 | 4 | 0 | 62 | 1 | 12 | 85.4 | 13001 | BOLÍVAR | CARTAGENA DE INDIAS | 1.9072 | 5 | TRUE | 999
| T65703458m4 | T | 65703458 | 4 | 0 | 62 | 1 | 12 | 85.4 | 13001 | BOLÍVAR | CARTAGENA DE INDIAS | 1.9072 | 5 | TRUE | 999
| T65703458m4 | T | 65703458 | 4 | 0 | 62 | 1 | 12 | 85.4 | 13001 | BOLÍVAR | CARTAGENA DE INDIAS | 1.9072 | 5 | TRUE | 999
| T65703458m4 | T | 65703458 | 4 | 0 | 62 | 1 | 12 | 85.4 | 13001 | BOLÍVAR | CARTAGENA DE INDIAS | 1.9072 | 5 | TRUE | 999
| T65703458m4 | T | 65703458 | 4 | 0 | 62 | 1 | 12 | 85.4 | 13001 | BOLÍVAR | CARTAGENA DE INDIAS | 1.9072 | 5 | TRUE | 999
| T65703458m4 | T | 65703458 | 4 | 0 | 62 | 1 | 12 | 85.4 | 13001 | BOLÍVAR | CARTAGENA DE INDIAS | 1.9072 | 5 | TRUE | 999
| T65703458m4 | T | 65703458 | 4 | 0 | 62 | 1 | 12 | 85.4 | 13001 | BOLÍVAR | CARTAGENA DE INDIAS | 1.9072 | 5 | TRUE | 999
| T65703458m4 | T | 65703458 | 4 | 0 | 62 | 1 | 12 | 85.4 | 13001 | BOLÍVAR | CARTAGENA DE INDIAS | 1.9072 | 5 | TRUE | 999
| T65703458m4 | T | 65703458 | 4 | 0 | 62 | 1 | 12 | 85.4 | 13001 | BOLÍVAR | CARTAGENA DE INDIAS | 1.9072 | 5 | TRUE | 999
| T65703458m4 | T | 65703458 | 4 | 0 | 62 | 1 | 12 | 85.4 | 13001 | BOLÍVAR | CARTAGENA DE INDIAS | 1.9072 | 5 | TRUE | 999
| T65703458m4 | T | 65703458 | 4 | 0 | 62 | 1 | 12 | 85.4 | 13001 | BOLÍVAR | CARTAGENA DE INDIAS | 1.9072 | 5 | TRUE | 999
| T65703458m4 | T | 65703458 | 4 | 0 | 62 | 1 | 12 | 85.4 | 13001 | BOLÍVAR | CARTAGENA DE INDIAS | 1.9072 | 5 | TRUE | 999
| T65703458m4 | T | 65703458 | 4 | 0 | 62 | 1 | 12 | 85.4 | 13001 | BOLÍVAR | CARTAGENA DE INDIAS | 1.9072 | 5 | TRUE | 999
| T65703458m4 | T | 65703458 | 4 | 0 | 62 | 1 | 12 | 85.4 | 13001 | BOLÍVAR | CARTAGENA DE INDIAS | 1.9072 | 5 | TRUE | 999
| T65703458m4 | T | 65703458 | 4 | 0 | 62 | 1 | 12 | 85.4 | 13001 | BOLÍVAR | CARTAGENA DE INDIAS | 1.9072 | 5 | TRUE | 999
| T65703458m4 | T | 65703458 | 4 | 0 | 62 | 1 | 12 | 85.4 | 13001 | BOLÍVAR | CARTAGENA DE INDIAS | 1.9072 | 5 | TRUE | 999
| T65703458m4 | T | 65703458 | 4 | 0 | 62 | 1 | 12 | 85.4 | 13001 | BOLÍVAR | CARTAGENA DE INDIAS | 1.9072 | 5 | TRUE | 999
| T65703458m4 | T | 65703458 | 4 | 0 | 62 | 1 | 12 | 85.4 | 13001 | BOLÍVAR | CARTAGENA DE INDIAS | 1.9072 | 5 | TRUE | 999
| T65703458m4 | T | 65703458 | 4 | 0 | 62 | 1 | 12 | 85.4 | 13001 | BOLÍVAR | CARTAGENA DE INDIAS | 1.9072 | 5 | TRUE | 999
| T65703458m4 | T | 65703458 | 4 | 0 | 62 | 1 | 12 | 85.4 | 13001 | BOLÍVAR | CARTAGENA DE INDIAS | 1.9072 | 5 | TRUE | 999
| T65703458m4 | T | 65703458 | 4 | 0 | 62 | 1 | 12 | 85.4 | 13001 | BOLÍVAR | CARTAGENA DE INDIAS | 1.9072 | 5 | TRUE | 999
| T65703458m4 | T | 65703458 | 4 | 0 | 62 | 1 | 12 | 85.4 | 13001 | BOLÍVAR | CARTAGENA DE INDIAS | 1.9072 | 5 | TRUE | 999
| T65703458m4 | T | 65703458 | 4 | 0 | 62 | 1 | 12 | 85.4 | 13001 | BOLÍVAR | CARTAGENA DE INDIAS | 1.9072 | 5 | TRUE | 999
| T65703458m4 | T | 65703458 | 4 | 0 | 62 | 1 | 12 | 85.4 | 13001 | BOLÍVAR | CARTAGENA DE INDIAS | 1.9072 | 5 | TRUE | 999
| T65703458m4 | T | 65703458 | 4 | 0 | 62 | 1 | 12 | 85.4 | 13001 | BOLÍVAR | CARTAGENA DE INDIAS | 1.9072 | 5 | TRUE | 999
| T65703458m4 | T | 65703458 | 4 | 0 | 62 | 1 | 12 | 85.4 | 13001 | BOLÍVAR | CARTAGENA DE INDIAS | 1.9072 | 5 | TRUE | 999
| T65703458m4 | T | 65703458 | 4 | 0 | 62 | 1 | 12 | 85.4 | 13001 | BOLÍVAR | CARTAGENA DE INDIAS | 1.9072 | 5 | TRUE | 999
| T65703458m4 | T | 65703458 | 4 | 0 | 62 | 1 | 12 | 85.4 | 13001 | BOLÍVAR | CARTAGENA DE INDIAS | 1.9072 | 5 | TRUE | 999
| T65703458m4 | T | 65703458 | 4 | 0 | 62 | 1 | 12 | 85.4 | 13001 | BOLÍVAR | CARTAGENA DE INDIAS | 1.9072 | 5 | TRUE | 999
| T65703458m4 | T | 65703458 | 4 | 0 | 62 | 1 | 12 | 85.4 | 13001 | BOLÍVAR | CARTAGENA DE INDIAS | 1.9072 | 5 | TRUE | 999
| T65703458m4 | T | 65703458 | 4 | 0 | 62 | 1 | 12 | 85.4 | 13001 | BOLÍVAR | CARTAGENA DE INDIAS | 1.9072 | 5 | TRUE | 999
| T65703458m4 | T | 65703458 | 4 | 0 | 62 | 1 | 12 | 85.4 | 13001 | BOLÍVAR | CARTAGENA DE INDIAS | 1.9072 | 5 | TRUE | 999
| T65703458m4 | T | 65703458 | 4 | 0 | 62 | 1 | 12 | 85.4 | 13001 | BOLÍVAR | CARTAGENA DE INDIAS | 1.9072 | 5 | TRUE | 999
| T65703458m4 | T | 65703458 | 4 | 0 | 62 | 1 | 12 | 85.4 | 13001 | BOLÍVAR | CARTAGENA DE INDIAS | 1.9072 | 5 | TRUE | 999
| T65703458m4 | T | 65703458 | 4 | 0 | 62 | 1 | 12 | 85.4 | 13001 | BOLÍVAR | CARTAGENA DE INDIAS | 1.9072 | 5 | TRUE | 999
| T65703458m4 | T | 65703458 | 4 | 1 | 1 | 1 | 12 | 29.0333 | 13001 | BOLÍVAR | CARTAGENA DE INDIAS | 1.9072 | 5 | TRUE | 999
| T65703458m5 | T | 65703458 | 5 | 0 | 62 | 1 | 12 | 41.5 | 13001 | BOLÍVAR | CARTAGENA DE INDIAS | 3.0944 | 5 | TRUE | 999
| T65703458m5 | T | 65703458 | 5 | 0 | 62 | 1 | 12 | 41.5 | 13001 | BOLÍVAR | CARTAGENA DE INDIAS | 3.0944 | 5 | TRUE | 999
| T65703458m5 | T | 65703458 | 5 | 0 | 62 | 1 | 12 | 41.5 | 13001 | BOLÍVAR | CARTAGENA DE INDIAS | 3.0944 | 5 | TRUE | 999
| T65703458m5 | T | 65703458 | 5 | 0 | 62 | 1 | 12 | 41.5 | 13001 | BOLÍVAR | CARTAGENA DE INDIAS | 3.0944 | 5 | TRUE | 999
| T65703458m5 | T | 65703458 | 5 | 0 | 62 | 1 | 12 | 41.5 | 13001 | BOLÍVAR | CARTAGENA DE INDIAS | 3.0944 | 5 | TRUE | 999
| T65703458m5 | T | 65703458 | 5 | 0 | 62 | 1 | 12 | 41.5 | 13001 | BOLÍVAR | CARTAGENA DE INDIAS | 3.0944 | 5 | TRUE | 999
| T65703458m5 | T | 65703458 | 5 | 0 | 62 | 1 | 12 | 41.5 | 13001 | BOLÍVAR | CARTAGENA DE INDIAS | 3.0944 | 5 | TRUE | 999
| T65703458m5 | T | 65703458 | 5 | 0 | 62 | 1 | 12 | 41.5 | 13001 | BOLÍVAR | CARTAGENA DE INDIAS | 3.0944 | 5 | TRUE | 999
| T65703458m5 | T | 65703458 | 5 | 0 | 62 | 1 | 12 | 41.5 | 13001 | BOLÍVAR | CARTAGENA DE INDIAS | 3.0944 | 5 | TRUE | 999
| T65703458m5 | T | 65703458 | 5 | 0 | 62 | 1 | 12 | 41.5 | 13001 | BOLÍVAR | CARTAGENA DE INDIAS | 3.0944 | 5 | TRUE | 999
| T65703458m5 | T | 65703458 | 5 | 0 | 62 | 1 | 12 | 41.5 | 13001 | BOLÍVAR | CARTAGENA DE INDIAS | 3.0944 | 5 | TRUE | 999
| T65703458m5 | T | 65703458 | 5 | 0 | 62 | 1 | 12 | 41.5 | 13001 | BOLÍVAR | CARTAGENA DE INDIAS | 3.0944 | 5 | TRUE | 999
| T65703458m5 | T | 65703458 | 5 | 0 | 62 | 1 | 12 | 41.5 | 13001 | BOLÍVAR | CARTAGENA DE INDIAS | 3.0944 | 5 | TRUE | 999
| T65703458m5 | T | 65703458 | 5 | 0 | 62 | 1 | 12 | 41.5 | 13001 | BOLÍVAR | CARTAGENA DE INDIAS | 3.0944 | 5 | TRUE | 999
| T65703458m5 | T | 65703458 | 5 | 0 | 62 | 1 | 12 | 41.5 | 13001 | BOLÍVAR | CARTAGENA DE INDIAS | 3.0944 | 5 | TRUE | 999
| T65703458m5 | T | 65703458 | 5 | 0 | 62 | 1 | 12 | 41.5 | 13001 | BOLÍVAR | CARTAGENA DE INDIAS | 3.0944 | 5 | TRUE | 999
| T65703458m5 | T | 65703458 | 5 | 0 | 62 | 1 | 12 | 41.5 | 13001 | BOLÍVAR | CARTAGENA DE INDIAS | 3.0944 | 5 | TRUE | 999
| T65703458m5 | T | 65703458 | 5 | 0 | 62 | 1 | 12 | 41.5 | 13001 | BOLÍVAR | CARTAGENA DE INDIAS | 3.0944 | 5 | TRUE | 999
| T65703458m5 | T | 65703458 | 5 | 0 | 62 | 1 | 12 | 41.5 | 13001 | BOLÍVAR | CARTAGENA DE INDIAS | 3.0944 | 5 | TRUE | 999
| T65703458m5 | T | 65703458 | 5 | 0 | 62 | 1 | 12 | 41.5 | 13001 | BOLÍVAR | CARTAGENA DE INDIAS | 3.0944 | 5 | TRUE | 999
| T65703458m5 | T | 65703458 | 5 | 0 | 62 | 1 | 12 | 41.5 | 13001 | BOLÍVAR | CARTAGENA DE INDIAS | 3.0944 | 5 | TRUE | 999
| T65703458m5 | T | 65703458 | 5 | 0 | 62 | 1 | 12 | 41.5 | 13001 | BOLÍVAR | CARTAGENA DE INDIAS | 3.0944 | 5 | TRUE | 999
| T65703458m5 | T | 65703458 | 5 | 0 | 62 | 1 | 12 | 41.5 | 13001 | BOLÍVAR | CARTAGENA DE INDIAS | 3.0944 | 5 | TRUE | 999
| T65703458m5 | T | 65703458 | 5 | 0 | 62 | 1 | 12 | 41.5 | 13001 | BOLÍVAR | CARTAGENA DE INDIAS | 3.0944 | 5 | TRUE | 999
| T65703458m5 | T | 65703458 | 5 | 0 | 62 | 1 | 12 | 41.5 | 13001 | BOLÍVAR | CARTAGENA DE INDIAS | 3.0944 | 5 | TRUE | 999
| T65703458m5 | T | 65703458 | 5 | 0 | 62 | 1 | 12 | 41.5 | 13001 | BOLÍVAR | CARTAGENA DE INDIAS | 3.0944 | 5 | TRUE | 999
| T65703458m5 | T | 65703458 | 5 | 0 | 62 | 1 | 12 | 41.5 | 13001 | BOLÍVAR | CARTAGENA DE INDIAS | 3.0944 | 5 | TRUE | 999
| T65703458m5 | T | 65703458 | 5 | 0 | 62 | 1 | 12 | 41.5 | 13001 | BOLÍVAR | CARTAGENA DE INDIAS | 3.0944 | 5 | TRUE | 999
| T65703458m5 | T | 65703458 | 5 | 0 | 62 | 1 | 12 | 41.5 | 13001 | BOLÍVAR | CARTAGENA DE INDIAS | 3.0944 | 5 | TRUE | 999
| T65703458m5 | T | 65703458 | 5 | 0 | 62 | 1 | 12 | 41.5 | 13001 | BOLÍVAR | CARTAGENA DE INDIAS | 3.0944 | 5 | TRUE | 999
| T65703458m5 | T | 65703458 | 5 | 0 | 62 | 1 | 12 | 41.5 | 13001 | BOLÍVAR | CARTAGENA DE INDIAS | 3.0944 | 5 | TRUE | 999
| T65703458m5 | T | 65703458 | 5 | 0 | 62 | 1 | 12 | 41.5 | 13001 | BOLÍVAR | CARTAGENA DE INDIAS | 3.0944 | 5 | TRUE | 999
| T65703458m5 | T | 65703458 | 5 | 0 | 62 | 1 | 12 | 41.5 | 13001 | BOLÍVAR | CARTAGENA DE INDIAS | 3.0944 | 5 | TRUE | 999
| T65703458m5 | T | 65703458 | 5 | 0 | 62 | 1 | 12 | 41.5 | 13001 | BOLÍVAR | CARTAGENA DE INDIAS | 3.0944 | 5 | TRUE | 999
| T65703458m5 | T | 65703458 | 5 | 0 | 62 | 1 | 12 | 41.5 | 13001 | BOLÍVAR | CARTAGENA DE INDIAS | 3.0944 | 5 | TRUE | 999
| T65703458m5 | T | 65703458 | 5 | 0 | 62 | 1 | 12 | 41.5 | 13001 | BOLÍVAR | CARTAGENA DE INDIAS | 3.0944 | 5 | TRUE | 999
| T65703458m5 | T | 65703458 | 5 | 0 | 62 | 1 | 12 | 41.5 | 13001 | BOLÍVAR | CARTAGENA DE INDIAS | 3.0944 | 5 | TRUE | 999
| T65703458m5 | T | 65703458 | 5 | 0 | 62 | 1 | 12 | 41.5 | 13001 | BOLÍVAR | CARTAGENA DE INDIAS | 3.0944 | 5 | TRUE | 999
| T65703458m5 | T | 65703458 | 5 | 0 | 62 | 1 | 12 | 41.5 | 13001 | BOLÍVAR | CARTAGENA DE INDIAS | 3.0944 | 5 | TRUE | 999
| T65703458m5 | T | 65703458 | 5 | 0 | 62 | 1 | 12 | 41.5 | 13001 | BOLÍVAR | CARTAGENA DE INDIAS | 3.0944 | 5 | TRUE | 999
| T65703458m5 | T | 65703458 | 5 | 0 | 62 | 1 | 12 | 41.5 | 13001 | BOLÍVAR | CARTAGENA DE INDIAS | 3.0944 | 5 | TRUE | 999
| T65703458m5 | T | 65703458 | 5 | 0 | 62 | 1 | 12 | 41.5 | 13001 | BOLÍVAR | CARTAGENA DE INDIAS | 3.0944 | 5 | TRUE | 999
| T65703458m5 | T | 65703458 | 5 | 0 | 62 | 1 | 12 | 41.5 | 13001 | BOLÍVAR | CARTAGENA DE INDIAS | 3.0944 | 5 | TRUE | 999
| T65703458m5 | T | 65703458 | 5 | 0 | 62 | 1 | 12 | 41.5 | 13001 | BOLÍVAR | CARTAGENA DE INDIAS | 3.0944 | 5 | TRUE | 999
| T65703458m5 | T | 65703458 | 5 | 0 | 62 | 1 | 12 | 41.5 | 13001 | BOLÍVAR | CARTAGENA DE INDIAS | 3.0944 | 5 | TRUE | 999
| T65703458m5 | T | 65703458 | 5 | 0 | 62 | 1 | 12 | 41.5 | 13001 | BOLÍVAR | CARTAGENA DE INDIAS | 3.0944 | 5 | TRUE | 999
| T65703458m5 | T | 65703458 | 5 | 0 | 62 | 1 | 12 | 41.5 | 13001 | BOLÍVAR | CARTAGENA DE INDIAS | 3.0944 | 5 | TRUE | 999
| T65703458m5 | T | 65703458 | 5 | 0 | 62 | 1 | 12 | 41.5 | 13001 | BOLÍVAR | CARTAGENA DE INDIAS | 3.0944 | 5 | TRUE | 999
| T65703458m5 | T | 65703458 | 5 | 0 | 62 | 1 | 12 | 41.5 | 13001 | BOLÍVAR | CARTAGENA DE INDIAS | 3.0944 | 5 | TRUE | 999
| T65703458m5 | T | 65703458 | 5 | 0 | 62 | 1 | 12 | 41.5 | 13001 | BOLÍVAR | CARTAGENA DE INDIAS | 3.0944 | 5 | TRUE | 999
| T65703458m5 | T | 65703458 | 5 | 0 | 62 | 1 | 12 | 41.5 | 13001 | BOLÍVAR | CARTAGENA DE INDIAS | 3.0944 | 5 | TRUE | 999
| T65703458m5 | T | 65703458 | 5 | 0 | 62 | 1 | 12 | 41.5 | 13001 | BOLÍVAR | CARTAGENA DE INDIAS | 3.0944 | 5 | TRUE | 999
| T65703458m5 | T | 65703458 | 5 | 0 | 62 | 1 | 12 | 41.5 | 13001 | BOLÍVAR | CARTAGENA DE INDIAS | 3.0944 | 5 | TRUE | 999
| T65703458m5 | T | 65703458 | 5 | 0 | 62 | 1 | 12 | 41.5 | 13001 | BOLÍVAR | CARTAGENA DE INDIAS | 3.0944 | 5 | TRUE | 999
| T65703458m5 | T | 65703458 | 5 | 0 | 62 | 1 | 12 | 41.5 | 13001 | BOLÍVAR | CARTAGENA DE INDIAS | 3.0944 | 5 | TRUE | 999
| T65703458m5 | T | 65703458 | 5 | 0 | 62 | 1 | 12 | 41.5 | 13001 | BOLÍVAR | CARTAGENA DE INDIAS | 3.0944 | 5 | TRUE | 999
| T65703458m5 | T | 65703458 | 5 | 0 | 62 | 1 | 12 | 41.5 | 13001 | BOLÍVAR | CARTAGENA DE INDIAS | 3.0944 | 5 | TRUE | 999
| T65703458m5 | T | 65703458 | 5 | 0 | 62 | 1 | 12 | 41.5 | 13001 | BOLÍVAR | CARTAGENA DE INDIAS | 3.0944 | 5 | TRUE | 999
| T65703458m5 | T | 65703458 | 5 | 0 | 62 | 1 | 12 | 41.5 | 13001 | BOLÍVAR | CARTAGENA DE INDIAS | 3.0944 | 5 | TRUE | 999
| T65703458m5 | T | 65703458 | 5 | 0 | 62 | 1 | 12 | 41.5 | 13001 | BOLÍVAR | CARTAGENA DE INDIAS | 3.0944 | 5 | TRUE | 999
| T65703458m5 | T | 65703458 | 5 | 0 | 62 | 1 | 12 | 41.5 | 13001 | BOLÍVAR | CARTAGENA DE INDIAS | 3.0944 | 5 | TRUE | 999
| T65703458m5 | T | 65703458 | 5 | 0 | 62 | 1 | 12 | 41.5 | 13001 | BOLÍVAR | CARTAGENA DE INDIAS | 3.0944 | 5 | TRUE | 999
| T65703458m5 | T | 65703458 | 5 | 1 | 1 | 1 | 12 | 29.7333 | 13001 | BOLÍVAR | CARTAGENA DE INDIAS | 3.0944 | 5 | TRUE | 999
| T65703458m6 | T | 65703458 | 6 | 0 | 63 | 1 | 12 | 11.4333 | 13001 | BOLÍVAR | CARTAGENA DE INDIAS | 3.285 | 5 | TRUE | 999
| T65703458m6 | T | 65703458 | 6 | 0 | 63 | 1 | 12 | 11.4333 | 13001 | BOLÍVAR | CARTAGENA DE INDIAS | 3.285 | 5 | TRUE | 999
| T65703458m6 | T | 65703458 | 6 | 0 | 63 | 1 | 12 | 11.4333 | 13001 | BOLÍVAR | CARTAGENA DE INDIAS | 3.285 | 5 | TRUE | 999
| T65703458m6 | T | 65703458 | 6 | 0 | 63 | 1 | 12 | 11.4333 | 13001 | BOLÍVAR | CARTAGENA DE INDIAS | 3.285 | 5 | TRUE | 999
| T65703458m6 | T | 65703458 | 6 | 0 | 63 | 1 | 12 | 11.4333 | 13001 | BOLÍVAR | CARTAGENA DE INDIAS | 3.285 | 5 | TRUE | 999
| T65703458m6 | T | 65703458 | 6 | 0 | 63 | 1 | 12 | 11.4333 | 13001 | BOLÍVAR | CARTAGENA DE INDIAS | 3.285 | 5 | TRUE | 999
| T65703458m6 | T | 65703458 | 6 | 0 | 63 | 1 | 12 | 11.4333 | 13001 | BOLÍVAR | CARTAGENA DE INDIAS | 3.285 | 5 | TRUE | 999
| T65703458m6 | T | 65703458 | 6 | 0 | 63 | 1 | 12 | 11.4333 | 13001 | BOLÍVAR | CARTAGENA DE INDIAS | 3.285 | 5 | TRUE | 999
| T65703458m6 | T | 65703458 | 6 | 0 | 63 | 1 | 12 | 11.4333 | 13001 | BOLÍVAR | CARTAGENA DE INDIAS | 3.285 | 5 | TRUE | 999
| T65703458m6 | T | 65703458 | 6 | 0 | 63 | 1 | 12 | 11.4333 | 13001 | BOLÍVAR | CARTAGENA DE INDIAS | 3.285 | 5 | TRUE | 999
| T65703458m6 | T | 65703458 | 6 | 0 | 63 | 1 | 12 | 11.4333 | 13001 | BOLÍVAR | CARTAGENA DE INDIAS | 3.285 | 5 | TRUE | 999
| T65703458m6 | T | 65703458 | 6 | 0 | 63 | 1 | 12 | 11.4333 | 13001 | BOLÍVAR | CARTAGENA DE INDIAS | 3.285 | 5 | TRUE | 999
| T65703458m6 | T | 65703458 | 6 | 0 | 63 | 1 | 12 | 11.4333 | 13001 | BOLÍVAR | CARTAGENA DE INDIAS | 3.285 | 5 | TRUE | 999
| T65703458m6 | T | 65703458 | 6 | 0 | 63 | 1 | 12 | 11.4333 | 13001 | BOLÍVAR | CARTAGENA DE INDIAS | 3.285 | 5 | TRUE | 999
| T65703458m6 | T | 65703458 | 6 | 0 | 63 | 1 | 12 | 11.4333 | 13001 | BOLÍVAR | CARTAGENA DE INDIAS | 3.285 | 5 | TRUE | 999
| T65703458m6 | T | 65703458 | 6 | 0 | 63 | 1 | 12 | 11.4333 | 13001 | BOLÍVAR | CARTAGENA DE INDIAS | 3.285 | 5 | TRUE | 999
| T65703458m6 | T | 65703458 | 6 | 0 | 63 | 1 | 12 | 11.4333 | 13001 | BOLÍVAR | CARTAGENA DE INDIAS | 3.285 | 5 | TRUE | 999
| T65703458m6 | T | 65703458 | 6 | 0 | 63 | 1 | 12 | 11.4333 | 13001 | BOLÍVAR | CARTAGENA DE INDIAS | 3.285 | 5 | TRUE | 999
| T65703458m6 | T | 65703458 | 6 | 0 | 63 | 1 | 12 | 11.4333 | 13001 | BOLÍVAR | CARTAGENA DE INDIAS | 3.285 | 5 | TRUE | 999
| T65703458m6 | T | 65703458 | 6 | 0 | 63 | 1 | 12 | 11.4333 | 13001 | BOLÍVAR | CARTAGENA DE INDIAS | 3.285 | 5 | TRUE | 999
| T65703458m6 | T | 65703458 | 6 | 0 | 63 | 1 | 12 | 11.4333 | 13001 | BOLÍVAR | CARTAGENA DE INDIAS | 3.285 | 5 | TRUE | 999
| T65703458m6 | T | 65703458 | 6 | 0 | 63 | 1 | 12 | 11.4333 | 13001 | BOLÍVAR | CARTAGENA DE INDIAS | 3.285 | 5 | TRUE | 999
| T65703458m6 | T | 65703458 | 6 | 0 | 63 | 1 | 12 | 11.4333 | 13001 | BOLÍVAR | CARTAGENA DE INDIAS | 3.285 | 5 | TRUE | 999
| T65703458m6 | T | 65703458 | 6 | 0 | 63 | 1 | 12 | 11.4333 | 13001 | BOLÍVAR | CARTAGENA DE INDIAS | 3.285 | 5 | TRUE | 999
| T65703458m6 | T | 65703458 | 6 | 0 | 63 | 1 | 12 | 11.4333 | 13001 | BOLÍVAR | CARTAGENA DE INDIAS | 3.285 | 5 | TRUE | 999
| T65703458m6 | T | 65703458 | 6 | 0 | 63 | 1 | 12 | 11.4333 | 13001 | BOLÍVAR | CARTAGENA DE INDIAS | 3.285 | 5 | TRUE | 999
| T65703458m6 | T | 65703458 | 6 | 0 | 63 | 1 | 12 | 11.4333 | 13001 | BOLÍVAR | CARTAGENA DE INDIAS | 3.285 | 5 | TRUE | 999
| T65703458m6 | T | 65703458 | 6 | 0 | 63 | 1 | 12 | 11.4333 | 13001 | BOLÍVAR | CARTAGENA DE INDIAS | 3.285 | 5 | TRUE | 999
| T65703458m6 | T | 65703458 | 6 | 0 | 63 | 1 | 12 | 11.4333 | 13001 | BOLÍVAR | CARTAGENA DE INDIAS | 3.285 | 5 | TRUE | 999
| T65703458m6 | T | 65703458 | 6 | 0 | 63 | 1 | 12 | 11.4333 | 13001 | BOLÍVAR | CARTAGENA DE INDIAS | 3.285 | 5 | TRUE | 999
| T65703458m6 | T | 65703458 | 6 | 0 | 63 | 1 | 12 | 11.4333 | 13001 | BOLÍVAR | CARTAGENA DE INDIAS | 3.285 | 5 | TRUE | 999
| T65703458m6 | T | 65703458 | 6 | 0 | 63 | 1 | 12 | 11.4333 | 13001 | BOLÍVAR | CARTAGENA DE INDIAS | 3.285 | 5 | TRUE | 999
| T65703458m6 | T | 65703458 | 6 | 0 | 63 | 1 | 12 | 11.4333 | 13001 | BOLÍVAR | CARTAGENA DE INDIAS | 3.285 | 5 | TRUE | 999
| T65703458m6 | T | 65703458 | 6 | 0 | 63 | 1 | 12 | 11.4333 | 13001 | BOLÍVAR | CARTAGENA DE INDIAS | 3.285 | 5 | TRUE | 999
| T65703458m6 | T | 65703458 | 6 | 0 | 63 | 1 | 12 | 11.4333 | 13001 | BOLÍVAR | CARTAGENA DE INDIAS | 3.285 | 5 | TRUE | 999
| T65703458m6 | T | 65703458 | 6 | 0 | 63 | 1 | 12 | 11.4333 | 13001 | BOLÍVAR | CARTAGENA DE INDIAS | 3.285 | 5 | TRUE | 999
| T65703458m6 | T | 65703458 | 6 | 0 | 63 | 1 | 12 | 11.4333 | 13001 | BOLÍVAR | CARTAGENA DE INDIAS | 3.285 | 5 | TRUE | 999
| T65703458m6 | T | 65703458 | 6 | 0 | 63 | 1 | 12 | 11.4333 | 13001 | BOLÍVAR | CARTAGENA DE INDIAS | 3.285 | 5 | TRUE | 999
| T65703458m6 | T | 65703458 | 6 | 0 | 63 | 1 | 12 | 11.4333 | 13001 | BOLÍVAR | CARTAGENA DE INDIAS | 3.285 | 5 | TRUE | 999
| T65703458m6 | T | 65703458 | 6 | 0 | 63 | 1 | 12 | 11.4333 | 13001 | BOLÍVAR | CARTAGENA DE INDIAS | 3.285 | 5 | TRUE | 999
| T65703458m6 | T | 65703458 | 6 | 0 | 63 | 1 | 12 | 11.4333 | 13001 | BOLÍVAR | CARTAGENA DE INDIAS | 3.285 | 5 | TRUE | 999
| T65703458m6 | T | 65703458 | 6 | 0 | 63 | 1 | 12 | 11.4333 | 13001 | BOLÍVAR | CARTAGENA DE INDIAS | 3.285 | 5 | TRUE | 999
| T65703458m6 | T | 65703458 | 6 | 0 | 63 | 1 | 12 | 11.4333 | 13001 | BOLÍVAR | CARTAGENA DE INDIAS | 3.285 | 5 | TRUE | 999
| T65703458m6 | T | 65703458 | 6 | 0 | 63 | 1 | 12 | 11.4333 | 13001 | BOLÍVAR | CARTAGENA DE INDIAS | 3.285 | 5 | TRUE | 999
| T65703458m6 | T | 65703458 | 6 | 0 | 63 | 1 | 12 | 11.4333 | 13001 | BOLÍVAR | CARTAGENA DE INDIAS | 3.285 | 5 | TRUE | 999
| T65703458m6 | T | 65703458 | 6 | 0 | 63 | 1 | 12 | 11.4333 | 13001 | BOLÍVAR | CARTAGENA DE INDIAS | 3.285 | 5 | TRUE | 999
| T65703458m6 | T | 65703458 | 6 | 0 | 63 | 1 | 12 | 11.4333 | 13001 | BOLÍVAR | CARTAGENA DE INDIAS | 3.285 | 5 | TRUE | 999
| T65703458m6 | T | 65703458 | 6 | 0 | 63 | 1 | 12 | 11.4333 | 13001 | BOLÍVAR | CARTAGENA DE INDIAS | 3.285 | 5 | TRUE | 999
| T65703458m6 | T | 65703458 | 6 | 0 | 63 | 1 | 12 | 11.4333 | 13001 | BOLÍVAR | CARTAGENA DE INDIAS | 3.285 | 5 | TRUE | 999
| T65703458m6 | T | 65703458 | 6 | 0 | 63 | 1 | 12 | 11.4333 | 13001 | BOLÍVAR | CARTAGENA DE INDIAS | 3.285 | 5 | TRUE | 999
| T65703458m6 | T | 65703458 | 6 | 0 | 63 | 1 | 12 | 11.4333 | 13001 | BOLÍVAR | CARTAGENA DE INDIAS | 3.285 | 5 | TRUE | 999
| T65703458m6 | T | 65703458 | 6 | 0 | 63 | 1 | 12 | 11.4333 | 13001 | BOLÍVAR | CARTAGENA DE INDIAS | 3.285 | 5 | TRUE | 999
| T65703458m6 | T | 65703458 | 6 | 0 | 63 | 1 | 12 | 11.4333 | 13001 | BOLÍVAR | CARTAGENA DE INDIAS | 3.285 | 5 | TRUE | 999
| T65703458m6 | T | 65703458 | 6 | 0 | 63 | 1 | 12 | 11.4333 | 13001 | BOLÍVAR | CARTAGENA DE INDIAS | 3.285 | 5 | TRUE | 999
| T65703458m6 | T | 65703458 | 6 | 0 | 63 | 1 | 12 | 11.4333 | 13001 | BOLÍVAR | CARTAGENA DE INDIAS | 3.285 | 5 | TRUE | 999
| T65703458m6 | T | 65703458 | 6 | 0 | 63 | 1 | 12 | 11.4333 | 13001 | BOLÍVAR | CARTAGENA DE INDIAS | 3.285 | 5 | TRUE | 999
| T65703458m6 | T | 65703458 | 6 | 0 | 63 | 1 | 12 | 11.4333 | 13001 | BOLÍVAR | CARTAGENA DE INDIAS | 3.285 | 5 | TRUE | 999
| T65703458m6 | T | 65703458 | 6 | 0 | 63 | 1 | 12 | 11.4333 | 13001 | BOLÍVAR | CARTAGENA DE INDIAS | 3.285 | 5 | TRUE | 999
| T65703458m6 | T | 65703458 | 6 | 0 | 63 | 1 | 12 | 11.4333 | 13001 | BOLÍVAR | CARTAGENA DE INDIAS | 3.285 | 5 | TRUE | 999
| T65703458m6 | T | 65703458 | 6 | 0 | 63 | 1 | 12 | 11.4333 | 13001 | BOLÍVAR | CARTAGENA DE INDIAS | 3.285 | 5 | TRUE | 999
| T65703458m6 | T | 65703458 | 6 | 0 | 63 | 1 | 12 | 11.4333 | 13001 | BOLÍVAR | CARTAGENA DE INDIAS | 3.285 | 5 | TRUE | 999
| T65703458m6 | T | 65703458 | 6 | 0 | 63 | 1 | 12 | 11.4333 | 13001 | BOLÍVAR | CARTAGENA DE INDIAS | 3.285 | 5 | TRUE | 999
| T65703458m6 | T | 65703458 | 6 | 0 | 63 | 1 | 12 | 11.4333 | 13001 | BOLÍVAR | CARTAGENA DE INDIAS | 3.285 | 5 | TRUE | 999
| T65703458m6 | T | 65703458 | 6 | 1 | 1 | 1 | 12 | 0 | 13001 | BOLÍVAR | CARTAGENA DE INDIAS | 3.285 | 5 | TRUE | 999
| T65703458m7 | T | 65703458 | 7 | 0 | 63 | 1 | 12 | 713.2833 | 13001 | BOLÍVAR | CARTAGENA DE INDIAS | 18.7719 | 5 | FALSE | 999
| T65703458m7 | T | 65703458 | 7 | 0 | 63 | 1 | 12 | 713.2833 | 13001 | BOLÍVAR | CARTAGENA DE INDIAS | 18.7719 | 5 | FALSE | 999
| T65703458m7 | T | 65703458 | 7 | 0 | 63 | 1 | 12 | 713.2833 | 13001 | BOLÍVAR | CARTAGENA DE INDIAS | 18.7719 | 5 | FALSE | 999
| T65703458m7 | T | 65703458 | 7 | 0 | 63 | 1 | 12 | 713.2833 | 13001 | BOLÍVAR | CARTAGENA DE INDIAS | 18.7719 | 5 | FALSE | 999
| T65703458m7 | T | 65703458 | 7 | 0 | 63 | 1 | 12 | 713.2833 | 13001 | BOLÍVAR | CARTAGENA DE INDIAS | 18.7719 | 5 | FALSE | 999
| T65703458m7 | T | 65703458 | 7 | 0 | 63 | 1 | 12 | 713.2833 | 13001 | BOLÍVAR | CARTAGENA DE INDIAS | 18.7719 | 5 | FALSE | 999
| T65703458m7 | T | 65703458 | 7 | 0 | 63 | 1 | 12 | 713.2833 | 13001 | BOLÍVAR | CARTAGENA DE INDIAS | 18.7719 | 5 | FALSE | 999
| T65703458m7 | T | 65703458 | 7 | 0 | 63 | 1 | 12 | 713.2833 | 13001 | BOLÍVAR | CARTAGENA DE INDIAS | 18.7719 | 5 | FALSE | 999
| T65703458m7 | T | 65703458 | 7 | 0 | 63 | 1 | 12 | 713.2833 | 13001 | BOLÍVAR | CARTAGENA DE INDIAS | 18.7719 | 5 | FALSE | 999
| T65703458m7 | T | 65703458 | 7 | 0 | 63 | 1 | 12 | 713.2833 | 13001 | BOLÍVAR | CARTAGENA DE INDIAS | 18.7719 | 5 | FALSE | 999
| T65703458m7 | T | 65703458 | 7 | 0 | 63 | 1 | 12 | 713.2833 | 13001 | BOLÍVAR | CARTAGENA DE INDIAS | 18.7719 | 5 | FALSE | 999
| T65703458m7 | T | 65703458 | 7 | 0 | 63 | 1 | 12 | 713.2833 | 13001 | BOLÍVAR | CARTAGENA DE INDIAS | 18.7719 | 5 | FALSE | 999
| T65703458m7 | T | 65703458 | 7 | 0 | 63 | 1 | 12 | 713.2833 | 13001 | BOLÍVAR | CARTAGENA DE INDIAS | 18.7719 | 5 | FALSE | 999
| T65703458m7 | T | 65703458 | 7 | 0 | 63 | 1 | 12 | 713.2833 | 13001 | BOLÍVAR | CARTAGENA DE INDIAS | 18.7719 | 5 | FALSE | 999
| T65703458m7 | T | 65703458 | 7 | 0 | 63 | 1 | 12 | 713.2833 | 13001 | BOLÍVAR | CARTAGENA DE INDIAS | 18.7719 | 5 | FALSE | 999
| T65703458m7 | T | 65703458 | 7 | 0 | 63 | 1 | 12 | 713.2833 | 13001 | BOLÍVAR | CARTAGENA DE INDIAS | 18.7719 | 5 | FALSE | 999
| T65703458m7 | T | 65703458 | 7 | 0 | 63 | 1 | 12 | 713.2833 | 13001 | BOLÍVAR | CARTAGENA DE INDIAS | 18.7719 | 5 | FALSE | 999
| T65703458m7 | T | 65703458 | 7 | 0 | 63 | 1 | 12 | 713.2833 | 13001 | BOLÍVAR | CARTAGENA DE INDIAS | 18.7719 | 5 | FALSE | 999
| T65703458m7 | T | 65703458 | 7 | 0 | 63 | 1 | 12 | 713.2833 | 13001 | BOLÍVAR | CARTAGENA DE INDIAS | 18.7719 | 5 | FALSE | 999
| T65703458m7 | T | 65703458 | 7 | 0 | 63 | 1 | 12 | 713.2833 | 13001 | BOLÍVAR | CARTAGENA DE INDIAS | 18.7719 | 5 | FALSE | 999
| T65703458m7 | T | 65703458 | 7 | 0 | 63 | 1 | 12 | 713.2833 | 13001 | BOLÍVAR | CARTAGENA DE INDIAS | 18.7719 | 5 | FALSE | 999
| T65703458m7 | T | 65703458 | 7 | 0 | 63 | 1 | 12 | 713.2833 | 13001 | BOLÍVAR | CARTAGENA DE INDIAS | 18.7719 | 5 | FALSE | 999
| T65703458m7 | T | 65703458 | 7 | 0 | 63 | 1 | 12 | 713.2833 | 13001 | BOLÍVAR | CARTAGENA DE INDIAS | 18.7719 | 5 | FALSE | 999
| T65703458m7 | T | 65703458 | 7 | 0 | 63 | 1 | 12 | 713.2833 | 13001 | BOLÍVAR | CARTAGENA DE INDIAS | 18.7719 | 5 | FALSE | 999
| T65703458m7 | T | 65703458 | 7 | 0 | 63 | 1 | 12 | 713.2833 | 13001 | BOLÍVAR | CARTAGENA DE INDIAS | 18.7719 | 5 | FALSE | 999
| T65703458m7 | T | 65703458 | 7 | 0 | 63 | 1 | 12 | 713.2833 | 13001 | BOLÍVAR | CARTAGENA DE INDIAS | 18.7719 | 5 | FALSE | 999
| T65703458m7 | T | 65703458 | 7 | 0 | 63 | 1 | 12 | 713.2833 | 13001 | BOLÍVAR | CARTAGENA DE INDIAS | 18.7719 | 5 | FALSE | 999
| T65703458m7 | T | 65703458 | 7 | 0 | 63 | 1 | 12 | 713.2833 | 13001 | BOLÍVAR | CARTAGENA DE INDIAS | 18.7719 | 5 | FALSE | 999
| T65703458m7 | T | 65703458 | 7 | 0 | 63 | 1 | 12 | 713.2833 | 13001 | BOLÍVAR | CARTAGENA DE INDIAS | 18.7719 | 5 | FALSE | 999
| T65703458m7 | T | 65703458 | 7 | 0 | 63 | 1 | 12 | 713.2833 | 13001 | BOLÍVAR | CARTAGENA DE INDIAS | 18.7719 | 5 | FALSE | 999
| T65703458m7 | T | 65703458 | 7 | 0 | 63 | 1 | 12 | 713.2833 | 13001 | BOLÍVAR | CARTAGENA DE INDIAS | 18.7719 | 5 | FALSE | 999
| T65703458m7 | T | 65703458 | 7 | 0 | 63 | 1 | 12 | 713.2833 | 13001 | BOLÍVAR | CARTAGENA DE INDIAS | 18.7719 | 5 | FALSE | 999
| T65703458m7 | T | 65703458 | 7 | 0 | 63 | 1 | 12 | 713.2833 | 13001 | BOLÍVAR | CARTAGENA DE INDIAS | 18.7719 | 5 | FALSE | 999
| T65703458m7 | T | 65703458 | 7 | 0 | 63 | 1 | 12 | 713.2833 | 13001 | BOLÍVAR | CARTAGENA DE INDIAS | 18.7719 | 5 | FALSE | 999
| T65703458m7 | T | 65703458 | 7 | 0 | 63 | 1 | 12 | 713.2833 | 13001 | BOLÍVAR | CARTAGENA DE INDIAS | 18.7719 | 5 | FALSE | 999
| T65703458m7 | T | 65703458 | 7 | 0 | 63 | 1 | 12 | 713.2833 | 13001 | BOLÍVAR | CARTAGENA DE INDIAS | 18.7719 | 5 | FALSE | 999
| T65703458m7 | T | 65703458 | 7 | 0 | 63 | 1 | 12 | 713.2833 | 13001 | BOLÍVAR | CARTAGENA DE INDIAS | 18.7719 | 5 | FALSE | 999
| T65703458m7 | T | 65703458 | 7 | 0 | 63 | 1 | 12 | 713.2833 | 13001 | BOLÍVAR | CARTAGENA DE INDIAS | 18.7719 | 5 | FALSE | 999
| T65703458m7 | T | 65703458 | 7 | 0 | 63 | 1 | 12 | 713.2833 | 13001 | BOLÍVAR | CARTAGENA DE INDIAS | 18.7719 | 5 | FALSE | 999
| T65703458m7 | T | 65703458 | 7 | 0 | 63 | 1 | 12 | 713.2833 | 13001 | BOLÍVAR | CARTAGENA DE INDIAS | 18.7719 | 5 | FALSE | 999
| T65703458m7 | T | 65703458 | 7 | 0 | 63 | 1 | 12 | 713.2833 | 13001 | BOLÍVAR | CARTAGENA DE INDIAS | 18.7719 | 5 | FALSE | 999
| T65703458m7 | T | 65703458 | 7 | 0 | 63 | 1 | 12 | 713.2833 | 13001 | BOLÍVAR | CARTAGENA DE INDIAS | 18.7719 | 5 | FALSE | 999
| T65703458m7 | T | 65703458 | 7 | 0 | 63 | 1 | 12 | 713.2833 | 13001 | BOLÍVAR | CARTAGENA DE INDIAS | 18.7719 | 5 | FALSE | 999
| T65703458m7 | T | 65703458 | 7 | 0 | 63 | 1 | 12 | 713.2833 | 13001 | BOLÍVAR | CARTAGENA DE INDIAS | 18.7719 | 5 | FALSE | 999
| T65703458m7 | T | 65703458 | 7 | 0 | 63 | 1 | 12 | 713.2833 | 13001 | BOLÍVAR | CARTAGENA DE INDIAS | 18.7719 | 5 | FALSE | 999
| T65703458m7 | T | 65703458 | 7 | 0 | 63 | 1 | 12 | 713.2833 | 13001 | BOLÍVAR | CARTAGENA DE INDIAS | 18.7719 | 5 | FALSE | 999
| T65703458m7 | T | 65703458 | 7 | 0 | 63 | 1 | 12 | 713.2833 | 13001 | BOLÍVAR | CARTAGENA DE INDIAS | 18.7719 | 5 | FALSE | 999
| T65703458m7 | T | 65703458 | 7 | 0 | 63 | 1 | 12 | 713.2833 | 13001 | BOLÍVAR | CARTAGENA DE INDIAS | 18.7719 | 5 | FALSE | 999
| T65703458m7 | T | 65703458 | 7 | 0 | 63 | 1 | 12 | 713.2833 | 13001 | BOLÍVAR | CARTAGENA DE INDIAS | 18.7719 | 5 | FALSE | 999
| T65703458m7 | T | 65703458 | 7 | 0 | 63 | 1 | 12 | 713.2833 | 13001 | BOLÍVAR | CARTAGENA DE INDIAS | 18.7719 | 5 | FALSE | 999
| T65703458m7 | T | 65703458 | 7 | 0 | 63 | 1 | 12 | 713.2833 | 13001 | BOLÍVAR | CARTAGENA DE INDIAS | 18.7719 | 5 | FALSE | 999
| T65703458m7 | T | 65703458 | 7 | 0 | 63 | 1 | 12 | 713.2833 | 13001 | BOLÍVAR | CARTAGENA DE INDIAS | 18.7719 | 5 | FALSE | 999
| T65703458m7 | T | 65703458 | 7 | 0 | 63 | 1 | 12 | 713.2833 | 13001 | BOLÍVAR | CARTAGENA DE INDIAS | 18.7719 | 5 | FALSE | 999
| T65703458m7 | T | 65703458 | 7 | 0 | 63 | 1 | 12 | 713.2833 | 13001 | BOLÍVAR | CARTAGENA DE INDIAS | 18.7719 | 5 | FALSE | 999
| T65703458m7 | T | 65703458 | 7 | 0 | 63 | 1 | 12 | 713.2833 | 13001 | BOLÍVAR | CARTAGENA DE INDIAS | 18.7719 | 5 | FALSE | 999
| T65703458m7 | T | 65703458 | 7 | 0 | 63 | 1 | 12 | 713.2833 | 13001 | BOLÍVAR | CARTAGENA DE INDIAS | 18.7719 | 5 | FALSE | 999
| T65703458m7 | T | 65703458 | 7 | 0 | 63 | 1 | 12 | 713.2833 | 13001 | BOLÍVAR | CARTAGENA DE INDIAS | 18.7719 | 5 | FALSE | 999
| T65703458m7 | T | 65703458 | 7 | 0 | 63 | 1 | 12 | 713.2833 | 13001 | BOLÍVAR | CARTAGENA DE INDIAS | 18.7719 | 5 | FALSE | 999
| T65703458m7 | T | 65703458 | 7 | 0 | 63 | 1 | 12 | 713.2833 | 13001 | BOLÍVAR | CARTAGENA DE INDIAS | 18.7719 | 5 | FALSE | 999
| T65703458m7 | T | 65703458 | 7 | 0 | 63 | 1 | 12 | 713.2833 | 13001 | BOLÍVAR | CARTAGENA DE INDIAS | 18.7719 | 5 | FALSE | 999
| T65703458m7 | T | 65703458 | 7 | 0 | 63 | 1 | 12 | 713.2833 | 13001 | BOLÍVAR | CARTAGENA DE INDIAS | 18.7719 | 5 | FALSE | 999
| T65703458m7 | T | 65703458 | 7 | 0 | 63 | 1 | 12 | 713.2833 | 13001 | BOLÍVAR | CARTAGENA DE INDIAS | 18.7719 | 5 | FALSE | 999
| T65703458m7 | T | 65703458 | 7 | 0 | 63 | 1 | 12 | 713.2833 | 13001 | BOLÍVAR | CARTAGENA DE INDIAS | 18.7719 | 5 | FALSE | 999
| T65703458m7 | T | 65703458 | 7 | 1 | 1 | 1 | 12 | 215.9333 | 13001 | BOLÍVAR | CARTAGENA DE INDIAS | 18.7719 | 5 | FALSE | 999
| T65703458m8 | T | 65703458 | 8 | 0 | 63 | 1 | 12 | 234.55 | 13001 | BOLÍVAR | CARTAGENA DE INDIAS | 22.7919 | 5 | FALSE | 999
| T65703458m8 | T | 65703458 | 8 | 0 | 63 | 1 | 12 | 234.55 | 13001 | BOLÍVAR | CARTAGENA DE INDIAS | 22.7919 | 5 | FALSE | 999
| T65703458m8 | T | 65703458 | 8 | 0 | 63 | 1 | 12 | 234.55 | 13001 | BOLÍVAR | CARTAGENA DE INDIAS | 22.7919 | 5 | FALSE | 999
| T65703458m8 | T | 65703458 | 8 | 0 | 63 | 1 | 12 | 234.55 | 13001 | BOLÍVAR | CARTAGENA DE INDIAS | 22.7919 | 5 | FALSE | 999
| T65703458m8 | T | 65703458 | 8 | 0 | 63 | 1 | 12 | 234.55 | 13001 | BOLÍVAR | CARTAGENA DE INDIAS | 22.7919 | 5 | FALSE | 999
| T65703458m8 | T | 65703458 | 8 | 0 | 63 | 1 | 12 | 234.55 | 13001 | BOLÍVAR | CARTAGENA DE INDIAS | 22.7919 | 5 | FALSE | 999
| T65703458m8 | T | 65703458 | 8 | 0 | 63 | 1 | 12 | 234.55 | 13001 | BOLÍVAR | CARTAGENA DE INDIAS | 22.7919 | 5 | FALSE | 999
| T65703458m8 | T | 65703458 | 8 | 0 | 63 | 1 | 12 | 234.55 | 13001 | BOLÍVAR | CARTAGENA DE INDIAS | 22.7919 | 5 | FALSE | 999
| T65703458m8 | T | 65703458 | 8 | 0 | 63 | 1 | 12 | 234.55 | 13001 | BOLÍVAR | CARTAGENA DE INDIAS | 22.7919 | 5 | FALSE | 999
| T65703458m8 | T | 65703458 | 8 | 0 | 63 | 1 | 12 | 234.55 | 13001 | BOLÍVAR | CARTAGENA DE INDIAS | 22.7919 | 5 | FALSE | 999
| T65703458m8 | T | 65703458 | 8 | 0 | 63 | 1 | 12 | 234.55 | 13001 | BOLÍVAR | CARTAGENA DE INDIAS | 22.7919 | 5 | FALSE | 999
| T65703458m8 | T | 65703458 | 8 | 0 | 63 | 1 | 12 | 234.55 | 13001 | BOLÍVAR | CARTAGENA DE INDIAS | 22.7919 | 5 | FALSE | 999
| T65703458m8 | T | 65703458 | 8 | 0 | 63 | 1 | 12 | 234.55 | 13001 | BOLÍVAR | CARTAGENA DE INDIAS | 22.7919 | 5 | FALSE | 999
| T65703458m8 | T | 65703458 | 8 | 0 | 63 | 1 | 12 | 234.55 | 13001 | BOLÍVAR | CARTAGENA DE INDIAS | 22.7919 | 5 | FALSE | 999
| T65703458m8 | T | 65703458 | 8 | 0 | 63 | 1 | 12 | 234.55 | 13001 | BOLÍVAR | CARTAGENA DE INDIAS | 22.7919 | 5 | FALSE | 999
| T65703458m8 | T | 65703458 | 8 | 0 | 63 | 1 | 12 | 234.55 | 13001 | BOLÍVAR | CARTAGENA DE INDIAS | 22.7919 | 5 | FALSE | 999
| T65703458m8 | T | 65703458 | 8 | 0 | 63 | 1 | 12 | 234.55 | 13001 | BOLÍVAR | CARTAGENA DE INDIAS | 22.7919 | 5 | FALSE | 999
| T65703458m8 | T | 65703458 | 8 | 0 | 63 | 1 | 12 | 234.55 | 13001 | BOLÍVAR | CARTAGENA DE INDIAS | 22.7919 | 5 | FALSE | 999
| T65703458m8 | T | 65703458 | 8 | 0 | 63 | 1 | 12 | 234.55 | 13001 | BOLÍVAR | CARTAGENA DE INDIAS | 22.7919 | 5 | FALSE | 999
| T65703458m8 | T | 65703458 | 8 | 0 | 63 | 1 | 12 | 234.55 | 13001 | BOLÍVAR | CARTAGENA DE INDIAS | 22.7919 | 5 | FALSE | 999
| T65703458m8 | T | 65703458 | 8 | 0 | 63 | 1 | 12 | 234.55 | 13001 | BOLÍVAR | CARTAGENA DE INDIAS | 22.7919 | 5 | FALSE | 999
| T65703458m8 | T | 65703458 | 8 | 0 | 63 | 1 | 12 | 234.55 | 13001 | BOLÍVAR | CARTAGENA DE INDIAS | 22.7919 | 5 | FALSE | 999
| T65703458m8 | T | 65703458 | 8 | 0 | 63 | 1 | 12 | 234.55 | 13001 | BOLÍVAR | CARTAGENA DE INDIAS | 22.7919 | 5 | FALSE | 999
| T65703458m8 | T | 65703458 | 8 | 0 | 63 | 1 | 12 | 234.55 | 13001 | BOLÍVAR | CARTAGENA DE INDIAS | 22.7919 | 5 | FALSE | 999
| T65703458m8 | T | 65703458 | 8 | 0 | 63 | 1 | 12 | 234.55 | 13001 | BOLÍVAR | CARTAGENA DE INDIAS | 22.7919 | 5 | FALSE | 999
| T65703458m8 | T | 65703458 | 8 | 0 | 63 | 1 | 12 | 234.55 | 13001 | BOLÍVAR | CARTAGENA DE INDIAS | 22.7919 | 5 | FALSE | 999
| T65703458m8 | T | 65703458 | 8 | 0 | 63 | 1 | 12 | 234.55 | 13001 | BOLÍVAR | CARTAGENA DE INDIAS | 22.7919 | 5 | FALSE | 999
| T65703458m8 | T | 65703458 | 8 | 0 | 63 | 1 | 12 | 234.55 | 13001 | BOLÍVAR | CARTAGENA DE INDIAS | 22.7919 | 5 | FALSE | 999
| T65703458m8 | T | 65703458 | 8 | 0 | 63 | 1 | 12 | 234.55 | 13001 | BOLÍVAR | CARTAGENA DE INDIAS | 22.7919 | 5 | FALSE | 999
| T65703458m8 | T | 65703458 | 8 | 0 | 63 | 1 | 12 | 234.55 | 13001 | BOLÍVAR | CARTAGENA DE INDIAS | 22.7919 | 5 | FALSE | 999
| T65703458m8 | T | 65703458 | 8 | 0 | 63 | 1 | 12 | 234.55 | 13001 | BOLÍVAR | CARTAGENA DE INDIAS | 22.7919 | 5 | FALSE | 999
| T65703458m8 | T | 65703458 | 8 | 0 | 63 | 1 | 12 | 234.55 | 13001 | BOLÍVAR | CARTAGENA DE INDIAS | 22.7919 | 5 | FALSE | 999
| T65703458m8 | T | 65703458 | 8 | 0 | 63 | 1 | 12 | 234.55 | 13001 | BOLÍVAR | CARTAGENA DE INDIAS | 22.7919 | 5 | FALSE | 999
| T65703458m8 | T | 65703458 | 8 | 0 | 63 | 1 | 12 | 234.55 | 13001 | BOLÍVAR | CARTAGENA DE INDIAS | 22.7919 | 5 | FALSE | 999
| T65703458m8 | T | 65703458 | 8 | 0 | 63 | 1 | 12 | 234.55 | 13001 | BOLÍVAR | CARTAGENA DE INDIAS | 22.7919 | 5 | FALSE | 999
| T65703458m8 | T | 65703458 | 8 | 0 | 63 | 1 | 12 | 234.55 | 13001 | BOLÍVAR | CARTAGENA DE INDIAS | 22.7919 | 5 | FALSE | 999
| T65703458m8 | T | 65703458 | 8 | 0 | 63 | 1 | 12 | 234.55 | 13001 | BOLÍVAR | CARTAGENA DE INDIAS | 22.7919 | 5 | FALSE | 999
| T65703458m8 | T | 65703458 | 8 | 0 | 63 | 1 | 12 | 234.55 | 13001 | BOLÍVAR | CARTAGENA DE INDIAS | 22.7919 | 5 | FALSE | 999
| T65703458m8 | T | 65703458 | 8 | 0 | 63 | 1 | 12 | 234.55 | 13001 | BOLÍVAR | CARTAGENA DE INDIAS | 22.7919 | 5 | FALSE | 999
| T65703458m8 | T | 65703458 | 8 | 0 | 63 | 1 | 12 | 234.55 | 13001 | BOLÍVAR | CARTAGENA DE INDIAS | 22.7919 | 5 | FALSE | 999
| T65703458m8 | T | 65703458 | 8 | 0 | 63 | 1 | 12 | 234.55 | 13001 | BOLÍVAR | CARTAGENA DE INDIAS | 22.7919 | 5 | FALSE | 999
| T65703458m8 | T | 65703458 | 8 | 0 | 63 | 1 | 12 | 234.55 | 13001 | BOLÍVAR | CARTAGENA DE INDIAS | 22.7919 | 5 | FALSE | 999
| T65703458m8 | T | 65703458 | 8 | 0 | 63 | 1 | 12 | 234.55 | 13001 | BOLÍVAR | CARTAGENA DE INDIAS | 22.7919 | 5 | FALSE | 999
| T65703458m8 | T | 65703458 | 8 | 0 | 63 | 1 | 12 | 234.55 | 13001 | BOLÍVAR | CARTAGENA DE INDIAS | 22.7919 | 5 | FALSE | 999
| T65703458m8 | T | 65703458 | 8 | 0 | 63 | 1 | 12 | 234.55 | 13001 | BOLÍVAR | CARTAGENA DE INDIAS | 22.7919 | 5 | FALSE | 999
| T65703458m8 | T | 65703458 | 8 | 0 | 63 | 1 | 12 | 234.55 | 13001 | BOLÍVAR | CARTAGENA DE INDIAS | 22.7919 | 5 | FALSE | 999
| T65703458m8 | T | 65703458 | 8 | 0 | 63 | 1 | 12 | 234.55 | 13001 | BOLÍVAR | CARTAGENA DE INDIAS | 22.7919 | 5 | FALSE | 999
| T65703458m8 | T | 65703458 | 8 | 0 | 63 | 1 | 12 | 234.55 | 13001 | BOLÍVAR | CARTAGENA DE INDIAS | 22.7919 | 5 | FALSE | 999
| T65703458m8 | T | 65703458 | 8 | 0 | 63 | 1 | 12 | 234.55 | 13001 | BOLÍVAR | CARTAGENA DE INDIAS | 22.7919 | 5 | FALSE | 999
| T65703458m8 | T | 65703458 | 8 | 0 | 63 | 1 | 12 | 234.55 | 13001 | BOLÍVAR | CARTAGENA DE INDIAS | 22.7919 | 5 | FALSE | 999
| T65703458m8 | T | 65703458 | 8 | 0 | 63 | 1 | 12 | 234.55 | 13001 | BOLÍVAR | CARTAGENA DE INDIAS | 22.7919 | 5 | FALSE | 999
| T65703458m8 | T | 65703458 | 8 | 0 | 63 | 1 | 12 | 234.55 | 13001 | BOLÍVAR | CARTAGENA DE INDIAS | 22.7919 | 5 | FALSE | 999
| T65703458m8 | T | 65703458 | 8 | 0 | 63 | 1 | 12 | 234.55 | 13001 | BOLÍVAR | CARTAGENA DE INDIAS | 22.7919 | 5 | FALSE | 999
| T65703458m8 | T | 65703458 | 8 | 0 | 63 | 1 | 12 | 234.55 | 13001 | BOLÍVAR | CARTAGENA DE INDIAS | 22.7919 | 5 | FALSE | 999
| T65703458m8 | T | 65703458 | 8 | 0 | 63 | 1 | 12 | 234.55 | 13001 | BOLÍVAR | CARTAGENA DE INDIAS | 22.7919 | 5 | FALSE | 999
| T65703458m8 | T | 65703458 | 8 | 0 | 63 | 1 | 12 | 234.55 | 13001 | BOLÍVAR | CARTAGENA DE INDIAS | 22.7919 | 5 | FALSE | 999
| T65703458m8 | T | 65703458 | 8 | 0 | 63 | 1 | 12 | 234.55 | 13001 | BOLÍVAR | CARTAGENA DE INDIAS | 22.7919 | 5 | FALSE | 999
| T65703458m8 | T | 65703458 | 8 | 0 | 63 | 1 | 12 | 234.55 | 13001 | BOLÍVAR | CARTAGENA DE INDIAS | 22.7919 | 5 | FALSE | 999
| T65703458m8 | T | 65703458 | 8 | 0 | 63 | 1 | 12 | 234.55 | 13001 | BOLÍVAR | CARTAGENA DE INDIAS | 22.7919 | 5 | FALSE | 999
| T65703458m8 | T | 65703458 | 8 | 0 | 63 | 1 | 12 | 234.55 | 13001 | BOLÍVAR | CARTAGENA DE INDIAS | 22.7919 | 5 | FALSE | 999
| T65703458m8 | T | 65703458 | 8 | 0 | 63 | 1 | 12 | 234.55 | 13001 | BOLÍVAR | CARTAGENA DE INDIAS | 22.7919 | 5 | FALSE | 999
| T65703458m8 | T | 65703458 | 8 | 0 | 63 | 1 | 12 | 234.55 | 13001 | BOLÍVAR | CARTAGENA DE INDIAS | 22.7919 | 5 | FALSE | 999
| T65703458m8 | T | 65703458 | 8 | 0 | 63 | 1 | 12 | 234.55 | 13001 | BOLÍVAR | CARTAGENA DE INDIAS | 22.7919 | 5 | FALSE | 999
| T65703458m8 | T | 65703458 | 8 | 1 | 1 | 1 | 12 | 6.65 | 13001 | BOLÍVAR | CARTAGENA DE INDIAS | 22.7919 | 5 | FALSE | 999
| T65703458m9 | T | 65703458 | 9 | 0 | 63 | 1 | 12 | 32.6167 | 13001 | BOLÍVAR | CARTAGENA DE INDIAS | 23.8792 | 5 | FALSE | 999
| T65703458m9 | T | 65703458 | 9 | 0 | 63 | 1 | 12 | 32.6167 | 13001 | BOLÍVAR | CARTAGENA DE INDIAS | 23.8792 | 5 | FALSE | 999
| T65703458m9 | T | 65703458 | 9 | 0 | 63 | 1 | 12 | 32.6167 | 13001 | BOLÍVAR | CARTAGENA DE INDIAS | 23.8792 | 5 | FALSE | 999
| T65703458m9 | T | 65703458 | 9 | 0 | 63 | 1 | 12 | 32.6167 | 13001 | BOLÍVAR | CARTAGENA DE INDIAS | 23.8792 | 5 | FALSE | 999
| T65703458m9 | T | 65703458 | 9 | 0 | 63 | 1 | 12 | 32.6167 | 13001 | BOLÍVAR | CARTAGENA DE INDIAS | 23.8792 | 5 | FALSE | 999
| T65703458m9 | T | 65703458 | 9 | 0 | 63 | 1 | 12 | 32.6167 | 13001 | BOLÍVAR | CARTAGENA DE INDIAS | 23.8792 | 5 | FALSE | 999
| T65703458m9 | T | 65703458 | 9 | 0 | 63 | 1 | 12 | 32.6167 | 13001 | BOLÍVAR | CARTAGENA DE INDIAS | 23.8792 | 5 | FALSE | 999
| T65703458m9 | T | 65703458 | 9 | 0 | 63 | 1 | 12 | 32.6167 | 13001 | BOLÍVAR | CARTAGENA DE INDIAS | 23.8792 | 5 | FALSE | 999
| T65703458m9 | T | 65703458 | 9 | 0 | 63 | 1 | 12 | 32.6167 | 13001 | BOLÍVAR | CARTAGENA DE INDIAS | 23.8792 | 5 | FALSE | 999
| T65703458m9 | T | 65703458 | 9 | 0 | 63 | 1 | 12 | 32.6167 | 13001 | BOLÍVAR | CARTAGENA DE INDIAS | 23.8792 | 5 | FALSE | 999
| T65703458m9 | T | 65703458 | 9 | 0 | 63 | 1 | 12 | 32.6167 | 13001 | BOLÍVAR | CARTAGENA DE INDIAS | 23.8792 | 5 | FALSE | 999
| T65703458m9 | T | 65703458 | 9 | 0 | 63 | 1 | 12 | 32.6167 | 13001 | BOLÍVAR | CARTAGENA DE INDIAS | 23.8792 | 5 | FALSE | 999
| T65703458m9 | T | 65703458 | 9 | 0 | 63 | 1 | 12 | 32.6167 | 13001 | BOLÍVAR | CARTAGENA DE INDIAS | 23.8792 | 5 | FALSE | 999
| T65703458m9 | T | 65703458 | 9 | 0 | 63 | 1 | 12 | 32.6167 | 13001 | BOLÍVAR | CARTAGENA DE INDIAS | 23.8792 | 5 | FALSE | 999
| T65703458m9 | T | 65703458 | 9 | 0 | 63 | 1 | 12 | 32.6167 | 13001 | BOLÍVAR | CARTAGENA DE INDIAS | 23.8792 | 5 | FALSE | 999
| T65703458m9 | T | 65703458 | 9 | 0 | 63 | 1 | 12 | 32.6167 | 13001 | BOLÍVAR | CARTAGENA DE INDIAS | 23.8792 | 5 | FALSE | 999
| T65703458m9 | T | 65703458 | 9 | 0 | 63 | 1 | 12 | 32.6167 | 13001 | BOLÍVAR | CARTAGENA DE INDIAS | 23.8792 | 5 | FALSE | 999
| T65703458m9 | T | 65703458 | 9 | 0 | 63 | 1 | 12 | 32.6167 | 13001 | BOLÍVAR | CARTAGENA DE INDIAS | 23.8792 | 5 | FALSE | 999
| T65703458m9 | T | 65703458 | 9 | 0 | 63 | 1 | 12 | 32.6167 | 13001 | BOLÍVAR | CARTAGENA DE INDIAS | 23.8792 | 5 | FALSE | 999
| T65703458m9 | T | 65703458 | 9 | 0 | 63 | 1 | 12 | 32.6167 | 13001 | BOLÍVAR | CARTAGENA DE INDIAS | 23.8792 | 5 | FALSE | 999
| T65703458m9 | T | 65703458 | 9 | 0 | 63 | 1 | 12 | 32.6167 | 13001 | BOLÍVAR | CARTAGENA DE INDIAS | 23.8792 | 5 | FALSE | 999
| T65703458m9 | T | 65703458 | 9 | 0 | 63 | 1 | 12 | 32.6167 | 13001 | BOLÍVAR | CARTAGENA DE INDIAS | 23.8792 | 5 | FALSE | 999
| T65703458m9 | T | 65703458 | 9 | 0 | 63 | 1 | 12 | 32.6167 | 13001 | BOLÍVAR | CARTAGENA DE INDIAS | 23.8792 | 5 | FALSE | 999
| T65703458m9 | T | 65703458 | 9 | 0 | 63 | 1 | 12 | 32.6167 | 13001 | BOLÍVAR | CARTAGENA DE INDIAS | 23.8792 | 5 | FALSE | 999
| T65703458m9 | T | 65703458 | 9 | 0 | 63 | 1 | 12 | 32.6167 | 13001 | BOLÍVAR | CARTAGENA DE INDIAS | 23.8792 | 5 | FALSE | 999
| T65703458m9 | T | 65703458 | 9 | 0 | 63 | 1 | 12 | 32.6167 | 13001 | BOLÍVAR | CARTAGENA DE INDIAS | 23.8792 | 5 | FALSE | 999
| T65703458m9 | T | 65703458 | 9 | 0 | 63 | 1 | 12 | 32.6167 | 13001 | BOLÍVAR | CARTAGENA DE INDIAS | 23.8792 | 5 | FALSE | 999
| T65703458m9 | T | 65703458 | 9 | 0 | 63 | 1 | 12 | 32.6167 | 13001 | BOLÍVAR | CARTAGENA DE INDIAS | 23.8792 | 5 | FALSE | 999
| T65703458m9 | T | 65703458 | 9 | 0 | 63 | 1 | 12 | 32.6167 | 13001 | BOLÍVAR | CARTAGENA DE INDIAS | 23.8792 | 5 | FALSE | 999
| T65703458m9 | T | 65703458 | 9 | 0 | 63 | 1 | 12 | 32.6167 | 13001 | BOLÍVAR | CARTAGENA DE INDIAS | 23.8792 | 5 | FALSE | 999
| T65703458m9 | T | 65703458 | 9 | 0 | 63 | 1 | 12 | 32.6167 | 13001 | BOLÍVAR | CARTAGENA DE INDIAS | 23.8792 | 5 | FALSE | 999
| T65703458m9 | T | 65703458 | 9 | 0 | 63 | 1 | 12 | 32.6167 | 13001 | BOLÍVAR | CARTAGENA DE INDIAS | 23.8792 | 5 | FALSE | 999
| T65703458m9 | T | 65703458 | 9 | 0 | 63 | 1 | 12 | 32.6167 | 13001 | BOLÍVAR | CARTAGENA DE INDIAS | 23.8792 | 5 | FALSE | 999
| T65703458m9 | T | 65703458 | 9 | 0 | 63 | 1 | 12 | 32.6167 | 13001 | BOLÍVAR | CARTAGENA DE INDIAS | 23.8792 | 5 | FALSE | 999
| T65703458m9 | T | 65703458 | 9 | 0 | 63 | 1 | 12 | 32.6167 | 13001 | BOLÍVAR | CARTAGENA DE INDIAS | 23.8792 | 5 | FALSE | 999
| T65703458m9 | T | 65703458 | 9 | 0 | 63 | 1 | 12 | 32.6167 | 13001 | BOLÍVAR | CARTAGENA DE INDIAS | 23.8792 | 5 | FALSE | 999
| T65703458m9 | T | 65703458 | 9 | 0 | 63 | 1 | 12 | 32.6167 | 13001 | BOLÍVAR | CARTAGENA DE INDIAS | 23.8792 | 5 | FALSE | 999
| T65703458m9 | T | 65703458 | 9 | 0 | 63 | 1 | 12 | 32.6167 | 13001 | BOLÍVAR | CARTAGENA DE INDIAS | 23.8792 | 5 | FALSE | 999
| T65703458m9 | T | 65703458 | 9 | 0 | 63 | 1 | 12 | 32.6167 | 13001 | BOLÍVAR | CARTAGENA DE INDIAS | 23.8792 | 5 | FALSE | 999
| T65703458m9 | T | 65703458 | 9 | 0 | 63 | 1 | 12 | 32.6167 | 13001 | BOLÍVAR | CARTAGENA DE INDIAS | 23.8792 | 5 | FALSE | 999
| T65703458m9 | T | 65703458 | 9 | 0 | 63 | 1 | 12 | 32.6167 | 13001 | BOLÍVAR | CARTAGENA DE INDIAS | 23.8792 | 5 | FALSE | 999
| T65703458m9 | T | 65703458 | 9 | 0 | 63 | 1 | 12 | 32.6167 | 13001 | BOLÍVAR | CARTAGENA DE INDIAS | 23.8792 | 5 | FALSE | 999
| T65703458m9 | T | 65703458 | 9 | 0 | 63 | 1 | 12 | 32.6167 | 13001 | BOLÍVAR | CARTAGENA DE INDIAS | 23.8792 | 5 | FALSE | 999
| T65703458m9 | T | 65703458 | 9 | 0 | 63 | 1 | 12 | 32.6167 | 13001 | BOLÍVAR | CARTAGENA DE INDIAS | 23.8792 | 5 | FALSE | 999
| T65703458m9 | T | 65703458 | 9 | 0 | 63 | 1 | 12 | 32.6167 | 13001 | BOLÍVAR | CARTAGENA DE INDIAS | 23.8792 | 5 | FALSE | 999
| T65703458m9 | T | 65703458 | 9 | 0 | 63 | 1 | 12 | 32.6167 | 13001 | BOLÍVAR | CARTAGENA DE INDIAS | 23.8792 | 5 | FALSE | 999
| T65703458m9 | T | 65703458 | 9 | 0 | 63 | 1 | 12 | 32.6167 | 13001 | BOLÍVAR | CARTAGENA DE INDIAS | 23.8792 | 5 | FALSE | 999
| T65703458m9 | T | 65703458 | 9 | 0 | 63 | 1 | 12 | 32.6167 | 13001 | BOLÍVAR | CARTAGENA DE INDIAS | 23.8792 | 5 | FALSE | 999
| T65703458m9 | T | 65703458 | 9 | 0 | 63 | 1 | 12 | 32.6167 | 13001 | BOLÍVAR | CARTAGENA DE INDIAS | 23.8792 | 5 | FALSE | 999
| T65703458m9 | T | 65703458 | 9 | 0 | 63 | 1 | 12 | 32.6167 | 13001 | BOLÍVAR | CARTAGENA DE INDIAS | 23.8792 | 5 | FALSE | 999
| T65703458m9 | T | 65703458 | 9 | 0 | 63 | 1 | 12 | 32.6167 | 13001 | BOLÍVAR | CARTAGENA DE INDIAS | 23.8792 | 5 | FALSE | 999
| T65703458m9 | T | 65703458 | 9 | 0 | 63 | 1 | 12 | 32.6167 | 13001 | BOLÍVAR | CARTAGENA DE INDIAS | 23.8792 | 5 | FALSE | 999
| T65703458m9 | T | 65703458 | 9 | 0 | 63 | 1 | 12 | 32.6167 | 13001 | BOLÍVAR | CARTAGENA DE INDIAS | 23.8792 | 5 | FALSE | 999
| T65703458m9 | T | 65703458 | 9 | 0 | 63 | 1 | 12 | 32.6167 | 13001 | BOLÍVAR | CARTAGENA DE INDIAS | 23.8792 | 5 | FALSE | 999
| T65703458m9 | T | 65703458 | 9 | 0 | 63 | 1 | 12 | 32.6167 | 13001 | BOLÍVAR | CARTAGENA DE INDIAS | 23.8792 | 5 | FALSE | 999
| T65703458m9 | T | 65703458 | 9 | 0 | 63 | 1 | 12 | 32.6167 | 13001 | BOLÍVAR | CARTAGENA DE INDIAS | 23.8792 | 5 | FALSE | 999
| T65703458m9 | T | 65703458 | 9 | 0 | 63 | 1 | 12 | 32.6167 | 13001 | BOLÍVAR | CARTAGENA DE INDIAS | 23.8792 | 5 | FALSE | 999
| T65703458m9 | T | 65703458 | 9 | 0 | 63 | 1 | 12 | 32.6167 | 13001 | BOLÍVAR | CARTAGENA DE INDIAS | 23.8792 | 5 | FALSE | 999
| T65703458m9 | T | 65703458 | 9 | 0 | 63 | 1 | 12 | 32.6167 | 13001 | BOLÍVAR | CARTAGENA DE INDIAS | 23.8792 | 5 | FALSE | 999
| T65703458m9 | T | 65703458 | 9 | 0 | 63 | 1 | 12 | 32.6167 | 13001 | BOLÍVAR | CARTAGENA DE INDIAS | 23.8792 | 5 | FALSE | 999
| T65703458m9 | T | 65703458 | 9 | 0 | 63 | 1 | 12 | 32.6167 | 13001 | BOLÍVAR | CARTAGENA DE INDIAS | 23.8792 | 5 | FALSE | 999
| T65703458m9 | T | 65703458 | 9 | 0 | 63 | 1 | 12 | 32.6167 | 13001 | BOLÍVAR | CARTAGENA DE INDIAS | 23.8792 | 5 | FALSE | 999
| T65703458m9 | T | 65703458 | 9 | 0 | 63 | 1 | 12 | 32.6167 | 13001 | BOLÍVAR | CARTAGENA DE INDIAS | 23.8792 | 5 | FALSE | 999
| T65703458m9 | T | 65703458 | 9 | 1 | 1 | 1 | 12 | 32.6167 | 13001 | BOLÍVAR | CARTAGENA DE INDIAS | 23.8792 | 5 | FALSE | 999
| T65703458m10 | T | 65703458 | 10 | 0 | 63 | 1 | 12 | 72.7833 | 13001 | BOLÍVAR | CARTAGENA DE INDIAS | 25.0922 | 5 | FALSE | 999
| T65703458m10 | T | 65703458 | 10 | 0 | 63 | 1 | 12 | 72.7833 | 13001 | BOLÍVAR | CARTAGENA DE INDIAS | 25.0922 | 5 | FALSE | 999
| T65703458m10 | T | 65703458 | 10 | 0 | 63 | 1 | 12 | 72.7833 | 13001 | BOLÍVAR | CARTAGENA DE INDIAS | 25.0922 | 5 | FALSE | 999
| T65703458m10 | T | 65703458 | 10 | 0 | 63 | 1 | 12 | 72.7833 | 13001 | BOLÍVAR | CARTAGENA DE INDIAS | 25.0922 | 5 | FALSE | 999
| T65703458m10 | T | 65703458 | 10 | 0 | 63 | 1 | 12 | 72.7833 | 13001 | BOLÍVAR | CARTAGENA DE INDIAS | 25.0922 | 5 | FALSE | 999
| T65703458m10 | T | 65703458 | 10 | 0 | 63 | 1 | 12 | 72.7833 | 13001 | BOLÍVAR | CARTAGENA DE INDIAS | 25.0922 | 5 | FALSE | 999
| T65703458m10 | T | 65703458 | 10 | 0 | 63 | 1 | 12 | 72.7833 | 13001 | BOLÍVAR | CARTAGENA DE INDIAS | 25.0922 | 5 | FALSE | 999
| T65703458m10 | T | 65703458 | 10 | 0 | 63 | 1 | 12 | 72.7833 | 13001 | BOLÍVAR | CARTAGENA DE INDIAS | 25.0922 | 5 | FALSE | 999
| T65703458m10 | T | 65703458 | 10 | 0 | 63 | 1 | 12 | 72.7833 | 13001 | BOLÍVAR | CARTAGENA DE INDIAS | 25.0922 | 5 | FALSE | 999
| T65703458m10 | T | 65703458 | 10 | 0 | 63 | 1 | 12 | 72.7833 | 13001 | BOLÍVAR | CARTAGENA DE INDIAS | 25.0922 | 5 | FALSE | 999
| T65703458m10 | T | 65703458 | 10 | 0 | 63 | 1 | 12 | 72.7833 | 13001 | BOLÍVAR | CARTAGENA DE INDIAS | 25.0922 | 5 | FALSE | 999
| T65703458m10 | T | 65703458 | 10 | 0 | 63 | 1 | 12 | 72.7833 | 13001 | BOLÍVAR | CARTAGENA DE INDIAS | 25.0922 | 5 | FALSE | 999
| T65703458m10 | T | 65703458 | 10 | 0 | 63 | 1 | 12 | 72.7833 | 13001 | BOLÍVAR | CARTAGENA DE INDIAS | 25.0922 | 5 | FALSE | 999
| T65703458m10 | T | 65703458 | 10 | 0 | 63 | 1 | 12 | 72.7833 | 13001 | BOLÍVAR | CARTAGENA DE INDIAS | 25.0922 | 5 | FALSE | 999
| T65703458m10 | T | 65703458 | 10 | 0 | 63 | 1 | 12 | 72.7833 | 13001 | BOLÍVAR | CARTAGENA DE INDIAS | 25.0922 | 5 | FALSE | 999
| T65703458m10 | T | 65703458 | 10 | 0 | 63 | 1 | 12 | 72.7833 | 13001 | BOLÍVAR | CARTAGENA DE INDIAS | 25.0922 | 5 | FALSE | 999
| T65703458m10 | T | 65703458 | 10 | 0 | 63 | 1 | 12 | 72.7833 | 13001 | BOLÍVAR | CARTAGENA DE INDIAS | 25.0922 | 5 | FALSE | 999
| T65703458m10 | T | 65703458 | 10 | 0 | 63 | 1 | 12 | 72.7833 | 13001 | BOLÍVAR | CARTAGENA DE INDIAS | 25.0922 | 5 | FALSE | 999
| T65703458m10 | T | 65703458 | 10 | 0 | 63 | 1 | 12 | 72.7833 | 13001 | BOLÍVAR | CARTAGENA DE INDIAS | 25.0922 | 5 | FALSE | 999
| T65703458m10 | T | 65703458 | 10 | 0 | 63 | 1 | 12 | 72.7833 | 13001 | BOLÍVAR | CARTAGENA DE INDIAS | 25.0922 | 5 | FALSE | 999
| T65703458m10 | T | 65703458 | 10 | 0 | 63 | 1 | 12 | 72.7833 | 13001 | BOLÍVAR | CARTAGENA DE INDIAS | 25.0922 | 5 | FALSE | 999
| T65703458m10 | T | 65703458 | 10 | 0 | 63 | 1 | 12 | 72.7833 | 13001 | BOLÍVAR | CARTAGENA DE INDIAS | 25.0922 | 5 | FALSE | 999
| T65703458m10 | T | 65703458 | 10 | 0 | 63 | 1 | 12 | 72.7833 | 13001 | BOLÍVAR | CARTAGENA DE INDIAS | 25.0922 | 5 | FALSE | 999
| T65703458m10 | T | 65703458 | 10 | 0 | 63 | 1 | 12 | 72.7833 | 13001 | BOLÍVAR | CARTAGENA DE INDIAS | 25.0922 | 5 | FALSE | 999
| T65703458m10 | T | 65703458 | 10 | 0 | 63 | 1 | 12 | 72.7833 | 13001 | BOLÍVAR | CARTAGENA DE INDIAS | 25.0922 | 5 | FALSE | 999
| T65703458m10 | T | 65703458 | 10 | 0 | 63 | 1 | 12 | 72.7833 | 13001 | BOLÍVAR | CARTAGENA DE INDIAS | 25.0922 | 5 | FALSE | 999
| T65703458m10 | T | 65703458 | 10 | 0 | 63 | 1 | 12 | 72.7833 | 13001 | BOLÍVAR | CARTAGENA DE INDIAS | 25.0922 | 5 | FALSE | 999
| T65703458m10 | T | 65703458 | 10 | 0 | 63 | 1 | 12 | 72.7833 | 13001 | BOLÍVAR | CARTAGENA DE INDIAS | 25.0922 | 5 | FALSE | 999
| T65703458m10 | T | 65703458 | 10 | 0 | 63 | 1 | 12 | 72.7833 | 13001 | BOLÍVAR | CARTAGENA DE INDIAS | 25.0922 | 5 | FALSE | 999
| T65703458m10 | T | 65703458 | 10 | 0 | 63 | 1 | 12 | 72.7833 | 13001 | BOLÍVAR | CARTAGENA DE INDIAS | 25.0922 | 5 | FALSE | 999
| T65703458m10 | T | 65703458 | 10 | 0 | 63 | 1 | 12 | 72.7833 | 13001 | BOLÍVAR | CARTAGENA DE INDIAS | 25.0922 | 5 | FALSE | 999
| T65703458m10 | T | 65703458 | 10 | 0 | 63 | 1 | 12 | 72.7833 | 13001 | BOLÍVAR | CARTAGENA DE INDIAS | 25.0922 | 5 | FALSE | 999
| T65703458m10 | T | 65703458 | 10 | 0 | 63 | 1 | 12 | 72.7833 | 13001 | BOLÍVAR | CARTAGENA DE INDIAS | 25.0922 | 5 | FALSE | 999
| T65703458m10 | T | 65703458 | 10 | 0 | 63 | 1 | 12 | 72.7833 | 13001 | BOLÍVAR | CARTAGENA DE INDIAS | 25.0922 | 5 | FALSE | 999
| T65703458m10 | T | 65703458 | 10 | 0 | 63 | 1 | 12 | 72.7833 | 13001 | BOLÍVAR | CARTAGENA DE INDIAS | 25.0922 | 5 | FALSE | 999
| T65703458m10 | T | 65703458 | 10 | 0 | 63 | 1 | 12 | 72.7833 | 13001 | BOLÍVAR | CARTAGENA DE INDIAS | 25.0922 | 5 | FALSE | 999
| T65703458m10 | T | 65703458 | 10 | 0 | 63 | 1 | 12 | 72.7833 | 13001 | BOLÍVAR | CARTAGENA DE INDIAS | 25.0922 | 5 | FALSE | 999
| T65703458m10 | T | 65703458 | 10 | 0 | 63 | 1 | 12 | 72.7833 | 13001 | BOLÍVAR | CARTAGENA DE INDIAS | 25.0922 | 5 | FALSE | 999
| T65703458m10 | T | 65703458 | 10 | 0 | 63 | 1 | 12 | 72.7833 | 13001 | BOLÍVAR | CARTAGENA DE INDIAS | 25.0922 | 5 | FALSE | 999
| T65703458m10 | T | 65703458 | 10 | 0 | 63 | 1 | 12 | 72.7833 | 13001 | BOLÍVAR | CARTAGENA DE INDIAS | 25.0922 | 5 | FALSE | 999
| T65703458m10 | T | 65703458 | 10 | 0 | 63 | 1 | 12 | 72.7833 | 13001 | BOLÍVAR | CARTAGENA DE INDIAS | 25.0922 | 5 | FALSE | 999
| T65703458m10 | T | 65703458 | 10 | 0 | 63 | 1 | 12 | 72.7833 | 13001 | BOLÍVAR | CARTAGENA DE INDIAS | 25.0922 | 5 | FALSE | 999
| T65703458m10 | T | 65703458 | 10 | 0 | 63 | 1 | 12 | 72.7833 | 13001 | BOLÍVAR | CARTAGENA DE INDIAS | 25.0922 | 5 | FALSE | 999
| T65703458m10 | T | 65703458 | 10 | 0 | 63 | 1 | 12 | 72.7833 | 13001 | BOLÍVAR | CARTAGENA DE INDIAS | 25.0922 | 5 | FALSE | 999
| T65703458m10 | T | 65703458 | 10 | 0 | 63 | 1 | 12 | 72.7833 | 13001 | BOLÍVAR | CARTAGENA DE INDIAS | 25.0922 | 5 | FALSE | 999
| T65703458m10 | T | 65703458 | 10 | 0 | 63 | 1 | 12 | 72.7833 | 13001 | BOLÍVAR | CARTAGENA DE INDIAS | 25.0922 | 5 | FALSE | 999
| T65703458m10 | T | 65703458 | 10 | 0 | 63 | 1 | 12 | 72.7833 | 13001 | BOLÍVAR | CARTAGENA DE INDIAS | 25.0922 | 5 | FALSE | 999
| T65703458m10 | T | 65703458 | 10 | 0 | 63 | 1 | 12 | 72.7833 | 13001 | BOLÍVAR | CARTAGENA DE INDIAS | 25.0922 | 5 | FALSE | 999
| T65703458m10 | T | 65703458 | 10 | 0 | 63 | 1 | 12 | 72.7833 | 13001 | BOLÍVAR | CARTAGENA DE INDIAS | 25.0922 | 5 | FALSE | 999
| T65703458m10 | T | 65703458 | 10 | 0 | 63 | 1 | 12 | 72.7833 | 13001 | BOLÍVAR | CARTAGENA DE INDIAS | 25.0922 | 5 | FALSE | 999
| T65703458m10 | T | 65703458 | 10 | 0 | 63 | 1 | 12 | 72.7833 | 13001 | BOLÍVAR | CARTAGENA DE INDIAS | 25.0922 | 5 | FALSE | 999
| T65703458m10 | T | 65703458 | 10 | 0 | 63 | 1 | 12 | 72.7833 | 13001 | BOLÍVAR | CARTAGENA DE INDIAS | 25.0922 | 5 | FALSE | 999
| T65703458m10 | T | 65703458 | 10 | 0 | 63 | 1 | 12 | 72.7833 | 13001 | BOLÍVAR | CARTAGENA DE INDIAS | 25.0922 | 5 | FALSE | 999
| T65703458m10 | T | 65703458 | 10 | 0 | 63 | 1 | 12 | 72.7833 | 13001 | BOLÍVAR | CARTAGENA DE INDIAS | 25.0922 | 5 | FALSE | 999
| T65703458m10 | T | 65703458 | 10 | 0 | 63 | 1 | 12 | 72.7833 | 13001 | BOLÍVAR | CARTAGENA DE INDIAS | 25.0922 | 5 | FALSE | 999
| T65703458m10 | T | 65703458 | 10 | 0 | 63 | 1 | 12 | 72.7833 | 13001 | BOLÍVAR | CARTAGENA DE INDIAS | 25.0922 | 5 | FALSE | 999
| T65703458m10 | T | 65703458 | 10 | 0 | 63 | 1 | 12 | 72.7833 | 13001 | BOLÍVAR | CARTAGENA DE INDIAS | 25.0922 | 5 | FALSE | 999
| T65703458m10 | T | 65703458 | 10 | 0 | 63 | 1 | 12 | 72.7833 | 13001 | BOLÍVAR | CARTAGENA DE INDIAS | 25.0922 | 5 | FALSE | 999
| T65703458m10 | T | 65703458 | 10 | 0 | 63 | 1 | 12 | 72.7833 | 13001 | BOLÍVAR | CARTAGENA DE INDIAS | 25.0922 | 5 | FALSE | 999
| T65703458m10 | T | 65703458 | 10 | 0 | 63 | 1 | 12 | 72.7833 | 13001 | BOLÍVAR | CARTAGENA DE INDIAS | 25.0922 | 5 | FALSE | 999
| T65703458m10 | T | 65703458 | 10 | 0 | 63 | 1 | 12 | 72.7833 | 13001 | BOLÍVAR | CARTAGENA DE INDIAS | 25.0922 | 5 | FALSE | 999
| T65703458m10 | T | 65703458 | 10 | 0 | 63 | 1 | 12 | 72.7833 | 13001 | BOLÍVAR | CARTAGENA DE INDIAS | 25.0922 | 5 | FALSE | 999
| T65703458m10 | T | 65703458 | 10 | 0 | 63 | 1 | 12 | 72.7833 | 13001 | BOLÍVAR | CARTAGENA DE INDIAS | 25.0922 | 5 | FALSE | 999
| T65703458m10 | T | 65703458 | 10 | 1 | 1 | 1 | 12 | 0 | 13001 | BOLÍVAR | CARTAGENA DE INDIAS | 25.0922 | 5 | FALSE | 999
| T65703458m11 | T | 65703458 | 11 | 0 | 63 | 1 | 12 | 0 | 13001 | BOLÍVAR | CARTAGENA DE INDIAS | 25.0922 | 5 | FALSE | 999
| T65703458m11 | T | 65703458 | 11 | 0 | 63 | 1 | 12 | 0 | 13001 | BOLÍVAR | CARTAGENA DE INDIAS | 25.0922 | 5 | FALSE | 999
| T65703458m11 | T | 65703458 | 11 | 0 | 63 | 1 | 12 | 0 | 13001 | BOLÍVAR | CARTAGENA DE INDIAS | 25.0922 | 5 | FALSE | 999
| T65703458m11 | T | 65703458 | 11 | 0 | 63 | 1 | 12 | 0 | 13001 | BOLÍVAR | CARTAGENA DE INDIAS | 25.0922 | 5 | FALSE | 999
| T65703458m11 | T | 65703458 | 11 | 0 | 63 | 1 | 12 | 0 | 13001 | BOLÍVAR | CARTAGENA DE INDIAS | 25.0922 | 5 | FALSE | 999
| T65703458m11 | T | 65703458 | 11 | 0 | 63 | 1 | 12 | 0 | 13001 | BOLÍVAR | CARTAGENA DE INDIAS | 25.0922 | 5 | FALSE | 999
| T65703458m11 | T | 65703458 | 11 | 0 | 63 | 1 | 12 | 0 | 13001 | BOLÍVAR | CARTAGENA DE INDIAS | 25.0922 | 5 | FALSE | 999
| T65703458m11 | T | 65703458 | 11 | 0 | 63 | 1 | 12 | 0 | 13001 | BOLÍVAR | CARTAGENA DE INDIAS | 25.0922 | 5 | FALSE | 999
| T65703458m11 | T | 65703458 | 11 | 0 | 63 | 1 | 12 | 0 | 13001 | BOLÍVAR | CARTAGENA DE INDIAS | 25.0922 | 5 | FALSE | 999
| T65703458m11 | T | 65703458 | 11 | 0 | 63 | 1 | 12 | 0 | 13001 | BOLÍVAR | CARTAGENA DE INDIAS | 25.0922 | 5 | FALSE | 999
| T65703458m11 | T | 65703458 | 11 | 0 | 63 | 1 | 12 | 0 | 13001 | BOLÍVAR | CARTAGENA DE INDIAS | 25.0922 | 5 | FALSE | 999
| T65703458m11 | T | 65703458 | 11 | 0 | 63 | 1 | 12 | 0 | 13001 | BOLÍVAR | CARTAGENA DE INDIAS | 25.0922 | 5 | FALSE | 999
| T65703458m11 | T | 65703458 | 11 | 0 | 63 | 1 | 12 | 0 | 13001 | BOLÍVAR | CARTAGENA DE INDIAS | 25.0922 | 5 | FALSE | 999
| T65703458m11 | T | 65703458 | 11 | 0 | 63 | 1 | 12 | 0 | 13001 | BOLÍVAR | CARTAGENA DE INDIAS | 25.0922 | 5 | FALSE | 999
| T65703458m11 | T | 65703458 | 11 | 0 | 63 | 1 | 12 | 0 | 13001 | BOLÍVAR | CARTAGENA DE INDIAS | 25.0922 | 5 | FALSE | 999
| T65703458m11 | T | 65703458 | 11 | 0 | 63 | 1 | 12 | 0 | 13001 | BOLÍVAR | CARTAGENA DE INDIAS | 25.0922 | 5 | FALSE | 999
| T65703458m11 | T | 65703458 | 11 | 0 | 63 | 1 | 12 | 0 | 13001 | BOLÍVAR | CARTAGENA DE INDIAS | 25.0922 | 5 | FALSE | 999
| T65703458m11 | T | 65703458 | 11 | 0 | 63 | 1 | 12 | 0 | 13001 | BOLÍVAR | CARTAGENA DE INDIAS | 25.0922 | 5 | FALSE | 999
| T65703458m11 | T | 65703458 | 11 | 0 | 63 | 1 | 12 | 0 | 13001 | BOLÍVAR | CARTAGENA DE INDIAS | 25.0922 | 5 | FALSE | 999
| T65703458m11 | T | 65703458 | 11 | 0 | 63 | 1 | 12 | 0 | 13001 | BOLÍVAR | CARTAGENA DE INDIAS | 25.0922 | 5 | FALSE | 999
| T65703458m11 | T | 65703458 | 11 | 0 | 63 | 1 | 12 | 0 | 13001 | BOLÍVAR | CARTAGENA DE INDIAS | 25.0922 | 5 | FALSE | 999
| T65703458m11 | T | 65703458 | 11 | 0 | 63 | 1 | 12 | 0 | 13001 | BOLÍVAR | CARTAGENA DE INDIAS | 25.0922 | 5 | FALSE | 999
| T65703458m11 | T | 65703458 | 11 | 0 | 63 | 1 | 12 | 0 | 13001 | BOLÍVAR | CARTAGENA DE INDIAS | 25.0922 | 5 | FALSE | 999
| T65703458m11 | T | 65703458 | 11 | 0 | 63 | 1 | 12 | 0 | 13001 | BOLÍVAR | CARTAGENA DE INDIAS | 25.0922 | 5 | FALSE | 999
| T65703458m11 | T | 65703458 | 11 | 0 | 63 | 1 | 12 | 0 | 13001 | BOLÍVAR | CARTAGENA DE INDIAS | 25.0922 | 5 | FALSE | 999
| T65703458m11 | T | 65703458 | 11 | 0 | 63 | 1 | 12 | 0 | 13001 | BOLÍVAR | CARTAGENA DE INDIAS | 25.0922 | 5 | FALSE | 999
| T65703458m11 | T | 65703458 | 11 | 0 | 63 | 1 | 12 | 0 | 13001 | BOLÍVAR | CARTAGENA DE INDIAS | 25.0922 | 5 | FALSE | 999
| T65703458m11 | T | 65703458 | 11 | 0 | 63 | 1 | 12 | 0 | 13001 | BOLÍVAR | CARTAGENA DE INDIAS | 25.0922 | 5 | FALSE | 999
| T65703458m11 | T | 65703458 | 11 | 0 | 63 | 1 | 12 | 0 | 13001 | BOLÍVAR | CARTAGENA DE INDIAS | 25.0922 | 5 | FALSE | 999
| T65703458m11 | T | 65703458 | 11 | 0 | 63 | 1 | 12 | 0 | 13001 | BOLÍVAR | CARTAGENA DE INDIAS | 25.0922 | 5 | FALSE | 999
| T65703458m11 | T | 65703458 | 11 | 0 | 63 | 1 | 12 | 0 | 13001 | BOLÍVAR | CARTAGENA DE INDIAS | 25.0922 | 5 | FALSE | 999
| T65703458m11 | T | 65703458 | 11 | 0 | 63 | 1 | 12 | 0 | 13001 | BOLÍVAR | CARTAGENA DE INDIAS | 25.0922 | 5 | FALSE | 999
| T65703458m11 | T | 65703458 | 11 | 0 | 63 | 1 | 12 | 0 | 13001 | BOLÍVAR | CARTAGENA DE INDIAS | 25.0922 | 5 | FALSE | 999
| T65703458m11 | T | 65703458 | 11 | 0 | 63 | 1 | 12 | 0 | 13001 | BOLÍVAR | CARTAGENA DE INDIAS | 25.0922 | 5 | FALSE | 999
| T65703458m11 | T | 65703458 | 11 | 0 | 63 | 1 | 12 | 0 | 13001 | BOLÍVAR | CARTAGENA DE INDIAS | 25.0922 | 5 | FALSE | 999
| T65703458m11 | T | 65703458 | 11 | 0 | 63 | 1 | 12 | 0 | 13001 | BOLÍVAR | CARTAGENA DE INDIAS | 25.0922 | 5 | FALSE | 999
| T65703458m11 | T | 65703458 | 11 | 0 | 63 | 1 | 12 | 0 | 13001 | BOLÍVAR | CARTAGENA DE INDIAS | 25.0922 | 5 | FALSE | 999
| T65703458m11 | T | 65703458 | 11 | 0 | 63 | 1 | 12 | 0 | 13001 | BOLÍVAR | CARTAGENA DE INDIAS | 25.0922 | 5 | FALSE | 999
| T65703458m11 | T | 65703458 | 11 | 0 | 63 | 1 | 12 | 0 | 13001 | BOLÍVAR | CARTAGENA DE INDIAS | 25.0922 | 5 | FALSE | 999
| T65703458m11 | T | 65703458 | 11 | 0 | 63 | 1 | 12 | 0 | 13001 | BOLÍVAR | CARTAGENA DE INDIAS | 25.0922 | 5 | FALSE | 999
| T65703458m11 | T | 65703458 | 11 | 0 | 63 | 1 | 12 | 0 | 13001 | BOLÍVAR | CARTAGENA DE INDIAS | 25.0922 | 5 | FALSE | 999
| T65703458m11 | T | 65703458 | 11 | 0 | 63 | 1 | 12 | 0 | 13001 | BOLÍVAR | CARTAGENA DE INDIAS | 25.0922 | 5 | FALSE | 999
| T65703458m11 | T | 65703458 | 11 | 0 | 63 | 1 | 12 | 0 | 13001 | BOLÍVAR | CARTAGENA DE INDIAS | 25.0922 | 5 | FALSE | 999
| T65703458m11 | T | 65703458 | 11 | 0 | 63 | 1 | 12 | 0 | 13001 | BOLÍVAR | CARTAGENA DE INDIAS | 25.0922 | 5 | FALSE | 999
| T65703458m11 | T | 65703458 | 11 | 0 | 63 | 1 | 12 | 0 | 13001 | BOLÍVAR | CARTAGENA DE INDIAS | 25.0922 | 5 | FALSE | 999
| T65703458m11 | T | 65703458 | 11 | 0 | 63 | 1 | 12 | 0 | 13001 | BOLÍVAR | CARTAGENA DE INDIAS | 25.0922 | 5 | FALSE | 999
| T65703458m11 | T | 65703458 | 11 | 0 | 63 | 1 | 12 | 0 | 13001 | BOLÍVAR | CARTAGENA DE INDIAS | 25.0922 | 5 | FALSE | 999
| T65703458m11 | T | 65703458 | 11 | 0 | 63 | 1 | 12 | 0 | 13001 | BOLÍVAR | CARTAGENA DE INDIAS | 25.0922 | 5 | FALSE | 999
| T65703458m11 | T | 65703458 | 11 | 0 | 63 | 1 | 12 | 0 | 13001 | BOLÍVAR | CARTAGENA DE INDIAS | 25.0922 | 5 | FALSE | 999
| T65703458m11 | T | 65703458 | 11 | 0 | 63 | 1 | 12 | 0 | 13001 | BOLÍVAR | CARTAGENA DE INDIAS | 25.0922 | 5 | FALSE | 999
| T65703458m11 | T | 65703458 | 11 | 0 | 63 | 1 | 12 | 0 | 13001 | BOLÍVAR | CARTAGENA DE INDIAS | 25.0922 | 5 | FALSE | 999
| T65703458m11 | T | 65703458 | 11 | 0 | 63 | 1 | 12 | 0 | 13001 | BOLÍVAR | CARTAGENA DE INDIAS | 25.0922 | 5 | FALSE | 999
| T65703458m11 | T | 65703458 | 11 | 0 | 63 | 1 | 12 | 0 | 13001 | BOLÍVAR | CARTAGENA DE INDIAS | 25.0922 | 5 | FALSE | 999
| T65703458m11 | T | 65703458 | 11 | 0 | 63 | 1 | 12 | 0 | 13001 | BOLÍVAR | CARTAGENA DE INDIAS | 25.0922 | 5 | FALSE | 999
| T65703458m11 | T | 65703458 | 11 | 0 | 63 | 1 | 12 | 0 | 13001 | BOLÍVAR | CARTAGENA DE INDIAS | 25.0922 | 5 | FALSE | 999
| T65703458m11 | T | 65703458 | 11 | 0 | 63 | 1 | 12 | 0 | 13001 | BOLÍVAR | CARTAGENA DE INDIAS | 25.0922 | 5 | FALSE | 999
| T65703458m11 | T | 65703458 | 11 | 0 | 63 | 1 | 12 | 0 | 13001 | BOLÍVAR | CARTAGENA DE INDIAS | 25.0922 | 5 | FALSE | 999
| T65703458m11 | T | 65703458 | 11 | 0 | 63 | 1 | 12 | 0 | 13001 | BOLÍVAR | CARTAGENA DE INDIAS | 25.0922 | 5 | FALSE | 999
| T65703458m11 | T | 65703458 | 11 | 0 | 63 | 1 | 12 | 0 | 13001 | BOLÍVAR | CARTAGENA DE INDIAS | 25.0922 | 5 | FALSE | 999
| T65703458m11 | T | 65703458 | 11 | 0 | 63 | 1 | 12 | 0 | 13001 | BOLÍVAR | CARTAGENA DE INDIAS | 25.0922 | 5 | FALSE | 999
| T65703458m11 | T | 65703458 | 11 | 0 | 63 | 1 | 12 | 0 | 13001 | BOLÍVAR | CARTAGENA DE INDIAS | 25.0922 | 5 | FALSE | 999
| T65703458m11 | T | 65703458 | 11 | 0 | 63 | 1 | 12 | 0 | 13001 | BOLÍVAR | CARTAGENA DE INDIAS | 25.0922 | 5 | FALSE | 999
| T65703458m11 | T | 65703458 | 11 | 0 | 63 | 1 | 12 | 0 | 13001 | BOLÍVAR | CARTAGENA DE INDIAS | 25.0922 | 5 | FALSE | 999
| T65703458m11 | T | 65703458 | 11 | 1 | 1 | 1 | 12 | 0 | 13001 | BOLÍVAR | CARTAGENA DE INDIAS | 25.0922 | 5 | FALSE | 999
| T65703458m12 | T | 65703458 | 12 | 0 | 63 | 1 | 12 | 18.3667 | 13001 | BOLÍVAR | CARTAGENA DE INDIAS | 25.3983 | 5 | FALSE | 999
| T65703458m12 | T | 65703458 | 12 | 0 | 63 | 1 | 12 | 18.3667 | 13001 | BOLÍVAR | CARTAGENA DE INDIAS | 25.3983 | 5 | FALSE | 999
| T65703458m12 | T | 65703458 | 12 | 0 | 63 | 1 | 12 | 18.3667 | 13001 | BOLÍVAR | CARTAGENA DE INDIAS | 25.3983 | 5 | FALSE | 999
| T65703458m12 | T | 65703458 | 12 | 0 | 63 | 1 | 12 | 18.3667 | 13001 | BOLÍVAR | CARTAGENA DE INDIAS | 25.3983 | 5 | FALSE | 999
| T65703458m12 | T | 65703458 | 12 | 0 | 63 | 1 | 12 | 18.3667 | 13001 | BOLÍVAR | CARTAGENA DE INDIAS | 25.3983 | 5 | FALSE | 999
| T65703458m12 | T | 65703458 | 12 | 0 | 63 | 1 | 12 | 18.3667 | 13001 | BOLÍVAR | CARTAGENA DE INDIAS | 25.3983 | 5 | FALSE | 999
| T65703458m12 | T | 65703458 | 12 | 0 | 63 | 1 | 12 | 18.3667 | 13001 | BOLÍVAR | CARTAGENA DE INDIAS | 25.3983 | 5 | FALSE | 999
| T65703458m12 | T | 65703458 | 12 | 0 | 63 | 1 | 12 | 18.3667 | 13001 | BOLÍVAR | CARTAGENA DE INDIAS | 25.3983 | 5 | FALSE | 999
| T65703458m12 | T | 65703458 | 12 | 0 | 63 | 1 | 12 | 18.3667 | 13001 | BOLÍVAR | CARTAGENA DE INDIAS | 25.3983 | 5 | FALSE | 999
| T65703458m12 | T | 65703458 | 12 | 0 | 63 | 1 | 12 | 18.3667 | 13001 | BOLÍVAR | CARTAGENA DE INDIAS | 25.3983 | 5 | FALSE | 999
| T65703458m12 | T | 65703458 | 12 | 0 | 63 | 1 | 12 | 18.3667 | 13001 | BOLÍVAR | CARTAGENA DE INDIAS | 25.3983 | 5 | FALSE | 999
| T65703458m12 | T | 65703458 | 12 | 0 | 63 | 1 | 12 | 18.3667 | 13001 | BOLÍVAR | CARTAGENA DE INDIAS | 25.3983 | 5 | FALSE | 999
| T65703458m12 | T | 65703458 | 12 | 0 | 63 | 1 | 12 | 18.3667 | 13001 | BOLÍVAR | CARTAGENA DE INDIAS | 25.3983 | 5 | FALSE | 999
| T65703458m12 | T | 65703458 | 12 | 0 | 63 | 1 | 12 | 18.3667 | 13001 | BOLÍVAR | CARTAGENA DE INDIAS | 25.3983 | 5 | FALSE | 999
| T65703458m12 | T | 65703458 | 12 | 0 | 63 | 1 | 12 | 18.3667 | 13001 | BOLÍVAR | CARTAGENA DE INDIAS | 25.3983 | 5 | FALSE | 999
| T65703458m12 | T | 65703458 | 12 | 0 | 63 | 1 | 12 | 18.3667 | 13001 | BOLÍVAR | CARTAGENA DE INDIAS | 25.3983 | 5 | FALSE | 999
| T65703458m12 | T | 65703458 | 12 | 0 | 63 | 1 | 12 | 18.3667 | 13001 | BOLÍVAR | CARTAGENA DE INDIAS | 25.3983 | 5 | FALSE | 999
| T65703458m12 | T | 65703458 | 12 | 0 | 63 | 1 | 12 | 18.3667 | 13001 | BOLÍVAR | CARTAGENA DE INDIAS | 25.3983 | 5 | FALSE | 999
| T65703458m12 | T | 65703458 | 12 | 0 | 63 | 1 | 12 | 18.3667 | 13001 | BOLÍVAR | CARTAGENA DE INDIAS | 25.3983 | 5 | FALSE | 999
| T65703458m12 | T | 65703458 | 12 | 0 | 63 | 1 | 12 | 18.3667 | 13001 | BOLÍVAR | CARTAGENA DE INDIAS | 25.3983 | 5 | FALSE | 999
| T65703458m12 | T | 65703458 | 12 | 0 | 63 | 1 | 12 | 18.3667 | 13001 | BOLÍVAR | CARTAGENA DE INDIAS | 25.3983 | 5 | FALSE | 999
| T65703458m12 | T | 65703458 | 12 | 0 | 63 | 1 | 12 | 18.3667 | 13001 | BOLÍVAR | CARTAGENA DE INDIAS | 25.3983 | 5 | FALSE | 999
| T65703458m12 | T | 65703458 | 12 | 0 | 63 | 1 | 12 | 18.3667 | 13001 | BOLÍVAR | CARTAGENA DE INDIAS | 25.3983 | 5 | FALSE | 999
| T65703458m12 | T | 65703458 | 12 | 0 | 63 | 1 | 12 | 18.3667 | 13001 | BOLÍVAR | CARTAGENA DE INDIAS | 25.3983 | 5 | FALSE | 999
| T65703458m12 | T | 65703458 | 12 | 0 | 63 | 1 | 12 | 18.3667 | 13001 | BOLÍVAR | CARTAGENA DE INDIAS | 25.3983 | 5 | FALSE | 999
| T65703458m12 | T | 65703458 | 12 | 0 | 63 | 1 | 12 | 18.3667 | 13001 | BOLÍVAR | CARTAGENA DE INDIAS | 25.3983 | 5 | FALSE | 999
| T65703458m12 | T | 65703458 | 12 | 0 | 63 | 1 | 12 | 18.3667 | 13001 | BOLÍVAR | CARTAGENA DE INDIAS | 25.3983 | 5 | FALSE | 999
| T65703458m12 | T | 65703458 | 12 | 0 | 63 | 1 | 12 | 18.3667 | 13001 | BOLÍVAR | CARTAGENA DE INDIAS | 25.3983 | 5 | FALSE | 999
| T65703458m12 | T | 65703458 | 12 | 0 | 63 | 1 | 12 | 18.3667 | 13001 | BOLÍVAR | CARTAGENA DE INDIAS | 25.3983 | 5 | FALSE | 999
| T65703458m12 | T | 65703458 | 12 | 0 | 63 | 1 | 12 | 18.3667 | 13001 | BOLÍVAR | CARTAGENA DE INDIAS | 25.3983 | 5 | FALSE | 999
| T65703458m12 | T | 65703458 | 12 | 0 | 63 | 1 | 12 | 18.3667 | 13001 | BOLÍVAR | CARTAGENA DE INDIAS | 25.3983 | 5 | FALSE | 999
| T65703458m12 | T | 65703458 | 12 | 0 | 63 | 1 | 12 | 18.3667 | 13001 | BOLÍVAR | CARTAGENA DE INDIAS | 25.3983 | 5 | FALSE | 999
| T65703458m12 | T | 65703458 | 12 | 0 | 63 | 1 | 12 | 18.3667 | 13001 | BOLÍVAR | CARTAGENA DE INDIAS | 25.3983 | 5 | FALSE | 999
| T65703458m12 | T | 65703458 | 12 | 0 | 63 | 1 | 12 | 18.3667 | 13001 | BOLÍVAR | CARTAGENA DE INDIAS | 25.3983 | 5 | FALSE | 999
| T65703458m12 | T | 65703458 | 12 | 0 | 63 | 1 | 12 | 18.3667 | 13001 | BOLÍVAR | CARTAGENA DE INDIAS | 25.3983 | 5 | FALSE | 999
| T65703458m12 | T | 65703458 | 12 | 0 | 63 | 1 | 12 | 18.3667 | 13001 | BOLÍVAR | CARTAGENA DE INDIAS | 25.3983 | 5 | FALSE | 999
| T65703458m12 | T | 65703458 | 12 | 0 | 63 | 1 | 12 | 18.3667 | 13001 | BOLÍVAR | CARTAGENA DE INDIAS | 25.3983 | 5 | FALSE | 999
| T65703458m12 | T | 65703458 | 12 | 0 | 63 | 1 | 12 | 18.3667 | 13001 | BOLÍVAR | CARTAGENA DE INDIAS | 25.3983 | 5 | FALSE | 999
| T65703458m12 | T | 65703458 | 12 | 0 | 63 | 1 | 12 | 18.3667 | 13001 | BOLÍVAR | CARTAGENA DE INDIAS | 25.3983 | 5 | FALSE | 999
| T65703458m12 | T | 65703458 | 12 | 0 | 63 | 1 | 12 | 18.3667 | 13001 | BOLÍVAR | CARTAGENA DE INDIAS | 25.3983 | 5 | FALSE | 999
| T65703458m12 | T | 65703458 | 12 | 0 | 63 | 1 | 12 | 18.3667 | 13001 | BOLÍVAR | CARTAGENA DE INDIAS | 25.3983 | 5 | FALSE | 999
| T65703458m12 | T | 65703458 | 12 | 0 | 63 | 1 | 12 | 18.3667 | 13001 | BOLÍVAR | CARTAGENA DE INDIAS | 25.3983 | 5 | FALSE | 999
| T65703458m12 | T | 65703458 | 12 | 0 | 63 | 1 | 12 | 18.3667 | 13001 | BOLÍVAR | CARTAGENA DE INDIAS | 25.3983 | 5 | FALSE | 999
| T65703458m12 | T | 65703458 | 12 | 0 | 63 | 1 | 12 | 18.3667 | 13001 | BOLÍVAR | CARTAGENA DE INDIAS | 25.3983 | 5 | FALSE | 999
| T65703458m12 | T | 65703458 | 12 | 0 | 63 | 1 | 12 | 18.3667 | 13001 | BOLÍVAR | CARTAGENA DE INDIAS | 25.3983 | 5 | FALSE | 999
| T65703458m12 | T | 65703458 | 12 | 0 | 63 | 1 | 12 | 18.3667 | 13001 | BOLÍVAR | CARTAGENA DE INDIAS | 25.3983 | 5 | FALSE | 999
| T65703458m12 | T | 65703458 | 12 | 0 | 63 | 1 | 12 | 18.3667 | 13001 | BOLÍVAR | CARTAGENA DE INDIAS | 25.3983 | 5 | FALSE | 999
| T65703458m12 | T | 65703458 | 12 | 0 | 63 | 1 | 12 | 18.3667 | 13001 | BOLÍVAR | CARTAGENA DE INDIAS | 25.3983 | 5 | FALSE | 999
| T65703458m12 | T | 65703458 | 12 | 0 | 63 | 1 | 12 | 18.3667 | 13001 | BOLÍVAR | CARTAGENA DE INDIAS | 25.3983 | 5 | FALSE | 999
| T65703458m12 | T | 65703458 | 12 | 0 | 63 | 1 | 12 | 18.3667 | 13001 | BOLÍVAR | CARTAGENA DE INDIAS | 25.3983 | 5 | FALSE | 999
| T65703458m12 | T | 65703458 | 12 | 0 | 63 | 1 | 12 | 18.3667 | 13001 | BOLÍVAR | CARTAGENA DE INDIAS | 25.3983 | 5 | FALSE | 999
| T65703458m12 | T | 65703458 | 12 | 0 | 63 | 1 | 12 | 18.3667 | 13001 | BOLÍVAR | CARTAGENA DE INDIAS | 25.3983 | 5 | FALSE | 999
| T65703458m12 | T | 65703458 | 12 | 0 | 63 | 1 | 12 | 18.3667 | 13001 | BOLÍVAR | CARTAGENA DE INDIAS | 25.3983 | 5 | FALSE | 999
| T65703458m12 | T | 65703458 | 12 | 0 | 63 | 1 | 12 | 18.3667 | 13001 | BOLÍVAR | CARTAGENA DE INDIAS | 25.3983 | 5 | FALSE | 999
| T65703458m12 | T | 65703458 | 12 | 0 | 63 | 1 | 12 | 18.3667 | 13001 | BOLÍVAR | CARTAGENA DE INDIAS | 25.3983 | 5 | FALSE | 999
| T65703458m12 | T | 65703458 | 12 | 0 | 63 | 1 | 12 | 18.3667 | 13001 | BOLÍVAR | CARTAGENA DE INDIAS | 25.3983 | 5 | FALSE | 999
| T65703458m12 | T | 65703458 | 12 | 0 | 63 | 1 | 12 | 18.3667 | 13001 | BOLÍVAR | CARTAGENA DE INDIAS | 25.3983 | 5 | FALSE | 999
| T65703458m12 | T | 65703458 | 12 | 0 | 63 | 1 | 12 | 18.3667 | 13001 | BOLÍVAR | CARTAGENA DE INDIAS | 25.3983 | 5 | FALSE | 999
| T65703458m12 | T | 65703458 | 12 | 0 | 63 | 1 | 12 | 18.3667 | 13001 | BOLÍVAR | CARTAGENA DE INDIAS | 25.3983 | 5 | FALSE | 999
| T65703458m12 | T | 65703458 | 12 | 0 | 63 | 1 | 12 | 18.3667 | 13001 | BOLÍVAR | CARTAGENA DE INDIAS | 25.3983 | 5 | FALSE | 999
| T65703458m12 | T | 65703458 | 12 | 0 | 63 | 1 | 12 | 18.3667 | 13001 | BOLÍVAR | CARTAGENA DE INDIAS | 25.3983 | 5 | FALSE | 999
| T65703458m12 | T | 65703458 | 12 | 0 | 63 | 1 | 12 | 18.3667 | 13001 | BOLÍVAR | CARTAGENA DE INDIAS | 25.3983 | 5 | FALSE | 999
| T65703458m12 | T | 65703458 | 12 | 0 | 63 | 1 | 12 | 18.3667 | 13001 | BOLÍVAR | CARTAGENA DE INDIAS | 25.3983 | 5 | FALSE | 999
| T65703458m12 | T | 65703458 | 12 | 1 | 1 | 1 | 12 | 0 | 13001 | BOLÍVAR | CARTAGENA DE INDIAS | 25.3983 | 5 | FALSE | 999
| T65704495m1 | T | 65704495 | 1 | 0 | 7 | 1 | 13 | 101.4167 | 23001 | CÓRDOBA | MONTERÍA | 3.8392 | 8.52 | TRUE | 999
| T65704495m1 | T | 65704495 | 1 | 0 | 7 | 1 | 13 | 101.4167 | 23001 | CÓRDOBA | MONTERÍA | 3.8392 | 8.52 | TRUE | 999
| T65704495m1 | T | 65704495 | 1 | 0 | 7 | 1 | 13 | 101.4167 | 23001 | CÓRDOBA | MONTERÍA | 3.8392 | 8.52 | TRUE | 999
| T65704495m1 | T | 65704495 | 1 | 0 | 7 | 1 | 13 | 101.4167 | 23001 | CÓRDOBA | MONTERÍA | 3.8392 | 8.52 | TRUE | 999
| T65704495m1 | T | 65704495 | 1 | 0 | 7 | 1 | 13 | 101.4167 | 23001 | CÓRDOBA | MONTERÍA | 3.8392 | 8.52 | TRUE | 999
| T65704495m1 | T | 65704495 | 1 | 0 | 7 | 1 | 13 | 101.4167 | 23001 | CÓRDOBA | MONTERÍA | 3.8392 | 8.52 | TRUE | 999
| T65704495m1 | T | 65704495 | 1 | 0 | 7 | 1 | 13 | 101.4167 | 23001 | CÓRDOBA | MONTERÍA | 3.8392 | 8.52 | TRUE | 999
| T65704495m1 | T | 65704495 | 1 | 0 | 2 | 1 | 13 | 101.4167 | 23001 | CÓRDOBA | MONTERÍA | 3.8392 | 8.52 | TRUE | 999
| T65704495m1 | T | 65704495 | 1 | 0 | 2 | 1 | 13 | 101.4167 | 23001 | CÓRDOBA | MONTERÍA | 3.8392 | 8.52 | TRUE | 999
| T65704495m1 | T | 65704495 | 1 | 1 | 1 | 1 | 13 | 27.5167 | 23001 | CÓRDOBA | MONTERÍA | 3.8392 | 8.52 | TRUE | 999
| T65704495m2 | T | 65704495 | 2 | 0 | 7 | 1 | 13 | 55.65 | 23001 | CÓRDOBA | MONTERÍA | 5.6942 | 8.52 | TRUE | 999
| T65704495m2 | T | 65704495 | 2 | 0 | 7 | 1 | 13 | 55.65 | 23001 | CÓRDOBA | MONTERÍA | 5.6942 | 8.52 | TRUE | 999
| T65704495m2 | T | 65704495 | 2 | 0 | 7 | 1 | 13 | 55.65 | 23001 | CÓRDOBA | MONTERÍA | 5.6942 | 8.52 | TRUE | 999
| T65704495m2 | T | 65704495 | 2 | 0 | 7 | 1 | 13 | 55.65 | 23001 | CÓRDOBA | MONTERÍA | 5.6942 | 8.52 | TRUE | 999
| T65704495m2 | T | 65704495 | 2 | 0 | 7 | 1 | 13 | 55.65 | 23001 | CÓRDOBA | MONTERÍA | 5.6942 | 8.52 | TRUE | 999
| T65704495m2 | T | 65704495 | 2 | 0 | 7 | 1 | 13 | 55.65 | 23001 | CÓRDOBA | MONTERÍA | 5.6942 | 8.52 | TRUE | 999
| T65704495m2 | T | 65704495 | 2 | 0 | 7 | 1 | 13 | 55.65 | 23001 | CÓRDOBA | MONTERÍA | 5.6942 | 8.52 | TRUE | 999
| T65704495m2 | T | 65704495 | 2 | 0 | 2 | 1 | 13 | 55.65 | 23001 | CÓRDOBA | MONTERÍA | 5.6942 | 8.52 | TRUE | 999
| T65704495m2 | T | 65704495 | 2 | 0 | 2 | 1 | 13 | 55.65 | 23001 | CÓRDOBA | MONTERÍA | 5.6942 | 8.52 | TRUE | 999
| T65704495m2 | T | 65704495 | 2 | 1 | 1 | 1 | 13 | 0 | 23001 | CÓRDOBA | MONTERÍA | 5.6942 | 8.52 | TRUE | 999
| T65704495m3 | T | 65704495 | 3 | 0 | 7 | 1 | 13 | 574.1167 | 23001 | CÓRDOBA | MONTERÍA | 24.8314 | 8.52 | FALSE | 999
| T65704495m3 | T | 65704495 | 3 | 0 | 7 | 1 | 13 | 574.1167 | 23001 | CÓRDOBA | MONTERÍA | 24.8314 | 8.52 | FALSE | 999
| T65704495m3 | T | 65704495 | 3 | 0 | 7 | 1 | 13 | 574.1167 | 23001 | CÓRDOBA | MONTERÍA | 24.8314 | 8.52 | FALSE | 999
| T65704495m3 | T | 65704495 | 3 | 0 | 7 | 1 | 13 | 574.1167 | 23001 | CÓRDOBA | MONTERÍA | 24.8314 | 8.52 | FALSE | 999
| T65704495m3 | T | 65704495 | 3 | 0 | 7 | 1 | 13 | 574.1167 | 23001 | CÓRDOBA | MONTERÍA | 24.8314 | 8.52 | FALSE | 999
| T65704495m3 | T | 65704495 | 3 | 0 | 7 | 1 | 13 | 574.1167 | 23001 | CÓRDOBA | MONTERÍA | 24.8314 | 8.52 | FALSE | 999
| T65704495m3 | T | 65704495 | 3 | 0 | 7 | 1 | 13 | 574.1167 | 23001 | CÓRDOBA | MONTERÍA | 24.8314 | 8.52 | FALSE | 999
| T65704495m3 | T | 65704495 | 3 | 0 | 2 | 1 | 13 | 574.1167 | 23001 | CÓRDOBA | MONTERÍA | 24.8314 | 8.52 | FALSE | 999
| T65704495m3 | T | 65704495 | 3 | 0 | 2 | 1 | 13 | 574.1167 | 23001 | CÓRDOBA | MONTERÍA | 24.8314 | 8.52 | FALSE | 999
| T65704495m3 | T | 65704495 | 3 | 1 | 1 | 1 | 13 | 0 | 23001 | CÓRDOBA | MONTERÍA | 24.8314 | 8.52 | FALSE | 999
| T65704495m4 | T | 65704495 | 4 | 0 | 1 | 1 | 13 | 273.45 | 23001 | CÓRDOBA | MONTERÍA | 35.1286 | 8.52 | FALSE | 999
| T65704495m4 | T | 65704495 | 4 | 0 | 2 | 1 | 13 | 273.45 | 23001 | CÓRDOBA | MONTERÍA | 35.1286 | 8.52 | FALSE | 999
| T65704495m4 | T | 65704495 | 4 | 0 | 2 | 1 | 13 | 273.45 | 23001 | CÓRDOBA | MONTERÍA | 35.1286 | 8.52 | FALSE | 999
| T65704495m4 | T | 65704495 | 4 | 1 | 1 | 1 | 13 | 70.9333 | 23001 | CÓRDOBA | MONTERÍA | 35.1286 | 8.52 | FALSE | 999
| T65704495m5 | T | 65704495 | 5 | 0 | 1 | 1 | 13 | 480.4667 | 23001 | CÓRDOBA | MONTERÍA | 52.5689 | 8.52 | FALSE | 999
| T65704495m5 | T | 65704495 | 5 | 0 | 2 | 1 | 13 | 480.4667 | 23001 | CÓRDOBA | MONTERÍA | 52.5689 | 8.52 | FALSE | 999
| T65704495m5 | T | 65704495 | 5 | 0 | 2 | 1 | 13 | 480.4667 | 23001 | CÓRDOBA | MONTERÍA | 52.5689 | 8.52 | FALSE | 999
| T65704495m5 | T | 65704495 | 5 | 1 | 1 | 1 | 13 | 85.4833 | 23001 | CÓRDOBA | MONTERÍA | 52.5689 | 8.52 | FALSE | 999
| T65704495m6 | T | 65704495 | 6 | 0 | 3 | 1 | 13 | 493.15 | 23001 | CÓRDOBA | MONTERÍA | 75.8744 | 8.52 | FALSE | 999
| T65704495m6 | T | 65704495 | 6 | 0 | 3 | 1 | 13 | 493.15 | 23001 | CÓRDOBA | MONTERÍA | 75.8744 | 8.52 | FALSE | 999
| T65704495m6 | T | 65704495 | 6 | 0 | 3 | 1 | 13 | 493.15 | 23001 | CÓRDOBA | MONTERÍA | 75.8744 | 8.52 | FALSE | 999
| T65704495m6 | T | 65704495 | 6 | 0 | 2 | 1 | 13 | 493.15 | 23001 | CÓRDOBA | MONTERÍA | 75.8744 | 8.52 | FALSE | 999
| T65704495m6 | T | 65704495 | 6 | 0 | 2 | 1 | 13 | 493.15 | 23001 | CÓRDOBA | MONTERÍA | 75.8744 | 8.52 | FALSE | 999
| T65704495m6 | T | 65704495 | 6 | 1 | 1 | 1 | 13 | 412.0333 | 23001 | CÓRDOBA | MONTERÍA | 75.8744 | 8.52 | FALSE | 999
| T65704495m7 | T | 65704495 | 7 | 0 | 3 | 1 | 13 | 428.35 | 23001 | CÓRDOBA | MONTERÍA | 90.1528 | 8.52 | FALSE | 999
| T65704495m7 | T | 65704495 | 7 | 0 | 3 | 1 | 13 | 428.35 | 23001 | CÓRDOBA | MONTERÍA | 90.1528 | 8.52 | FALSE | 999
| T65704495m7 | T | 65704495 | 7 | 0 | 3 | 1 | 13 | 428.35 | 23001 | CÓRDOBA | MONTERÍA | 90.1528 | 8.52 | FALSE | 999
| T65704495m7 | T | 65704495 | 7 | 0 | 2 | 1 | 13 | 428.35 | 23001 | CÓRDOBA | MONTERÍA | 90.1528 | 8.52 | FALSE | 999
| T65704495m7 | T | 65704495 | 7 | 0 | 2 | 1 | 13 | 428.35 | 23001 | CÓRDOBA | MONTERÍA | 90.1528 | 8.52 | FALSE | 999
| T65704495m7 | T | 65704495 | 7 | 1 | 1 | 1 | 13 | 0 | 23001 | CÓRDOBA | MONTERÍA | 90.1528 | 8.52 | FALSE | 999
| T65704495m8 | T | 65704495 | 8 | 0 | 3 | 1 | 13 | 552.8 | 23001 | CÓRDOBA | MONTERÍA | 108.9458 | 8.52 | FALSE | 999
| T65704495m8 | T | 65704495 | 8 | 0 | 3 | 1 | 13 | 552.8 | 23001 | CÓRDOBA | MONTERÍA | 108.9458 | 8.52 | FALSE | 999
| T65704495m8 | T | 65704495 | 8 | 0 | 3 | 1 | 13 | 552.8 | 23001 | CÓRDOBA | MONTERÍA | 108.9458 | 8.52 | FALSE | 999
| T65704495m8 | T | 65704495 | 8 | 0 | 2 | 1 | 13 | 552.8 | 23001 | CÓRDOBA | MONTERÍA | 108.9458 | 8.52 | FALSE | 999
| T65704495m8 | T | 65704495 | 8 | 0 | 2 | 1 | 13 | 552.8 | 23001 | CÓRDOBA | MONTERÍA | 108.9458 | 8.52 | FALSE | 999
| T65704495m8 | T | 65704495 | 8 | 1 | 1 | 1 | 13 | 21.9833 | 23001 | CÓRDOBA | MONTERÍA | 108.9458 | 8.52 | FALSE | 999
| T65704495m9 | T | 65704495 | 9 | 0 | 3 | 1 | 13 | 196.5167 | 23001 | CÓRDOBA | MONTERÍA | 115.5964 | 8.52 | FALSE | 999
| T65704495m9 | T | 65704495 | 9 | 0 | 3 | 1 | 13 | 196.5167 | 23001 | CÓRDOBA | MONTERÍA | 115.5964 | 8.52 | FALSE | 999
| T65704495m9 | T | 65704495 | 9 | 0 | 3 | 1 | 13 | 196.5167 | 23001 | CÓRDOBA | MONTERÍA | 115.5964 | 8.52 | FALSE | 999
| T65704495m9 | T | 65704495 | 9 | 0 | 2 | 1 | 13 | 196.5167 | 23001 | CÓRDOBA | MONTERÍA | 115.5964 | 8.52 | FALSE | 999
| T65704495m9 | T | 65704495 | 9 | 0 | 2 | 1 | 13 | 196.5167 | 23001 | CÓRDOBA | MONTERÍA | 115.5964 | 8.52 | FALSE | 999
| T65704495m9 | T | 65704495 | 9 | 1 | 1 | 1 | 13 | 6 | 23001 | CÓRDOBA | MONTERÍA | 115.5964 | 8.52 | FALSE | 999
| T65704495m10 | T | 65704495 | 10 | 0 | 3 | 1 | 13 | 109.7 | 23001 | CÓRDOBA | MONTERÍA | 119.2531 | 8.52 | FALSE | 999
| T65704495m10 | T | 65704495 | 10 | 0 | 3 | 1 | 13 | 109.7 | 23001 | CÓRDOBA | MONTERÍA | 119.2531 | 8.52 | FALSE | 999
| T65704495m10 | T | 65704495 | 10 | 0 | 3 | 1 | 13 | 109.7 | 23001 | CÓRDOBA | MONTERÍA | 119.2531 | 8.52 | FALSE | 999
| T65704495m10 | T | 65704495 | 10 | 0 | 2 | 1 | 13 | 109.7 | 23001 | CÓRDOBA | MONTERÍA | 119.2531 | 8.52 | FALSE | 999
| T65704495m10 | T | 65704495 | 10 | 0 | 2 | 1 | 13 | 109.7 | 23001 | CÓRDOBA | MONTERÍA | 119.2531 | 8.52 | FALSE | 999
| T65704495m10 | T | 65704495 | 10 | 1 | 1 | 1 | 13 | 0 | 23001 | CÓRDOBA | MONTERÍA | 119.2531 | 8.52 | FALSE | 999
| T65704495m11 | T | 65704495 | 11 | 0 | 3 | 1 | 13 | 49.9833 | 23001 | CÓRDOBA | MONTERÍA | 121.4842 | 8.52 | FALSE | 999
| T65704495m11 | T | 65704495 | 11 | 0 | 3 | 1 | 13 | 49.9833 | 23001 | CÓRDOBA | MONTERÍA | 121.4842 | 8.52 | FALSE | 999
| T65704495m11 | T | 65704495 | 11 | 0 | 3 | 1 | 13 | 49.9833 | 23001 | CÓRDOBA | MONTERÍA | 121.4842 | 8.52 | FALSE | 999
| T65704495m11 | T | 65704495 | 11 | 0 | 2 | 1 | 13 | 49.9833 | 23001 | CÓRDOBA | MONTERÍA | 121.4842 | 8.52 | FALSE | 999
| T65704495m11 | T | 65704495 | 11 | 0 | 2 | 1 | 13 | 49.9833 | 23001 | CÓRDOBA | MONTERÍA | 121.4842 | 8.52 | FALSE | 999
| T65704495m11 | T | 65704495 | 11 | 1 | 1 | 1 | 13 | 33.9 | 23001 | CÓRDOBA | MONTERÍA | 121.4842 | 8.52 | FALSE | 999
| T65704495m12 | T | 65704495 | 12 | 0 | 3 | 1 | 13 | 484.65 | 23001 | CÓRDOBA | MONTERÍA | 141.6311 | 8.52 | FALSE | 999
| T65704495m12 | T | 65704495 | 12 | 0 | 3 | 1 | 13 | 484.65 | 23001 | CÓRDOBA | MONTERÍA | 141.6311 | 8.52 | FALSE | 999
| T65704495m12 | T | 65704495 | 12 | 0 | 3 | 1 | 13 | 484.65 | 23001 | CÓRDOBA | MONTERÍA | 141.6311 | 8.52 | FALSE | 999
| T65704495m12 | T | 65704495 | 12 | 0 | 2 | 1 | 13 | 484.65 | 23001 | CÓRDOBA | MONTERÍA | 141.6311 | 8.52 | FALSE | 999
| T65704495m12 | T | 65704495 | 12 | 0 | 2 | 1 | 13 | 484.65 | 23001 | CÓRDOBA | MONTERÍA | 141.6311 | 8.52 | FALSE | 999
| T65704495m12 | T | 65704495 | 12 | 1 | 1 | 1 | 13 | 239.5167 | 23001 | CÓRDOBA | MONTERÍA | 141.6311 | 8.52 | FALSE | 999
| T65704731m1 | T | 65704731 | 1 | 0 | 50 | 1 | 12 | 0 | 23417 | CÓRDOBA | LORICA | 0 | 5 | TRUE | 999
| T65704731m1 | T | 65704731 | 1 | 0 | 50 | 1 | 12 | 0 | 23417 | CÓRDOBA | LORICA | 0 | 5 | TRUE | 999
| T65704731m1 | T | 65704731 | 1 | 0 | 50 | 1 | 12 | 0 | 23417 | CÓRDOBA | LORICA | 0 | 5 | TRUE | 999
| T65704731m1 | T | 65704731 | 1 | 0 | 50 | 1 | 12 | 0 | 23417 | CÓRDOBA | LORICA | 0 | 5 | TRUE | 999
| T65704731m1 | T | 65704731 | 1 | 0 | 50 | 1 | 12 | 0 | 23417 | CÓRDOBA | LORICA | 0 | 5 | TRUE | 999
| T65704731m1 | T | 65704731 | 1 | 0 | 50 | 1 | 12 | 0 | 23417 | CÓRDOBA | LORICA | 0 | 5 | TRUE | 999
| T65704731m1 | T | 65704731 | 1 | 0 | 50 | 1 | 12 | 0 | 23417 | CÓRDOBA | LORICA | 0 | 5 | TRUE | 999
| T65704731m1 | T | 65704731 | 1 | 0 | 50 | 1 | 12 | 0 | 23417 | CÓRDOBA | LORICA | 0 | 5 | TRUE | 999
| T65704731m1 | T | 65704731 | 1 | 0 | 50 | 1 | 12 | 0 | 23417 | CÓRDOBA | LORICA | 0 | 5 | TRUE | 999
| T65704731m1 | T | 65704731 | 1 | 0 | 50 | 1 | 12 | 0 | 23417 | CÓRDOBA | LORICA | 0 | 5 | TRUE | 999
| T65704731m1 | T | 65704731 | 1 | 0 | 50 | 1 | 12 | 0 | 23417 | CÓRDOBA | LORICA | 0 | 5 | TRUE | 999
| T65704731m1 | T | 65704731 | 1 | 0 | 50 | 1 | 12 | 0 | 23417 | CÓRDOBA | LORICA | 0 | 5 | TRUE | 999
| T65704731m1 | T | 65704731 | 1 | 0 | 50 | 1 | 12 | 0 | 23417 | CÓRDOBA | LORICA | 0 | 5 | TRUE | 999
| T65704731m1 | T | 65704731 | 1 | 0 | 50 | 1 | 12 | 0 | 23417 | CÓRDOBA | LORICA | 0 | 5 | TRUE | 999
| T65704731m1 | T | 65704731 | 1 | 0 | 50 | 1 | 12 | 0 | 23417 | CÓRDOBA | LORICA | 0 | 5 | TRUE | 999
| T65704731m1 | T | 65704731 | 1 | 0 | 50 | 1 | 12 | 0 | 23417 | CÓRDOBA | LORICA | 0 | 5 | TRUE | 999
| T65704731m1 | T | 65704731 | 1 | 0 | 50 | 1 | 12 | 0 | 23417 | CÓRDOBA | LORICA | 0 | 5 | TRUE | 999
| T65704731m1 | T | 65704731 | 1 | 0 | 50 | 1 | 12 | 0 | 23417 | CÓRDOBA | LORICA | 0 | 5 | TRUE | 999
| T65704731m1 | T | 65704731 | 1 | 0 | 50 | 1 | 12 | 0 | 23417 | CÓRDOBA | LORICA | 0 | 5 | TRUE | 999
| T65704731m1 | T | 65704731 | 1 | 0 | 50 | 1 | 12 | 0 | 23417 | CÓRDOBA | LORICA | 0 | 5 | TRUE | 999
| T65704731m1 | T | 65704731 | 1 | 0 | 50 | 1 | 12 | 0 | 23417 | CÓRDOBA | LORICA | 0 | 5 | TRUE | 999
| T65704731m1 | T | 65704731 | 1 | 0 | 50 | 1 | 12 | 0 | 23417 | CÓRDOBA | LORICA | 0 | 5 | TRUE | 999
| T65704731m1 | T | 65704731 | 1 | 0 | 50 | 1 | 12 | 0 | 23417 | CÓRDOBA | LORICA | 0 | 5 | TRUE | 999
| T65704731m1 | T | 65704731 | 1 | 0 | 50 | 1 | 12 | 0 | 23417 | CÓRDOBA | LORICA | 0 | 5 | TRUE | 999
| T65704731m1 | T | 65704731 | 1 | 0 | 50 | 1 | 12 | 0 | 23417 | CÓRDOBA | LORICA | 0 | 5 | TRUE | 999
| T65704731m1 | T | 65704731 | 1 | 0 | 50 | 1 | 12 | 0 | 23417 | CÓRDOBA | LORICA | 0 | 5 | TRUE | 999
| T65704731m1 | T | 65704731 | 1 | 0 | 50 | 1 | 12 | 0 | 23417 | CÓRDOBA | LORICA | 0 | 5 | TRUE | 999
| T65704731m1 | T | 65704731 | 1 | 0 | 50 | 1 | 12 | 0 | 23417 | CÓRDOBA | LORICA | 0 | 5 | TRUE | 999
| T65704731m1 | T | 65704731 | 1 | 0 | 50 | 1 | 12 | 0 | 23417 | CÓRDOBA | LORICA | 0 | 5 | TRUE | 999
| T65704731m1 | T | 65704731 | 1 | 0 | 50 | 1 | 12 | 0 | 23417 | CÓRDOBA | LORICA | 0 | 5 | TRUE | 999
| T65704731m1 | T | 65704731 | 1 | 0 | 50 | 1 | 12 | 0 | 23417 | CÓRDOBA | LORICA | 0 | 5 | TRUE | 999
| T65704731m1 | T | 65704731 | 1 | 0 | 50 | 1 | 12 | 0 | 23417 | CÓRDOBA | LORICA | 0 | 5 | TRUE | 999
| T65704731m1 | T | 65704731 | 1 | 0 | 50 | 1 | 12 | 0 | 23417 | CÓRDOBA | LORICA | 0 | 5 | TRUE | 999
| T65704731m1 | T | 65704731 | 1 | 0 | 50 | 1 | 12 | 0 | 23417 | CÓRDOBA | LORICA | 0 | 5 | TRUE | 999
| T65704731m1 | T | 65704731 | 1 | 0 | 50 | 1 | 12 | 0 | 23417 | CÓRDOBA | LORICA | 0 | 5 | TRUE | 999
| T65704731m1 | T | 65704731 | 1 | 0 | 50 | 1 | 12 | 0 | 23417 | CÓRDOBA | LORICA | 0 | 5 | TRUE | 999
| T65704731m1 | T | 65704731 | 1 | 0 | 50 | 1 | 12 | 0 | 23417 | CÓRDOBA | LORICA | 0 | 5 | TRUE | 999
| T65704731m1 | T | 65704731 | 1 | 0 | 50 | 1 | 12 | 0 | 23417 | CÓRDOBA | LORICA | 0 | 5 | TRUE | 999
| T65704731m1 | T | 65704731 | 1 | 0 | 50 | 1 | 12 | 0 | 23417 | CÓRDOBA | LORICA | 0 | 5 | TRUE | 999
| T65704731m1 | T | 65704731 | 1 | 0 | 50 | 1 | 12 | 0 | 23417 | CÓRDOBA | LORICA | 0 | 5 | TRUE | 999
| T65704731m1 | T | 65704731 | 1 | 0 | 50 | 1 | 12 | 0 | 23417 | CÓRDOBA | LORICA | 0 | 5 | TRUE | 999
| T65704731m1 | T | 65704731 | 1 | 0 | 50 | 1 | 12 | 0 | 23417 | CÓRDOBA | LORICA | 0 | 5 | TRUE | 999
| T65704731m1 | T | 65704731 | 1 | 0 | 50 | 1 | 12 | 0 | 23417 | CÓRDOBA | LORICA | 0 | 5 | TRUE | 999
| T65704731m1 | T | 65704731 | 1 | 0 | 50 | 1 | 12 | 0 | 23417 | CÓRDOBA | LORICA | 0 | 5 | TRUE | 999
| T65704731m1 | T | 65704731 | 1 | 0 | 50 | 1 | 12 | 0 | 23417 | CÓRDOBA | LORICA | 0 | 5 | TRUE | 999
| T65704731m1 | T | 65704731 | 1 | 0 | 50 | 1 | 12 | 0 | 23417 | CÓRDOBA | LORICA | 0 | 5 | TRUE | 999
| T65704731m1 | T | 65704731 | 1 | 0 | 50 | 1 | 12 | 0 | 23417 | CÓRDOBA | LORICA | 0 | 5 | TRUE | 999
| T65704731m1 | T | 65704731 | 1 | 0 | 50 | 1 | 12 | 0 | 23417 | CÓRDOBA | LORICA | 0 | 5 | TRUE | 999
| T65704731m1 | T | 65704731 | 1 | 0 | 50 | 1 | 12 | 0 | 23417 | CÓRDOBA | LORICA | 0 | 5 | TRUE | 999
| T65704731m1 | T | 65704731 | 1 | 0 | 50 | 1 | 12 | 0 | 23417 | CÓRDOBA | LORICA | 0 | 5 | TRUE | 999
| T65704731m2 | T | 65704731 | 2 | 0 | 50 | 1 | 12 | 0 | 23417 | CÓRDOBA | LORICA | 0 | 5 | TRUE | 999
| T65704731m2 | T | 65704731 | 2 | 0 | 50 | 1 | 12 | 0 | 23417 | CÓRDOBA | LORICA | 0 | 5 | TRUE | 999
| T65704731m2 | T | 65704731 | 2 | 0 | 50 | 1 | 12 | 0 | 23417 | CÓRDOBA | LORICA | 0 | 5 | TRUE | 999
| T65704731m2 | T | 65704731 | 2 | 0 | 50 | 1 | 12 | 0 | 23417 | CÓRDOBA | LORICA | 0 | 5 | TRUE | 999
| T65704731m2 | T | 65704731 | 2 | 0 | 50 | 1 | 12 | 0 | 23417 | CÓRDOBA | LORICA | 0 | 5 | TRUE | 999
| T65704731m2 | T | 65704731 | 2 | 0 | 50 | 1 | 12 | 0 | 23417 | CÓRDOBA | LORICA | 0 | 5 | TRUE | 999
| T65704731m2 | T | 65704731 | 2 | 0 | 50 | 1 | 12 | 0 | 23417 | CÓRDOBA | LORICA | 0 | 5 | TRUE | 999
| T65704731m2 | T | 65704731 | 2 | 0 | 50 | 1 | 12 | 0 | 23417 | CÓRDOBA | LORICA | 0 | 5 | TRUE | 999
| T65704731m2 | T | 65704731 | 2 | 0 | 50 | 1 | 12 | 0 | 23417 | CÓRDOBA | LORICA | 0 | 5 | TRUE | 999
| T65704731m2 | T | 65704731 | 2 | 0 | 50 | 1 | 12 | 0 | 23417 | CÓRDOBA | LORICA | 0 | 5 | TRUE | 999
| T65704731m2 | T | 65704731 | 2 | 0 | 50 | 1 | 12 | 0 | 23417 | CÓRDOBA | LORICA | 0 | 5 | TRUE | 999
| T65704731m2 | T | 65704731 | 2 | 0 | 50 | 1 | 12 | 0 | 23417 | CÓRDOBA | LORICA | 0 | 5 | TRUE | 999
| T65704731m2 | T | 65704731 | 2 | 0 | 50 | 1 | 12 | 0 | 23417 | CÓRDOBA | LORICA | 0 | 5 | TRUE | 999
| T65704731m2 | T | 65704731 | 2 | 0 | 50 | 1 | 12 | 0 | 23417 | CÓRDOBA | LORICA | 0 | 5 | TRUE | 999
| T65704731m2 | T | 65704731 | 2 | 0 | 50 | 1 | 12 | 0 | 23417 | CÓRDOBA | LORICA | 0 | 5 | TRUE | 999
| T65704731m2 | T | 65704731 | 2 | 0 | 50 | 1 | 12 | 0 | 23417 | CÓRDOBA | LORICA | 0 | 5 | TRUE | 999
| T65704731m2 | T | 65704731 | 2 | 0 | 50 | 1 | 12 | 0 | 23417 | CÓRDOBA | LORICA | 0 | 5 | TRUE | 999
| T65704731m2 | T | 65704731 | 2 | 0 | 50 | 1 | 12 | 0 | 23417 | CÓRDOBA | LORICA | 0 | 5 | TRUE | 999
| T65704731m2 | T | 65704731 | 2 | 0 | 50 | 1 | 12 | 0 | 23417 | CÓRDOBA | LORICA | 0 | 5 | TRUE | 999
| T65704731m2 | T | 65704731 | 2 | 0 | 50 | 1 | 12 | 0 | 23417 | CÓRDOBA | LORICA | 0 | 5 | TRUE | 999
| T65704731m2 | T | 65704731 | 2 | 0 | 50 | 1 | 12 | 0 | 23417 | CÓRDOBA | LORICA | 0 | 5 | TRUE | 999
| T65704731m2 | T | 65704731 | 2 | 0 | 50 | 1 | 12 | 0 | 23417 | CÓRDOBA | LORICA | 0 | 5 | TRUE | 999
| T65704731m2 | T | 65704731 | 2 | 0 | 50 | 1 | 12 | 0 | 23417 | CÓRDOBA | LORICA | 0 | 5 | TRUE | 999
| T65704731m2 | T | 65704731 | 2 | 0 | 50 | 1 | 12 | 0 | 23417 | CÓRDOBA | LORICA | 0 | 5 | TRUE | 999
| T65704731m2 | T | 65704731 | 2 | 0 | 50 | 1 | 12 | 0 | 23417 | CÓRDOBA | LORICA | 0 | 5 | TRUE | 999
| T65704731m2 | T | 65704731 | 2 | 0 | 50 | 1 | 12 | 0 | 23417 | CÓRDOBA | LORICA | 0 | 5 | TRUE | 999
| T65704731m2 | T | 65704731 | 2 | 0 | 50 | 1 | 12 | 0 | 23417 | CÓRDOBA | LORICA | 0 | 5 | TRUE | 999
| T65704731m2 | T | 65704731 | 2 | 0 | 50 | 1 | 12 | 0 | 23417 | CÓRDOBA | LORICA | 0 | 5 | TRUE | 999
| T65704731m2 | T | 65704731 | 2 | 0 | 50 | 1 | 12 | 0 | 23417 | CÓRDOBA | LORICA | 0 | 5 | TRUE | 999
| T65704731m2 | T | 65704731 | 2 | 0 | 50 | 1 | 12 | 0 | 23417 | CÓRDOBA | LORICA | 0 | 5 | TRUE | 999
| T65704731m2 | T | 65704731 | 2 | 0 | 50 | 1 | 12 | 0 | 23417 | CÓRDOBA | LORICA | 0 | 5 | TRUE | 999
| T65704731m2 | T | 65704731 | 2 | 0 | 50 | 1 | 12 | 0 | 23417 | CÓRDOBA | LORICA | 0 | 5 | TRUE | 999
| T65704731m2 | T | 65704731 | 2 | 0 | 50 | 1 | 12 | 0 | 23417 | CÓRDOBA | LORICA | 0 | 5 | TRUE | 999
| T65704731m2 | T | 65704731 | 2 | 0 | 50 | 1 | 12 | 0 | 23417 | CÓRDOBA | LORICA | 0 | 5 | TRUE | 999
| T65704731m2 | T | 65704731 | 2 | 0 | 50 | 1 | 12 | 0 | 23417 | CÓRDOBA | LORICA | 0 | 5 | TRUE | 999
| T65704731m2 | T | 65704731 | 2 | 0 | 50 | 1 | 12 | 0 | 23417 | CÓRDOBA | LORICA | 0 | 5 | TRUE | 999
| T65704731m2 | T | 65704731 | 2 | 0 | 50 | 1 | 12 | 0 | 23417 | CÓRDOBA | LORICA | 0 | 5 | TRUE | 999
| T65704731m2 | T | 65704731 | 2 | 0 | 50 | 1 | 12 | 0 | 23417 | CÓRDOBA | LORICA | 0 | 5 | TRUE | 999
| T65704731m2 | T | 65704731 | 2 | 0 | 50 | 1 | 12 | 0 | 23417 | CÓRDOBA | LORICA | 0 | 5 | TRUE | 999
| T65704731m2 | T | 65704731 | 2 | 0 | 50 | 1 | 12 | 0 | 23417 | CÓRDOBA | LORICA | 0 | 5 | TRUE | 999
| T65704731m2 | T | 65704731 | 2 | 0 | 50 | 1 | 12 | 0 | 23417 | CÓRDOBA | LORICA | 0 | 5 | TRUE | 999
| T65704731m2 | T | 65704731 | 2 | 0 | 50 | 1 | 12 | 0 | 23417 | CÓRDOBA | LORICA | 0 | 5 | TRUE | 999
| T65704731m2 | T | 65704731 | 2 | 0 | 50 | 1 | 12 | 0 | 23417 | CÓRDOBA | LORICA | 0 | 5 | TRUE | 999
| T65704731m2 | T | 65704731 | 2 | 0 | 50 | 1 | 12 | 0 | 23417 | CÓRDOBA | LORICA | 0 | 5 | TRUE | 999
| T65704731m2 | T | 65704731 | 2 | 0 | 50 | 1 | 12 | 0 | 23417 | CÓRDOBA | LORICA | 0 | 5 | TRUE | 999
| T65704731m2 | T | 65704731 | 2 | 0 | 50 | 1 | 12 | 0 | 23417 | CÓRDOBA | LORICA | 0 | 5 | TRUE | 999
| T65704731m2 | T | 65704731 | 2 | 0 | 50 | 1 | 12 | 0 | 23417 | CÓRDOBA | LORICA | 0 | 5 | TRUE | 999
| T65704731m2 | T | 65704731 | 2 | 0 | 50 | 1 | 12 | 0 | 23417 | CÓRDOBA | LORICA | 0 | 5 | TRUE | 999
| T65704731m2 | T | 65704731 | 2 | 0 | 50 | 1 | 12 | 0 | 23417 | CÓRDOBA | LORICA | 0 | 5 | TRUE | 999
| T65704731m2 | T | 65704731 | 2 | 0 | 50 | 1 | 12 | 0 | 23417 | CÓRDOBA | LORICA | 0 | 5 | TRUE | 999
| T65704731m3 | T | 65704731 | 3 | 0 | 50 | 1 | 12 | 0 | 23417 | CÓRDOBA | LORICA | 0 | 5 | TRUE | 999
| T65704731m3 | T | 65704731 | 3 | 0 | 50 | 1 | 12 | 0 | 23417 | CÓRDOBA | LORICA | 0 | 5 | TRUE | 999
| T65704731m3 | T | 65704731 | 3 | 0 | 50 | 1 | 12 | 0 | 23417 | CÓRDOBA | LORICA | 0 | 5 | TRUE | 999
| T65704731m3 | T | 65704731 | 3 | 0 | 50 | 1 | 12 | 0 | 23417 | CÓRDOBA | LORICA | 0 | 5 | TRUE | 999
| T65704731m3 | T | 65704731 | 3 | 0 | 50 | 1 | 12 | 0 | 23417 | CÓRDOBA | LORICA | 0 | 5 | TRUE | 999
| T65704731m3 | T | 65704731 | 3 | 0 | 50 | 1 | 12 | 0 | 23417 | CÓRDOBA | LORICA | 0 | 5 | TRUE | 999
| T65704731m3 | T | 65704731 | 3 | 0 | 50 | 1 | 12 | 0 | 23417 | CÓRDOBA | LORICA | 0 | 5 | TRUE | 999
| T65704731m3 | T | 65704731 | 3 | 0 | 50 | 1 | 12 | 0 | 23417 | CÓRDOBA | LORICA | 0 | 5 | TRUE | 999
| T65704731m3 | T | 65704731 | 3 | 0 | 50 | 1 | 12 | 0 | 23417 | CÓRDOBA | LORICA | 0 | 5 | TRUE | 999
| T65704731m3 | T | 65704731 | 3 | 0 | 50 | 1 | 12 | 0 | 23417 | CÓRDOBA | LORICA | 0 | 5 | TRUE | 999
| T65704731m3 | T | 65704731 | 3 | 0 | 50 | 1 | 12 | 0 | 23417 | CÓRDOBA | LORICA | 0 | 5 | TRUE | 999
| T65704731m3 | T | 65704731 | 3 | 0 | 50 | 1 | 12 | 0 | 23417 | CÓRDOBA | LORICA | 0 | 5 | TRUE | 999
| T65704731m3 | T | 65704731 | 3 | 0 | 50 | 1 | 12 | 0 | 23417 | CÓRDOBA | LORICA | 0 | 5 | TRUE | 999
| T65704731m3 | T | 65704731 | 3 | 0 | 50 | 1 | 12 | 0 | 23417 | CÓRDOBA | LORICA | 0 | 5 | TRUE | 999
| T65704731m3 | T | 65704731 | 3 | 0 | 50 | 1 | 12 | 0 | 23417 | CÓRDOBA | LORICA | 0 | 5 | TRUE | 999
| T65704731m3 | T | 65704731 | 3 | 0 | 50 | 1 | 12 | 0 | 23417 | CÓRDOBA | LORICA | 0 | 5 | TRUE | 999
| T65704731m3 | T | 65704731 | 3 | 0 | 50 | 1 | 12 | 0 | 23417 | CÓRDOBA | LORICA | 0 | 5 | TRUE | 999
| T65704731m3 | T | 65704731 | 3 | 0 | 50 | 1 | 12 | 0 | 23417 | CÓRDOBA | LORICA | 0 | 5 | TRUE | 999
| T65704731m3 | T | 65704731 | 3 | 0 | 50 | 1 | 12 | 0 | 23417 | CÓRDOBA | LORICA | 0 | 5 | TRUE | 999
| T65704731m3 | T | 65704731 | 3 | 0 | 50 | 1 | 12 | 0 | 23417 | CÓRDOBA | LORICA | 0 | 5 | TRUE | 999
| T65704731m3 | T | 65704731 | 3 | 0 | 50 | 1 | 12 | 0 | 23417 | CÓRDOBA | LORICA | 0 | 5 | TRUE | 999
| T65704731m3 | T | 65704731 | 3 | 0 | 50 | 1 | 12 | 0 | 23417 | CÓRDOBA | LORICA | 0 | 5 | TRUE | 999
| T65704731m3 | T | 65704731 | 3 | 0 | 50 | 1 | 12 | 0 | 23417 | CÓRDOBA | LORICA | 0 | 5 | TRUE | 999
| T65704731m3 | T | 65704731 | 3 | 0 | 50 | 1 | 12 | 0 | 23417 | CÓRDOBA | LORICA | 0 | 5 | TRUE | 999
| T65704731m3 | T | 65704731 | 3 | 0 | 50 | 1 | 12 | 0 | 23417 | CÓRDOBA | LORICA | 0 | 5 | TRUE | 999
| T65704731m3 | T | 65704731 | 3 | 0 | 50 | 1 | 12 | 0 | 23417 | CÓRDOBA | LORICA | 0 | 5 | TRUE | 999
| T65704731m3 | T | 65704731 | 3 | 0 | 50 | 1 | 12 | 0 | 23417 | CÓRDOBA | LORICA | 0 | 5 | TRUE | 999
| T65704731m3 | T | 65704731 | 3 | 0 | 50 | 1 | 12 | 0 | 23417 | CÓRDOBA | LORICA | 0 | 5 | TRUE | 999
| T65704731m3 | T | 65704731 | 3 | 0 | 50 | 1 | 12 | 0 | 23417 | CÓRDOBA | LORICA | 0 | 5 | TRUE | 999
| T65704731m3 | T | 65704731 | 3 | 0 | 50 | 1 | 12 | 0 | 23417 | CÓRDOBA | LORICA | 0 | 5 | TRUE | 999
| T65704731m3 | T | 65704731 | 3 | 0 | 50 | 1 | 12 | 0 | 23417 | CÓRDOBA | LORICA | 0 | 5 | TRUE | 999
| T65704731m3 | T | 65704731 | 3 | 0 | 50 | 1 | 12 | 0 | 23417 | CÓRDOBA | LORICA | 0 | 5 | TRUE | 999
| T65704731m3 | T | 65704731 | 3 | 0 | 50 | 1 | 12 | 0 | 23417 | CÓRDOBA | LORICA | 0 | 5 | TRUE | 999
| T65704731m3 | T | 65704731 | 3 | 0 | 50 | 1 | 12 | 0 | 23417 | CÓRDOBA | LORICA | 0 | 5 | TRUE | 999
| T65704731m3 | T | 65704731 | 3 | 0 | 50 | 1 | 12 | 0 | 23417 | CÓRDOBA | LORICA | 0 | 5 | TRUE | 999
| T65704731m3 | T | 65704731 | 3 | 0 | 50 | 1 | 12 | 0 | 23417 | CÓRDOBA | LORICA | 0 | 5 | TRUE | 999
| T65704731m3 | T | 65704731 | 3 | 0 | 50 | 1 | 12 | 0 | 23417 | CÓRDOBA | LORICA | 0 | 5 | TRUE | 999
| T65704731m3 | T | 65704731 | 3 | 0 | 50 | 1 | 12 | 0 | 23417 | CÓRDOBA | LORICA | 0 | 5 | TRUE | 999
| T65704731m3 | T | 65704731 | 3 | 0 | 50 | 1 | 12 | 0 | 23417 | CÓRDOBA | LORICA | 0 | 5 | TRUE | 999
| T65704731m3 | T | 65704731 | 3 | 0 | 50 | 1 | 12 | 0 | 23417 | CÓRDOBA | LORICA | 0 | 5 | TRUE | 999
| T65704731m3 | T | 65704731 | 3 | 0 | 50 | 1 | 12 | 0 | 23417 | CÓRDOBA | LORICA | 0 | 5 | TRUE | 999
| T65704731m3 | T | 65704731 | 3 | 0 | 50 | 1 | 12 | 0 | 23417 | CÓRDOBA | LORICA | 0 | 5 | TRUE | 999
| T65704731m3 | T | 65704731 | 3 | 0 | 50 | 1 | 12 | 0 | 23417 | CÓRDOBA | LORICA | 0 | 5 | TRUE | 999
| T65704731m3 | T | 65704731 | 3 | 0 | 50 | 1 | 12 | 0 | 23417 | CÓRDOBA | LORICA | 0 | 5 | TRUE | 999
| T65704731m3 | T | 65704731 | 3 | 0 | 50 | 1 | 12 | 0 | 23417 | CÓRDOBA | LORICA | 0 | 5 | TRUE | 999
| T65704731m3 | T | 65704731 | 3 | 0 | 50 | 1 | 12 | 0 | 23417 | CÓRDOBA | LORICA | 0 | 5 | TRUE | 999
| T65704731m3 | T | 65704731 | 3 | 0 | 50 | 1 | 12 | 0 | 23417 | CÓRDOBA | LORICA | 0 | 5 | TRUE | 999
| T65704731m3 | T | 65704731 | 3 | 0 | 50 | 1 | 12 | 0 | 23417 | CÓRDOBA | LORICA | 0 | 5 | TRUE | 999
| T65704731m3 | T | 65704731 | 3 | 0 | 50 | 1 | 12 | 0 | 23417 | CÓRDOBA | LORICA | 0 | 5 | TRUE | 999
| T65704731m3 | T | 65704731 | 3 | 0 | 50 | 1 | 12 | 0 | 23417 | CÓRDOBA | LORICA | 0 | 5 | TRUE | 999
| T65704731m4 | T | 65704731 | 4 | 0 | 49 | 1 | 12 | 0 | 23417 | CÓRDOBA | LORICA | 0 | 5 | TRUE | 999
| T65704731m4 | T | 65704731 | 4 | 0 | 49 | 1 | 12 | 0 | 23417 | CÓRDOBA | LORICA | 0 | 5 | TRUE | 999
| T65704731m4 | T | 65704731 | 4 | 0 | 49 | 1 | 12 | 0 | 23417 | CÓRDOBA | LORICA | 0 | 5 | TRUE | 999
| T65704731m4 | T | 65704731 | 4 | 0 | 49 | 1 | 12 | 0 | 23417 | CÓRDOBA | LORICA | 0 | 5 | TRUE | 999
| T65704731m4 | T | 65704731 | 4 | 0 | 49 | 1 | 12 | 0 | 23417 | CÓRDOBA | LORICA | 0 | 5 | TRUE | 999
| T65704731m4 | T | 65704731 | 4 | 0 | 49 | 1 | 12 | 0 | 23417 | CÓRDOBA | LORICA | 0 | 5 | TRUE | 999
| T65704731m4 | T | 65704731 | 4 | 0 | 49 | 1 | 12 | 0 | 23417 | CÓRDOBA | LORICA | 0 | 5 | TRUE | 999
| T65704731m4 | T | 65704731 | 4 | 0 | 49 | 1 | 12 | 0 | 23417 | CÓRDOBA | LORICA | 0 | 5 | TRUE | 999
| T65704731m4 | T | 65704731 | 4 | 0 | 49 | 1 | 12 | 0 | 23417 | CÓRDOBA | LORICA | 0 | 5 | TRUE | 999
| T65704731m4 | T | 65704731 | 4 | 0 | 49 | 1 | 12 | 0 | 23417 | CÓRDOBA | LORICA | 0 | 5 | TRUE | 999
| T65704731m4 | T | 65704731 | 4 | 0 | 49 | 1 | 12 | 0 | 23417 | CÓRDOBA | LORICA | 0 | 5 | TRUE | 999
| T65704731m4 | T | 65704731 | 4 | 0 | 49 | 1 | 12 | 0 | 23417 | CÓRDOBA | LORICA | 0 | 5 | TRUE | 999
| T65704731m4 | T | 65704731 | 4 | 0 | 49 | 1 | 12 | 0 | 23417 | CÓRDOBA | LORICA | 0 | 5 | TRUE | 999
| T65704731m4 | T | 65704731 | 4 | 0 | 49 | 1 | 12 | 0 | 23417 | CÓRDOBA | LORICA | 0 | 5 | TRUE | 999
| T65704731m4 | T | 65704731 | 4 | 0 | 49 | 1 | 12 | 0 | 23417 | CÓRDOBA | LORICA | 0 | 5 | TRUE | 999
| T65704731m4 | T | 65704731 | 4 | 0 | 49 | 1 | 12 | 0 | 23417 | CÓRDOBA | LORICA | 0 | 5 | TRUE | 999
| T65704731m4 | T | 65704731 | 4 | 0 | 49 | 1 | 12 | 0 | 23417 | CÓRDOBA | LORICA | 0 | 5 | TRUE | 999
| T65704731m4 | T | 65704731 | 4 | 0 | 49 | 1 | 12 | 0 | 23417 | CÓRDOBA | LORICA | 0 | 5 | TRUE | 999
| T65704731m4 | T | 65704731 | 4 | 0 | 49 | 1 | 12 | 0 | 23417 | CÓRDOBA | LORICA | 0 | 5 | TRUE | 999
| T65704731m4 | T | 65704731 | 4 | 0 | 49 | 1 | 12 | 0 | 23417 | CÓRDOBA | LORICA | 0 | 5 | TRUE | 999
| T65704731m4 | T | 65704731 | 4 | 0 | 49 | 1 | 12 | 0 | 23417 | CÓRDOBA | LORICA | 0 | 5 | TRUE | 999
| T65704731m4 | T | 65704731 | 4 | 0 | 49 | 1 | 12 | 0 | 23417 | CÓRDOBA | LORICA | 0 | 5 | TRUE | 999
| T65704731m4 | T | 65704731 | 4 | 0 | 49 | 1 | 12 | 0 | 23417 | CÓRDOBA | LORICA | 0 | 5 | TRUE | 999
| T65704731m4 | T | 65704731 | 4 | 0 | 49 | 1 | 12 | 0 | 23417 | CÓRDOBA | LORICA | 0 | 5 | TRUE | 999
| T65704731m4 | T | 65704731 | 4 | 0 | 49 | 1 | 12 | 0 | 23417 | CÓRDOBA | LORICA | 0 | 5 | TRUE | 999
| T65704731m4 | T | 65704731 | 4 | 0 | 49 | 1 | 12 | 0 | 23417 | CÓRDOBA | LORICA | 0 | 5 | TRUE | 999
| T65704731m4 | T | 65704731 | 4 | 0 | 49 | 1 | 12 | 0 | 23417 | CÓRDOBA | LORICA | 0 | 5 | TRUE | 999
| T65704731m4 | T | 65704731 | 4 | 0 | 49 | 1 | 12 | 0 | 23417 | CÓRDOBA | LORICA | 0 | 5 | TRUE | 999
| T65704731m4 | T | 65704731 | 4 | 0 | 49 | 1 | 12 | 0 | 23417 | CÓRDOBA | LORICA | 0 | 5 | TRUE | 999
| T65704731m4 | T | 65704731 | 4 | 0 | 49 | 1 | 12 | 0 | 23417 | CÓRDOBA | LORICA | 0 | 5 | TRUE | 999
| T65704731m4 | T | 65704731 | 4 | 0 | 49 | 1 | 12 | 0 | 23417 | CÓRDOBA | LORICA | 0 | 5 | TRUE | 999
| T65704731m4 | T | 65704731 | 4 | 0 | 49 | 1 | 12 | 0 | 23417 | CÓRDOBA | LORICA | 0 | 5 | TRUE | 999
| T65704731m4 | T | 65704731 | 4 | 0 | 49 | 1 | 12 | 0 | 23417 | CÓRDOBA | LORICA | 0 | 5 | TRUE | 999
| T65704731m4 | T | 65704731 | 4 | 0 | 49 | 1 | 12 | 0 | 23417 | CÓRDOBA | LORICA | 0 | 5 | TRUE | 999
| T65704731m4 | T | 65704731 | 4 | 0 | 49 | 1 | 12 | 0 | 23417 | CÓRDOBA | LORICA | 0 | 5 | TRUE | 999
| T65704731m4 | T | 65704731 | 4 | 0 | 49 | 1 | 12 | 0 | 23417 | CÓRDOBA | LORICA | 0 | 5 | TRUE | 999
| T65704731m4 | T | 65704731 | 4 | 0 | 49 | 1 | 12 | 0 | 23417 | CÓRDOBA | LORICA | 0 | 5 | TRUE | 999
| T65704731m4 | T | 65704731 | 4 | 0 | 49 | 1 | 12 | 0 | 23417 | CÓRDOBA | LORICA | 0 | 5 | TRUE | 999
| T65704731m4 | T | 65704731 | 4 | 0 | 49 | 1 | 12 | 0 | 23417 | CÓRDOBA | LORICA | 0 | 5 | TRUE | 999
| T65704731m4 | T | 65704731 | 4 | 0 | 49 | 1 | 12 | 0 | 23417 | CÓRDOBA | LORICA | 0 | 5 | TRUE | 999
| T65704731m4 | T | 65704731 | 4 | 0 | 49 | 1 | 12 | 0 | 23417 | CÓRDOBA | LORICA | 0 | 5 | TRUE | 999
| T65704731m4 | T | 65704731 | 4 | 0 | 49 | 1 | 12 | 0 | 23417 | CÓRDOBA | LORICA | 0 | 5 | TRUE | 999
| T65704731m4 | T | 65704731 | 4 | 0 | 49 | 1 | 12 | 0 | 23417 | CÓRDOBA | LORICA | 0 | 5 | TRUE | 999
| T65704731m4 | T | 65704731 | 4 | 0 | 49 | 1 | 12 | 0 | 23417 | CÓRDOBA | LORICA | 0 | 5 | TRUE | 999
| T65704731m4 | T | 65704731 | 4 | 0 | 49 | 1 | 12 | 0 | 23417 | CÓRDOBA | LORICA | 0 | 5 | TRUE | 999
| T65704731m4 | T | 65704731 | 4 | 0 | 49 | 1 | 12 | 0 | 23417 | CÓRDOBA | LORICA | 0 | 5 | TRUE | 999
| T65704731m4 | T | 65704731 | 4 | 0 | 49 | 1 | 12 | 0 | 23417 | CÓRDOBA | LORICA | 0 | 5 | TRUE | 999
| T65704731m4 | T | 65704731 | 4 | 0 | 49 | 1 | 12 | 0 | 23417 | CÓRDOBA | LORICA | 0 | 5 | TRUE | 999
| T65704731m4 | T | 65704731 | 4 | 0 | 49 | 1 | 12 | 0 | 23417 | CÓRDOBA | LORICA | 0 | 5 | TRUE | 999
| T65704731m5 | T | 65704731 | 5 | 0 | 50 | 1 | 12 | 0 | 23417 | CÓRDOBA | LORICA | 0 | 5 | TRUE | 999
| T65704731m5 | T | 65704731 | 5 | 0 | 50 | 1 | 12 | 0 | 23417 | CÓRDOBA | LORICA | 0 | 5 | TRUE | 999
| T65704731m5 | T | 65704731 | 5 | 0 | 50 | 1 | 12 | 0 | 23417 | CÓRDOBA | LORICA | 0 | 5 | TRUE | 999
| T65704731m5 | T | 65704731 | 5 | 0 | 50 | 1 | 12 | 0 | 23417 | CÓRDOBA | LORICA | 0 | 5 | TRUE | 999
| T65704731m5 | T | 65704731 | 5 | 0 | 50 | 1 | 12 | 0 | 23417 | CÓRDOBA | LORICA | 0 | 5 | TRUE | 999
| T65704731m5 | T | 65704731 | 5 | 0 | 50 | 1 | 12 | 0 | 23417 | CÓRDOBA | LORICA | 0 | 5 | TRUE | 999
| T65704731m5 | T | 65704731 | 5 | 0 | 50 | 1 | 12 | 0 | 23417 | CÓRDOBA | LORICA | 0 | 5 | TRUE | 999
| T65704731m5 | T | 65704731 | 5 | 0 | 50 | 1 | 12 | 0 | 23417 | CÓRDOBA | LORICA | 0 | 5 | TRUE | 999
| T65704731m5 | T | 65704731 | 5 | 0 | 50 | 1 | 12 | 0 | 23417 | CÓRDOBA | LORICA | 0 | 5 | TRUE | 999
| T65704731m5 | T | 65704731 | 5 | 0 | 50 | 1 | 12 | 0 | 23417 | CÓRDOBA | LORICA | 0 | 5 | TRUE | 999
| T65704731m5 | T | 65704731 | 5 | 0 | 50 | 1 | 12 | 0 | 23417 | CÓRDOBA | LORICA | 0 | 5 | TRUE | 999
| T65704731m5 | T | 65704731 | 5 | 0 | 50 | 1 | 12 | 0 | 23417 | CÓRDOBA | LORICA | 0 | 5 | TRUE | 999
| T65704731m5 | T | 65704731 | 5 | 0 | 50 | 1 | 12 | 0 | 23417 | CÓRDOBA | LORICA | 0 | 5 | TRUE | 999
| T65704731m5 | T | 65704731 | 5 | 0 | 50 | 1 | 12 | 0 | 23417 | CÓRDOBA | LORICA | 0 | 5 | TRUE | 999
| T65704731m5 | T | 65704731 | 5 | 0 | 50 | 1 | 12 | 0 | 23417 | CÓRDOBA | LORICA | 0 | 5 | TRUE | 999
| T65704731m5 | T | 65704731 | 5 | 0 | 50 | 1 | 12 | 0 | 23417 | CÓRDOBA | LORICA | 0 | 5 | TRUE | 999
| T65704731m5 | T | 65704731 | 5 | 0 | 50 | 1 | 12 | 0 | 23417 | CÓRDOBA | LORICA | 0 | 5 | TRUE | 999
| T65704731m5 | T | 65704731 | 5 | 0 | 50 | 1 | 12 | 0 | 23417 | CÓRDOBA | LORICA | 0 | 5 | TRUE | 999
| T65704731m5 | T | 65704731 | 5 | 0 | 50 | 1 | 12 | 0 | 23417 | CÓRDOBA | LORICA | 0 | 5 | TRUE | 999
| T65704731m5 | T | 65704731 | 5 | 0 | 50 | 1 | 12 | 0 | 23417 | CÓRDOBA | LORICA | 0 | 5 | TRUE | 999
| T65704731m5 | T | 65704731 | 5 | 0 | 50 | 1 | 12 | 0 | 23417 | CÓRDOBA | LORICA | 0 | 5 | TRUE | 999
| T65704731m5 | T | 65704731 | 5 | 0 | 50 | 1 | 12 | 0 | 23417 | CÓRDOBA | LORICA | 0 | 5 | TRUE | 999
| T65704731m5 | T | 65704731 | 5 | 0 | 50 | 1 | 12 | 0 | 23417 | CÓRDOBA | LORICA | 0 | 5 | TRUE | 999
| T65704731m5 | T | 65704731 | 5 | 0 | 50 | 1 | 12 | 0 | 23417 | CÓRDOBA | LORICA | 0 | 5 | TRUE | 999
| T65704731m5 | T | 65704731 | 5 | 0 | 50 | 1 | 12 | 0 | 23417 | CÓRDOBA | LORICA | 0 | 5 | TRUE | 999
| T65704731m5 | T | 65704731 | 5 | 0 | 50 | 1 | 12 | 0 | 23417 | CÓRDOBA | LORICA | 0 | 5 | TRUE | 999
| T65704731m5 | T | 65704731 | 5 | 0 | 50 | 1 | 12 | 0 | 23417 | CÓRDOBA | LORICA | 0 | 5 | TRUE | 999
| T65704731m5 | T | 65704731 | 5 | 0 | 50 | 1 | 12 | 0 | 23417 | CÓRDOBA | LORICA | 0 | 5 | TRUE | 999
| T65704731m5 | T | 65704731 | 5 | 0 | 50 | 1 | 12 | 0 | 23417 | CÓRDOBA | LORICA | 0 | 5 | TRUE | 999
| T65704731m5 | T | 65704731 | 5 | 0 | 50 | 1 | 12 | 0 | 23417 | CÓRDOBA | LORICA | 0 | 5 | TRUE | 999
| T65704731m5 | T | 65704731 | 5 | 0 | 50 | 1 | 12 | 0 | 23417 | CÓRDOBA | LORICA | 0 | 5 | TRUE | 999
| T65704731m5 | T | 65704731 | 5 | 0 | 50 | 1 | 12 | 0 | 23417 | CÓRDOBA | LORICA | 0 | 5 | TRUE | 999
| T65704731m5 | T | 65704731 | 5 | 0 | 50 | 1 | 12 | 0 | 23417 | CÓRDOBA | LORICA | 0 | 5 | TRUE | 999
| T65704731m5 | T | 65704731 | 5 | 0 | 50 | 1 | 12 | 0 | 23417 | CÓRDOBA | LORICA | 0 | 5 | TRUE | 999
| T65704731m5 | T | 65704731 | 5 | 0 | 50 | 1 | 12 | 0 | 23417 | CÓRDOBA | LORICA | 0 | 5 | TRUE | 999
| T65704731m5 | T | 65704731 | 5 | 0 | 50 | 1 | 12 | 0 | 23417 | CÓRDOBA | LORICA | 0 | 5 | TRUE | 999
| T65704731m5 | T | 65704731 | 5 | 0 | 50 | 1 | 12 | 0 | 23417 | CÓRDOBA | LORICA | 0 | 5 | TRUE | 999
| T65704731m5 | T | 65704731 | 5 | 0 | 50 | 1 | 12 | 0 | 23417 | CÓRDOBA | LORICA | 0 | 5 | TRUE | 999
| T65704731m5 | T | 65704731 | 5 | 0 | 50 | 1 | 12 | 0 | 23417 | CÓRDOBA | LORICA | 0 | 5 | TRUE | 999
| T65704731m5 | T | 65704731 | 5 | 0 | 50 | 1 | 12 | 0 | 23417 | CÓRDOBA | LORICA | 0 | 5 | TRUE | 999
| T65704731m5 | T | 65704731 | 5 | 0 | 50 | 1 | 12 | 0 | 23417 | CÓRDOBA | LORICA | 0 | 5 | TRUE | 999
| T65704731m5 | T | 65704731 | 5 | 0 | 50 | 1 | 12 | 0 | 23417 | CÓRDOBA | LORICA | 0 | 5 | TRUE | 999
| T65704731m5 | T | 65704731 | 5 | 0 | 50 | 1 | 12 | 0 | 23417 | CÓRDOBA | LORICA | 0 | 5 | TRUE | 999
| T65704731m5 | T | 65704731 | 5 | 0 | 50 | 1 | 12 | 0 | 23417 | CÓRDOBA | LORICA | 0 | 5 | TRUE | 999
| T65704731m5 | T | 65704731 | 5 | 0 | 50 | 1 | 12 | 0 | 23417 | CÓRDOBA | LORICA | 0 | 5 | TRUE | 999
| T65704731m5 | T | 65704731 | 5 | 0 | 50 | 1 | 12 | 0 | 23417 | CÓRDOBA | LORICA | 0 | 5 | TRUE | 999
| T65704731m5 | T | 65704731 | 5 | 0 | 50 | 1 | 12 | 0 | 23417 | CÓRDOBA | LORICA | 0 | 5 | TRUE | 999
| T65704731m5 | T | 65704731 | 5 | 0 | 50 | 1 | 12 | 0 | 23417 | CÓRDOBA | LORICA | 0 | 5 | TRUE | 999
| T65704731m5 | T | 65704731 | 5 | 0 | 50 | 1 | 12 | 0 | 23417 | CÓRDOBA | LORICA | 0 | 5 | TRUE | 999
| T65704731m5 | T | 65704731 | 5 | 0 | 50 | 1 | 12 | 0 | 23417 | CÓRDOBA | LORICA | 0 | 5 | TRUE | 999
| T65704731m6 | T | 65704731 | 6 | 0 | 50 | 1 | 12 | 0 | 23417 | CÓRDOBA | LORICA | 0 | 5 | TRUE | 999
| T65704731m6 | T | 65704731 | 6 | 0 | 50 | 1 | 12 | 0 | 23417 | CÓRDOBA | LORICA | 0 | 5 | TRUE | 999
| T65704731m6 | T | 65704731 | 6 | 0 | 50 | 1 | 12 | 0 | 23417 | CÓRDOBA | LORICA | 0 | 5 | TRUE | 999
| T65704731m6 | T | 65704731 | 6 | 0 | 50 | 1 | 12 | 0 | 23417 | CÓRDOBA | LORICA | 0 | 5 | TRUE | 999
| T65704731m6 | T | 65704731 | 6 | 0 | 50 | 1 | 12 | 0 | 23417 | CÓRDOBA | LORICA | 0 | 5 | TRUE | 999
| T65704731m6 | T | 65704731 | 6 | 0 | 50 | 1 | 12 | 0 | 23417 | CÓRDOBA | LORICA | 0 | 5 | TRUE | 999
| T65704731m6 | T | 65704731 | 6 | 0 | 50 | 1 | 12 | 0 | 23417 | CÓRDOBA | LORICA | 0 | 5 | TRUE | 999
| T65704731m6 | T | 65704731 | 6 | 0 | 50 | 1 | 12 | 0 | 23417 | CÓRDOBA | LORICA | 0 | 5 | TRUE | 999
| T65704731m6 | T | 65704731 | 6 | 0 | 50 | 1 | 12 | 0 | 23417 | CÓRDOBA | LORICA | 0 | 5 | TRUE | 999
| T65704731m6 | T | 65704731 | 6 | 0 | 50 | 1 | 12 | 0 | 23417 | CÓRDOBA | LORICA | 0 | 5 | TRUE | 999
| T65704731m6 | T | 65704731 | 6 | 0 | 50 | 1 | 12 | 0 | 23417 | CÓRDOBA | LORICA | 0 | 5 | TRUE | 999
| T65704731m6 | T | 65704731 | 6 | 0 | 50 | 1 | 12 | 0 | 23417 | CÓRDOBA | LORICA | 0 | 5 | TRUE | 999
| T65704731m6 | T | 65704731 | 6 | 0 | 50 | 1 | 12 | 0 | 23417 | CÓRDOBA | LORICA | 0 | 5 | TRUE | 999
| T65704731m6 | T | 65704731 | 6 | 0 | 50 | 1 | 12 | 0 | 23417 | CÓRDOBA | LORICA | 0 | 5 | TRUE | 999
| T65704731m6 | T | 65704731 | 6 | 0 | 50 | 1 | 12 | 0 | 23417 | CÓRDOBA | LORICA | 0 | 5 | TRUE | 999
| T65704731m6 | T | 65704731 | 6 | 0 | 50 | 1 | 12 | 0 | 23417 | CÓRDOBA | LORICA | 0 | 5 | TRUE | 999
| T65704731m6 | T | 65704731 | 6 | 0 | 50 | 1 | 12 | 0 | 23417 | CÓRDOBA | LORICA | 0 | 5 | TRUE | 999
| T65704731m6 | T | 65704731 | 6 | 0 | 50 | 1 | 12 | 0 | 23417 | CÓRDOBA | LORICA | 0 | 5 | TRUE | 999
| T65704731m6 | T | 65704731 | 6 | 0 | 50 | 1 | 12 | 0 | 23417 | CÓRDOBA | LORICA | 0 | 5 | TRUE | 999
| T65704731m6 | T | 65704731 | 6 | 0 | 50 | 1 | 12 | 0 | 23417 | CÓRDOBA | LORICA | 0 | 5 | TRUE | 999
| T65704731m6 | T | 65704731 | 6 | 0 | 50 | 1 | 12 | 0 | 23417 | CÓRDOBA | LORICA | 0 | 5 | TRUE | 999
| T65704731m6 | T | 65704731 | 6 | 0 | 50 | 1 | 12 | 0 | 23417 | CÓRDOBA | LORICA | 0 | 5 | TRUE | 999
| T65704731m6 | T | 65704731 | 6 | 0 | 50 | 1 | 12 | 0 | 23417 | CÓRDOBA | LORICA | 0 | 5 | TRUE | 999
| T65704731m6 | T | 65704731 | 6 | 0 | 50 | 1 | 12 | 0 | 23417 | CÓRDOBA | LORICA | 0 | 5 | TRUE | 999
| T65704731m6 | T | 65704731 | 6 | 0 | 50 | 1 | 12 | 0 | 23417 | CÓRDOBA | LORICA | 0 | 5 | TRUE | 999
| T65704731m6 | T | 65704731 | 6 | 0 | 50 | 1 | 12 | 0 | 23417 | CÓRDOBA | LORICA | 0 | 5 | TRUE | 999
| T65704731m6 | T | 65704731 | 6 | 0 | 50 | 1 | 12 | 0 | 23417 | CÓRDOBA | LORICA | 0 | 5 | TRUE | 999
| T65704731m6 | T | 65704731 | 6 | 0 | 50 | 1 | 12 | 0 | 23417 | CÓRDOBA | LORICA | 0 | 5 | TRUE | 999
| T65704731m6 | T | 65704731 | 6 | 0 | 50 | 1 | 12 | 0 | 23417 | CÓRDOBA | LORICA | 0 | 5 | TRUE | 999
| T65704731m6 | T | 65704731 | 6 | 0 | 50 | 1 | 12 | 0 | 23417 | CÓRDOBA | LORICA | 0 | 5 | TRUE | 999
| T65704731m6 | T | 65704731 | 6 | 0 | 50 | 1 | 12 | 0 | 23417 | CÓRDOBA | LORICA | 0 | 5 | TRUE | 999
| T65704731m6 | T | 65704731 | 6 | 0 | 50 | 1 | 12 | 0 | 23417 | CÓRDOBA | LORICA | 0 | 5 | TRUE | 999
| T65704731m6 | T | 65704731 | 6 | 0 | 50 | 1 | 12 | 0 | 23417 | CÓRDOBA | LORICA | 0 | 5 | TRUE | 999
| T65704731m6 | T | 65704731 | 6 | 0 | 50 | 1 | 12 | 0 | 23417 | CÓRDOBA | LORICA | 0 | 5 | TRUE | 999
| T65704731m6 | T | 65704731 | 6 | 0 | 50 | 1 | 12 | 0 | 23417 | CÓRDOBA | LORICA | 0 | 5 | TRUE | 999
| T65704731m6 | T | 65704731 | 6 | 0 | 50 | 1 | 12 | 0 | 23417 | CÓRDOBA | LORICA | 0 | 5 | TRUE | 999
| T65704731m6 | T | 65704731 | 6 | 0 | 50 | 1 | 12 | 0 | 23417 | CÓRDOBA | LORICA | 0 | 5 | TRUE | 999
| T65704731m6 | T | 65704731 | 6 | 0 | 50 | 1 | 12 | 0 | 23417 | CÓRDOBA | LORICA | 0 | 5 | TRUE | 999
| T65704731m6 | T | 65704731 | 6 | 0 | 50 | 1 | 12 | 0 | 23417 | CÓRDOBA | LORICA | 0 | 5 | TRUE | 999
| T65704731m6 | T | 65704731 | 6 | 0 | 50 | 1 | 12 | 0 | 23417 | CÓRDOBA | LORICA | 0 | 5 | TRUE | 999
| T65704731m6 | T | 65704731 | 6 | 0 | 50 | 1 | 12 | 0 | 23417 | CÓRDOBA | LORICA | 0 | 5 | TRUE | 999
| T65704731m6 | T | 65704731 | 6 | 0 | 50 | 1 | 12 | 0 | 23417 | CÓRDOBA | LORICA | 0 | 5 | TRUE | 999
| T65704731m6 | T | 65704731 | 6 | 0 | 50 | 1 | 12 | 0 | 23417 | CÓRDOBA | LORICA | 0 | 5 | TRUE | 999
| T65704731m6 | T | 65704731 | 6 | 0 | 50 | 1 | 12 | 0 | 23417 | CÓRDOBA | LORICA | 0 | 5 | TRUE | 999
| T65704731m6 | T | 65704731 | 6 | 0 | 50 | 1 | 12 | 0 | 23417 | CÓRDOBA | LORICA | 0 | 5 | TRUE | 999
| T65704731m6 | T | 65704731 | 6 | 0 | 50 | 1 | 12 | 0 | 23417 | CÓRDOBA | LORICA | 0 | 5 | TRUE | 999
| T65704731m6 | T | 65704731 | 6 | 0 | 50 | 1 | 12 | 0 | 23417 | CÓRDOBA | LORICA | 0 | 5 | TRUE | 999
| T65704731m6 | T | 65704731 | 6 | 0 | 50 | 1 | 12 | 0 | 23417 | CÓRDOBA | LORICA | 0 | 5 | TRUE | 999
| T65704731m6 | T | 65704731 | 6 | 0 | 50 | 1 | 12 | 0 | 23417 | CÓRDOBA | LORICA | 0 | 5 | TRUE | 999
| T65704731m6 | T | 65704731 | 6 | 0 | 50 | 1 | 12 | 0 | 23417 | CÓRDOBA | LORICA | 0 | 5 | TRUE | 999
| T65704731m7 | T | 65704731 | 7 | 0 | 50 | 1 | 12 | 0 | 23417 | CÓRDOBA | LORICA | 0 | 5 | TRUE | 999
| T65704731m7 | T | 65704731 | 7 | 0 | 50 | 1 | 12 | 0 | 23417 | CÓRDOBA | LORICA | 0 | 5 | TRUE | 999
| T65704731m7 | T | 65704731 | 7 | 0 | 50 | 1 | 12 | 0 | 23417 | CÓRDOBA | LORICA | 0 | 5 | TRUE | 999
| T65704731m7 | T | 65704731 | 7 | 0 | 50 | 1 | 12 | 0 | 23417 | CÓRDOBA | LORICA | 0 | 5 | TRUE | 999
| T65704731m7 | T | 65704731 | 7 | 0 | 50 | 1 | 12 | 0 | 23417 | CÓRDOBA | LORICA | 0 | 5 | TRUE | 999
| T65704731m7 | T | 65704731 | 7 | 0 | 50 | 1 | 12 | 0 | 23417 | CÓRDOBA | LORICA | 0 | 5 | TRUE | 999
| T65704731m7 | T | 65704731 | 7 | 0 | 50 | 1 | 12 | 0 | 23417 | CÓRDOBA | LORICA | 0 | 5 | TRUE | 999
| T65704731m7 | T | 65704731 | 7 | 0 | 50 | 1 | 12 | 0 | 23417 | CÓRDOBA | LORICA | 0 | 5 | TRUE | 999
| T65704731m7 | T | 65704731 | 7 | 0 | 50 | 1 | 12 | 0 | 23417 | CÓRDOBA | LORICA | 0 | 5 | TRUE | 999
| T65704731m7 | T | 65704731 | 7 | 0 | 50 | 1 | 12 | 0 | 23417 | CÓRDOBA | LORICA | 0 | 5 | TRUE | 999
| T65704731m7 | T | 65704731 | 7 | 0 | 50 | 1 | 12 | 0 | 23417 | CÓRDOBA | LORICA | 0 | 5 | TRUE | 999
| T65704731m7 | T | 65704731 | 7 | 0 | 50 | 1 | 12 | 0 | 23417 | CÓRDOBA | LORICA | 0 | 5 | TRUE | 999
| T65704731m7 | T | 65704731 | 7 | 0 | 50 | 1 | 12 | 0 | 23417 | CÓRDOBA | LORICA | 0 | 5 | TRUE | 999
| T65704731m7 | T | 65704731 | 7 | 0 | 50 | 1 | 12 | 0 | 23417 | CÓRDOBA | LORICA | 0 | 5 | TRUE | 999
| T65704731m7 | T | 65704731 | 7 | 0 | 50 | 1 | 12 | 0 | 23417 | CÓRDOBA | LORICA | 0 | 5 | TRUE | 999
| T65704731m7 | T | 65704731 | 7 | 0 | 50 | 1 | 12 | 0 | 23417 | CÓRDOBA | LORICA | 0 | 5 | TRUE | 999
| T65704731m7 | T | 65704731 | 7 | 0 | 50 | 1 | 12 | 0 | 23417 | CÓRDOBA | LORICA | 0 | 5 | TRUE | 999
| T65704731m7 | T | 65704731 | 7 | 0 | 50 | 1 | 12 | 0 | 23417 | CÓRDOBA | LORICA | 0 | 5 | TRUE | 999
| T65704731m7 | T | 65704731 | 7 | 0 | 50 | 1 | 12 | 0 | 23417 | CÓRDOBA | LORICA | 0 | 5 | TRUE | 999
| T65704731m7 | T | 65704731 | 7 | 0 | 50 | 1 | 12 | 0 | 23417 | CÓRDOBA | LORICA | 0 | 5 | TRUE | 999
| T65704731m7 | T | 65704731 | 7 | 0 | 50 | 1 | 12 | 0 | 23417 | CÓRDOBA | LORICA | 0 | 5 | TRUE | 999
| T65704731m7 | T | 65704731 | 7 | 0 | 50 | 1 | 12 | 0 | 23417 | CÓRDOBA | LORICA | 0 | 5 | TRUE | 999
| T65704731m7 | T | 65704731 | 7 | 0 | 50 | 1 | 12 | 0 | 23417 | CÓRDOBA | LORICA | 0 | 5 | TRUE | 999
| T65704731m7 | T | 65704731 | 7 | 0 | 50 | 1 | 12 | 0 | 23417 | CÓRDOBA | LORICA | 0 | 5 | TRUE | 999
| T65704731m7 | T | 65704731 | 7 | 0 | 50 | 1 | 12 | 0 | 23417 | CÓRDOBA | LORICA | 0 | 5 | TRUE | 999
| T65704731m7 | T | 65704731 | 7 | 0 | 50 | 1 | 12 | 0 | 23417 | CÓRDOBA | LORICA | 0 | 5 | TRUE | 999
| T65704731m7 | T | 65704731 | 7 | 0 | 50 | 1 | 12 | 0 | 23417 | CÓRDOBA | LORICA | 0 | 5 | TRUE | 999
| T65704731m7 | T | 65704731 | 7 | 0 | 50 | 1 | 12 | 0 | 23417 | CÓRDOBA | LORICA | 0 | 5 | TRUE | 999
| T65704731m7 | T | 65704731 | 7 | 0 | 50 | 1 | 12 | 0 | 23417 | CÓRDOBA | LORICA | 0 | 5 | TRUE | 999
| T65704731m7 | T | 65704731 | 7 | 0 | 50 | 1 | 12 | 0 | 23417 | CÓRDOBA | LORICA | 0 | 5 | TRUE | 999
| T65704731m7 | T | 65704731 | 7 | 0 | 50 | 1 | 12 | 0 | 23417 | CÓRDOBA | LORICA | 0 | 5 | TRUE | 999
| T65704731m7 | T | 65704731 | 7 | 0 | 50 | 1 | 12 | 0 | 23417 | CÓRDOBA | LORICA | 0 | 5 | TRUE | 999
| T65704731m7 | T | 65704731 | 7 | 0 | 50 | 1 | 12 | 0 | 23417 | CÓRDOBA | LORICA | 0 | 5 | TRUE | 999
| T65704731m7 | T | 65704731 | 7 | 0 | 50 | 1 | 12 | 0 | 23417 | CÓRDOBA | LORICA | 0 | 5 | TRUE | 999
| T65704731m7 | T | 65704731 | 7 | 0 | 50 | 1 | 12 | 0 | 23417 | CÓRDOBA | LORICA | 0 | 5 | TRUE | 999
| T65704731m7 | T | 65704731 | 7 | 0 | 50 | 1 | 12 | 0 | 23417 | CÓRDOBA | LORICA | 0 | 5 | TRUE | 999
| T65704731m7 | T | 65704731 | 7 | 0 | 50 | 1 | 12 | 0 | 23417 | CÓRDOBA | LORICA | 0 | 5 | TRUE | 999
| T65704731m7 | T | 65704731 | 7 | 0 | 50 | 1 | 12 | 0 | 23417 | CÓRDOBA | LORICA | 0 | 5 | TRUE | 999
| T65704731m7 | T | 65704731 | 7 | 0 | 50 | 1 | 12 | 0 | 23417 | CÓRDOBA | LORICA | 0 | 5 | TRUE | 999
| T65704731m7 | T | 65704731 | 7 | 0 | 50 | 1 | 12 | 0 | 23417 | CÓRDOBA | LORICA | 0 | 5 | TRUE | 999
| T65704731m7 | T | 65704731 | 7 | 0 | 50 | 1 | 12 | 0 | 23417 | CÓRDOBA | LORICA | 0 | 5 | TRUE | 999
| T65704731m7 | T | 65704731 | 7 | 0 | 50 | 1 | 12 | 0 | 23417 | CÓRDOBA | LORICA | 0 | 5 | TRUE | 999
| T65704731m7 | T | 65704731 | 7 | 0 | 50 | 1 | 12 | 0 | 23417 | CÓRDOBA | LORICA | 0 | 5 | TRUE | 999
| T65704731m7 | T | 65704731 | 7 | 0 | 50 | 1 | 12 | 0 | 23417 | CÓRDOBA | LORICA | 0 | 5 | TRUE | 999
| T65704731m7 | T | 65704731 | 7 | 0 | 50 | 1 | 12 | 0 | 23417 | CÓRDOBA | LORICA | 0 | 5 | TRUE | 999
| T65704731m7 | T | 65704731 | 7 | 0 | 50 | 1 | 12 | 0 | 23417 | CÓRDOBA | LORICA | 0 | 5 | TRUE | 999
| T65704731m7 | T | 65704731 | 7 | 0 | 50 | 1 | 12 | 0 | 23417 | CÓRDOBA | LORICA | 0 | 5 | TRUE | 999
| T65704731m7 | T | 65704731 | 7 | 0 | 50 | 1 | 12 | 0 | 23417 | CÓRDOBA | LORICA | 0 | 5 | TRUE | 999
| T65704731m7 | T | 65704731 | 7 | 0 | 50 | 1 | 12 | 0 | 23417 | CÓRDOBA | LORICA | 0 | 5 | TRUE | 999
| T65704731m7 | T | 65704731 | 7 | 0 | 50 | 1 | 12 | 0 | 23417 | CÓRDOBA | LORICA | 0 | 5 | TRUE | 999
| T65704731m8 | T | 65704731 | 8 | 0 | 50 | 1 | 12 | 0 | 23417 | CÓRDOBA | LORICA | 0 | 5 | TRUE | 999
| T65704731m8 | T | 65704731 | 8 | 0 | 50 | 1 | 12 | 0 | 23417 | CÓRDOBA | LORICA | 0 | 5 | TRUE | 999
| T65704731m8 | T | 65704731 | 8 | 0 | 50 | 1 | 12 | 0 | 23417 | CÓRDOBA | LORICA | 0 | 5 | TRUE | 999
| T65704731m8 | T | 65704731 | 8 | 0 | 50 | 1 | 12 | 0 | 23417 | CÓRDOBA | LORICA | 0 | 5 | TRUE | 999
| T65704731m8 | T | 65704731 | 8 | 0 | 50 | 1 | 12 | 0 | 23417 | CÓRDOBA | LORICA | 0 | 5 | TRUE | 999
| T65704731m8 | T | 65704731 | 8 | 0 | 50 | 1 | 12 | 0 | 23417 | CÓRDOBA | LORICA | 0 | 5 | TRUE | 999
| T65704731m8 | T | 65704731 | 8 | 0 | 50 | 1 | 12 | 0 | 23417 | CÓRDOBA | LORICA | 0 | 5 | TRUE | 999
| T65704731m8 | T | 65704731 | 8 | 0 | 50 | 1 | 12 | 0 | 23417 | CÓRDOBA | LORICA | 0 | 5 | TRUE | 999
| T65704731m8 | T | 65704731 | 8 | 0 | 50 | 1 | 12 | 0 | 23417 | CÓRDOBA | LORICA | 0 | 5 | TRUE | 999
| T65704731m8 | T | 65704731 | 8 | 0 | 50 | 1 | 12 | 0 | 23417 | CÓRDOBA | LORICA | 0 | 5 | TRUE | 999
| T65704731m8 | T | 65704731 | 8 | 0 | 50 | 1 | 12 | 0 | 23417 | CÓRDOBA | LORICA | 0 | 5 | TRUE | 999
| T65704731m8 | T | 65704731 | 8 | 0 | 50 | 1 | 12 | 0 | 23417 | CÓRDOBA | LORICA | 0 | 5 | TRUE | 999
| T65704731m8 | T | 65704731 | 8 | 0 | 50 | 1 | 12 | 0 | 23417 | CÓRDOBA | LORICA | 0 | 5 | TRUE | 999
| T65704731m8 | T | 65704731 | 8 | 0 | 50 | 1 | 12 | 0 | 23417 | CÓRDOBA | LORICA | 0 | 5 | TRUE | 999
| T65704731m8 | T | 65704731 | 8 | 0 | 50 | 1 | 12 | 0 | 23417 | CÓRDOBA | LORICA | 0 | 5 | TRUE | 999
| T65704731m8 | T | 65704731 | 8 | 0 | 50 | 1 | 12 | 0 | 23417 | CÓRDOBA | LORICA | 0 | 5 | TRUE | 999
| T65704731m8 | T | 65704731 | 8 | 0 | 50 | 1 | 12 | 0 | 23417 | CÓRDOBA | LORICA | 0 | 5 | TRUE | 999
| T65704731m8 | T | 65704731 | 8 | 0 | 50 | 1 | 12 | 0 | 23417 | CÓRDOBA | LORICA | 0 | 5 | TRUE | 999
| T65704731m8 | T | 65704731 | 8 | 0 | 50 | 1 | 12 | 0 | 23417 | CÓRDOBA | LORICA | 0 | 5 | TRUE | 999
| T65704731m8 | T | 65704731 | 8 | 0 | 50 | 1 | 12 | 0 | 23417 | CÓRDOBA | LORICA | 0 | 5 | TRUE | 999
| T65704731m8 | T | 65704731 | 8 | 0 | 50 | 1 | 12 | 0 | 23417 | CÓRDOBA | LORICA | 0 | 5 | TRUE | 999
| T65704731m8 | T | 65704731 | 8 | 0 | 50 | 1 | 12 | 0 | 23417 | CÓRDOBA | LORICA | 0 | 5 | TRUE | 999
| T65704731m8 | T | 65704731 | 8 | 0 | 50 | 1 | 12 | 0 | 23417 | CÓRDOBA | LORICA | 0 | 5 | TRUE | 999
| T65704731m8 | T | 65704731 | 8 | 0 | 50 | 1 | 12 | 0 | 23417 | CÓRDOBA | LORICA | 0 | 5 | TRUE | 999
| T65704731m8 | T | 65704731 | 8 | 0 | 50 | 1 | 12 | 0 | 23417 | CÓRDOBA | LORICA | 0 | 5 | TRUE | 999
| T65704731m8 | T | 65704731 | 8 | 0 | 50 | 1 | 12 | 0 | 23417 | CÓRDOBA | LORICA | 0 | 5 | TRUE | 999
| T65704731m8 | T | 65704731 | 8 | 0 | 50 | 1 | 12 | 0 | 23417 | CÓRDOBA | LORICA | 0 | 5 | TRUE | 999
| T65704731m8 | T | 65704731 | 8 | 0 | 50 | 1 | 12 | 0 | 23417 | CÓRDOBA | LORICA | 0 | 5 | TRUE | 999
| T65704731m8 | T | 65704731 | 8 | 0 | 50 | 1 | 12 | 0 | 23417 | CÓRDOBA | LORICA | 0 | 5 | TRUE | 999
| T65704731m8 | T | 65704731 | 8 | 0 | 50 | 1 | 12 | 0 | 23417 | CÓRDOBA | LORICA | 0 | 5 | TRUE | 999
| T65704731m8 | T | 65704731 | 8 | 0 | 50 | 1 | 12 | 0 | 23417 | CÓRDOBA | LORICA | 0 | 5 | TRUE | 999
| T65704731m8 | T | 65704731 | 8 | 0 | 50 | 1 | 12 | 0 | 23417 | CÓRDOBA | LORICA | 0 | 5 | TRUE | 999
| T65704731m8 | T | 65704731 | 8 | 0 | 50 | 1 | 12 | 0 | 23417 | CÓRDOBA | LORICA | 0 | 5 | TRUE | 999
| T65704731m8 | T | 65704731 | 8 | 0 | 50 | 1 | 12 | 0 | 23417 | CÓRDOBA | LORICA | 0 | 5 | TRUE | 999
| T65704731m8 | T | 65704731 | 8 | 0 | 50 | 1 | 12 | 0 | 23417 | CÓRDOBA | LORICA | 0 | 5 | TRUE | 999
| T65704731m8 | T | 65704731 | 8 | 0 | 50 | 1 | 12 | 0 | 23417 | CÓRDOBA | LORICA | 0 | 5 | TRUE | 999
| T65704731m8 | T | 65704731 | 8 | 0 | 50 | 1 | 12 | 0 | 23417 | CÓRDOBA | LORICA | 0 | 5 | TRUE | 999
| T65704731m8 | T | 65704731 | 8 | 0 | 50 | 1 | 12 | 0 | 23417 | CÓRDOBA | LORICA | 0 | 5 | TRUE | 999
| T65704731m8 | T | 65704731 | 8 | 0 | 50 | 1 | 12 | 0 | 23417 | CÓRDOBA | LORICA | 0 | 5 | TRUE | 999
| T65704731m8 | T | 65704731 | 8 | 0 | 50 | 1 | 12 | 0 | 23417 | CÓRDOBA | LORICA | 0 | 5 | TRUE | 999
| T65704731m8 | T | 65704731 | 8 | 0 | 50 | 1 | 12 | 0 | 23417 | CÓRDOBA | LORICA | 0 | 5 | TRUE | 999
| T65704731m8 | T | 65704731 | 8 | 0 | 50 | 1 | 12 | 0 | 23417 | CÓRDOBA | LORICA | 0 | 5 | TRUE | 999
| T65704731m8 | T | 65704731 | 8 | 0 | 50 | 1 | 12 | 0 | 23417 | CÓRDOBA | LORICA | 0 | 5 | TRUE | 999
| T65704731m8 | T | 65704731 | 8 | 0 | 50 | 1 | 12 | 0 | 23417 | CÓRDOBA | LORICA | 0 | 5 | TRUE | 999
| T65704731m8 | T | 65704731 | 8 | 0 | 50 | 1 | 12 | 0 | 23417 | CÓRDOBA | LORICA | 0 | 5 | TRUE | 999
| T65704731m8 | T | 65704731 | 8 | 0 | 50 | 1 | 12 | 0 | 23417 | CÓRDOBA | LORICA | 0 | 5 | TRUE | 999
| T65704731m8 | T | 65704731 | 8 | 0 | 50 | 1 | 12 | 0 | 23417 | CÓRDOBA | LORICA | 0 | 5 | TRUE | 999
| T65704731m8 | T | 65704731 | 8 | 0 | 50 | 1 | 12 | 0 | 23417 | CÓRDOBA | LORICA | 0 | 5 | TRUE | 999
| T65704731m8 | T | 65704731 | 8 | 0 | 50 | 1 | 12 | 0 | 23417 | CÓRDOBA | LORICA | 0 | 5 | TRUE | 999
| T65704731m8 | T | 65704731 | 8 | 0 | 50 | 1 | 12 | 0 | 23417 | CÓRDOBA | LORICA | 0 | 5 | TRUE | 999
| T65704731m9 | T | 65704731 | 9 | 0 | 50 | 1 | 12 | 0 | 23417 | CÓRDOBA | LORICA | 0 | 5 | TRUE | 999
| T65704731m9 | T | 65704731 | 9 | 0 | 50 | 1 | 12 | 0 | 23417 | CÓRDOBA | LORICA | 0 | 5 | TRUE | 999
| T65704731m9 | T | 65704731 | 9 | 0 | 50 | 1 | 12 | 0 | 23417 | CÓRDOBA | LORICA | 0 | 5 | TRUE | 999
| T65704731m9 | T | 65704731 | 9 | 0 | 50 | 1 | 12 | 0 | 23417 | CÓRDOBA | LORICA | 0 | 5 | TRUE | 999
| T65704731m9 | T | 65704731 | 9 | 0 | 50 | 1 | 12 | 0 | 23417 | CÓRDOBA | LORICA | 0 | 5 | TRUE | 999
| T65704731m9 | T | 65704731 | 9 | 0 | 50 | 1 | 12 | 0 | 23417 | CÓRDOBA | LORICA | 0 | 5 | TRUE | 999
| T65704731m9 | T | 65704731 | 9 | 0 | 50 | 1 | 12 | 0 | 23417 | CÓRDOBA | LORICA | 0 | 5 | TRUE | 999
| T65704731m9 | T | 65704731 | 9 | 0 | 50 | 1 | 12 | 0 | 23417 | CÓRDOBA | LORICA | 0 | 5 | TRUE | 999
| T65704731m9 | T | 65704731 | 9 | 0 | 50 | 1 | 12 | 0 | 23417 | CÓRDOBA | LORICA | 0 | 5 | TRUE | 999
| T65704731m9 | T | 65704731 | 9 | 0 | 50 | 1 | 12 | 0 | 23417 | CÓRDOBA | LORICA | 0 | 5 | TRUE | 999
| T65704731m9 | T | 65704731 | 9 | 0 | 50 | 1 | 12 | 0 | 23417 | CÓRDOBA | LORICA | 0 | 5 | TRUE | 999
| T65704731m9 | T | 65704731 | 9 | 0 | 50 | 1 | 12 | 0 | 23417 | CÓRDOBA | LORICA | 0 | 5 | TRUE | 999
| T65704731m9 | T | 65704731 | 9 | 0 | 50 | 1 | 12 | 0 | 23417 | CÓRDOBA | LORICA | 0 | 5 | TRUE | 999
| T65704731m9 | T | 65704731 | 9 | 0 | 50 | 1 | 12 | 0 | 23417 | CÓRDOBA | LORICA | 0 | 5 | TRUE | 999
| T65704731m9 | T | 65704731 | 9 | 0 | 50 | 1 | 12 | 0 | 23417 | CÓRDOBA | LORICA | 0 | 5 | TRUE | 999
| T65704731m9 | T | 65704731 | 9 | 0 | 50 | 1 | 12 | 0 | 23417 | CÓRDOBA | LORICA | 0 | 5 | TRUE | 999
| T65704731m9 | T | 65704731 | 9 | 0 | 50 | 1 | 12 | 0 | 23417 | CÓRDOBA | LORICA | 0 | 5 | TRUE | 999
| T65704731m9 | T | 65704731 | 9 | 0 | 50 | 1 | 12 | 0 | 23417 | CÓRDOBA | LORICA | 0 | 5 | TRUE | 999
| T65704731m9 | T | 65704731 | 9 | 0 | 50 | 1 | 12 | 0 | 23417 | CÓRDOBA | LORICA | 0 | 5 | TRUE | 999
| T65704731m9 | T | 65704731 | 9 | 0 | 50 | 1 | 12 | 0 | 23417 | CÓRDOBA | LORICA | 0 | 5 | TRUE | 999
| T65704731m9 | T | 65704731 | 9 | 0 | 50 | 1 | 12 | 0 | 23417 | CÓRDOBA | LORICA | 0 | 5 | TRUE | 999
| T65704731m9 | T | 65704731 | 9 | 0 | 50 | 1 | 12 | 0 | 23417 | CÓRDOBA | LORICA | 0 | 5 | TRUE | 999
| T65704731m9 | T | 65704731 | 9 | 0 | 50 | 1 | 12 | 0 | 23417 | CÓRDOBA | LORICA | 0 | 5 | TRUE | 999
| T65704731m9 | T | 65704731 | 9 | 0 | 50 | 1 | 12 | 0 | 23417 | CÓRDOBA | LORICA | 0 | 5 | TRUE | 999
| T65704731m9 | T | 65704731 | 9 | 0 | 50 | 1 | 12 | 0 | 23417 | CÓRDOBA | LORICA | 0 | 5 | TRUE | 999
| T65704731m9 | T | 65704731 | 9 | 0 | 50 | 1 | 12 | 0 | 23417 | CÓRDOBA | LORICA | 0 | 5 | TRUE | 999
| T65704731m9 | T | 65704731 | 9 | 0 | 50 | 1 | 12 | 0 | 23417 | CÓRDOBA | LORICA | 0 | 5 | TRUE | 999
| T65704731m9 | T | 65704731 | 9 | 0 | 50 | 1 | 12 | 0 | 23417 | CÓRDOBA | LORICA | 0 | 5 | TRUE | 999
| T65704731m9 | T | 65704731 | 9 | 0 | 50 | 1 | 12 | 0 | 23417 | CÓRDOBA | LORICA | 0 | 5 | TRUE | 999
| T65704731m9 | T | 65704731 | 9 | 0 | 50 | 1 | 12 | 0 | 23417 | CÓRDOBA | LORICA | 0 | 5 | TRUE | 999
| T65704731m9 | T | 65704731 | 9 | 0 | 50 | 1 | 12 | 0 | 23417 | CÓRDOBA | LORICA | 0 | 5 | TRUE | 999
| T65704731m9 | T | 65704731 | 9 | 0 | 50 | 1 | 12 | 0 | 23417 | CÓRDOBA | LORICA | 0 | 5 | TRUE | 999
| T65704731m9 | T | 65704731 | 9 | 0 | 50 | 1 | 12 | 0 | 23417 | CÓRDOBA | LORICA | 0 | 5 | TRUE | 999
| T65704731m9 | T | 65704731 | 9 | 0 | 50 | 1 | 12 | 0 | 23417 | CÓRDOBA | LORICA | 0 | 5 | TRUE | 999
| T65704731m9 | T | 65704731 | 9 | 0 | 50 | 1 | 12 | 0 | 23417 | CÓRDOBA | LORICA | 0 | 5 | TRUE | 999
| T65704731m9 | T | 65704731 | 9 | 0 | 50 | 1 | 12 | 0 | 23417 | CÓRDOBA | LORICA | 0 | 5 | TRUE | 999
| T65704731m9 | T | 65704731 | 9 | 0 | 50 | 1 | 12 | 0 | 23417 | CÓRDOBA | LORICA | 0 | 5 | TRUE | 999
| T65704731m9 | T | 65704731 | 9 | 0 | 50 | 1 | 12 | 0 | 23417 | CÓRDOBA | LORICA | 0 | 5 | TRUE | 999
| T65704731m9 | T | 65704731 | 9 | 0 | 50 | 1 | 12 | 0 | 23417 | CÓRDOBA | LORICA | 0 | 5 | TRUE | 999
| T65704731m9 | T | 65704731 | 9 | 0 | 50 | 1 | 12 | 0 | 23417 | CÓRDOBA | LORICA | 0 | 5 | TRUE | 999
| T65704731m9 | T | 65704731 | 9 | 0 | 50 | 1 | 12 | 0 | 23417 | CÓRDOBA | LORICA | 0 | 5 | TRUE | 999
| T65704731m9 | T | 65704731 | 9 | 0 | 50 | 1 | 12 | 0 | 23417 | CÓRDOBA | LORICA | 0 | 5 | TRUE | 999
| T65704731m9 | T | 65704731 | 9 | 0 | 50 | 1 | 12 | 0 | 23417 | CÓRDOBA | LORICA | 0 | 5 | TRUE | 999
| T65704731m9 | T | 65704731 | 9 | 0 | 50 | 1 | 12 | 0 | 23417 | CÓRDOBA | LORICA | 0 | 5 | TRUE | 999
| T65704731m9 | T | 65704731 | 9 | 0 | 50 | 1 | 12 | 0 | 23417 | CÓRDOBA | LORICA | 0 | 5 | TRUE | 999
| T65704731m9 | T | 65704731 | 9 | 0 | 50 | 1 | 12 | 0 | 23417 | CÓRDOBA | LORICA | 0 | 5 | TRUE | 999
| T65704731m9 | T | 65704731 | 9 | 0 | 50 | 1 | 12 | 0 | 23417 | CÓRDOBA | LORICA | 0 | 5 | TRUE | 999
| T65704731m9 | T | 65704731 | 9 | 0 | 50 | 1 | 12 | 0 | 23417 | CÓRDOBA | LORICA | 0 | 5 | TRUE | 999
| T65704731m9 | T | 65704731 | 9 | 0 | 50 | 1 | 12 | 0 | 23417 | CÓRDOBA | LORICA | 0 | 5 | TRUE | 999
| T65704731m9 | T | 65704731 | 9 | 0 | 50 | 1 | 12 | 0 | 23417 | CÓRDOBA | LORICA | 0 | 5 | TRUE | 999
| T65704731m10 | T | 65704731 | 10 | 0 | 50 | 1 | 12 | 0 | 23417 | CÓRDOBA | LORICA | 0 | 5 | TRUE | 999
| T65704731m10 | T | 65704731 | 10 | 0 | 50 | 1 | 12 | 0 | 23417 | CÓRDOBA | LORICA | 0 | 5 | TRUE | 999
| T65704731m10 | T | 65704731 | 10 | 0 | 50 | 1 | 12 | 0 | 23417 | CÓRDOBA | LORICA | 0 | 5 | TRUE | 999
| T65704731m10 | T | 65704731 | 10 | 0 | 50 | 1 | 12 | 0 | 23417 | CÓRDOBA | LORICA | 0 | 5 | TRUE | 999
| T65704731m10 | T | 65704731 | 10 | 0 | 50 | 1 | 12 | 0 | 23417 | CÓRDOBA | LORICA | 0 | 5 | TRUE | 999
| T65704731m10 | T | 65704731 | 10 | 0 | 50 | 1 | 12 | 0 | 23417 | CÓRDOBA | LORICA | 0 | 5 | TRUE | 999
| T65704731m10 | T | 65704731 | 10 | 0 | 50 | 1 | 12 | 0 | 23417 | CÓRDOBA | LORICA | 0 | 5 | TRUE | 999
| T65704731m10 | T | 65704731 | 10 | 0 | 50 | 1 | 12 | 0 | 23417 | CÓRDOBA | LORICA | 0 | 5 | TRUE | 999
| T65704731m10 | T | 65704731 | 10 | 0 | 50 | 1 | 12 | 0 | 23417 | CÓRDOBA | LORICA | 0 | 5 | TRUE | 999
| T65704731m10 | T | 65704731 | 10 | 0 | 50 | 1 | 12 | 0 | 23417 | CÓRDOBA | LORICA | 0 | 5 | TRUE | 999
| T65704731m10 | T | 65704731 | 10 | 0 | 50 | 1 | 12 | 0 | 23417 | CÓRDOBA | LORICA | 0 | 5 | TRUE | 999
| T65704731m10 | T | 65704731 | 10 | 0 | 50 | 1 | 12 | 0 | 23417 | CÓRDOBA | LORICA | 0 | 5 | TRUE | 999
| T65704731m10 | T | 65704731 | 10 | 0 | 50 | 1 | 12 | 0 | 23417 | CÓRDOBA | LORICA | 0 | 5 | TRUE | 999
| T65704731m10 | T | 65704731 | 10 | 0 | 50 | 1 | 12 | 0 | 23417 | CÓRDOBA | LORICA | 0 | 5 | TRUE | 999
| T65704731m10 | T | 65704731 | 10 | 0 | 50 | 1 | 12 | 0 | 23417 | CÓRDOBA | LORICA | 0 | 5 | TRUE | 999
| T65704731m10 | T | 65704731 | 10 | 0 | 50 | 1 | 12 | 0 | 23417 | CÓRDOBA | LORICA | 0 | 5 | TRUE | 999
| T65704731m10 | T | 65704731 | 10 | 0 | 50 | 1 | 12 | 0 | 23417 | CÓRDOBA | LORICA | 0 | 5 | TRUE | 999
| T65704731m10 | T | 65704731 | 10 | 0 | 50 | 1 | 12 | 0 | 23417 | CÓRDOBA | LORICA | 0 | 5 | TRUE | 999
| T65704731m10 | T | 65704731 | 10 | 0 | 50 | 1 | 12 | 0 | 23417 | CÓRDOBA | LORICA | 0 | 5 | TRUE | 999
| T65704731m10 | T | 65704731 | 10 | 0 | 50 | 1 | 12 | 0 | 23417 | CÓRDOBA | LORICA | 0 | 5 | TRUE | 999
| T65704731m10 | T | 65704731 | 10 | 0 | 50 | 1 | 12 | 0 | 23417 | CÓRDOBA | LORICA | 0 | 5 | TRUE | 999
| T65704731m10 | T | 65704731 | 10 | 0 | 50 | 1 | 12 | 0 | 23417 | CÓRDOBA | LORICA | 0 | 5 | TRUE | 999
| T65704731m10 | T | 65704731 | 10 | 0 | 50 | 1 | 12 | 0 | 23417 | CÓRDOBA | LORICA | 0 | 5 | TRUE | 999
| T65704731m10 | T | 65704731 | 10 | 0 | 50 | 1 | 12 | 0 | 23417 | CÓRDOBA | LORICA | 0 | 5 | TRUE | 999
| T65704731m10 | T | 65704731 | 10 | 0 | 50 | 1 | 12 | 0 | 23417 | CÓRDOBA | LORICA | 0 | 5 | TRUE | 999
| T65704731m10 | T | 65704731 | 10 | 0 | 50 | 1 | 12 | 0 | 23417 | CÓRDOBA | LORICA | 0 | 5 | TRUE | 999
| T65704731m10 | T | 65704731 | 10 | 0 | 50 | 1 | 12 | 0 | 23417 | CÓRDOBA | LORICA | 0 | 5 | TRUE | 999
| T65704731m10 | T | 65704731 | 10 | 0 | 50 | 1 | 12 | 0 | 23417 | CÓRDOBA | LORICA | 0 | 5 | TRUE | 999
| T65704731m10 | T | 65704731 | 10 | 0 | 50 | 1 | 12 | 0 | 23417 | CÓRDOBA | LORICA | 0 | 5 | TRUE | 999
| T65704731m10 | T | 65704731 | 10 | 0 | 50 | 1 | 12 | 0 | 23417 | CÓRDOBA | LORICA | 0 | 5 | TRUE | 999
| T65704731m10 | T | 65704731 | 10 | 0 | 50 | 1 | 12 | 0 | 23417 | CÓRDOBA | LORICA | 0 | 5 | TRUE | 999
| T65704731m10 | T | 65704731 | 10 | 0 | 50 | 1 | 12 | 0 | 23417 | CÓRDOBA | LORICA | 0 | 5 | TRUE | 999
| T65704731m10 | T | 65704731 | 10 | 0 | 50 | 1 | 12 | 0 | 23417 | CÓRDOBA | LORICA | 0 | 5 | TRUE | 999
| T65704731m10 | T | 65704731 | 10 | 0 | 50 | 1 | 12 | 0 | 23417 | CÓRDOBA | LORICA | 0 | 5 | TRUE | 999
| T65704731m10 | T | 65704731 | 10 | 0 | 50 | 1 | 12 | 0 | 23417 | CÓRDOBA | LORICA | 0 | 5 | TRUE | 999
| T65704731m10 | T | 65704731 | 10 | 0 | 50 | 1 | 12 | 0 | 23417 | CÓRDOBA | LORICA | 0 | 5 | TRUE | 999
| T65704731m10 | T | 65704731 | 10 | 0 | 50 | 1 | 12 | 0 | 23417 | CÓRDOBA | LORICA | 0 | 5 | TRUE | 999
| T65704731m10 | T | 65704731 | 10 | 0 | 50 | 1 | 12 | 0 | 23417 | CÓRDOBA | LORICA | 0 | 5 | TRUE | 999
| T65704731m10 | T | 65704731 | 10 | 0 | 50 | 1 | 12 | 0 | 23417 | CÓRDOBA | LORICA | 0 | 5 | TRUE | 999
| T65704731m10 | T | 65704731 | 10 | 0 | 50 | 1 | 12 | 0 | 23417 | CÓRDOBA | LORICA | 0 | 5 | TRUE | 999
| T65704731m10 | T | 65704731 | 10 | 0 | 50 | 1 | 12 | 0 | 23417 | CÓRDOBA | LORICA | 0 | 5 | TRUE | 999
| T65704731m10 | T | 65704731 | 10 | 0 | 50 | 1 | 12 | 0 | 23417 | CÓRDOBA | LORICA | 0 | 5 | TRUE | 999
| T65704731m10 | T | 65704731 | 10 | 0 | 50 | 1 | 12 | 0 | 23417 | CÓRDOBA | LORICA | 0 | 5 | TRUE | 999
| T65704731m10 | T | 65704731 | 10 | 0 | 50 | 1 | 12 | 0 | 23417 | CÓRDOBA | LORICA | 0 | 5 | TRUE | 999
| T65704731m10 | T | 65704731 | 10 | 0 | 50 | 1 | 12 | 0 | 23417 | CÓRDOBA | LORICA | 0 | 5 | TRUE | 999
| T65704731m10 | T | 65704731 | 10 | 0 | 50 | 1 | 12 | 0 | 23417 | CÓRDOBA | LORICA | 0 | 5 | TRUE | 999
| T65704731m10 | T | 65704731 | 10 | 0 | 50 | 1 | 12 | 0 | 23417 | CÓRDOBA | LORICA | 0 | 5 | TRUE | 999
| T65704731m10 | T | 65704731 | 10 | 0 | 50 | 1 | 12 | 0 | 23417 | CÓRDOBA | LORICA | 0 | 5 | TRUE | 999
| T65704731m10 | T | 65704731 | 10 | 0 | 50 | 1 | 12 | 0 | 23417 | CÓRDOBA | LORICA | 0 | 5 | TRUE | 999
| T65704731m10 | T | 65704731 | 10 | 0 | 50 | 1 | 12 | 0 | 23417 | CÓRDOBA | LORICA | 0 | 5 | TRUE | 999
| T65704731m11 | T | 65704731 | 11 | 0 | 50 | 1 | 12 | 0 | 23417 | CÓRDOBA | LORICA | 0 | 5 | TRUE | 999
| T65704731m11 | T | 65704731 | 11 | 0 | 50 | 1 | 12 | 0 | 23417 | CÓRDOBA | LORICA | 0 | 5 | TRUE | 999
| T65704731m11 | T | 65704731 | 11 | 0 | 50 | 1 | 12 | 0 | 23417 | CÓRDOBA | LORICA | 0 | 5 | TRUE | 999
| T65704731m11 | T | 65704731 | 11 | 0 | 50 | 1 | 12 | 0 | 23417 | CÓRDOBA | LORICA | 0 | 5 | TRUE | 999
| T65704731m11 | T | 65704731 | 11 | 0 | 50 | 1 | 12 | 0 | 23417 | CÓRDOBA | LORICA | 0 | 5 | TRUE | 999
| T65704731m11 | T | 65704731 | 11 | 0 | 50 | 1 | 12 | 0 | 23417 | CÓRDOBA | LORICA | 0 | 5 | TRUE | 999
| T65704731m11 | T | 65704731 | 11 | 0 | 50 | 1 | 12 | 0 | 23417 | CÓRDOBA | LORICA | 0 | 5 | TRUE | 999
| T65704731m11 | T | 65704731 | 11 | 0 | 50 | 1 | 12 | 0 | 23417 | CÓRDOBA | LORICA | 0 | 5 | TRUE | 999
| T65704731m11 | T | 65704731 | 11 | 0 | 50 | 1 | 12 | 0 | 23417 | CÓRDOBA | LORICA | 0 | 5 | TRUE | 999
| T65704731m11 | T | 65704731 | 11 | 0 | 50 | 1 | 12 | 0 | 23417 | CÓRDOBA | LORICA | 0 | 5 | TRUE | 999
| T65704731m11 | T | 65704731 | 11 | 0 | 50 | 1 | 12 | 0 | 23417 | CÓRDOBA | LORICA | 0 | 5 | TRUE | 999
| T65704731m11 | T | 65704731 | 11 | 0 | 50 | 1 | 12 | 0 | 23417 | CÓRDOBA | LORICA | 0 | 5 | TRUE | 999
| T65704731m11 | T | 65704731 | 11 | 0 | 50 | 1 | 12 | 0 | 23417 | CÓRDOBA | LORICA | 0 | 5 | TRUE | 999
| T65704731m11 | T | 65704731 | 11 | 0 | 50 | 1 | 12 | 0 | 23417 | CÓRDOBA | LORICA | 0 | 5 | TRUE | 999
| T65704731m11 | T | 65704731 | 11 | 0 | 50 | 1 | 12 | 0 | 23417 | CÓRDOBA | LORICA | 0 | 5 | TRUE | 999
| T65704731m11 | T | 65704731 | 11 | 0 | 50 | 1 | 12 | 0 | 23417 | CÓRDOBA | LORICA | 0 | 5 | TRUE | 999
| T65704731m11 | T | 65704731 | 11 | 0 | 50 | 1 | 12 | 0 | 23417 | CÓRDOBA | LORICA | 0 | 5 | TRUE | 999
| T65704731m11 | T | 65704731 | 11 | 0 | 50 | 1 | 12 | 0 | 23417 | CÓRDOBA | LORICA | 0 | 5 | TRUE | 999
| T65704731m11 | T | 65704731 | 11 | 0 | 50 | 1 | 12 | 0 | 23417 | CÓRDOBA | LORICA | 0 | 5 | TRUE | 999
| T65704731m11 | T | 65704731 | 11 | 0 | 50 | 1 | 12 | 0 | 23417 | CÓRDOBA | LORICA | 0 | 5 | TRUE | 999
| T65704731m11 | T | 65704731 | 11 | 0 | 50 | 1 | 12 | 0 | 23417 | CÓRDOBA | LORICA | 0 | 5 | TRUE | 999
| T65704731m11 | T | 65704731 | 11 | 0 | 50 | 1 | 12 | 0 | 23417 | CÓRDOBA | LORICA | 0 | 5 | TRUE | 999
| T65704731m11 | T | 65704731 | 11 | 0 | 50 | 1 | 12 | 0 | 23417 | CÓRDOBA | LORICA | 0 | 5 | TRUE | 999
| T65704731m11 | T | 65704731 | 11 | 0 | 50 | 1 | 12 | 0 | 23417 | CÓRDOBA | LORICA | 0 | 5 | TRUE | 999
| T65704731m11 | T | 65704731 | 11 | 0 | 50 | 1 | 12 | 0 | 23417 | CÓRDOBA | LORICA | 0 | 5 | TRUE | 999
| T65704731m11 | T | 65704731 | 11 | 0 | 50 | 1 | 12 | 0 | 23417 | CÓRDOBA | LORICA | 0 | 5 | TRUE | 999
| T65704731m11 | T | 65704731 | 11 | 0 | 50 | 1 | 12 | 0 | 23417 | CÓRDOBA | LORICA | 0 | 5 | TRUE | 999
| T65704731m11 | T | 65704731 | 11 | 0 | 50 | 1 | 12 | 0 | 23417 | CÓRDOBA | LORICA | 0 | 5 | TRUE | 999
| T65704731m11 | T | 65704731 | 11 | 0 | 50 | 1 | 12 | 0 | 23417 | CÓRDOBA | LORICA | 0 | 5 | TRUE | 999
| T65704731m11 | T | 65704731 | 11 | 0 | 50 | 1 | 12 | 0 | 23417 | CÓRDOBA | LORICA | 0 | 5 | TRUE | 999
| T65704731m11 | T | 65704731 | 11 | 0 | 50 | 1 | 12 | 0 | 23417 | CÓRDOBA | LORICA | 0 | 5 | TRUE | 999
| T65704731m11 | T | 65704731 | 11 | 0 | 50 | 1 | 12 | 0 | 23417 | CÓRDOBA | LORICA | 0 | 5 | TRUE | 999
| T65704731m11 | T | 65704731 | 11 | 0 | 50 | 1 | 12 | 0 | 23417 | CÓRDOBA | LORICA | 0 | 5 | TRUE | 999
| T65704731m11 | T | 65704731 | 11 | 0 | 50 | 1 | 12 | 0 | 23417 | CÓRDOBA | LORICA | 0 | 5 | TRUE | 999
| T65704731m11 | T | 65704731 | 11 | 0 | 50 | 1 | 12 | 0 | 23417 | CÓRDOBA | LORICA | 0 | 5 | TRUE | 999
| T65704731m11 | T | 65704731 | 11 | 0 | 50 | 1 | 12 | 0 | 23417 | CÓRDOBA | LORICA | 0 | 5 | TRUE | 999
| T65704731m11 | T | 65704731 | 11 | 0 | 50 | 1 | 12 | 0 | 23417 | CÓRDOBA | LORICA | 0 | 5 | TRUE | 999
| T65704731m11 | T | 65704731 | 11 | 0 | 50 | 1 | 12 | 0 | 23417 | CÓRDOBA | LORICA | 0 | 5 | TRUE | 999
| T65704731m11 | T | 65704731 | 11 | 0 | 50 | 1 | 12 | 0 | 23417 | CÓRDOBA | LORICA | 0 | 5 | TRUE | 999
| T65704731m11 | T | 65704731 | 11 | 0 | 50 | 1 | 12 | 0 | 23417 | CÓRDOBA | LORICA | 0 | 5 | TRUE | 999
| T65704731m11 | T | 65704731 | 11 | 0 | 50 | 1 | 12 | 0 | 23417 | CÓRDOBA | LORICA | 0 | 5 | TRUE | 999
| T65704731m11 | T | 65704731 | 11 | 0 | 50 | 1 | 12 | 0 | 23417 | CÓRDOBA | LORICA | 0 | 5 | TRUE | 999
| T65704731m11 | T | 65704731 | 11 | 0 | 50 | 1 | 12 | 0 | 23417 | CÓRDOBA | LORICA | 0 | 5 | TRUE | 999
| T65704731m11 | T | 65704731 | 11 | 0 | 50 | 1 | 12 | 0 | 23417 | CÓRDOBA | LORICA | 0 | 5 | TRUE | 999
| T65704731m11 | T | 65704731 | 11 | 0 | 50 | 1 | 12 | 0 | 23417 | CÓRDOBA | LORICA | 0 | 5 | TRUE | 999
| T65704731m11 | T | 65704731 | 11 | 0 | 50 | 1 | 12 | 0 | 23417 | CÓRDOBA | LORICA | 0 | 5 | TRUE | 999
| T65704731m11 | T | 65704731 | 11 | 0 | 50 | 1 | 12 | 0 | 23417 | CÓRDOBA | LORICA | 0 | 5 | TRUE | 999
| T65704731m11 | T | 65704731 | 11 | 0 | 50 | 1 | 12 | 0 | 23417 | CÓRDOBA | LORICA | 0 | 5 | TRUE | 999
| T65704731m11 | T | 65704731 | 11 | 0 | 50 | 1 | 12 | 0 | 23417 | CÓRDOBA | LORICA | 0 | 5 | TRUE | 999
| T65704731m11 | T | 65704731 | 11 | 0 | 50 | 1 | 12 | 0 | 23417 | CÓRDOBA | LORICA | 0 | 5 | TRUE | 999
| T65704731m12 | T | 65704731 | 12 | 0 | 50 | 1 | 12 | 0 | 23417 | CÓRDOBA | LORICA | 0 | 5 | TRUE | 999
| T65704731m12 | T | 65704731 | 12 | 0 | 50 | 1 | 12 | 0 | 23417 | CÓRDOBA | LORICA | 0 | 5 | TRUE | 999
| T65704731m12 | T | 65704731 | 12 | 0 | 50 | 1 | 12 | 0 | 23417 | CÓRDOBA | LORICA | 0 | 5 | TRUE | 999
| T65704731m12 | T | 65704731 | 12 | 0 | 50 | 1 | 12 | 0 | 23417 | CÓRDOBA | LORICA | 0 | 5 | TRUE | 999
| T65704731m12 | T | 65704731 | 12 | 0 | 50 | 1 | 12 | 0 | 23417 | CÓRDOBA | LORICA | 0 | 5 | TRUE | 999
| T65704731m12 | T | 65704731 | 12 | 0 | 50 | 1 | 12 | 0 | 23417 | CÓRDOBA | LORICA | 0 | 5 | TRUE | 999
| T65704731m12 | T | 65704731 | 12 | 0 | 50 | 1 | 12 | 0 | 23417 | CÓRDOBA | LORICA | 0 | 5 | TRUE | 999
| T65704731m12 | T | 65704731 | 12 | 0 | 50 | 1 | 12 | 0 | 23417 | CÓRDOBA | LORICA | 0 | 5 | TRUE | 999
| T65704731m12 | T | 65704731 | 12 | 0 | 50 | 1 | 12 | 0 | 23417 | CÓRDOBA | LORICA | 0 | 5 | TRUE | 999
| T65704731m12 | T | 65704731 | 12 | 0 | 50 | 1 | 12 | 0 | 23417 | CÓRDOBA | LORICA | 0 | 5 | TRUE | 999
| T65704731m12 | T | 65704731 | 12 | 0 | 50 | 1 | 12 | 0 | 23417 | CÓRDOBA | LORICA | 0 | 5 | TRUE | 999
| T65704731m12 | T | 65704731 | 12 | 0 | 50 | 1 | 12 | 0 | 23417 | CÓRDOBA | LORICA | 0 | 5 | TRUE | 999
| T65704731m12 | T | 65704731 | 12 | 0 | 50 | 1 | 12 | 0 | 23417 | CÓRDOBA | LORICA | 0 | 5 | TRUE | 999
| T65704731m12 | T | 65704731 | 12 | 0 | 50 | 1 | 12 | 0 | 23417 | CÓRDOBA | LORICA | 0 | 5 | TRUE | 999
| T65704731m12 | T | 65704731 | 12 | 0 | 50 | 1 | 12 | 0 | 23417 | CÓRDOBA | LORICA | 0 | 5 | TRUE | 999
| T65704731m12 | T | 65704731 | 12 | 0 | 50 | 1 | 12 | 0 | 23417 | CÓRDOBA | LORICA | 0 | 5 | TRUE | 999
| T65704731m12 | T | 65704731 | 12 | 0 | 50 | 1 | 12 | 0 | 23417 | CÓRDOBA | LORICA | 0 | 5 | TRUE | 999
| T65704731m12 | T | 65704731 | 12 | 0 | 50 | 1 | 12 | 0 | 23417 | CÓRDOBA | LORICA | 0 | 5 | TRUE | 999
| T65704731m12 | T | 65704731 | 12 | 0 | 50 | 1 | 12 | 0 | 23417 | CÓRDOBA | LORICA | 0 | 5 | TRUE | 999
| T65704731m12 | T | 65704731 | 12 | 0 | 50 | 1 | 12 | 0 | 23417 | CÓRDOBA | LORICA | 0 | 5 | TRUE | 999
| T65704731m12 | T | 65704731 | 12 | 0 | 50 | 1 | 12 | 0 | 23417 | CÓRDOBA | LORICA | 0 | 5 | TRUE | 999
| T65704731m12 | T | 65704731 | 12 | 0 | 50 | 1 | 12 | 0 | 23417 | CÓRDOBA | LORICA | 0 | 5 | TRUE | 999
| T65704731m12 | T | 65704731 | 12 | 0 | 50 | 1 | 12 | 0 | 23417 | CÓRDOBA | LORICA | 0 | 5 | TRUE | 999
| T65704731m12 | T | 65704731 | 12 | 0 | 50 | 1 | 12 | 0 | 23417 | CÓRDOBA | LORICA | 0 | 5 | TRUE | 999
| T65704731m12 | T | 65704731 | 12 | 0 | 50 | 1 | 12 | 0 | 23417 | CÓRDOBA | LORICA | 0 | 5 | TRUE | 999
| T65704731m12 | T | 65704731 | 12 | 0 | 50 | 1 | 12 | 0 | 23417 | CÓRDOBA | LORICA | 0 | 5 | TRUE | 999
| T65704731m12 | T | 65704731 | 12 | 0 | 50 | 1 | 12 | 0 | 23417 | CÓRDOBA | LORICA | 0 | 5 | TRUE | 999
| T65704731m12 | T | 65704731 | 12 | 0 | 50 | 1 | 12 | 0 | 23417 | CÓRDOBA | LORICA | 0 | 5 | TRUE | 999
| T65704731m12 | T | 65704731 | 12 | 0 | 50 | 1 | 12 | 0 | 23417 | CÓRDOBA | LORICA | 0 | 5 | TRUE | 999
| T65704731m12 | T | 65704731 | 12 | 0 | 50 | 1 | 12 | 0 | 23417 | CÓRDOBA | LORICA | 0 | 5 | TRUE | 999
| T65704731m12 | T | 65704731 | 12 | 0 | 50 | 1 | 12 | 0 | 23417 | CÓRDOBA | LORICA | 0 | 5 | TRUE | 999
| T65704731m12 | T | 65704731 | 12 | 0 | 50 | 1 | 12 | 0 | 23417 | CÓRDOBA | LORICA | 0 | 5 | TRUE | 999
| T65704731m12 | T | 65704731 | 12 | 0 | 50 | 1 | 12 | 0 | 23417 | CÓRDOBA | LORICA | 0 | 5 | TRUE | 999
| T65704731m12 | T | 65704731 | 12 | 0 | 50 | 1 | 12 | 0 | 23417 | CÓRDOBA | LORICA | 0 | 5 | TRUE | 999
| T65704731m12 | T | 65704731 | 12 | 0 | 50 | 1 | 12 | 0 | 23417 | CÓRDOBA | LORICA | 0 | 5 | TRUE | 999
| T65704731m12 | T | 65704731 | 12 | 0 | 50 | 1 | 12 | 0 | 23417 | CÓRDOBA | LORICA | 0 | 5 | TRUE | 999
| T65704731m12 | T | 65704731 | 12 | 0 | 50 | 1 | 12 | 0 | 23417 | CÓRDOBA | LORICA | 0 | 5 | TRUE | 999
| T65704731m12 | T | 65704731 | 12 | 0 | 50 | 1 | 12 | 0 | 23417 | CÓRDOBA | LORICA | 0 | 5 | TRUE | 999
| T65704731m12 | T | 65704731 | 12 | 0 | 50 | 1 | 12 | 0 | 23417 | CÓRDOBA | LORICA | 0 | 5 | TRUE | 999
| T65704731m12 | T | 65704731 | 12 | 0 | 50 | 1 | 12 | 0 | 23417 | CÓRDOBA | LORICA | 0 | 5 | TRUE | 999
| T65704731m12 | T | 65704731 | 12 | 0 | 50 | 1 | 12 | 0 | 23417 | CÓRDOBA | LORICA | 0 | 5 | TRUE | 999
| T65704731m12 | T | 65704731 | 12 | 0 | 50 | 1 | 12 | 0 | 23417 | CÓRDOBA | LORICA | 0 | 5 | TRUE | 999
| T65704731m12 | T | 65704731 | 12 | 0 | 50 | 1 | 12 | 0 | 23417 | CÓRDOBA | LORICA | 0 | 5 | TRUE | 999
| T65704731m12 | T | 65704731 | 12 | 0 | 50 | 1 | 12 | 0 | 23417 | CÓRDOBA | LORICA | 0 | 5 | TRUE | 999
| T65704731m12 | T | 65704731 | 12 | 0 | 50 | 1 | 12 | 0 | 23417 | CÓRDOBA | LORICA | 0 | 5 | TRUE | 999
| T65704731m12 | T | 65704731 | 12 | 0 | 50 | 1 | 12 | 0 | 23417 | CÓRDOBA | LORICA | 0 | 5 | TRUE | 999
| T65704731m12 | T | 65704731 | 12 | 0 | 50 | 1 | 12 | 0 | 23417 | CÓRDOBA | LORICA | 0 | 5 | TRUE | 999
| T65704731m12 | T | 65704731 | 12 | 0 | 50 | 1 | 12 | 0 | 23417 | CÓRDOBA | LORICA | 0 | 5 | TRUE | 999
| T65704731m12 | T | 65704731 | 12 | 0 | 50 | 1 | 12 | 0 | 23417 | CÓRDOBA | LORICA | 0 | 5 | TRUE | 999
| T65704731m12 | T | 65704731 | 12 | 0 | 50 | 1 | 12 | 0 | 23417 | CÓRDOBA | LORICA | 0 | 5 | TRUE | 999
| T65710627m1 | T | 65710627 | 1 | 0 | 16 | 1 | 23 | 0 | 70429 | SUCRE | MAJAGUAL | 0 | 16 | TRUE | 999
| T65710627m1 | T | 65710627 | 1 | 0 | 16 | 1 | 23 | 0 | 70429 | SUCRE | MAJAGUAL | 0 | 16 | TRUE | 999
| T65710627m1 | T | 65710627 | 1 | 0 | 16 | 1 | 23 | 0 | 70429 | SUCRE | MAJAGUAL | 0 | 16 | TRUE | 999
| T65710627m1 | T | 65710627 | 1 | 0 | 16 | 1 | 23 | 0 | 70429 | SUCRE | MAJAGUAL | 0 | 16 | TRUE | 999
| T65710627m1 | T | 65710627 | 1 | 0 | 16 | 1 | 23 | 0 | 70429 | SUCRE | MAJAGUAL | 0 | 16 | TRUE | 999
| T65710627m1 | T | 65710627 | 1 | 0 | 16 | 1 | 23 | 0 | 70429 | SUCRE | MAJAGUAL | 0 | 16 | TRUE | 999
| T65710627m1 | T | 65710627 | 1 | 0 | 16 | 1 | 23 | 0 | 70429 | SUCRE | MAJAGUAL | 0 | 16 | TRUE | 999
| T65710627m1 | T | 65710627 | 1 | 0 | 16 | 1 | 23 | 0 | 70429 | SUCRE | MAJAGUAL | 0 | 16 | TRUE | 999
| T65710627m1 | T | 65710627 | 1 | 0 | 16 | 1 | 23 | 0 | 70429 | SUCRE | MAJAGUAL | 0 | 16 | TRUE | 999
| T65710627m1 | T | 65710627 | 1 | 0 | 16 | 1 | 23 | 0 | 70429 | SUCRE | MAJAGUAL | 0 | 16 | TRUE | 999
| T65710627m1 | T | 65710627 | 1 | 0 | 16 | 1 | 23 | 0 | 70429 | SUCRE | MAJAGUAL | 0 | 16 | TRUE | 999
| T65710627m1 | T | 65710627 | 1 | 0 | 16 | 1 | 23 | 0 | 70429 | SUCRE | MAJAGUAL | 0 | 16 | TRUE | 999
| T65710627m1 | T | 65710627 | 1 | 0 | 16 | 1 | 23 | 0 | 70429 | SUCRE | MAJAGUAL | 0 | 16 | TRUE | 999
| T65710627m1 | T | 65710627 | 1 | 0 | 16 | 1 | 23 | 0 | 70429 | SUCRE | MAJAGUAL | 0 | 16 | TRUE | 999
| T65710627m1 | T | 65710627 | 1 | 0 | 16 | 1 | 23 | 0 | 70429 | SUCRE | MAJAGUAL | 0 | 16 | TRUE | 999
| T65710627m1 | T | 65710627 | 1 | 0 | 16 | 1 | 23 | 0 | 70429 | SUCRE | MAJAGUAL | 0 | 16 | TRUE | 999
| T65710627m2 | T | 65710627 | 2 | 0 | 16 | 1 | 23 | 0 | 70429 | SUCRE | MAJAGUAL | 0 | 16 | TRUE | 999
| T65710627m2 | T | 65710627 | 2 | 0 | 16 | 1 | 23 | 0 | 70429 | SUCRE | MAJAGUAL | 0 | 16 | TRUE | 999
| T65710627m2 | T | 65710627 | 2 | 0 | 16 | 1 | 23 | 0 | 70429 | SUCRE | MAJAGUAL | 0 | 16 | TRUE | 999
| T65710627m2 | T | 65710627 | 2 | 0 | 16 | 1 | 23 | 0 | 70429 | SUCRE | MAJAGUAL | 0 | 16 | TRUE | 999
| T65710627m2 | T | 65710627 | 2 | 0 | 16 | 1 | 23 | 0 | 70429 | SUCRE | MAJAGUAL | 0 | 16 | TRUE | 999
| T65710627m2 | T | 65710627 | 2 | 0 | 16 | 1 | 23 | 0 | 70429 | SUCRE | MAJAGUAL | 0 | 16 | TRUE | 999
| T65710627m2 | T | 65710627 | 2 | 0 | 16 | 1 | 23 | 0 | 70429 | SUCRE | MAJAGUAL | 0 | 16 | TRUE | 999
| T65710627m2 | T | 65710627 | 2 | 0 | 16 | 1 | 23 | 0 | 70429 | SUCRE | MAJAGUAL | 0 | 16 | TRUE | 999
| T65710627m2 | T | 65710627 | 2 | 0 | 16 | 1 | 23 | 0 | 70429 | SUCRE | MAJAGUAL | 0 | 16 | TRUE | 999
| T65710627m2 | T | 65710627 | 2 | 0 | 16 | 1 | 23 | 0 | 70429 | SUCRE | MAJAGUAL | 0 | 16 | TRUE | 999
| T65710627m2 | T | 65710627 | 2 | 0 | 16 | 1 | 23 | 0 | 70429 | SUCRE | MAJAGUAL | 0 | 16 | TRUE | 999
| T65710627m2 | T | 65710627 | 2 | 0 | 16 | 1 | 23 | 0 | 70429 | SUCRE | MAJAGUAL | 0 | 16 | TRUE | 999
| T65710627m2 | T | 65710627 | 2 | 0 | 16 | 1 | 23 | 0 | 70429 | SUCRE | MAJAGUAL | 0 | 16 | TRUE | 999
| T65710627m2 | T | 65710627 | 2 | 0 | 16 | 1 | 23 | 0 | 70429 | SUCRE | MAJAGUAL | 0 | 16 | TRUE | 999
| T65710627m2 | T | 65710627 | 2 | 0 | 16 | 1 | 23 | 0 | 70429 | SUCRE | MAJAGUAL | 0 | 16 | TRUE | 999
| T65710627m2 | T | 65710627 | 2 | 0 | 16 | 1 | 23 | 0 | 70429 | SUCRE | MAJAGUAL | 0 | 16 | TRUE | 999
| T65710627m3 | T | 65710627 | 3 | 0 | 16 | 1 | 23 | 0 | 70429 | SUCRE | MAJAGUAL | 0 | 16 | TRUE | 999
| T65710627m3 | T | 65710627 | 3 | 0 | 16 | 1 | 23 | 0 | 70429 | SUCRE | MAJAGUAL | 0 | 16 | TRUE | 999
| T65710627m3 | T | 65710627 | 3 | 0 | 16 | 1 | 23 | 0 | 70429 | SUCRE | MAJAGUAL | 0 | 16 | TRUE | 999
| T65710627m3 | T | 65710627 | 3 | 0 | 16 | 1 | 23 | 0 | 70429 | SUCRE | MAJAGUAL | 0 | 16 | TRUE | 999
| T65710627m3 | T | 65710627 | 3 | 0 | 16 | 1 | 23 | 0 | 70429 | SUCRE | MAJAGUAL | 0 | 16 | TRUE | 999
| T65710627m3 | T | 65710627 | 3 | 0 | 16 | 1 | 23 | 0 | 70429 | SUCRE | MAJAGUAL | 0 | 16 | TRUE | 999
| T65710627m3 | T | 65710627 | 3 | 0 | 16 | 1 | 23 | 0 | 70429 | SUCRE | MAJAGUAL | 0 | 16 | TRUE | 999
| T65710627m3 | T | 65710627 | 3 | 0 | 16 | 1 | 23 | 0 | 70429 | SUCRE | MAJAGUAL | 0 | 16 | TRUE | 999
| T65710627m3 | T | 65710627 | 3 | 0 | 16 | 1 | 23 | 0 | 70429 | SUCRE | MAJAGUAL | 0 | 16 | TRUE | 999
| T65710627m3 | T | 65710627 | 3 | 0 | 16 | 1 | 23 | 0 | 70429 | SUCRE | MAJAGUAL | 0 | 16 | TRUE | 999
| T65710627m3 | T | 65710627 | 3 | 0 | 16 | 1 | 23 | 0 | 70429 | SUCRE | MAJAGUAL | 0 | 16 | TRUE | 999
| T65710627m3 | T | 65710627 | 3 | 0 | 16 | 1 | 23 | 0 | 70429 | SUCRE | MAJAGUAL | 0 | 16 | TRUE | 999
| T65710627m3 | T | 65710627 | 3 | 0 | 16 | 1 | 23 | 0 | 70429 | SUCRE | MAJAGUAL | 0 | 16 | TRUE | 999
| T65710627m3 | T | 65710627 | 3 | 0 | 16 | 1 | 23 | 0 | 70429 | SUCRE | MAJAGUAL | 0 | 16 | TRUE | 999
| T65710627m3 | T | 65710627 | 3 | 0 | 16 | 1 | 23 | 0 | 70429 | SUCRE | MAJAGUAL | 0 | 16 | TRUE | 999
| T65710627m3 | T | 65710627 | 3 | 0 | 16 | 1 | 23 | 0 | 70429 | SUCRE | MAJAGUAL | 0 | 16 | TRUE | 999
| T65710627m4 | T | 65710627 | 4 | 0 | 16 | 1 | 23 | 0 | 70429 | SUCRE | MAJAGUAL | 0 | 16 | TRUE | 999
| T65710627m4 | T | 65710627 | 4 | 0 | 16 | 1 | 23 | 0 | 70429 | SUCRE | MAJAGUAL | 0 | 16 | TRUE | 999
| T65710627m4 | T | 65710627 | 4 | 0 | 16 | 1 | 23 | 0 | 70429 | SUCRE | MAJAGUAL | 0 | 16 | TRUE | 999
| T65710627m4 | T | 65710627 | 4 | 0 | 16 | 1 | 23 | 0 | 70429 | SUCRE | MAJAGUAL | 0 | 16 | TRUE | 999
| T65710627m4 | T | 65710627 | 4 | 0 | 16 | 1 | 23 | 0 | 70429 | SUCRE | MAJAGUAL | 0 | 16 | TRUE | 999
| T65710627m4 | T | 65710627 | 4 | 0 | 16 | 1 | 23 | 0 | 70429 | SUCRE | MAJAGUAL | 0 | 16 | TRUE | 999
| T65710627m4 | T | 65710627 | 4 | 0 | 16 | 1 | 23 | 0 | 70429 | SUCRE | MAJAGUAL | 0 | 16 | TRUE | 999
| T65710627m4 | T | 65710627 | 4 | 0 | 16 | 1 | 23 | 0 | 70429 | SUCRE | MAJAGUAL | 0 | 16 | TRUE | 999
| T65710627m4 | T | 65710627 | 4 | 0 | 16 | 1 | 23 | 0 | 70429 | SUCRE | MAJAGUAL | 0 | 16 | TRUE | 999
| T65710627m4 | T | 65710627 | 4 | 0 | 16 | 1 | 23 | 0 | 70429 | SUCRE | MAJAGUAL | 0 | 16 | TRUE | 999
| T65710627m4 | T | 65710627 | 4 | 0 | 16 | 1 | 23 | 0 | 70429 | SUCRE | MAJAGUAL | 0 | 16 | TRUE | 999
| T65710627m4 | T | 65710627 | 4 | 0 | 16 | 1 | 23 | 0 | 70429 | SUCRE | MAJAGUAL | 0 | 16 | TRUE | 999
| T65710627m4 | T | 65710627 | 4 | 0 | 16 | 1 | 23 | 0 | 70429 | SUCRE | MAJAGUAL | 0 | 16 | TRUE | 999
| T65710627m4 | T | 65710627 | 4 | 0 | 16 | 1 | 23 | 0 | 70429 | SUCRE | MAJAGUAL | 0 | 16 | TRUE | 999
| T65710627m4 | T | 65710627 | 4 | 0 | 16 | 1 | 23 | 0 | 70429 | SUCRE | MAJAGUAL | 0 | 16 | TRUE | 999
| T65710627m4 | T | 65710627 | 4 | 0 | 16 | 1 | 23 | 0 | 70429 | SUCRE | MAJAGUAL | 0 | 16 | TRUE | 999
| T65710627m5 | T | 65710627 | 5 | 0 | 16 | 1 | 23 | 0 | 70429 | SUCRE | MAJAGUAL | 0 | 16 | TRUE | 999
| T65710627m5 | T | 65710627 | 5 | 0 | 16 | 1 | 23 | 0 | 70429 | SUCRE | MAJAGUAL | 0 | 16 | TRUE | 999
| T65710627m5 | T | 65710627 | 5 | 0 | 16 | 1 | 23 | 0 | 70429 | SUCRE | MAJAGUAL | 0 | 16 | TRUE | 999
| T65710627m5 | T | 65710627 | 5 | 0 | 16 | 1 | 23 | 0 | 70429 | SUCRE | MAJAGUAL | 0 | 16 | TRUE | 999
| T65710627m5 | T | 65710627 | 5 | 0 | 16 | 1 | 23 | 0 | 70429 | SUCRE | MAJAGUAL | 0 | 16 | TRUE | 999
| T65710627m5 | T | 65710627 | 5 | 0 | 16 | 1 | 23 | 0 | 70429 | SUCRE | MAJAGUAL | 0 | 16 | TRUE | 999
| T65710627m5 | T | 65710627 | 5 | 0 | 16 | 1 | 23 | 0 | 70429 | SUCRE | MAJAGUAL | 0 | 16 | TRUE | 999
| T65710627m5 | T | 65710627 | 5 | 0 | 16 | 1 | 23 | 0 | 70429 | SUCRE | MAJAGUAL | 0 | 16 | TRUE | 999
| T65710627m5 | T | 65710627 | 5 | 0 | 16 | 1 | 23 | 0 | 70429 | SUCRE | MAJAGUAL | 0 | 16 | TRUE | 999
| T65710627m5 | T | 65710627 | 5 | 0 | 16 | 1 | 23 | 0 | 70429 | SUCRE | MAJAGUAL | 0 | 16 | TRUE | 999
| T65710627m5 | T | 65710627 | 5 | 0 | 16 | 1 | 23 | 0 | 70429 | SUCRE | MAJAGUAL | 0 | 16 | TRUE | 999
| T65710627m5 | T | 65710627 | 5 | 0 | 16 | 1 | 23 | 0 | 70429 | SUCRE | MAJAGUAL | 0 | 16 | TRUE | 999
| T65710627m5 | T | 65710627 | 5 | 0 | 16 | 1 | 23 | 0 | 70429 | SUCRE | MAJAGUAL | 0 | 16 | TRUE | 999
| T65710627m5 | T | 65710627 | 5 | 0 | 16 | 1 | 23 | 0 | 70429 | SUCRE | MAJAGUAL | 0 | 16 | TRUE | 999
| T65710627m5 | T | 65710627 | 5 | 0 | 16 | 1 | 23 | 0 | 70429 | SUCRE | MAJAGUAL | 0 | 16 | TRUE | 999
| T65710627m5 | T | 65710627 | 5 | 0 | 16 | 1 | 23 | 0 | 70429 | SUCRE | MAJAGUAL | 0 | 16 | TRUE | 999
| T65710627m6 | T | 65710627 | 6 | 0 | 16 | 1 | 23 | 0 | 70429 | SUCRE | MAJAGUAL | 0 | 16 | TRUE | 999
| T65710627m6 | T | 65710627 | 6 | 0 | 16 | 1 | 23 | 0 | 70429 | SUCRE | MAJAGUAL | 0 | 16 | TRUE | 999
| T65710627m6 | T | 65710627 | 6 | 0 | 16 | 1 | 23 | 0 | 70429 | SUCRE | MAJAGUAL | 0 | 16 | TRUE | 999
| T65710627m6 | T | 65710627 | 6 | 0 | 16 | 1 | 23 | 0 | 70429 | SUCRE | MAJAGUAL | 0 | 16 | TRUE | 999
| T65710627m6 | T | 65710627 | 6 | 0 | 16 | 1 | 23 | 0 | 70429 | SUCRE | MAJAGUAL | 0 | 16 | TRUE | 999
| T65710627m6 | T | 65710627 | 6 | 0 | 16 | 1 | 23 | 0 | 70429 | SUCRE | MAJAGUAL | 0 | 16 | TRUE | 999
| T65710627m6 | T | 65710627 | 6 | 0 | 16 | 1 | 23 | 0 | 70429 | SUCRE | MAJAGUAL | 0 | 16 | TRUE | 999
| T65710627m6 | T | 65710627 | 6 | 0 | 16 | 1 | 23 | 0 | 70429 | SUCRE | MAJAGUAL | 0 | 16 | TRUE | 999
| T65710627m6 | T | 65710627 | 6 | 0 | 16 | 1 | 23 | 0 | 70429 | SUCRE | MAJAGUAL | 0 | 16 | TRUE | 999
| T65710627m6 | T | 65710627 | 6 | 0 | 16 | 1 | 23 | 0 | 70429 | SUCRE | MAJAGUAL | 0 | 16 | TRUE | 999
| T65710627m6 | T | 65710627 | 6 | 0 | 16 | 1 | 23 | 0 | 70429 | SUCRE | MAJAGUAL | 0 | 16 | TRUE | 999
| T65710627m6 | T | 65710627 | 6 | 0 | 16 | 1 | 23 | 0 | 70429 | SUCRE | MAJAGUAL | 0 | 16 | TRUE | 999
| T65710627m6 | T | 65710627 | 6 | 0 | 16 | 1 | 23 | 0 | 70429 | SUCRE | MAJAGUAL | 0 | 16 | TRUE | 999
| T65710627m6 | T | 65710627 | 6 | 0 | 16 | 1 | 23 | 0 | 70429 | SUCRE | MAJAGUAL | 0 | 16 | TRUE | 999
| T65710627m6 | T | 65710627 | 6 | 0 | 16 | 1 | 23 | 0 | 70429 | SUCRE | MAJAGUAL | 0 | 16 | TRUE | 999
| T65710627m6 | T | 65710627 | 6 | 0 | 16 | 1 | 23 | 0 | 70429 | SUCRE | MAJAGUAL | 0 | 16 | TRUE | 999
| T65710627m7 | T | 65710627 | 7 | 0 | 16 | 1 | 23 | 0 | 70429 | SUCRE | MAJAGUAL | 0 | 16 | TRUE | 999
| T65710627m7 | T | 65710627 | 7 | 0 | 16 | 1 | 23 | 0 | 70429 | SUCRE | MAJAGUAL | 0 | 16 | TRUE | 999
| T65710627m7 | T | 65710627 | 7 | 0 | 16 | 1 | 23 | 0 | 70429 | SUCRE | MAJAGUAL | 0 | 16 | TRUE | 999
| T65710627m7 | T | 65710627 | 7 | 0 | 16 | 1 | 23 | 0 | 70429 | SUCRE | MAJAGUAL | 0 | 16 | TRUE | 999
| T65710627m7 | T | 65710627 | 7 | 0 | 16 | 1 | 23 | 0 | 70429 | SUCRE | MAJAGUAL | 0 | 16 | TRUE | 999
| T65710627m7 | T | 65710627 | 7 | 0 | 16 | 1 | 23 | 0 | 70429 | SUCRE | MAJAGUAL | 0 | 16 | TRUE | 999
| T65710627m7 | T | 65710627 | 7 | 0 | 16 | 1 | 23 | 0 | 70429 | SUCRE | MAJAGUAL | 0 | 16 | TRUE | 999
| T65710627m7 | T | 65710627 | 7 | 0 | 16 | 1 | 23 | 0 | 70429 | SUCRE | MAJAGUAL | 0 | 16 | TRUE | 999
| T65710627m7 | T | 65710627 | 7 | 0 | 16 | 1 | 23 | 0 | 70429 | SUCRE | MAJAGUAL | 0 | 16 | TRUE | 999
| T65710627m7 | T | 65710627 | 7 | 0 | 16 | 1 | 23 | 0 | 70429 | SUCRE | MAJAGUAL | 0 | 16 | TRUE | 999
| T65710627m7 | T | 65710627 | 7 | 0 | 16 | 1 | 23 | 0 | 70429 | SUCRE | MAJAGUAL | 0 | 16 | TRUE | 999
| T65710627m7 | T | 65710627 | 7 | 0 | 16 | 1 | 23 | 0 | 70429 | SUCRE | MAJAGUAL | 0 | 16 | TRUE | 999
| T65710627m7 | T | 65710627 | 7 | 0 | 16 | 1 | 23 | 0 | 70429 | SUCRE | MAJAGUAL | 0 | 16 | TRUE | 999
| T65710627m7 | T | 65710627 | 7 | 0 | 16 | 1 | 23 | 0 | 70429 | SUCRE | MAJAGUAL | 0 | 16 | TRUE | 999
| T65710627m7 | T | 65710627 | 7 | 0 | 16 | 1 | 23 | 0 | 70429 | SUCRE | MAJAGUAL | 0 | 16 | TRUE | 999
| T65710627m7 | T | 65710627 | 7 | 0 | 16 | 1 | 23 | 0 | 70429 | SUCRE | MAJAGUAL | 0 | 16 | TRUE | 999
| T65710627m8 | T | 65710627 | 8 | 0 | 16 | 1 | 23 | 0 | 70429 | SUCRE | MAJAGUAL | 0 | 16 | TRUE | 999
| T65710627m8 | T | 65710627 | 8 | 0 | 16 | 1 | 23 | 0 | 70429 | SUCRE | MAJAGUAL | 0 | 16 | TRUE | 999
| T65710627m8 | T | 65710627 | 8 | 0 | 16 | 1 | 23 | 0 | 70429 | SUCRE | MAJAGUAL | 0 | 16 | TRUE | 999
| T65710627m8 | T | 65710627 | 8 | 0 | 16 | 1 | 23 | 0 | 70429 | SUCRE | MAJAGUAL | 0 | 16 | TRUE | 999
| T65710627m8 | T | 65710627 | 8 | 0 | 16 | 1 | 23 | 0 | 70429 | SUCRE | MAJAGUAL | 0 | 16 | TRUE | 999
| T65710627m8 | T | 65710627 | 8 | 0 | 16 | 1 | 23 | 0 | 70429 | SUCRE | MAJAGUAL | 0 | 16 | TRUE | 999
| T65710627m8 | T | 65710627 | 8 | 0 | 16 | 1 | 23 | 0 | 70429 | SUCRE | MAJAGUAL | 0 | 16 | TRUE | 999
| T65710627m8 | T | 65710627 | 8 | 0 | 16 | 1 | 23 | 0 | 70429 | SUCRE | MAJAGUAL | 0 | 16 | TRUE | 999
| T65710627m8 | T | 65710627 | 8 | 0 | 16 | 1 | 23 | 0 | 70429 | SUCRE | MAJAGUAL | 0 | 16 | TRUE | 999
| T65710627m8 | T | 65710627 | 8 | 0 | 16 | 1 | 23 | 0 | 70429 | SUCRE | MAJAGUAL | 0 | 16 | TRUE | 999
| T65710627m8 | T | 65710627 | 8 | 0 | 16 | 1 | 23 | 0 | 70429 | SUCRE | MAJAGUAL | 0 | 16 | TRUE | 999
| T65710627m8 | T | 65710627 | 8 | 0 | 16 | 1 | 23 | 0 | 70429 | SUCRE | MAJAGUAL | 0 | 16 | TRUE | 999
| T65710627m8 | T | 65710627 | 8 | 0 | 16 | 1 | 23 | 0 | 70429 | SUCRE | MAJAGUAL | 0 | 16 | TRUE | 999
| T65710627m8 | T | 65710627 | 8 | 0 | 16 | 1 | 23 | 0 | 70429 | SUCRE | MAJAGUAL | 0 | 16 | TRUE | 999
| T65710627m8 | T | 65710627 | 8 | 0 | 16 | 1 | 23 | 0 | 70429 | SUCRE | MAJAGUAL | 0 | 16 | TRUE | 999
| T65710627m8 | T | 65710627 | 8 | 0 | 16 | 1 | 23 | 0 | 70429 | SUCRE | MAJAGUAL | 0 | 16 | TRUE | 999
| T65710627m9 | T | 65710627 | 9 | 0 | 16 | 1 | 23 | 0 | 70429 | SUCRE | MAJAGUAL | 0 | 16 | TRUE | 999
| T65710627m9 | T | 65710627 | 9 | 0 | 16 | 1 | 23 | 0 | 70429 | SUCRE | MAJAGUAL | 0 | 16 | TRUE | 999
| T65710627m9 | T | 65710627 | 9 | 0 | 16 | 1 | 23 | 0 | 70429 | SUCRE | MAJAGUAL | 0 | 16 | TRUE | 999
| T65710627m9 | T | 65710627 | 9 | 0 | 16 | 1 | 23 | 0 | 70429 | SUCRE | MAJAGUAL | 0 | 16 | TRUE | 999
| T65710627m9 | T | 65710627 | 9 | 0 | 16 | 1 | 23 | 0 | 70429 | SUCRE | MAJAGUAL | 0 | 16 | TRUE | 999
| T65710627m9 | T | 65710627 | 9 | 0 | 16 | 1 | 23 | 0 | 70429 | SUCRE | MAJAGUAL | 0 | 16 | TRUE | 999
| T65710627m9 | T | 65710627 | 9 | 0 | 16 | 1 | 23 | 0 | 70429 | SUCRE | MAJAGUAL | 0 | 16 | TRUE | 999
| T65710627m9 | T | 65710627 | 9 | 0 | 16 | 1 | 23 | 0 | 70429 | SUCRE | MAJAGUAL | 0 | 16 | TRUE | 999
| T65710627m9 | T | 65710627 | 9 | 0 | 16 | 1 | 23 | 0 | 70429 | SUCRE | MAJAGUAL | 0 | 16 | TRUE | 999
| T65710627m9 | T | 65710627 | 9 | 0 | 16 | 1 | 23 | 0 | 70429 | SUCRE | MAJAGUAL | 0 | 16 | TRUE | 999
| T65710627m9 | T | 65710627 | 9 | 0 | 16 | 1 | 23 | 0 | 70429 | SUCRE | MAJAGUAL | 0 | 16 | TRUE | 999
| T65710627m9 | T | 65710627 | 9 | 0 | 16 | 1 | 23 | 0 | 70429 | SUCRE | MAJAGUAL | 0 | 16 | TRUE | 999
| T65710627m9 | T | 65710627 | 9 | 0 | 16 | 1 | 23 | 0 | 70429 | SUCRE | MAJAGUAL | 0 | 16 | TRUE | 999
| T65710627m9 | T | 65710627 | 9 | 0 | 16 | 1 | 23 | 0 | 70429 | SUCRE | MAJAGUAL | 0 | 16 | TRUE | 999
| T65710627m9 | T | 65710627 | 9 | 0 | 16 | 1 | 23 | 0 | 70429 | SUCRE | MAJAGUAL | 0 | 16 | TRUE | 999
| T65710627m9 | T | 65710627 | 9 | 0 | 16 | 1 | 23 | 0 | 70429 | SUCRE | MAJAGUAL | 0 | 16 | TRUE | 999
| T65710627m10 | T | 65710627 | 10 | 0 | 16 | 1 | 23 | 0 | 70429 | SUCRE | MAJAGUAL | 0 | 16 | TRUE | 999
| T65710627m10 | T | 65710627 | 10 | 0 | 16 | 1 | 23 | 0 | 70429 | SUCRE | MAJAGUAL | 0 | 16 | TRUE | 999
| T65710627m10 | T | 65710627 | 10 | 0 | 16 | 1 | 23 | 0 | 70429 | SUCRE | MAJAGUAL | 0 | 16 | TRUE | 999
| T65710627m10 | T | 65710627 | 10 | 0 | 16 | 1 | 23 | 0 | 70429 | SUCRE | MAJAGUAL | 0 | 16 | TRUE | 999
| T65710627m10 | T | 65710627 | 10 | 0 | 16 | 1 | 23 | 0 | 70429 | SUCRE | MAJAGUAL | 0 | 16 | TRUE | 999
| T65710627m10 | T | 65710627 | 10 | 0 | 16 | 1 | 23 | 0 | 70429 | SUCRE | MAJAGUAL | 0 | 16 | TRUE | 999
| T65710627m10 | T | 65710627 | 10 | 0 | 16 | 1 | 23 | 0 | 70429 | SUCRE | MAJAGUAL | 0 | 16 | TRUE | 999
| T65710627m10 | T | 65710627 | 10 | 0 | 16 | 1 | 23 | 0 | 70429 | SUCRE | MAJAGUAL | 0 | 16 | TRUE | 999
| T65710627m10 | T | 65710627 | 10 | 0 | 16 | 1 | 23 | 0 | 70429 | SUCRE | MAJAGUAL | 0 | 16 | TRUE | 999
| T65710627m10 | T | 65710627 | 10 | 0 | 16 | 1 | 23 | 0 | 70429 | SUCRE | MAJAGUAL | 0 | 16 | TRUE | 999
| T65710627m10 | T | 65710627 | 10 | 0 | 16 | 1 | 23 | 0 | 70429 | SUCRE | MAJAGUAL | 0 | 16 | TRUE | 999
| T65710627m10 | T | 65710627 | 10 | 0 | 16 | 1 | 23 | 0 | 70429 | SUCRE | MAJAGUAL | 0 | 16 | TRUE | 999
| T65710627m10 | T | 65710627 | 10 | 0 | 16 | 1 | 23 | 0 | 70429 | SUCRE | MAJAGUAL | 0 | 16 | TRUE | 999
| T65710627m10 | T | 65710627 | 10 | 0 | 16 | 1 | 23 | 0 | 70429 | SUCRE | MAJAGUAL | 0 | 16 | TRUE | 999
| T65710627m10 | T | 65710627 | 10 | 0 | 16 | 1 | 23 | 0 | 70429 | SUCRE | MAJAGUAL | 0 | 16 | TRUE | 999
| T65710627m10 | T | 65710627 | 10 | 0 | 16 | 1 | 23 | 0 | 70429 | SUCRE | MAJAGUAL | 0 | 16 | TRUE | 999
| T65710627m11 | T | 65710627 | 11 | 0 | 16 | 1 | 23 | 0 | 70429 | SUCRE | MAJAGUAL | 0 | 16 | TRUE | 999
| T65710627m11 | T | 65710627 | 11 | 0 | 16 | 1 | 23 | 0 | 70429 | SUCRE | MAJAGUAL | 0 | 16 | TRUE | 999
| T65710627m11 | T | 65710627 | 11 | 0 | 16 | 1 | 23 | 0 | 70429 | SUCRE | MAJAGUAL | 0 | 16 | TRUE | 999
| T65710627m11 | T | 65710627 | 11 | 0 | 16 | 1 | 23 | 0 | 70429 | SUCRE | MAJAGUAL | 0 | 16 | TRUE | 999
| T65710627m11 | T | 65710627 | 11 | 0 | 16 | 1 | 23 | 0 | 70429 | SUCRE | MAJAGUAL | 0 | 16 | TRUE | 999
| T65710627m11 | T | 65710627 | 11 | 0 | 16 | 1 | 23 | 0 | 70429 | SUCRE | MAJAGUAL | 0 | 16 | TRUE | 999
| T65710627m11 | T | 65710627 | 11 | 0 | 16 | 1 | 23 | 0 | 70429 | SUCRE | MAJAGUAL | 0 | 16 | TRUE | 999
| T65710627m11 | T | 65710627 | 11 | 0 | 16 | 1 | 23 | 0 | 70429 | SUCRE | MAJAGUAL | 0 | 16 | TRUE | 999
| T65710627m11 | T | 65710627 | 11 | 0 | 16 | 1 | 23 | 0 | 70429 | SUCRE | MAJAGUAL | 0 | 16 | TRUE | 999
| T65710627m11 | T | 65710627 | 11 | 0 | 16 | 1 | 23 | 0 | 70429 | SUCRE | MAJAGUAL | 0 | 16 | TRUE | 999
| T65710627m11 | T | 65710627 | 11 | 0 | 16 | 1 | 23 | 0 | 70429 | SUCRE | MAJAGUAL | 0 | 16 | TRUE | 999
| T65710627m11 | T | 65710627 | 11 | 0 | 16 | 1 | 23 | 0 | 70429 | SUCRE | MAJAGUAL | 0 | 16 | TRUE | 999
| T65710627m11 | T | 65710627 | 11 | 0 | 16 | 1 | 23 | 0 | 70429 | SUCRE | MAJAGUAL | 0 | 16 | TRUE | 999
| T65710627m11 | T | 65710627 | 11 | 0 | 16 | 1 | 23 | 0 | 70429 | SUCRE | MAJAGUAL | 0 | 16 | TRUE | 999
| T65710627m11 | T | 65710627 | 11 | 0 | 16 | 1 | 23 | 0 | 70429 | SUCRE | MAJAGUAL | 0 | 16 | TRUE | 999
| T65710627m11 | T | 65710627 | 11 | 0 | 16 | 1 | 23 | 0 | 70429 | SUCRE | MAJAGUAL | 0 | 16 | TRUE | 999
| T65710627m12 | T | 65710627 | 12 | 0 | 16 | 1 | 23 | 0 | 70429 | SUCRE | MAJAGUAL | 0 | 16 | TRUE | 999
| T65710627m12 | T | 65710627 | 12 | 0 | 16 | 1 | 23 | 0 | 70429 | SUCRE | MAJAGUAL | 0 | 16 | TRUE | 999
| T65710627m12 | T | 65710627 | 12 | 0 | 16 | 1 | 23 | 0 | 70429 | SUCRE | MAJAGUAL | 0 | 16 | TRUE | 999
| T65710627m12 | T | 65710627 | 12 | 0 | 16 | 1 | 23 | 0 | 70429 | SUCRE | MAJAGUAL | 0 | 16 | TRUE | 999
| T65710627m12 | T | 65710627 | 12 | 0 | 16 | 1 | 23 | 0 | 70429 | SUCRE | MAJAGUAL | 0 | 16 | TRUE | 999
| T65710627m12 | T | 65710627 | 12 | 0 | 16 | 1 | 23 | 0 | 70429 | SUCRE | MAJAGUAL | 0 | 16 | TRUE | 999
| T65710627m12 | T | 65710627 | 12 | 0 | 16 | 1 | 23 | 0 | 70429 | SUCRE | MAJAGUAL | 0 | 16 | TRUE | 999
| T65710627m12 | T | 65710627 | 12 | 0 | 16 | 1 | 23 | 0 | 70429 | SUCRE | MAJAGUAL | 0 | 16 | TRUE | 999
| T65710627m12 | T | 65710627 | 12 | 0 | 16 | 1 | 23 | 0 | 70429 | SUCRE | MAJAGUAL | 0 | 16 | TRUE | 999
| T65710627m12 | T | 65710627 | 12 | 0 | 16 | 1 | 23 | 0 | 70429 | SUCRE | MAJAGUAL | 0 | 16 | TRUE | 999
| T65710627m12 | T | 65710627 | 12 | 0 | 16 | 1 | 23 | 0 | 70429 | SUCRE | MAJAGUAL | 0 | 16 | TRUE | 999
| T65710627m12 | T | 65710627 | 12 | 0 | 16 | 1 | 23 | 0 | 70429 | SUCRE | MAJAGUAL | 0 | 16 | TRUE | 999
| T65710627m12 | T | 65710627 | 12 | 0 | 16 | 1 | 23 | 0 | 70429 | SUCRE | MAJAGUAL | 0 | 16 | TRUE | 999
| T65710627m12 | T | 65710627 | 12 | 0 | 16 | 1 | 23 | 0 | 70429 | SUCRE | MAJAGUAL | 0 | 16 | TRUE | 999
| T65710627m12 | T | 65710627 | 12 | 0 | 16 | 1 | 23 | 0 | 70429 | SUCRE | MAJAGUAL | 0 | 16 | TRUE | 999
| T65710627m12 | T | 65710627 | 12 | 0 | 16 | 1 | 23 | 0 | 70429 | SUCRE | MAJAGUAL | 0 | 16 | TRUE | 999
| T65711298m1 | T | 65711298 | 1 | 0 | 22 | 1 | 23 | 401.1167 | 70124 | SUCRE | CAIMITO | 8.8583 | 16 | TRUE | 999
| T65711298m1 | T | 65711298 | 1 | 0 | 22 | 1 | 23 | 401.1167 | 70124 | SUCRE | CAIMITO | 8.8583 | 16 | TRUE | 999
| T65711298m1 | T | 65711298 | 1 | 0 | 22 | 1 | 23 | 401.1167 | 70124 | SUCRE | CAIMITO | 8.8583 | 16 | TRUE | 999
| T65711298m1 | T | 65711298 | 1 | 0 | 22 | 1 | 23 | 401.1167 | 70124 | SUCRE | CAIMITO | 8.8583 | 16 | TRUE | 999
| T65711298m1 | T | 65711298 | 1 | 0 | 22 | 1 | 23 | 401.1167 | 70124 | SUCRE | CAIMITO | 8.8583 | 16 | TRUE | 999
| T65711298m1 | T | 65711298 | 1 | 0 | 22 | 1 | 23 | 401.1167 | 70124 | SUCRE | CAIMITO | 8.8583 | 16 | TRUE | 999
| T65711298m1 | T | 65711298 | 1 | 0 | 22 | 1 | 23 | 401.1167 | 70124 | SUCRE | CAIMITO | 8.8583 | 16 | TRUE | 999
| T65711298m1 | T | 65711298 | 1 | 0 | 22 | 1 | 23 | 401.1167 | 70124 | SUCRE | CAIMITO | 8.8583 | 16 | TRUE | 999
| T65711298m1 | T | 65711298 | 1 | 0 | 22 | 1 | 23 | 401.1167 | 70124 | SUCRE | CAIMITO | 8.8583 | 16 | TRUE | 999
| T65711298m1 | T | 65711298 | 1 | 0 | 22 | 1 | 23 | 401.1167 | 70124 | SUCRE | CAIMITO | 8.8583 | 16 | TRUE | 999
| T65711298m1 | T | 65711298 | 1 | 0 | 22 | 1 | 23 | 401.1167 | 70124 | SUCRE | CAIMITO | 8.8583 | 16 | TRUE | 999
| T65711298m1 | T | 65711298 | 1 | 0 | 22 | 1 | 23 | 401.1167 | 70124 | SUCRE | CAIMITO | 8.8583 | 16 | TRUE | 999
| T65711298m1 | T | 65711298 | 1 | 0 | 22 | 1 | 23 | 401.1167 | 70124 | SUCRE | CAIMITO | 8.8583 | 16 | TRUE | 999
| T65711298m1 | T | 65711298 | 1 | 0 | 22 | 1 | 23 | 401.1167 | 70124 | SUCRE | CAIMITO | 8.8583 | 16 | TRUE | 999
| T65711298m1 | T | 65711298 | 1 | 0 | 22 | 1 | 23 | 401.1167 | 70124 | SUCRE | CAIMITO | 8.8583 | 16 | TRUE | 999
| T65711298m1 | T | 65711298 | 1 | 0 | 22 | 1 | 23 | 401.1167 | 70124 | SUCRE | CAIMITO | 8.8583 | 16 | TRUE | 999
| T65711298m1 | T | 65711298 | 1 | 0 | 22 | 1 | 23 | 401.1167 | 70124 | SUCRE | CAIMITO | 8.8583 | 16 | TRUE | 999
| T65711298m1 | T | 65711298 | 1 | 0 | 22 | 1 | 23 | 401.1167 | 70124 | SUCRE | CAIMITO | 8.8583 | 16 | TRUE | 999
| T65711298m1 | T | 65711298 | 1 | 0 | 22 | 1 | 23 | 401.1167 | 70124 | SUCRE | CAIMITO | 8.8583 | 16 | TRUE | 999
| T65711298m1 | T | 65711298 | 1 | 0 | 22 | 1 | 23 | 401.1167 | 70124 | SUCRE | CAIMITO | 8.8583 | 16 | TRUE | 999
| T65711298m1 | T | 65711298 | 1 | 0 | 22 | 1 | 23 | 401.1167 | 70124 | SUCRE | CAIMITO | 8.8583 | 16 | TRUE | 999
| T65711298m1 | T | 65711298 | 1 | 0 | 22 | 1 | 23 | 401.1167 | 70124 | SUCRE | CAIMITO | 8.8583 | 16 | TRUE | 999
| T65711298m1 | T | 65711298 | 1 | 1 | 1 | 1 | 23 | 130.3833 | 70124 | SUCRE | CAIMITO | 8.8583 | 16 | TRUE | 999
| T65711298m2 | T | 65711298 | 2 | 0 | 23 | 1 | 23 | 159.3 | 70124 | SUCRE | CAIMITO | 11.7517 | 16 | TRUE | 999
| T65711298m2 | T | 65711298 | 2 | 0 | 23 | 1 | 23 | 159.3 | 70124 | SUCRE | CAIMITO | 11.7517 | 16 | TRUE | 999
| T65711298m2 | T | 65711298 | 2 | 0 | 23 | 1 | 23 | 159.3 | 70124 | SUCRE | CAIMITO | 11.7517 | 16 | TRUE | 999
| T65711298m2 | T | 65711298 | 2 | 0 | 23 | 1 | 23 | 159.3 | 70124 | SUCRE | CAIMITO | 11.7517 | 16 | TRUE | 999
| T65711298m2 | T | 65711298 | 2 | 0 | 23 | 1 | 23 | 159.3 | 70124 | SUCRE | CAIMITO | 11.7517 | 16 | TRUE | 999
| T65711298m2 | T | 65711298 | 2 | 0 | 23 | 1 | 23 | 159.3 | 70124 | SUCRE | CAIMITO | 11.7517 | 16 | TRUE | 999
| T65711298m2 | T | 65711298 | 2 | 0 | 23 | 1 | 23 | 159.3 | 70124 | SUCRE | CAIMITO | 11.7517 | 16 | TRUE | 999
| T65711298m2 | T | 65711298 | 2 | 0 | 23 | 1 | 23 | 159.3 | 70124 | SUCRE | CAIMITO | 11.7517 | 16 | TRUE | 999
| T65711298m2 | T | 65711298 | 2 | 0 | 23 | 1 | 23 | 159.3 | 70124 | SUCRE | CAIMITO | 11.7517 | 16 | TRUE | 999
| T65711298m2 | T | 65711298 | 2 | 0 | 23 | 1 | 23 | 159.3 | 70124 | SUCRE | CAIMITO | 11.7517 | 16 | TRUE | 999
| T65711298m2 | T | 65711298 | 2 | 0 | 23 | 1 | 23 | 159.3 | 70124 | SUCRE | CAIMITO | 11.7517 | 16 | TRUE | 999
| T65711298m2 | T | 65711298 | 2 | 0 | 23 | 1 | 23 | 159.3 | 70124 | SUCRE | CAIMITO | 11.7517 | 16 | TRUE | 999
| T65711298m2 | T | 65711298 | 2 | 0 | 23 | 1 | 23 | 159.3 | 70124 | SUCRE | CAIMITO | 11.7517 | 16 | TRUE | 999
| T65711298m2 | T | 65711298 | 2 | 0 | 23 | 1 | 23 | 159.3 | 70124 | SUCRE | CAIMITO | 11.7517 | 16 | TRUE | 999
| T65711298m2 | T | 65711298 | 2 | 0 | 23 | 1 | 23 | 159.3 | 70124 | SUCRE | CAIMITO | 11.7517 | 16 | TRUE | 999
| T65711298m2 | T | 65711298 | 2 | 0 | 23 | 1 | 23 | 159.3 | 70124 | SUCRE | CAIMITO | 11.7517 | 16 | TRUE | 999
| T65711298m2 | T | 65711298 | 2 | 0 | 23 | 1 | 23 | 159.3 | 70124 | SUCRE | CAIMITO | 11.7517 | 16 | TRUE | 999
| T65711298m2 | T | 65711298 | 2 | 0 | 23 | 1 | 23 | 159.3 | 70124 | SUCRE | CAIMITO | 11.7517 | 16 | TRUE | 999
| T65711298m2 | T | 65711298 | 2 | 0 | 23 | 1 | 23 | 159.3 | 70124 | SUCRE | CAIMITO | 11.7517 | 16 | TRUE | 999
| T65711298m2 | T | 65711298 | 2 | 0 | 23 | 1 | 23 | 159.3 | 70124 | SUCRE | CAIMITO | 11.7517 | 16 | TRUE | 999
| T65711298m2 | T | 65711298 | 2 | 0 | 23 | 1 | 23 | 159.3 | 70124 | SUCRE | CAIMITO | 11.7517 | 16 | TRUE | 999
| T65711298m2 | T | 65711298 | 2 | 0 | 23 | 1 | 23 | 159.3 | 70124 | SUCRE | CAIMITO | 11.7517 | 16 | TRUE | 999
| T65711298m2 | T | 65711298 | 2 | 0 | 23 | 1 | 23 | 159.3 | 70124 | SUCRE | CAIMITO | 11.7517 | 16 | TRUE | 999
| T65711298m2 | T | 65711298 | 2 | 1 | 1 | 1 | 23 | 14.3 | 70124 | SUCRE | CAIMITO | 11.7517 | 16 | TRUE | 999
| T65711298m3 | T | 65711298 | 3 | 0 | 23 | 1 | 23 | 187.45 | 70124 | SUCRE | CAIMITO | 15.3658 | 16 | TRUE | 999
| T65711298m3 | T | 65711298 | 3 | 0 | 23 | 1 | 23 | 187.45 | 70124 | SUCRE | CAIMITO | 15.3658 | 16 | TRUE | 999
| T65711298m3 | T | 65711298 | 3 | 0 | 23 | 1 | 23 | 187.45 | 70124 | SUCRE | CAIMITO | 15.3658 | 16 | TRUE | 999
| T65711298m3 | T | 65711298 | 3 | 0 | 23 | 1 | 23 | 187.45 | 70124 | SUCRE | CAIMITO | 15.3658 | 16 | TRUE | 999
| T65711298m3 | T | 65711298 | 3 | 0 | 23 | 1 | 23 | 187.45 | 70124 | SUCRE | CAIMITO | 15.3658 | 16 | TRUE | 999
| T65711298m3 | T | 65711298 | 3 | 0 | 23 | 1 | 23 | 187.45 | 70124 | SUCRE | CAIMITO | 15.3658 | 16 | TRUE | 999
| T65711298m3 | T | 65711298 | 3 | 0 | 23 | 1 | 23 | 187.45 | 70124 | SUCRE | CAIMITO | 15.3658 | 16 | TRUE | 999
| T65711298m3 | T | 65711298 | 3 | 0 | 23 | 1 | 23 | 187.45 | 70124 | SUCRE | CAIMITO | 15.3658 | 16 | TRUE | 999
| T65711298m3 | T | 65711298 | 3 | 0 | 23 | 1 | 23 | 187.45 | 70124 | SUCRE | CAIMITO | 15.3658 | 16 | TRUE | 999
| T65711298m3 | T | 65711298 | 3 | 0 | 23 | 1 | 23 | 187.45 | 70124 | SUCRE | CAIMITO | 15.3658 | 16 | TRUE | 999
| T65711298m3 | T | 65711298 | 3 | 0 | 23 | 1 | 23 | 187.45 | 70124 | SUCRE | CAIMITO | 15.3658 | 16 | TRUE | 999
| T65711298m3 | T | 65711298 | 3 | 0 | 23 | 1 | 23 | 187.45 | 70124 | SUCRE | CAIMITO | 15.3658 | 16 | TRUE | 999
| T65711298m3 | T | 65711298 | 3 | 0 | 23 | 1 | 23 | 187.45 | 70124 | SUCRE | CAIMITO | 15.3658 | 16 | TRUE | 999
| T65711298m3 | T | 65711298 | 3 | 0 | 23 | 1 | 23 | 187.45 | 70124 | SUCRE | CAIMITO | 15.3658 | 16 | TRUE | 999
| T65711298m3 | T | 65711298 | 3 | 0 | 23 | 1 | 23 | 187.45 | 70124 | SUCRE | CAIMITO | 15.3658 | 16 | TRUE | 999
| T65711298m3 | T | 65711298 | 3 | 0 | 23 | 1 | 23 | 187.45 | 70124 | SUCRE | CAIMITO | 15.3658 | 16 | TRUE | 999
| T65711298m3 | T | 65711298 | 3 | 0 | 23 | 1 | 23 | 187.45 | 70124 | SUCRE | CAIMITO | 15.3658 | 16 | TRUE | 999
| T65711298m3 | T | 65711298 | 3 | 0 | 23 | 1 | 23 | 187.45 | 70124 | SUCRE | CAIMITO | 15.3658 | 16 | TRUE | 999
| T65711298m3 | T | 65711298 | 3 | 0 | 23 | 1 | 23 | 187.45 | 70124 | SUCRE | CAIMITO | 15.3658 | 16 | TRUE | 999
| T65711298m3 | T | 65711298 | 3 | 0 | 23 | 1 | 23 | 187.45 | 70124 | SUCRE | CAIMITO | 15.3658 | 16 | TRUE | 999
| T65711298m3 | T | 65711298 | 3 | 0 | 23 | 1 | 23 | 187.45 | 70124 | SUCRE | CAIMITO | 15.3658 | 16 | TRUE | 999
| T65711298m3 | T | 65711298 | 3 | 0 | 23 | 1 | 23 | 187.45 | 70124 | SUCRE | CAIMITO | 15.3658 | 16 | TRUE | 999
| T65711298m3 | T | 65711298 | 3 | 0 | 23 | 1 | 23 | 187.45 | 70124 | SUCRE | CAIMITO | 15.3658 | 16 | TRUE | 999
| T65711298m3 | T | 65711298 | 3 | 1 | 1 | 1 | 23 | 29.4 | 70124 | SUCRE | CAIMITO | 15.3658 | 16 | TRUE | 999
| T65711298m4 | T | 65711298 | 4 | 0 | 23 | 1 | 23 | 22.6667 | 70124 | SUCRE | CAIMITO | 16.1214 | 16 | FALSE | 999
| T65711298m4 | T | 65711298 | 4 | 0 | 23 | 1 | 23 | 22.6667 | 70124 | SUCRE | CAIMITO | 16.1214 | 16 | FALSE | 999
| T65711298m4 | T | 65711298 | 4 | 0 | 23 | 1 | 23 | 22.6667 | 70124 | SUCRE | CAIMITO | 16.1214 | 16 | FALSE | 999
| T65711298m4 | T | 65711298 | 4 | 0 | 23 | 1 | 23 | 22.6667 | 70124 | SUCRE | CAIMITO | 16.1214 | 16 | FALSE | 999
| T65711298m4 | T | 65711298 | 4 | 0 | 23 | 1 | 23 | 22.6667 | 70124 | SUCRE | CAIMITO | 16.1214 | 16 | FALSE | 999
| T65711298m4 | T | 65711298 | 4 | 0 | 23 | 1 | 23 | 22.6667 | 70124 | SUCRE | CAIMITO | 16.1214 | 16 | FALSE | 999
| T65711298m4 | T | 65711298 | 4 | 0 | 23 | 1 | 23 | 22.6667 | 70124 | SUCRE | CAIMITO | 16.1214 | 16 | FALSE | 999
| T65711298m4 | T | 65711298 | 4 | 0 | 23 | 1 | 23 | 22.6667 | 70124 | SUCRE | CAIMITO | 16.1214 | 16 | FALSE | 999
| T65711298m4 | T | 65711298 | 4 | 0 | 23 | 1 | 23 | 22.6667 | 70124 | SUCRE | CAIMITO | 16.1214 | 16 | FALSE | 999
| T65711298m4 | T | 65711298 | 4 | 0 | 23 | 1 | 23 | 22.6667 | 70124 | SUCRE | CAIMITO | 16.1214 | 16 | FALSE | 999
| T65711298m4 | T | 65711298 | 4 | 0 | 23 | 1 | 23 | 22.6667 | 70124 | SUCRE | CAIMITO | 16.1214 | 16 | FALSE | 999
| T65711298m4 | T | 65711298 | 4 | 0 | 23 | 1 | 23 | 22.6667 | 70124 | SUCRE | CAIMITO | 16.1214 | 16 | FALSE | 999
| T65711298m4 | T | 65711298 | 4 | 0 | 23 | 1 | 23 | 22.6667 | 70124 | SUCRE | CAIMITO | 16.1214 | 16 | FALSE | 999
| T65711298m4 | T | 65711298 | 4 | 0 | 23 | 1 | 23 | 22.6667 | 70124 | SUCRE | CAIMITO | 16.1214 | 16 | FALSE | 999
| T65711298m4 | T | 65711298 | 4 | 0 | 23 | 1 | 23 | 22.6667 | 70124 | SUCRE | CAIMITO | 16.1214 | 16 | FALSE | 999
| T65711298m4 | T | 65711298 | 4 | 0 | 23 | 1 | 23 | 22.6667 | 70124 | SUCRE | CAIMITO | 16.1214 | 16 | FALSE | 999
| T65711298m4 | T | 65711298 | 4 | 0 | 23 | 1 | 23 | 22.6667 | 70124 | SUCRE | CAIMITO | 16.1214 | 16 | FALSE | 999
| T65711298m4 | T | 65711298 | 4 | 0 | 23 | 1 | 23 | 22.6667 | 70124 | SUCRE | CAIMITO | 16.1214 | 16 | FALSE | 999
| T65711298m4 | T | 65711298 | 4 | 0 | 23 | 1 | 23 | 22.6667 | 70124 | SUCRE | CAIMITO | 16.1214 | 16 | FALSE | 999
| T65711298m4 | T | 65711298 | 4 | 0 | 23 | 1 | 23 | 22.6667 | 70124 | SUCRE | CAIMITO | 16.1214 | 16 | FALSE | 999
| T65711298m4 | T | 65711298 | 4 | 0 | 23 | 1 | 23 | 22.6667 | 70124 | SUCRE | CAIMITO | 16.1214 | 16 | FALSE | 999
| T65711298m4 | T | 65711298 | 4 | 0 | 23 | 1 | 23 | 22.6667 | 70124 | SUCRE | CAIMITO | 16.1214 | 16 | FALSE | 999
| T65711298m4 | T | 65711298 | 4 | 0 | 23 | 1 | 23 | 22.6667 | 70124 | SUCRE | CAIMITO | 16.1214 | 16 | FALSE | 999
| T65711298m4 | T | 65711298 | 4 | 1 | 1 | 1 | 23 | 22.6667 | 70124 | SUCRE | CAIMITO | 16.1214 | 16 | FALSE | 999
| T65711298m5 | T | 65711298 | 5 | 0 | 23 | 1 | 23 | 91.7667 | 70124 | SUCRE | CAIMITO | 18.1231 | 16 | FALSE | 999
| T65711298m5 | T | 65711298 | 5 | 0 | 23 | 1 | 23 | 91.7667 | 70124 | SUCRE | CAIMITO | 18.1231 | 16 | FALSE | 999
| T65711298m5 | T | 65711298 | 5 | 0 | 23 | 1 | 23 | 91.7667 | 70124 | SUCRE | CAIMITO | 18.1231 | 16 | FALSE | 999
| T65711298m5 | T | 65711298 | 5 | 0 | 23 | 1 | 23 | 91.7667 | 70124 | SUCRE | CAIMITO | 18.1231 | 16 | FALSE | 999
| T65711298m5 | T | 65711298 | 5 | 0 | 23 | 1 | 23 | 91.7667 | 70124 | SUCRE | CAIMITO | 18.1231 | 16 | FALSE | 999
| T65711298m5 | T | 65711298 | 5 | 0 | 23 | 1 | 23 | 91.7667 | 70124 | SUCRE | CAIMITO | 18.1231 | 16 | FALSE | 999
| T65711298m5 | T | 65711298 | 5 | 0 | 23 | 1 | 23 | 91.7667 | 70124 | SUCRE | CAIMITO | 18.1231 | 16 | FALSE | 999
| T65711298m5 | T | 65711298 | 5 | 0 | 23 | 1 | 23 | 91.7667 | 70124 | SUCRE | CAIMITO | 18.1231 | 16 | FALSE | 999
| T65711298m5 | T | 65711298 | 5 | 0 | 23 | 1 | 23 | 91.7667 | 70124 | SUCRE | CAIMITO | 18.1231 | 16 | FALSE | 999
| T65711298m5 | T | 65711298 | 5 | 0 | 23 | 1 | 23 | 91.7667 | 70124 | SUCRE | CAIMITO | 18.1231 | 16 | FALSE | 999
| T65711298m5 | T | 65711298 | 5 | 0 | 23 | 1 | 23 | 91.7667 | 70124 | SUCRE | CAIMITO | 18.1231 | 16 | FALSE | 999
| T65711298m5 | T | 65711298 | 5 | 0 | 23 | 1 | 23 | 91.7667 | 70124 | SUCRE | CAIMITO | 18.1231 | 16 | FALSE | 999
| T65711298m5 | T | 65711298 | 5 | 0 | 23 | 1 | 23 | 91.7667 | 70124 | SUCRE | CAIMITO | 18.1231 | 16 | FALSE | 999
| T65711298m5 | T | 65711298 | 5 | 0 | 23 | 1 | 23 | 91.7667 | 70124 | SUCRE | CAIMITO | 18.1231 | 16 | FALSE | 999
| T65711298m5 | T | 65711298 | 5 | 0 | 23 | 1 | 23 | 91.7667 | 70124 | SUCRE | CAIMITO | 18.1231 | 16 | FALSE | 999
| T65711298m5 | T | 65711298 | 5 | 0 | 23 | 1 | 23 | 91.7667 | 70124 | SUCRE | CAIMITO | 18.1231 | 16 | FALSE | 999
| T65711298m5 | T | 65711298 | 5 | 0 | 23 | 1 | 23 | 91.7667 | 70124 | SUCRE | CAIMITO | 18.1231 | 16 | FALSE | 999
| T65711298m5 | T | 65711298 | 5 | 0 | 23 | 1 | 23 | 91.7667 | 70124 | SUCRE | CAIMITO | 18.1231 | 16 | FALSE | 999
| T65711298m5 | T | 65711298 | 5 | 0 | 23 | 1 | 23 | 91.7667 | 70124 | SUCRE | CAIMITO | 18.1231 | 16 | FALSE | 999
| T65711298m5 | T | 65711298 | 5 | 0 | 23 | 1 | 23 | 91.7667 | 70124 | SUCRE | CAIMITO | 18.1231 | 16 | FALSE | 999
| T65711298m5 | T | 65711298 | 5 | 0 | 23 | 1 | 23 | 91.7667 | 70124 | SUCRE | CAIMITO | 18.1231 | 16 | FALSE | 999
| T65711298m5 | T | 65711298 | 5 | 0 | 23 | 1 | 23 | 91.7667 | 70124 | SUCRE | CAIMITO | 18.1231 | 16 | FALSE | 999
| T65711298m5 | T | 65711298 | 5 | 0 | 23 | 1 | 23 | 91.7667 | 70124 | SUCRE | CAIMITO | 18.1231 | 16 | FALSE | 999
| T65711298m5 | T | 65711298 | 5 | 1 | 1 | 1 | 23 | 28.3333 | 70124 | SUCRE | CAIMITO | 18.1231 | 16 | FALSE | 999
| T65711298m6 | T | 65711298 | 6 | 0 | 23 | 1 | 23 | 446.5833 | 70124 | SUCRE | CAIMITO | 27.5417 | 16 | FALSE | 999
| T65711298m6 | T | 65711298 | 6 | 0 | 23 | 1 | 23 | 446.5833 | 70124 | SUCRE | CAIMITO | 27.5417 | 16 | FALSE | 999
| T65711298m6 | T | 65711298 | 6 | 0 | 23 | 1 | 23 | 446.5833 | 70124 | SUCRE | CAIMITO | 27.5417 | 16 | FALSE | 999
| T65711298m6 | T | 65711298 | 6 | 0 | 23 | 1 | 23 | 446.5833 | 70124 | SUCRE | CAIMITO | 27.5417 | 16 | FALSE | 999
| T65711298m6 | T | 65711298 | 6 | 0 | 23 | 1 | 23 | 446.5833 | 70124 | SUCRE | CAIMITO | 27.5417 | 16 | FALSE | 999
| T65711298m6 | T | 65711298 | 6 | 0 | 23 | 1 | 23 | 446.5833 | 70124 | SUCRE | CAIMITO | 27.5417 | 16 | FALSE | 999
| T65711298m6 | T | 65711298 | 6 | 0 | 23 | 1 | 23 | 446.5833 | 70124 | SUCRE | CAIMITO | 27.5417 | 16 | FALSE | 999
| T65711298m6 | T | 65711298 | 6 | 0 | 23 | 1 | 23 | 446.5833 | 70124 | SUCRE | CAIMITO | 27.5417 | 16 | FALSE | 999
| T65711298m6 | T | 65711298 | 6 | 0 | 23 | 1 | 23 | 446.5833 | 70124 | SUCRE | CAIMITO | 27.5417 | 16 | FALSE | 999
| T65711298m6 | T | 65711298 | 6 | 0 | 23 | 1 | 23 | 446.5833 | 70124 | SUCRE | CAIMITO | 27.5417 | 16 | FALSE | 999
| T65711298m6 | T | 65711298 | 6 | 0 | 23 | 1 | 23 | 446.5833 | 70124 | SUCRE | CAIMITO | 27.5417 | 16 | FALSE | 999
| T65711298m6 | T | 65711298 | 6 | 0 | 23 | 1 | 23 | 446.5833 | 70124 | SUCRE | CAIMITO | 27.5417 | 16 | FALSE | 999
| T65711298m6 | T | 65711298 | 6 | 0 | 23 | 1 | 23 | 446.5833 | 70124 | SUCRE | CAIMITO | 27.5417 | 16 | FALSE | 999
| T65711298m6 | T | 65711298 | 6 | 0 | 23 | 1 | 23 | 446.5833 | 70124 | SUCRE | CAIMITO | 27.5417 | 16 | FALSE | 999
| T65711298m6 | T | 65711298 | 6 | 0 | 23 | 1 | 23 | 446.5833 | 70124 | SUCRE | CAIMITO | 27.5417 | 16 | FALSE | 999
| T65711298m6 | T | 65711298 | 6 | 0 | 23 | 1 | 23 | 446.5833 | 70124 | SUCRE | CAIMITO | 27.5417 | 16 | FALSE | 999
| T65711298m6 | T | 65711298 | 6 | 0 | 23 | 1 | 23 | 446.5833 | 70124 | SUCRE | CAIMITO | 27.5417 | 16 | FALSE | 999
| T65711298m6 | T | 65711298 | 6 | 0 | 23 | 1 | 23 | 446.5833 | 70124 | SUCRE | CAIMITO | 27.5417 | 16 | FALSE | 999
| T65711298m6 | T | 65711298 | 6 | 0 | 23 | 1 | 23 | 446.5833 | 70124 | SUCRE | CAIMITO | 27.5417 | 16 | FALSE | 999
| T65711298m6 | T | 65711298 | 6 | 0 | 23 | 1 | 23 | 446.5833 | 70124 | SUCRE | CAIMITO | 27.5417 | 16 | FALSE | 999
| T65711298m6 | T | 65711298 | 6 | 0 | 23 | 1 | 23 | 446.5833 | 70124 | SUCRE | CAIMITO | 27.5417 | 16 | FALSE | 999
| T65711298m6 | T | 65711298 | 6 | 0 | 23 | 1 | 23 | 446.5833 | 70124 | SUCRE | CAIMITO | 27.5417 | 16 | FALSE | 999
| T65711298m6 | T | 65711298 | 6 | 0 | 23 | 1 | 23 | 446.5833 | 70124 | SUCRE | CAIMITO | 27.5417 | 16 | FALSE | 999
| T65711298m6 | T | 65711298 | 6 | 1 | 1 | 1 | 23 | 118.5333 | 70124 | SUCRE | CAIMITO | 27.5417 | 16 | FALSE | 999
| T65711298m7 | T | 65711298 | 7 | 0 | 22 | 1 | 23 | 868.9333 | 70124 | SUCRE | CAIMITO | 45.8481 | 16 | FALSE | 999
| T65711298m7 | T | 65711298 | 7 | 0 | 22 | 1 | 23 | 868.9333 | 70124 | SUCRE | CAIMITO | 45.8481 | 16 | FALSE | 999
| T65711298m7 | T | 65711298 | 7 | 0 | 22 | 1 | 23 | 868.9333 | 70124 | SUCRE | CAIMITO | 45.8481 | 16 | FALSE | 999
| T65711298m7 | T | 65711298 | 7 | 0 | 22 | 1 | 23 | 868.9333 | 70124 | SUCRE | CAIMITO | 45.8481 | 16 | FALSE | 999
| T65711298m7 | T | 65711298 | 7 | 0 | 22 | 1 | 23 | 868.9333 | 70124 | SUCRE | CAIMITO | 45.8481 | 16 | FALSE | 999
| T65711298m7 | T | 65711298 | 7 | 0 | 22 | 1 | 23 | 868.9333 | 70124 | SUCRE | CAIMITO | 45.8481 | 16 | FALSE | 999
| T65711298m7 | T | 65711298 | 7 | 0 | 22 | 1 | 23 | 868.9333 | 70124 | SUCRE | CAIMITO | 45.8481 | 16 | FALSE | 999
| T65711298m7 | T | 65711298 | 7 | 0 | 22 | 1 | 23 | 868.9333 | 70124 | SUCRE | CAIMITO | 45.8481 | 16 | FALSE | 999
| T65711298m7 | T | 65711298 | 7 | 0 | 22 | 1 | 23 | 868.9333 | 70124 | SUCRE | CAIMITO | 45.8481 | 16 | FALSE | 999
| T65711298m7 | T | 65711298 | 7 | 0 | 22 | 1 | 23 | 868.9333 | 70124 | SUCRE | CAIMITO | 45.8481 | 16 | FALSE | 999
| T65711298m7 | T | 65711298 | 7 | 0 | 22 | 1 | 23 | 868.9333 | 70124 | SUCRE | CAIMITO | 45.8481 | 16 | FALSE | 999
| T65711298m7 | T | 65711298 | 7 | 0 | 22 | 1 | 23 | 868.9333 | 70124 | SUCRE | CAIMITO | 45.8481 | 16 | FALSE | 999
| T65711298m7 | T | 65711298 | 7 | 0 | 22 | 1 | 23 | 868.9333 | 70124 | SUCRE | CAIMITO | 45.8481 | 16 | FALSE | 999
| T65711298m7 | T | 65711298 | 7 | 0 | 22 | 1 | 23 | 868.9333 | 70124 | SUCRE | CAIMITO | 45.8481 | 16 | FALSE | 999
| T65711298m7 | T | 65711298 | 7 | 0 | 22 | 1 | 23 | 868.9333 | 70124 | SUCRE | CAIMITO | 45.8481 | 16 | FALSE | 999
| T65711298m7 | T | 65711298 | 7 | 0 | 22 | 1 | 23 | 868.9333 | 70124 | SUCRE | CAIMITO | 45.8481 | 16 | FALSE | 999
| T65711298m7 | T | 65711298 | 7 | 0 | 22 | 1 | 23 | 868.9333 | 70124 | SUCRE | CAIMITO | 45.8481 | 16 | FALSE | 999
| T65711298m7 | T | 65711298 | 7 | 0 | 22 | 1 | 23 | 868.9333 | 70124 | SUCRE | CAIMITO | 45.8481 | 16 | FALSE | 999
| T65711298m7 | T | 65711298 | 7 | 0 | 22 | 1 | 23 | 868.9333 | 70124 | SUCRE | CAIMITO | 45.8481 | 16 | FALSE | 999
| T65711298m7 | T | 65711298 | 7 | 0 | 22 | 1 | 23 | 868.9333 | 70124 | SUCRE | CAIMITO | 45.8481 | 16 | FALSE | 999
| T65711298m7 | T | 65711298 | 7 | 0 | 22 | 1 | 23 | 868.9333 | 70124 | SUCRE | CAIMITO | 45.8481 | 16 | FALSE | 999
| T65711298m7 | T | 65711298 | 7 | 0 | 22 | 1 | 23 | 868.9333 | 70124 | SUCRE | CAIMITO | 45.8481 | 16 | FALSE | 999
| T65711298m7 | T | 65711298 | 7 | 1 | 1 | 1 | 23 | 229.45 | 70124 | SUCRE | CAIMITO | 45.8481 | 16 | FALSE | 999
| T65711298m8 | T | 65711298 | 8 | 0 | 23 | 1 | 23 | 795.0833 | 70124 | SUCRE | CAIMITO | 62.4617 | 16 | FALSE | 999
| T65711298m8 | T | 65711298 | 8 | 0 | 23 | 1 | 23 | 795.0833 | 70124 | SUCRE | CAIMITO | 62.4617 | 16 | FALSE | 999
| T65711298m8 | T | 65711298 | 8 | 0 | 23 | 1 | 23 | 795.0833 | 70124 | SUCRE | CAIMITO | 62.4617 | 16 | FALSE | 999
| T65711298m8 | T | 65711298 | 8 | 0 | 23 | 1 | 23 | 795.0833 | 70124 | SUCRE | CAIMITO | 62.4617 | 16 | FALSE | 999
| T65711298m8 | T | 65711298 | 8 | 0 | 23 | 1 | 23 | 795.0833 | 70124 | SUCRE | CAIMITO | 62.4617 | 16 | FALSE | 999
| T65711298m8 | T | 65711298 | 8 | 0 | 23 | 1 | 23 | 795.0833 | 70124 | SUCRE | CAIMITO | 62.4617 | 16 | FALSE | 999
| T65711298m8 | T | 65711298 | 8 | 0 | 23 | 1 | 23 | 795.0833 | 70124 | SUCRE | CAIMITO | 62.4617 | 16 | FALSE | 999
| T65711298m8 | T | 65711298 | 8 | 0 | 23 | 1 | 23 | 795.0833 | 70124 | SUCRE | CAIMITO | 62.4617 | 16 | FALSE | 999
| T65711298m8 | T | 65711298 | 8 | 0 | 23 | 1 | 23 | 795.0833 | 70124 | SUCRE | CAIMITO | 62.4617 | 16 | FALSE | 999
| T65711298m8 | T | 65711298 | 8 | 0 | 23 | 1 | 23 | 795.0833 | 70124 | SUCRE | CAIMITO | 62.4617 | 16 | FALSE | 999
| T65711298m8 | T | 65711298 | 8 | 0 | 23 | 1 | 23 | 795.0833 | 70124 | SUCRE | CAIMITO | 62.4617 | 16 | FALSE | 999
| T65711298m8 | T | 65711298 | 8 | 0 | 23 | 1 | 23 | 795.0833 | 70124 | SUCRE | CAIMITO | 62.4617 | 16 | FALSE | 999
| T65711298m8 | T | 65711298 | 8 | 0 | 23 | 1 | 23 | 795.0833 | 70124 | SUCRE | CAIMITO | 62.4617 | 16 | FALSE | 999
| T65711298m8 | T | 65711298 | 8 | 0 | 23 | 1 | 23 | 795.0833 | 70124 | SUCRE | CAIMITO | 62.4617 | 16 | FALSE | 999
| T65711298m8 | T | 65711298 | 8 | 0 | 23 | 1 | 23 | 795.0833 | 70124 | SUCRE | CAIMITO | 62.4617 | 16 | FALSE | 999
| T65711298m8 | T | 65711298 | 8 | 0 | 23 | 1 | 23 | 795.0833 | 70124 | SUCRE | CAIMITO | 62.4617 | 16 | FALSE | 999
| T65711298m8 | T | 65711298 | 8 | 0 | 23 | 1 | 23 | 795.0833 | 70124 | SUCRE | CAIMITO | 62.4617 | 16 | FALSE | 999
| T65711298m8 | T | 65711298 | 8 | 0 | 23 | 1 | 23 | 795.0833 | 70124 | SUCRE | CAIMITO | 62.4617 | 16 | FALSE | 999
| T65711298m8 | T | 65711298 | 8 | 0 | 23 | 1 | 23 | 795.0833 | 70124 | SUCRE | CAIMITO | 62.4617 | 16 | FALSE | 999
| T65711298m8 | T | 65711298 | 8 | 0 | 23 | 1 | 23 | 795.0833 | 70124 | SUCRE | CAIMITO | 62.4617 | 16 | FALSE | 999
| T65711298m8 | T | 65711298 | 8 | 0 | 23 | 1 | 23 | 795.0833 | 70124 | SUCRE | CAIMITO | 62.4617 | 16 | FALSE | 999
| T65711298m8 | T | 65711298 | 8 | 0 | 23 | 1 | 23 | 795.0833 | 70124 | SUCRE | CAIMITO | 62.4617 | 16 | FALSE | 999
| T65711298m8 | T | 65711298 | 8 | 0 | 23 | 1 | 23 | 795.0833 | 70124 | SUCRE | CAIMITO | 62.4617 | 16 | FALSE | 999
| T65711298m8 | T | 65711298 | 8 | 1 | 1 | 1 | 23 | 201.7333 | 70124 | SUCRE | CAIMITO | 62.4617 | 16 | FALSE | 999
| T65711298m9 | T | 65711298 | 9 | 0 | 23 | 1 | 23 | 707.05 | 70124 | SUCRE | CAIMITO | 77.2633 | 16 | FALSE | 999
| T65711298m9 | T | 65711298 | 9 | 0 | 23 | 1 | 23 | 707.05 | 70124 | SUCRE | CAIMITO | 77.2633 | 16 | FALSE | 999
| T65711298m9 | T | 65711298 | 9 | 0 | 23 | 1 | 23 | 707.05 | 70124 | SUCRE | CAIMITO | 77.2633 | 16 | FALSE | 999
| T65711298m9 | T | 65711298 | 9 | 0 | 23 | 1 | 23 | 707.05 | 70124 | SUCRE | CAIMITO | 77.2633 | 16 | FALSE | 999
| T65711298m9 | T | 65711298 | 9 | 0 | 23 | 1 | 23 | 707.05 | 70124 | SUCRE | CAIMITO | 77.2633 | 16 | FALSE | 999
| T65711298m9 | T | 65711298 | 9 | 0 | 23 | 1 | 23 | 707.05 | 70124 | SUCRE | CAIMITO | 77.2633 | 16 | FALSE | 999
| T65711298m9 | T | 65711298 | 9 | 0 | 23 | 1 | 23 | 707.05 | 70124 | SUCRE | CAIMITO | 77.2633 | 16 | FALSE | 999
| T65711298m9 | T | 65711298 | 9 | 0 | 23 | 1 | 23 | 707.05 | 70124 | SUCRE | CAIMITO | 77.2633 | 16 | FALSE | 999
| T65711298m9 | T | 65711298 | 9 | 0 | 23 | 1 | 23 | 707.05 | 70124 | SUCRE | CAIMITO | 77.2633 | 16 | FALSE | 999
| T65711298m9 | T | 65711298 | 9 | 0 | 23 | 1 | 23 | 707.05 | 70124 | SUCRE | CAIMITO | 77.2633 | 16 | FALSE | 999
| T65711298m9 | T | 65711298 | 9 | 0 | 23 | 1 | 23 | 707.05 | 70124 | SUCRE | CAIMITO | 77.2633 | 16 | FALSE | 999
| T65711298m9 | T | 65711298 | 9 | 0 | 23 | 1 | 23 | 707.05 | 70124 | SUCRE | CAIMITO | 77.2633 | 16 | FALSE | 999
| T65711298m9 | T | 65711298 | 9 | 0 | 23 | 1 | 23 | 707.05 | 70124 | SUCRE | CAIMITO | 77.2633 | 16 | FALSE | 999
| T65711298m9 | T | 65711298 | 9 | 0 | 23 | 1 | 23 | 707.05 | 70124 | SUCRE | CAIMITO | 77.2633 | 16 | FALSE | 999
| T65711298m9 | T | 65711298 | 9 | 0 | 23 | 1 | 23 | 707.05 | 70124 | SUCRE | CAIMITO | 77.2633 | 16 | FALSE | 999
| T65711298m9 | T | 65711298 | 9 | 0 | 23 | 1 | 23 | 707.05 | 70124 | SUCRE | CAIMITO | 77.2633 | 16 | FALSE | 999
| T65711298m9 | T | 65711298 | 9 | 0 | 23 | 1 | 23 | 707.05 | 70124 | SUCRE | CAIMITO | 77.2633 | 16 | FALSE | 999
| T65711298m9 | T | 65711298 | 9 | 0 | 23 | 1 | 23 | 707.05 | 70124 | SUCRE | CAIMITO | 77.2633 | 16 | FALSE | 999
| T65711298m9 | T | 65711298 | 9 | 0 | 23 | 1 | 23 | 707.05 | 70124 | SUCRE | CAIMITO | 77.2633 | 16 | FALSE | 999
| T65711298m9 | T | 65711298 | 9 | 0 | 23 | 1 | 23 | 707.05 | 70124 | SUCRE | CAIMITO | 77.2633 | 16 | FALSE | 999
| T65711298m9 | T | 65711298 | 9 | 0 | 23 | 1 | 23 | 707.05 | 70124 | SUCRE | CAIMITO | 77.2633 | 16 | FALSE | 999
| T65711298m9 | T | 65711298 | 9 | 0 | 23 | 1 | 23 | 707.05 | 70124 | SUCRE | CAIMITO | 77.2633 | 16 | FALSE | 999
| T65711298m9 | T | 65711298 | 9 | 0 | 23 | 1 | 23 | 707.05 | 70124 | SUCRE | CAIMITO | 77.2633 | 16 | FALSE | 999
| T65711298m9 | T | 65711298 | 9 | 1 | 1 | 1 | 23 | 181.05 | 70124 | SUCRE | CAIMITO | 77.2633 | 16 | FALSE | 999
| T65711298m10 | T | 65711298 | 10 | 0 | 23 | 1 | 23 | 122.6 | 70124 | SUCRE | CAIMITO | 81.1808 | 16 | FALSE | 999
| T65711298m10 | T | 65711298 | 10 | 0 | 23 | 1 | 23 | 122.6 | 70124 | SUCRE | CAIMITO | 81.1808 | 16 | FALSE | 999
| T65711298m10 | T | 65711298 | 10 | 0 | 23 | 1 | 23 | 122.6 | 70124 | SUCRE | CAIMITO | 81.1808 | 16 | FALSE | 999
| T65711298m10 | T | 65711298 | 10 | 0 | 23 | 1 | 23 | 122.6 | 70124 | SUCRE | CAIMITO | 81.1808 | 16 | FALSE | 999
| T65711298m10 | T | 65711298 | 10 | 0 | 23 | 1 | 23 | 122.6 | 70124 | SUCRE | CAIMITO | 81.1808 | 16 | FALSE | 999
| T65711298m10 | T | 65711298 | 10 | 0 | 23 | 1 | 23 | 122.6 | 70124 | SUCRE | CAIMITO | 81.1808 | 16 | FALSE | 999
| T65711298m10 | T | 65711298 | 10 | 0 | 23 | 1 | 23 | 122.6 | 70124 | SUCRE | CAIMITO | 81.1808 | 16 | FALSE | 999
| T65711298m10 | T | 65711298 | 10 | 0 | 23 | 1 | 23 | 122.6 | 70124 | SUCRE | CAIMITO | 81.1808 | 16 | FALSE | 999
| T65711298m10 | T | 65711298 | 10 | 0 | 23 | 1 | 23 | 122.6 | 70124 | SUCRE | CAIMITO | 81.1808 | 16 | FALSE | 999
| T65711298m10 | T | 65711298 | 10 | 0 | 23 | 1 | 23 | 122.6 | 70124 | SUCRE | CAIMITO | 81.1808 | 16 | FALSE | 999
| T65711298m10 | T | 65711298 | 10 | 0 | 23 | 1 | 23 | 122.6 | 70124 | SUCRE | CAIMITO | 81.1808 | 16 | FALSE | 999
| T65711298m10 | T | 65711298 | 10 | 0 | 23 | 1 | 23 | 122.6 | 70124 | SUCRE | CAIMITO | 81.1808 | 16 | FALSE | 999
| T65711298m10 | T | 65711298 | 10 | 0 | 23 | 1 | 23 | 122.6 | 70124 | SUCRE | CAIMITO | 81.1808 | 16 | FALSE | 999
| T65711298m10 | T | 65711298 | 10 | 0 | 23 | 1 | 23 | 122.6 | 70124 | SUCRE | CAIMITO | 81.1808 | 16 | FALSE | 999
| T65711298m10 | T | 65711298 | 10 | 0 | 23 | 1 | 23 | 122.6 | 70124 | SUCRE | CAIMITO | 81.1808 | 16 | FALSE | 999
| T65711298m10 | T | 65711298 | 10 | 0 | 23 | 1 | 23 | 122.6 | 70124 | SUCRE | CAIMITO | 81.1808 | 16 | FALSE | 999
| T65711298m10 | T | 65711298 | 10 | 0 | 23 | 1 | 23 | 122.6 | 70124 | SUCRE | CAIMITO | 81.1808 | 16 | FALSE | 999
| T65711298m10 | T | 65711298 | 10 | 0 | 23 | 1 | 23 | 122.6 | 70124 | SUCRE | CAIMITO | 81.1808 | 16 | FALSE | 999
| T65711298m10 | T | 65711298 | 10 | 0 | 23 | 1 | 23 | 122.6 | 70124 | SUCRE | CAIMITO | 81.1808 | 16 | FALSE | 999
| T65711298m10 | T | 65711298 | 10 | 0 | 23 | 1 | 23 | 122.6 | 70124 | SUCRE | CAIMITO | 81.1808 | 16 | FALSE | 999
| T65711298m10 | T | 65711298 | 10 | 0 | 23 | 1 | 23 | 122.6 | 70124 | SUCRE | CAIMITO | 81.1808 | 16 | FALSE | 999
| T65711298m10 | T | 65711298 | 10 | 0 | 23 | 1 | 23 | 122.6 | 70124 | SUCRE | CAIMITO | 81.1808 | 16 | FALSE | 999
| T65711298m10 | T | 65711298 | 10 | 0 | 23 | 1 | 23 | 122.6 | 70124 | SUCRE | CAIMITO | 81.1808 | 16 | FALSE | 999
| T65711298m10 | T | 65711298 | 10 | 1 | 1 | 1 | 23 | 112.45 | 70124 | SUCRE | CAIMITO | 81.1808 | 16 | FALSE | 999
| T65711298m11 | T | 65711298 | 11 | 0 | 23 | 1 | 23 | 505.9667 | 70124 | SUCRE | CAIMITO | 90.2719 | 16 | FALSE | 999
| T65711298m11 | T | 65711298 | 11 | 0 | 23 | 1 | 23 | 505.9667 | 70124 | SUCRE | CAIMITO | 90.2719 | 16 | FALSE | 999
| T65711298m11 | T | 65711298 | 11 | 0 | 23 | 1 | 23 | 505.9667 | 70124 | SUCRE | CAIMITO | 90.2719 | 16 | FALSE | 999
| T65711298m11 | T | 65711298 | 11 | 0 | 23 | 1 | 23 | 505.9667 | 70124 | SUCRE | CAIMITO | 90.2719 | 16 | FALSE | 999
| T65711298m11 | T | 65711298 | 11 | 0 | 23 | 1 | 23 | 505.9667 | 70124 | SUCRE | CAIMITO | 90.2719 | 16 | FALSE | 999
| T65711298m11 | T | 65711298 | 11 | 0 | 23 | 1 | 23 | 505.9667 | 70124 | SUCRE | CAIMITO | 90.2719 | 16 | FALSE | 999
| T65711298m11 | T | 65711298 | 11 | 0 | 23 | 1 | 23 | 505.9667 | 70124 | SUCRE | CAIMITO | 90.2719 | 16 | FALSE | 999
| T65711298m11 | T | 65711298 | 11 | 0 | 23 | 1 | 23 | 505.9667 | 70124 | SUCRE | CAIMITO | 90.2719 | 16 | FALSE | 999
| T65711298m11 | T | 65711298 | 11 | 0 | 23 | 1 | 23 | 505.9667 | 70124 | SUCRE | CAIMITO | 90.2719 | 16 | FALSE | 999
| T65711298m11 | T | 65711298 | 11 | 0 | 23 | 1 | 23 | 505.9667 | 70124 | SUCRE | CAIMITO | 90.2719 | 16 | FALSE | 999
| T65711298m11 | T | 65711298 | 11 | 0 | 23 | 1 | 23 | 505.9667 | 70124 | SUCRE | CAIMITO | 90.2719 | 16 | FALSE | 999
| T65711298m11 | T | 65711298 | 11 | 0 | 23 | 1 | 23 | 505.9667 | 70124 | SUCRE | CAIMITO | 90.2719 | 16 | FALSE | 999
| T65711298m11 | T | 65711298 | 11 | 0 | 23 | 1 | 23 | 505.9667 | 70124 | SUCRE | CAIMITO | 90.2719 | 16 | FALSE | 999
| T65711298m11 | T | 65711298 | 11 | 0 | 23 | 1 | 23 | 505.9667 | 70124 | SUCRE | CAIMITO | 90.2719 | 16 | FALSE | 999
| T65711298m11 | T | 65711298 | 11 | 0 | 23 | 1 | 23 | 505.9667 | 70124 | SUCRE | CAIMITO | 90.2719 | 16 | FALSE | 999
| T65711298m11 | T | 65711298 | 11 | 0 | 23 | 1 | 23 | 505.9667 | 70124 | SUCRE | CAIMITO | 90.2719 | 16 | FALSE | 999
| T65711298m11 | T | 65711298 | 11 | 0 | 23 | 1 | 23 | 505.9667 | 70124 | SUCRE | CAIMITO | 90.2719 | 16 | FALSE | 999
| T65711298m11 | T | 65711298 | 11 | 0 | 23 | 1 | 23 | 505.9667 | 70124 | SUCRE | CAIMITO | 90.2719 | 16 | FALSE | 999
| T65711298m11 | T | 65711298 | 11 | 0 | 23 | 1 | 23 | 505.9667 | 70124 | SUCRE | CAIMITO | 90.2719 | 16 | FALSE | 999
| T65711298m11 | T | 65711298 | 11 | 0 | 23 | 1 | 23 | 505.9667 | 70124 | SUCRE | CAIMITO | 90.2719 | 16 | FALSE | 999
| T65711298m11 | T | 65711298 | 11 | 0 | 23 | 1 | 23 | 505.9667 | 70124 | SUCRE | CAIMITO | 90.2719 | 16 | FALSE | 999
| T65711298m11 | T | 65711298 | 11 | 0 | 23 | 1 | 23 | 505.9667 | 70124 | SUCRE | CAIMITO | 90.2719 | 16 | FALSE | 999
| T65711298m11 | T | 65711298 | 11 | 0 | 23 | 1 | 23 | 505.9667 | 70124 | SUCRE | CAIMITO | 90.2719 | 16 | FALSE | 999
| T65711298m11 | T | 65711298 | 11 | 1 | 1 | 1 | 23 | 39.5 | 70124 | SUCRE | CAIMITO | 90.2719 | 16 | FALSE | 999
| T65711298m12 | T | 65711298 | 12 | 0 | 23 | 1 | 23 | 0 | 70124 | SUCRE | CAIMITO | 90.2719 | 16 | FALSE | 999
| T65711298m12 | T | 65711298 | 12 | 0 | 23 | 1 | 23 | 0 | 70124 | SUCRE | CAIMITO | 90.2719 | 16 | FALSE | 999
| T65711298m12 | T | 65711298 | 12 | 0 | 23 | 1 | 23 | 0 | 70124 | SUCRE | CAIMITO | 90.2719 | 16 | FALSE | 999
| T65711298m12 | T | 65711298 | 12 | 0 | 23 | 1 | 23 | 0 | 70124 | SUCRE | CAIMITO | 90.2719 | 16 | FALSE | 999
| T65711298m12 | T | 65711298 | 12 | 0 | 23 | 1 | 23 | 0 | 70124 | SUCRE | CAIMITO | 90.2719 | 16 | FALSE | 999
| T65711298m12 | T | 65711298 | 12 | 0 | 23 | 1 | 23 | 0 | 70124 | SUCRE | CAIMITO | 90.2719 | 16 | FALSE | 999
| T65711298m12 | T | 65711298 | 12 | 0 | 23 | 1 | 23 | 0 | 70124 | SUCRE | CAIMITO | 90.2719 | 16 | FALSE | 999
| T65711298m12 | T | 65711298 | 12 | 0 | 23 | 1 | 23 | 0 | 70124 | SUCRE | CAIMITO | 90.2719 | 16 | FALSE | 999
| T65711298m12 | T | 65711298 | 12 | 0 | 23 | 1 | 23 | 0 | 70124 | SUCRE | CAIMITO | 90.2719 | 16 | FALSE | 999
| T65711298m12 | T | 65711298 | 12 | 0 | 23 | 1 | 23 | 0 | 70124 | SUCRE | CAIMITO | 90.2719 | 16 | FALSE | 999
| T65711298m12 | T | 65711298 | 12 | 0 | 23 | 1 | 23 | 0 | 70124 | SUCRE | CAIMITO | 90.2719 | 16 | FALSE | 999
| T65711298m12 | T | 65711298 | 12 | 0 | 23 | 1 | 23 | 0 | 70124 | SUCRE | CAIMITO | 90.2719 | 16 | FALSE | 999
| T65711298m12 | T | 65711298 | 12 | 0 | 23 | 1 | 23 | 0 | 70124 | SUCRE | CAIMITO | 90.2719 | 16 | FALSE | 999
| T65711298m12 | T | 65711298 | 12 | 0 | 23 | 1 | 23 | 0 | 70124 | SUCRE | CAIMITO | 90.2719 | 16 | FALSE | 999
| T65711298m12 | T | 65711298 | 12 | 0 | 23 | 1 | 23 | 0 | 70124 | SUCRE | CAIMITO | 90.2719 | 16 | FALSE | 999
| T65711298m12 | T | 65711298 | 12 | 0 | 23 | 1 | 23 | 0 | 70124 | SUCRE | CAIMITO | 90.2719 | 16 | FALSE | 999
| T65711298m12 | T | 65711298 | 12 | 0 | 23 | 1 | 23 | 0 | 70124 | SUCRE | CAIMITO | 90.2719 | 16 | FALSE | 999
| T65711298m12 | T | 65711298 | 12 | 0 | 23 | 1 | 23 | 0 | 70124 | SUCRE | CAIMITO | 90.2719 | 16 | FALSE | 999
| T65711298m12 | T | 65711298 | 12 | 0 | 23 | 1 | 23 | 0 | 70124 | SUCRE | CAIMITO | 90.2719 | 16 | FALSE | 999
| T65711298m12 | T | 65711298 | 12 | 0 | 23 | 1 | 23 | 0 | 70124 | SUCRE | CAIMITO | 90.2719 | 16 | FALSE | 999
| T65711298m12 | T | 65711298 | 12 | 0 | 23 | 1 | 23 | 0 | 70124 | SUCRE | CAIMITO | 90.2719 | 16 | FALSE | 999
| T65711298m12 | T | 65711298 | 12 | 0 | 23 | 1 | 23 | 0 | 70124 | SUCRE | CAIMITO | 90.2719 | 16 | FALSE | 999
| T65711298m12 | T | 65711298 | 12 | 0 | 23 | 1 | 23 | 0 | 70124 | SUCRE | CAIMITO | 90.2719 | 16 | FALSE | 999
| T65711298m12 | T | 65711298 | 12 | 1 | 1 | 1 | 23 | 0 | 70124 | SUCRE | CAIMITO | 90.2719 | 16 | FALSE | 999
| T65711493m2 | T | 65711493 | 2 | 0 | 1 | 1 | 23 | 248.1 | 70215 | SUCRE | COROZAL | 4.135 | 16 | TRUE | 999
| T65711493m3 | T | 65711493 | 3 | 0 | 1 | 1 | 23 | 29.0333 | 70215 | SUCRE | COROZAL | 4.6189 | 16 | TRUE | 999
| T65711493m4 | T | 65711493 | 4 | 0 | 1 | 1 | 23 | 562.5833 | 70215 | SUCRE | COROZAL | 13.9953 | 16 | TRUE | 999
| T65711493m5 | T | 65711493 | 5 | 0 | 1 | 1 | 23 | 144.7 | 70215 | SUCRE | COROZAL | 16.4069 | 16 | FALSE | 999
| T65711493m6 | T | 65711493 | 6 | 0 | 1 | 1 | 23 | 2347.15 | 70215 | SUCRE | COROZAL | 55.5261 | 16 | FALSE | 999
| T65711493m7 | T | 65711493 | 7 | 0 | 1 | 1 | 23 | 527.5167 | 70215 | SUCRE | COROZAL | 64.3181 | 16 | FALSE | 999
| T65711493m8 | T | 65711493 | 8 | 0 | 1 | 1 | 23 | 95.9667 | 70215 | SUCRE | COROZAL | 65.9175 | 16 | FALSE | 999
| T65711493m9 | T | 65711493 | 9 | 0 | 1 | 1 | 23 | 629.2 | 70215 | SUCRE | COROZAL | 76.4042 | 16 | FALSE | 999
| T65711493m10 | T | 65711493 | 10 | 0 | 1 | 1 | 23 | 81.2833 | 70215 | SUCRE | COROZAL | 77.7589 | 16 | FALSE | 999
| T65711493m11 | T | 65711493 | 11 | 0 | 1 | 1 | 23 | 455.6833 | 70215 | SUCRE | COROZAL | 85.3536 | 16 | FALSE | 999
| T65711493m12 | T | 65711493 | 12 | 0 | 2 | 1 | 23 | 0 | 70215 | SUCRE | COROZAL | 85.3536 | 16 | FALSE | 999
| T65711493m12 | T | 65711493 | 12 | 0 | 2 | 1 | 23 | 0 | 70215 | SUCRE | COROZAL | 85.3536 | 16 | FALSE | 999
| T65712236m1 | T | 65712236 | 1 | 0 | 14 | 1 | 22 | 251.1333 | 23574 | CÓRDOBA | PUERTO ESCONDIDO | 5.6822 | 22.4 | TRUE | 999
| T65712236m1 | T | 65712236 | 1 | 0 | 14 | 1 | 22 | 251.1333 | 23574 | CÓRDOBA | PUERTO ESCONDIDO | 5.6822 | 22.4 | TRUE | 999
| T65712236m1 | T | 65712236 | 1 | 0 | 14 | 1 | 22 | 251.1333 | 23574 | CÓRDOBA | PUERTO ESCONDIDO | 5.6822 | 22.4 | TRUE | 999
| T65712236m1 | T | 65712236 | 1 | 0 | 14 | 1 | 22 | 251.1333 | 23574 | CÓRDOBA | PUERTO ESCONDIDO | 5.6822 | 22.4 | TRUE | 999
| T65712236m1 | T | 65712236 | 1 | 0 | 14 | 1 | 22 | 251.1333 | 23574 | CÓRDOBA | PUERTO ESCONDIDO | 5.6822 | 22.4 | TRUE | 999
| T65712236m1 | T | 65712236 | 1 | 0 | 14 | 1 | 22 | 251.1333 | 23574 | CÓRDOBA | PUERTO ESCONDIDO | 5.6822 | 22.4 | TRUE | 999
| T65712236m1 | T | 65712236 | 1 | 0 | 14 | 1 | 22 | 251.1333 | 23574 | CÓRDOBA | PUERTO ESCONDIDO | 5.6822 | 22.4 | TRUE | 999
| T65712236m1 | T | 65712236 | 1 | 0 | 14 | 1 | 22 | 251.1333 | 23574 | CÓRDOBA | PUERTO ESCONDIDO | 5.6822 | 22.4 | TRUE | 999
| T65712236m1 | T | 65712236 | 1 | 0 | 14 | 1 | 22 | 251.1333 | 23574 | CÓRDOBA | PUERTO ESCONDIDO | 5.6822 | 22.4 | TRUE | 999
| T65712236m1 | T | 65712236 | 1 | 0 | 14 | 1 | 22 | 251.1333 | 23574 | CÓRDOBA | PUERTO ESCONDIDO | 5.6822 | 22.4 | TRUE | 999
| T65712236m1 | T | 65712236 | 1 | 0 | 14 | 1 | 22 | 251.1333 | 23574 | CÓRDOBA | PUERTO ESCONDIDO | 5.6822 | 22.4 | TRUE | 999
| T65712236m1 | T | 65712236 | 1 | 0 | 14 | 1 | 22 | 251.1333 | 23574 | CÓRDOBA | PUERTO ESCONDIDO | 5.6822 | 22.4 | TRUE | 999
| T65712236m1 | T | 65712236 | 1 | 0 | 14 | 1 | 22 | 251.1333 | 23574 | CÓRDOBA | PUERTO ESCONDIDO | 5.6822 | 22.4 | TRUE | 999
| T65712236m1 | T | 65712236 | 1 | 0 | 14 | 1 | 22 | 251.1333 | 23574 | CÓRDOBA | PUERTO ESCONDIDO | 5.6822 | 22.4 | TRUE | 999
| T65712236m1 | T | 65712236 | 1 | 1 | 1 | 1 | 22 | 89.8 | 23574 | CÓRDOBA | PUERTO ESCONDIDO | 5.6822 | 22.4 | TRUE | 999
| T65712236m2 | T | 65712236 | 2 | 0 | 15 | 1 | 22 | 194.35 | 23574 | CÓRDOBA | PUERTO ESCONDIDO | 9.8489 | 22.4 | TRUE | 999
| T65712236m2 | T | 65712236 | 2 | 0 | 15 | 1 | 22 | 194.35 | 23574 | CÓRDOBA | PUERTO ESCONDIDO | 9.8489 | 22.4 | TRUE | 999
| T65712236m2 | T | 65712236 | 2 | 0 | 15 | 1 | 22 | 194.35 | 23574 | CÓRDOBA | PUERTO ESCONDIDO | 9.8489 | 22.4 | TRUE | 999
| T65712236m2 | T | 65712236 | 2 | 0 | 15 | 1 | 22 | 194.35 | 23574 | CÓRDOBA | PUERTO ESCONDIDO | 9.8489 | 22.4 | TRUE | 999
| T65712236m2 | T | 65712236 | 2 | 0 | 15 | 1 | 22 | 194.35 | 23574 | CÓRDOBA | PUERTO ESCONDIDO | 9.8489 | 22.4 | TRUE | 999
| T65712236m2 | T | 65712236 | 2 | 0 | 15 | 1 | 22 | 194.35 | 23574 | CÓRDOBA | PUERTO ESCONDIDO | 9.8489 | 22.4 | TRUE | 999
| T65712236m2 | T | 65712236 | 2 | 0 | 15 | 1 | 22 | 194.35 | 23574 | CÓRDOBA | PUERTO ESCONDIDO | 9.8489 | 22.4 | TRUE | 999
| T65712236m2 | T | 65712236 | 2 | 0 | 15 | 1 | 22 | 194.35 | 23574 | CÓRDOBA | PUERTO ESCONDIDO | 9.8489 | 22.4 | TRUE | 999
| T65712236m2 | T | 65712236 | 2 | 0 | 15 | 1 | 22 | 194.35 | 23574 | CÓRDOBA | PUERTO ESCONDIDO | 9.8489 | 22.4 | TRUE | 999
| T65712236m2 | T | 65712236 | 2 | 0 | 15 | 1 | 22 | 194.35 | 23574 | CÓRDOBA | PUERTO ESCONDIDO | 9.8489 | 22.4 | TRUE | 999
| T65712236m2 | T | 65712236 | 2 | 0 | 15 | 1 | 22 | 194.35 | 23574 | CÓRDOBA | PUERTO ESCONDIDO | 9.8489 | 22.4 | TRUE | 999
| T65712236m2 | T | 65712236 | 2 | 0 | 15 | 1 | 22 | 194.35 | 23574 | CÓRDOBA | PUERTO ESCONDIDO | 9.8489 | 22.4 | TRUE | 999
| T65712236m2 | T | 65712236 | 2 | 0 | 15 | 1 | 22 | 194.35 | 23574 | CÓRDOBA | PUERTO ESCONDIDO | 9.8489 | 22.4 | TRUE | 999
| T65712236m2 | T | 65712236 | 2 | 0 | 15 | 1 | 22 | 194.35 | 23574 | CÓRDOBA | PUERTO ESCONDIDO | 9.8489 | 22.4 | TRUE | 999
| T65712236m2 | T | 65712236 | 2 | 0 | 15 | 1 | 22 | 194.35 | 23574 | CÓRDOBA | PUERTO ESCONDIDO | 9.8489 | 22.4 | TRUE | 999
| T65712236m2 | T | 65712236 | 2 | 1 | 1 | 1 | 22 | 55.65 | 23574 | CÓRDOBA | PUERTO ESCONDIDO | 9.8489 | 22.4 | TRUE | 999
| T65712236m3 | T | 65712236 | 3 | 0 | 15 | 1 | 22 | 1650.8333 | 23574 | CÓRDOBA | PUERTO ESCONDIDO | 45.8814 | 22.4 | FALSE | 999
| T65712236m3 | T | 65712236 | 3 | 0 | 15 | 1 | 22 | 1650.8333 | 23574 | CÓRDOBA | PUERTO ESCONDIDO | 45.8814 | 22.4 | FALSE | 999
| T65712236m3 | T | 65712236 | 3 | 0 | 15 | 1 | 22 | 1650.8333 | 23574 | CÓRDOBA | PUERTO ESCONDIDO | 45.8814 | 22.4 | FALSE | 999
| T65712236m3 | T | 65712236 | 3 | 0 | 15 | 1 | 22 | 1650.8333 | 23574 | CÓRDOBA | PUERTO ESCONDIDO | 45.8814 | 22.4 | FALSE | 999
| T65712236m3 | T | 65712236 | 3 | 0 | 15 | 1 | 22 | 1650.8333 | 23574 | CÓRDOBA | PUERTO ESCONDIDO | 45.8814 | 22.4 | FALSE | 999
| T65712236m3 | T | 65712236 | 3 | 0 | 15 | 1 | 22 | 1650.8333 | 23574 | CÓRDOBA | PUERTO ESCONDIDO | 45.8814 | 22.4 | FALSE | 999
| T65712236m3 | T | 65712236 | 3 | 0 | 15 | 1 | 22 | 1650.8333 | 23574 | CÓRDOBA | PUERTO ESCONDIDO | 45.8814 | 22.4 | FALSE | 999
| T65712236m3 | T | 65712236 | 3 | 0 | 15 | 1 | 22 | 1650.8333 | 23574 | CÓRDOBA | PUERTO ESCONDIDO | 45.8814 | 22.4 | FALSE | 999
| T65712236m3 | T | 65712236 | 3 | 0 | 15 | 1 | 22 | 1650.8333 | 23574 | CÓRDOBA | PUERTO ESCONDIDO | 45.8814 | 22.4 | FALSE | 999
| T65712236m3 | T | 65712236 | 3 | 0 | 15 | 1 | 22 | 1650.8333 | 23574 | CÓRDOBA | PUERTO ESCONDIDO | 45.8814 | 22.4 | FALSE | 999
| T65712236m3 | T | 65712236 | 3 | 0 | 15 | 1 | 22 | 1650.8333 | 23574 | CÓRDOBA | PUERTO ESCONDIDO | 45.8814 | 22.4 | FALSE | 999
| T65712236m3 | T | 65712236 | 3 | 0 | 15 | 1 | 22 | 1650.8333 | 23574 | CÓRDOBA | PUERTO ESCONDIDO | 45.8814 | 22.4 | FALSE | 999
| T65712236m3 | T | 65712236 | 3 | 0 | 15 | 1 | 22 | 1650.8333 | 23574 | CÓRDOBA | PUERTO ESCONDIDO | 45.8814 | 22.4 | FALSE | 999
| T65712236m3 | T | 65712236 | 3 | 0 | 15 | 1 | 22 | 1650.8333 | 23574 | CÓRDOBA | PUERTO ESCONDIDO | 45.8814 | 22.4 | FALSE | 999
| T65712236m3 | T | 65712236 | 3 | 0 | 15 | 1 | 22 | 1650.8333 | 23574 | CÓRDOBA | PUERTO ESCONDIDO | 45.8814 | 22.4 | FALSE | 999
| T65712236m3 | T | 65712236 | 3 | 1 | 1 | 1 | 22 | 511.1167 | 23574 | CÓRDOBA | PUERTO ESCONDIDO | 45.8814 | 22.4 | FALSE | 999
| T65712236m4 | T | 65712236 | 4 | 0 | 15 | 1 | 22 | 1387.8833 | 23574 | CÓRDOBA | PUERTO ESCONDIDO | 75.9569 | 22.4 | FALSE | 999
| T65712236m4 | T | 65712236 | 4 | 0 | 15 | 1 | 22 | 1387.8833 | 23574 | CÓRDOBA | PUERTO ESCONDIDO | 75.9569 | 22.4 | FALSE | 999
| T65712236m4 | T | 65712236 | 4 | 0 | 15 | 1 | 22 | 1387.8833 | 23574 | CÓRDOBA | PUERTO ESCONDIDO | 75.9569 | 22.4 | FALSE | 999
| T65712236m4 | T | 65712236 | 4 | 0 | 15 | 1 | 22 | 1387.8833 | 23574 | CÓRDOBA | PUERTO ESCONDIDO | 75.9569 | 22.4 | FALSE | 999
| T65712236m4 | T | 65712236 | 4 | 0 | 15 | 1 | 22 | 1387.8833 | 23574 | CÓRDOBA | PUERTO ESCONDIDO | 75.9569 | 22.4 | FALSE | 999
| T65712236m4 | T | 65712236 | 4 | 0 | 15 | 1 | 22 | 1387.8833 | 23574 | CÓRDOBA | PUERTO ESCONDIDO | 75.9569 | 22.4 | FALSE | 999
| T65712236m4 | T | 65712236 | 4 | 0 | 15 | 1 | 22 | 1387.8833 | 23574 | CÓRDOBA | PUERTO ESCONDIDO | 75.9569 | 22.4 | FALSE | 999
| T65712236m4 | T | 65712236 | 4 | 0 | 15 | 1 | 22 | 1387.8833 | 23574 | CÓRDOBA | PUERTO ESCONDIDO | 75.9569 | 22.4 | FALSE | 999
| T65712236m4 | T | 65712236 | 4 | 0 | 15 | 1 | 22 | 1387.8833 | 23574 | CÓRDOBA | PUERTO ESCONDIDO | 75.9569 | 22.4 | FALSE | 999
| T65712236m4 | T | 65712236 | 4 | 0 | 15 | 1 | 22 | 1387.8833 | 23574 | CÓRDOBA | PUERTO ESCONDIDO | 75.9569 | 22.4 | FALSE | 999
| T65712236m4 | T | 65712236 | 4 | 0 | 15 | 1 | 22 | 1387.8833 | 23574 | CÓRDOBA | PUERTO ESCONDIDO | 75.9569 | 22.4 | FALSE | 999
| T65712236m4 | T | 65712236 | 4 | 0 | 15 | 1 | 22 | 1387.8833 | 23574 | CÓRDOBA | PUERTO ESCONDIDO | 75.9569 | 22.4 | FALSE | 999
| T65712236m4 | T | 65712236 | 4 | 0 | 15 | 1 | 22 | 1387.8833 | 23574 | CÓRDOBA | PUERTO ESCONDIDO | 75.9569 | 22.4 | FALSE | 999
| T65712236m4 | T | 65712236 | 4 | 0 | 15 | 1 | 22 | 1387.8833 | 23574 | CÓRDOBA | PUERTO ESCONDIDO | 75.9569 | 22.4 | FALSE | 999
| T65712236m4 | T | 65712236 | 4 | 0 | 15 | 1 | 22 | 1387.8833 | 23574 | CÓRDOBA | PUERTO ESCONDIDO | 75.9569 | 22.4 | FALSE | 999
| T65712236m4 | T | 65712236 | 4 | 1 | 1 | 1 | 22 | 416.65 | 23574 | CÓRDOBA | PUERTO ESCONDIDO | 75.9569 | 22.4 | FALSE | 999
| T65712236m5 | T | 65712236 | 5 | 0 | 15 | 1 | 22 | 1202.8833 | 23574 | CÓRDOBA | PUERTO ESCONDIDO | 100.1144 | 22.4 | FALSE | 999
| T65712236m5 | T | 65712236 | 5 | 0 | 15 | 1 | 22 | 1202.8833 | 23574 | CÓRDOBA | PUERTO ESCONDIDO | 100.1144 | 22.4 | FALSE | 999
| T65712236m5 | T | 65712236 | 5 | 0 | 15 | 1 | 22 | 1202.8833 | 23574 | CÓRDOBA | PUERTO ESCONDIDO | 100.1144 | 22.4 | FALSE | 999
| T65712236m5 | T | 65712236 | 5 | 0 | 15 | 1 | 22 | 1202.8833 | 23574 | CÓRDOBA | PUERTO ESCONDIDO | 100.1144 | 22.4 | FALSE | 999
| T65712236m5 | T | 65712236 | 5 | 0 | 15 | 1 | 22 | 1202.8833 | 23574 | CÓRDOBA | PUERTO ESCONDIDO | 100.1144 | 22.4 | FALSE | 999
| T65712236m5 | T | 65712236 | 5 | 0 | 15 | 1 | 22 | 1202.8833 | 23574 | CÓRDOBA | PUERTO ESCONDIDO | 100.1144 | 22.4 | FALSE | 999
| T65712236m5 | T | 65712236 | 5 | 0 | 15 | 1 | 22 | 1202.8833 | 23574 | CÓRDOBA | PUERTO ESCONDIDO | 100.1144 | 22.4 | FALSE | 999
| T65712236m5 | T | 65712236 | 5 | 0 | 15 | 1 | 22 | 1202.8833 | 23574 | CÓRDOBA | PUERTO ESCONDIDO | 100.1144 | 22.4 | FALSE | 999
| T65712236m5 | T | 65712236 | 5 | 0 | 15 | 1 | 22 | 1202.8833 | 23574 | CÓRDOBA | PUERTO ESCONDIDO | 100.1144 | 22.4 | FALSE | 999
| T65712236m5 | T | 65712236 | 5 | 0 | 15 | 1 | 22 | 1202.8833 | 23574 | CÓRDOBA | PUERTO ESCONDIDO | 100.1144 | 22.4 | FALSE | 999
| T65712236m5 | T | 65712236 | 5 | 0 | 15 | 1 | 22 | 1202.8833 | 23574 | CÓRDOBA | PUERTO ESCONDIDO | 100.1144 | 22.4 | FALSE | 999
| T65712236m5 | T | 65712236 | 5 | 0 | 15 | 1 | 22 | 1202.8833 | 23574 | CÓRDOBA | PUERTO ESCONDIDO | 100.1144 | 22.4 | FALSE | 999
| T65712236m5 | T | 65712236 | 5 | 0 | 15 | 1 | 22 | 1202.8833 | 23574 | CÓRDOBA | PUERTO ESCONDIDO | 100.1144 | 22.4 | FALSE | 999
| T65712236m5 | T | 65712236 | 5 | 0 | 15 | 1 | 22 | 1202.8833 | 23574 | CÓRDOBA | PUERTO ESCONDIDO | 100.1144 | 22.4 | FALSE | 999
| T65712236m5 | T | 65712236 | 5 | 0 | 15 | 1 | 22 | 1202.8833 | 23574 | CÓRDOBA | PUERTO ESCONDIDO | 100.1144 | 22.4 | FALSE | 999
| T65712236m5 | T | 65712236 | 5 | 1 | 1 | 1 | 22 | 246.5667 | 23574 | CÓRDOBA | PUERTO ESCONDIDO | 100.1144 | 22.4 | FALSE | 999
| T65712236m6 | T | 65712236 | 6 | 0 | 15 | 1 | 22 | 1023.95 | 23574 | CÓRDOBA | PUERTO ESCONDIDO | 124.5228 | 22.4 | FALSE | 999
| T65712236m6 | T | 65712236 | 6 | 0 | 15 | 1 | 22 | 1023.95 | 23574 | CÓRDOBA | PUERTO ESCONDIDO | 124.5228 | 22.4 | FALSE | 999
| T65712236m6 | T | 65712236 | 6 | 0 | 15 | 1 | 22 | 1023.95 | 23574 | CÓRDOBA | PUERTO ESCONDIDO | 124.5228 | 22.4 | FALSE | 999
| T65712236m6 | T | 65712236 | 6 | 0 | 15 | 1 | 22 | 1023.95 | 23574 | CÓRDOBA | PUERTO ESCONDIDO | 124.5228 | 22.4 | FALSE | 999
| T65712236m6 | T | 65712236 | 6 | 0 | 15 | 1 | 22 | 1023.95 | 23574 | CÓRDOBA | PUERTO ESCONDIDO | 124.5228 | 22.4 | FALSE | 999
| T65712236m6 | T | 65712236 | 6 | 0 | 15 | 1 | 22 | 1023.95 | 23574 | CÓRDOBA | PUERTO ESCONDIDO | 124.5228 | 22.4 | FALSE | 999
| T65712236m6 | T | 65712236 | 6 | 0 | 15 | 1 | 22 | 1023.95 | 23574 | CÓRDOBA | PUERTO ESCONDIDO | 124.5228 | 22.4 | FALSE | 999
| T65712236m6 | T | 65712236 | 6 | 0 | 15 | 1 | 22 | 1023.95 | 23574 | CÓRDOBA | PUERTO ESCONDIDO | 124.5228 | 22.4 | FALSE | 999
| T65712236m6 | T | 65712236 | 6 | 0 | 15 | 1 | 22 | 1023.95 | 23574 | CÓRDOBA | PUERTO ESCONDIDO | 124.5228 | 22.4 | FALSE | 999
| T65712236m6 | T | 65712236 | 6 | 0 | 15 | 1 | 22 | 1023.95 | 23574 | CÓRDOBA | PUERTO ESCONDIDO | 124.5228 | 22.4 | FALSE | 999
| T65712236m6 | T | 65712236 | 6 | 0 | 15 | 1 | 22 | 1023.95 | 23574 | CÓRDOBA | PUERTO ESCONDIDO | 124.5228 | 22.4 | FALSE | 999
| T65712236m6 | T | 65712236 | 6 | 0 | 15 | 1 | 22 | 1023.95 | 23574 | CÓRDOBA | PUERTO ESCONDIDO | 124.5228 | 22.4 | FALSE | 999
| T65712236m6 | T | 65712236 | 6 | 0 | 15 | 1 | 22 | 1023.95 | 23574 | CÓRDOBA | PUERTO ESCONDIDO | 124.5228 | 22.4 | FALSE | 999
| T65712236m6 | T | 65712236 | 6 | 0 | 15 | 1 | 22 | 1023.95 | 23574 | CÓRDOBA | PUERTO ESCONDIDO | 124.5228 | 22.4 | FALSE | 999
| T65712236m6 | T | 65712236 | 6 | 0 | 15 | 1 | 22 | 1023.95 | 23574 | CÓRDOBA | PUERTO ESCONDIDO | 124.5228 | 22.4 | FALSE | 999
| T65712236m6 | T | 65712236 | 6 | 1 | 1 | 1 | 22 | 440.55 | 23574 | CÓRDOBA | PUERTO ESCONDIDO | 124.5228 | 22.4 | FALSE | 999
| T65712236m7 | T | 65712236 | 7 | 0 | 15 | 1 | 22 | 566.7167 | 23574 | CÓRDOBA | PUERTO ESCONDIDO | 140.6856 | 22.4 | FALSE | 999
| T65712236m7 | T | 65712236 | 7 | 0 | 15 | 1 | 22 | 566.7167 | 23574 | CÓRDOBA | PUERTO ESCONDIDO | 140.6856 | 22.4 | FALSE | 999
| T65712236m7 | T | 65712236 | 7 | 0 | 15 | 1 | 22 | 566.7167 | 23574 | CÓRDOBA | PUERTO ESCONDIDO | 140.6856 | 22.4 | FALSE | 999
| T65712236m7 | T | 65712236 | 7 | 0 | 15 | 1 | 22 | 566.7167 | 23574 | CÓRDOBA | PUERTO ESCONDIDO | 140.6856 | 22.4 | FALSE | 999
| T65712236m7 | T | 65712236 | 7 | 0 | 15 | 1 | 22 | 566.7167 | 23574 | CÓRDOBA | PUERTO ESCONDIDO | 140.6856 | 22.4 | FALSE | 999
| T65712236m7 | T | 65712236 | 7 | 0 | 15 | 1 | 22 | 566.7167 | 23574 | CÓRDOBA | PUERTO ESCONDIDO | 140.6856 | 22.4 | FALSE | 999
| T65712236m7 | T | 65712236 | 7 | 0 | 15 | 1 | 22 | 566.7167 | 23574 | CÓRDOBA | PUERTO ESCONDIDO | 140.6856 | 22.4 | FALSE | 999
| T65712236m7 | T | 65712236 | 7 | 0 | 15 | 1 | 22 | 566.7167 | 23574 | CÓRDOBA | PUERTO ESCONDIDO | 140.6856 | 22.4 | FALSE | 999
| T65712236m7 | T | 65712236 | 7 | 0 | 15 | 1 | 22 | 566.7167 | 23574 | CÓRDOBA | PUERTO ESCONDIDO | 140.6856 | 22.4 | FALSE | 999
| T65712236m7 | T | 65712236 | 7 | 0 | 15 | 1 | 22 | 566.7167 | 23574 | CÓRDOBA | PUERTO ESCONDIDO | 140.6856 | 22.4 | FALSE | 999
| T65712236m7 | T | 65712236 | 7 | 0 | 15 | 1 | 22 | 566.7167 | 23574 | CÓRDOBA | PUERTO ESCONDIDO | 140.6856 | 22.4 | FALSE | 999
| T65712236m7 | T | 65712236 | 7 | 0 | 15 | 1 | 22 | 566.7167 | 23574 | CÓRDOBA | PUERTO ESCONDIDO | 140.6856 | 22.4 | FALSE | 999
| T65712236m7 | T | 65712236 | 7 | 0 | 15 | 1 | 22 | 566.7167 | 23574 | CÓRDOBA | PUERTO ESCONDIDO | 140.6856 | 22.4 | FALSE | 999
| T65712236m7 | T | 65712236 | 7 | 0 | 15 | 1 | 22 | 566.7167 | 23574 | CÓRDOBA | PUERTO ESCONDIDO | 140.6856 | 22.4 | FALSE | 999
| T65712236m7 | T | 65712236 | 7 | 0 | 15 | 1 | 22 | 566.7167 | 23574 | CÓRDOBA | PUERTO ESCONDIDO | 140.6856 | 22.4 | FALSE | 999
| T65712236m7 | T | 65712236 | 7 | 1 | 1 | 1 | 22 | 403.05 | 23574 | CÓRDOBA | PUERTO ESCONDIDO | 140.6856 | 22.4 | FALSE | 999
| T65712236m8 | T | 65712236 | 8 | 0 | 15 | 1 | 22 | 860.95 | 23574 | CÓRDOBA | PUERTO ESCONDIDO | 160.1778 | 22.4 | FALSE | 999
| T65712236m8 | T | 65712236 | 8 | 0 | 15 | 1 | 22 | 860.95 | 23574 | CÓRDOBA | PUERTO ESCONDIDO | 160.1778 | 22.4 | FALSE | 999
| T65712236m8 | T | 65712236 | 8 | 0 | 15 | 1 | 22 | 860.95 | 23574 | CÓRDOBA | PUERTO ESCONDIDO | 160.1778 | 22.4 | FALSE | 999
| T65712236m8 | T | 65712236 | 8 | 0 | 15 | 1 | 22 | 860.95 | 23574 | CÓRDOBA | PUERTO ESCONDIDO | 160.1778 | 22.4 | FALSE | 999
| T65712236m8 | T | 65712236 | 8 | 0 | 15 | 1 | 22 | 860.95 | 23574 | CÓRDOBA | PUERTO ESCONDIDO | 160.1778 | 22.4 | FALSE | 999
| T65712236m8 | T | 65712236 | 8 | 0 | 15 | 1 | 22 | 860.95 | 23574 | CÓRDOBA | PUERTO ESCONDIDO | 160.1778 | 22.4 | FALSE | 999
| T65712236m8 | T | 65712236 | 8 | 0 | 15 | 1 | 22 | 860.95 | 23574 | CÓRDOBA | PUERTO ESCONDIDO | 160.1778 | 22.4 | FALSE | 999
| T65712236m8 | T | 65712236 | 8 | 0 | 15 | 1 | 22 | 860.95 | 23574 | CÓRDOBA | PUERTO ESCONDIDO | 160.1778 | 22.4 | FALSE | 999
| T65712236m8 | T | 65712236 | 8 | 0 | 15 | 1 | 22 | 860.95 | 23574 | CÓRDOBA | PUERTO ESCONDIDO | 160.1778 | 22.4 | FALSE | 999
| T65712236m8 | T | 65712236 | 8 | 0 | 15 | 1 | 22 | 860.95 | 23574 | CÓRDOBA | PUERTO ESCONDIDO | 160.1778 | 22.4 | FALSE | 999
| T65712236m8 | T | 65712236 | 8 | 0 | 15 | 1 | 22 | 860.95 | 23574 | CÓRDOBA | PUERTO ESCONDIDO | 160.1778 | 22.4 | FALSE | 999
| T65712236m8 | T | 65712236 | 8 | 0 | 15 | 1 | 22 | 860.95 | 23574 | CÓRDOBA | PUERTO ESCONDIDO | 160.1778 | 22.4 | FALSE | 999
| T65712236m8 | T | 65712236 | 8 | 0 | 15 | 1 | 22 | 860.95 | 23574 | CÓRDOBA | PUERTO ESCONDIDO | 160.1778 | 22.4 | FALSE | 999
| T65712236m8 | T | 65712236 | 8 | 0 | 15 | 1 | 22 | 860.95 | 23574 | CÓRDOBA | PUERTO ESCONDIDO | 160.1778 | 22.4 | FALSE | 999
| T65712236m8 | T | 65712236 | 8 | 0 | 15 | 1 | 22 | 860.95 | 23574 | CÓRDOBA | PUERTO ESCONDIDO | 160.1778 | 22.4 | FALSE | 999
| T65712236m8 | T | 65712236 | 8 | 1 | 1 | 1 | 22 | 308.5833 | 23574 | CÓRDOBA | PUERTO ESCONDIDO | 160.1778 | 22.4 | FALSE | 999
| T65712236m9 | T | 65712236 | 9 | 0 | 15 | 1 | 22 | 1622.25 | 23574 | CÓRDOBA | PUERTO ESCONDIDO | 197.8428 | 22.4 | FALSE | 999
| T65712236m9 | T | 65712236 | 9 | 0 | 15 | 1 | 22 | 1622.25 | 23574 | CÓRDOBA | PUERTO ESCONDIDO | 197.8428 | 22.4 | FALSE | 999
| T65712236m9 | T | 65712236 | 9 | 0 | 15 | 1 | 22 | 1622.25 | 23574 | CÓRDOBA | PUERTO ESCONDIDO | 197.8428 | 22.4 | FALSE | 999
| T65712236m9 | T | 65712236 | 9 | 0 | 15 | 1 | 22 | 1622.25 | 23574 | CÓRDOBA | PUERTO ESCONDIDO | 197.8428 | 22.4 | FALSE | 999
| T65712236m9 | T | 65712236 | 9 | 0 | 15 | 1 | 22 | 1622.25 | 23574 | CÓRDOBA | PUERTO ESCONDIDO | 197.8428 | 22.4 | FALSE | 999
| T65712236m9 | T | 65712236 | 9 | 0 | 15 | 1 | 22 | 1622.25 | 23574 | CÓRDOBA | PUERTO ESCONDIDO | 197.8428 | 22.4 | FALSE | 999
| T65712236m9 | T | 65712236 | 9 | 0 | 15 | 1 | 22 | 1622.25 | 23574 | CÓRDOBA | PUERTO ESCONDIDO | 197.8428 | 22.4 | FALSE | 999
| T65712236m9 | T | 65712236 | 9 | 0 | 15 | 1 | 22 | 1622.25 | 23574 | CÓRDOBA | PUERTO ESCONDIDO | 197.8428 | 22.4 | FALSE | 999
| T65712236m9 | T | 65712236 | 9 | 0 | 15 | 1 | 22 | 1622.25 | 23574 | CÓRDOBA | PUERTO ESCONDIDO | 197.8428 | 22.4 | FALSE | 999
| T65712236m9 | T | 65712236 | 9 | 0 | 15 | 1 | 22 | 1622.25 | 23574 | CÓRDOBA | PUERTO ESCONDIDO | 197.8428 | 22.4 | FALSE | 999
| T65712236m9 | T | 65712236 | 9 | 0 | 15 | 1 | 22 | 1622.25 | 23574 | CÓRDOBA | PUERTO ESCONDIDO | 197.8428 | 22.4 | FALSE | 999
| T65712236m9 | T | 65712236 | 9 | 0 | 15 | 1 | 22 | 1622.25 | 23574 | CÓRDOBA | PUERTO ESCONDIDO | 197.8428 | 22.4 | FALSE | 999
| T65712236m9 | T | 65712236 | 9 | 0 | 15 | 1 | 22 | 1622.25 | 23574 | CÓRDOBA | PUERTO ESCONDIDO | 197.8428 | 22.4 | FALSE | 999
| T65712236m9 | T | 65712236 | 9 | 0 | 15 | 1 | 22 | 1622.25 | 23574 | CÓRDOBA | PUERTO ESCONDIDO | 197.8428 | 22.4 | FALSE | 999
| T65712236m9 | T | 65712236 | 9 | 0 | 15 | 1 | 22 | 1622.25 | 23574 | CÓRDOBA | PUERTO ESCONDIDO | 197.8428 | 22.4 | FALSE | 999
| T65712236m9 | T | 65712236 | 9 | 1 | 1 | 1 | 22 | 637.65 | 23574 | CÓRDOBA | PUERTO ESCONDIDO | 197.8428 | 22.4 | FALSE | 999
| T65712236m10 | T | 65712236 | 10 | 0 | 15 | 1 | 22 | 843.3833 | 23574 | CÓRDOBA | PUERTO ESCONDIDO | 212.7756 | 22.4 | FALSE | 999
| T65712236m10 | T | 65712236 | 10 | 0 | 15 | 1 | 22 | 843.3833 | 23574 | CÓRDOBA | PUERTO ESCONDIDO | 212.7756 | 22.4 | FALSE | 999
| T65712236m10 | T | 65712236 | 10 | 0 | 15 | 1 | 22 | 843.3833 | 23574 | CÓRDOBA | PUERTO ESCONDIDO | 212.7756 | 22.4 | FALSE | 999
| T65712236m10 | T | 65712236 | 10 | 0 | 15 | 1 | 22 | 843.3833 | 23574 | CÓRDOBA | PUERTO ESCONDIDO | 212.7756 | 22.4 | FALSE | 999
| T65712236m10 | T | 65712236 | 10 | 0 | 15 | 1 | 22 | 843.3833 | 23574 | CÓRDOBA | PUERTO ESCONDIDO | 212.7756 | 22.4 | FALSE | 999
| T65712236m10 | T | 65712236 | 10 | 0 | 15 | 1 | 22 | 843.3833 | 23574 | CÓRDOBA | PUERTO ESCONDIDO | 212.7756 | 22.4 | FALSE | 999
| T65712236m10 | T | 65712236 | 10 | 0 | 15 | 1 | 22 | 843.3833 | 23574 | CÓRDOBA | PUERTO ESCONDIDO | 212.7756 | 22.4 | FALSE | 999
| T65712236m10 | T | 65712236 | 10 | 0 | 15 | 1 | 22 | 843.3833 | 23574 | CÓRDOBA | PUERTO ESCONDIDO | 212.7756 | 22.4 | FALSE | 999
| T65712236m10 | T | 65712236 | 10 | 0 | 15 | 1 | 22 | 843.3833 | 23574 | CÓRDOBA | PUERTO ESCONDIDO | 212.7756 | 22.4 | FALSE | 999
| T65712236m10 | T | 65712236 | 10 | 0 | 15 | 1 | 22 | 843.3833 | 23574 | CÓRDOBA | PUERTO ESCONDIDO | 212.7756 | 22.4 | FALSE | 999
| T65712236m10 | T | 65712236 | 10 | 0 | 15 | 1 | 22 | 843.3833 | 23574 | CÓRDOBA | PUERTO ESCONDIDO | 212.7756 | 22.4 | FALSE | 999
| T65712236m10 | T | 65712236 | 10 | 0 | 15 | 1 | 22 | 843.3833 | 23574 | CÓRDOBA | PUERTO ESCONDIDO | 212.7756 | 22.4 | FALSE | 999
| T65712236m10 | T | 65712236 | 10 | 0 | 15 | 1 | 22 | 843.3833 | 23574 | CÓRDOBA | PUERTO ESCONDIDO | 212.7756 | 22.4 | FALSE | 999
| T65712236m10 | T | 65712236 | 10 | 0 | 15 | 1 | 22 | 843.3833 | 23574 | CÓRDOBA | PUERTO ESCONDIDO | 212.7756 | 22.4 | FALSE | 999
| T65712236m10 | T | 65712236 | 10 | 0 | 15 | 1 | 22 | 843.3833 | 23574 | CÓRDOBA | PUERTO ESCONDIDO | 212.7756 | 22.4 | FALSE | 999
| T65712236m10 | T | 65712236 | 10 | 1 | 1 | 1 | 22 | 52.5833 | 23574 | CÓRDOBA | PUERTO ESCONDIDO | 212.7756 | 22.4 | FALSE | 999
| T65712236m11 | T | 65712236 | 11 | 0 | 15 | 1 | 22 | 765.95 | 23574 | CÓRDOBA | PUERTO ESCONDIDO | 229.2456 | 22.4 | FALSE | 999
| T65712236m11 | T | 65712236 | 11 | 0 | 15 | 1 | 22 | 765.95 | 23574 | CÓRDOBA | PUERTO ESCONDIDO | 229.2456 | 22.4 | FALSE | 999
| T65712236m11 | T | 65712236 | 11 | 0 | 15 | 1 | 22 | 765.95 | 23574 | CÓRDOBA | PUERTO ESCONDIDO | 229.2456 | 22.4 | FALSE | 999
| T65712236m11 | T | 65712236 | 11 | 0 | 15 | 1 | 22 | 765.95 | 23574 | CÓRDOBA | PUERTO ESCONDIDO | 229.2456 | 22.4 | FALSE | 999
| T65712236m11 | T | 65712236 | 11 | 0 | 15 | 1 | 22 | 765.95 | 23574 | CÓRDOBA | PUERTO ESCONDIDO | 229.2456 | 22.4 | FALSE | 999
| T65712236m11 | T | 65712236 | 11 | 0 | 15 | 1 | 22 | 765.95 | 23574 | CÓRDOBA | PUERTO ESCONDIDO | 229.2456 | 22.4 | FALSE | 999
| T65712236m11 | T | 65712236 | 11 | 0 | 15 | 1 | 22 | 765.95 | 23574 | CÓRDOBA | PUERTO ESCONDIDO | 229.2456 | 22.4 | FALSE | 999
| T65712236m11 | T | 65712236 | 11 | 0 | 15 | 1 | 22 | 765.95 | 23574 | CÓRDOBA | PUERTO ESCONDIDO | 229.2456 | 22.4 | FALSE | 999
| T65712236m11 | T | 65712236 | 11 | 0 | 15 | 1 | 22 | 765.95 | 23574 | CÓRDOBA | PUERTO ESCONDIDO | 229.2456 | 22.4 | FALSE | 999
| T65712236m11 | T | 65712236 | 11 | 0 | 15 | 1 | 22 | 765.95 | 23574 | CÓRDOBA | PUERTO ESCONDIDO | 229.2456 | 22.4 | FALSE | 999
| T65712236m11 | T | 65712236 | 11 | 0 | 15 | 1 | 22 | 765.95 | 23574 | CÓRDOBA | PUERTO ESCONDIDO | 229.2456 | 22.4 | FALSE | 999
| T65712236m11 | T | 65712236 | 11 | 0 | 15 | 1 | 22 | 765.95 | 23574 | CÓRDOBA | PUERTO ESCONDIDO | 229.2456 | 22.4 | FALSE | 999
| T65712236m11 | T | 65712236 | 11 | 0 | 15 | 1 | 22 | 765.95 | 23574 | CÓRDOBA | PUERTO ESCONDIDO | 229.2456 | 22.4 | FALSE | 999
| T65712236m11 | T | 65712236 | 11 | 0 | 15 | 1 | 22 | 765.95 | 23574 | CÓRDOBA | PUERTO ESCONDIDO | 229.2456 | 22.4 | FALSE | 999
| T65712236m11 | T | 65712236 | 11 | 0 | 15 | 1 | 22 | 765.95 | 23574 | CÓRDOBA | PUERTO ESCONDIDO | 229.2456 | 22.4 | FALSE | 999
| T65712236m11 | T | 65712236 | 11 | 1 | 1 | 1 | 22 | 222.25 | 23574 | CÓRDOBA | PUERTO ESCONDIDO | 229.2456 | 22.4 | FALSE | 999
| T65712236m12 | T | 65712236 | 12 | 0 | 15 | 1 | 22 | 1125.2667 | 23574 | CÓRDOBA | PUERTO ESCONDIDO | 257.8772 | 22.4 | FALSE | 999
| T65712236m12 | T | 65712236 | 12 | 0 | 15 | 1 | 22 | 1125.2667 | 23574 | CÓRDOBA | PUERTO ESCONDIDO | 257.8772 | 22.4 | FALSE | 999
| T65712236m12 | T | 65712236 | 12 | 0 | 15 | 1 | 22 | 1125.2667 | 23574 | CÓRDOBA | PUERTO ESCONDIDO | 257.8772 | 22.4 | FALSE | 999
| T65712236m12 | T | 65712236 | 12 | 0 | 15 | 1 | 22 | 1125.2667 | 23574 | CÓRDOBA | PUERTO ESCONDIDO | 257.8772 | 22.4 | FALSE | 999
| T65712236m12 | T | 65712236 | 12 | 0 | 15 | 1 | 22 | 1125.2667 | 23574 | CÓRDOBA | PUERTO ESCONDIDO | 257.8772 | 22.4 | FALSE | 999
| T65712236m12 | T | 65712236 | 12 | 0 | 15 | 1 | 22 | 1125.2667 | 23574 | CÓRDOBA | PUERTO ESCONDIDO | 257.8772 | 22.4 | FALSE | 999
| T65712236m12 | T | 65712236 | 12 | 0 | 15 | 1 | 22 | 1125.2667 | 23574 | CÓRDOBA | PUERTO ESCONDIDO | 257.8772 | 22.4 | FALSE | 999
| T65712236m12 | T | 65712236 | 12 | 0 | 15 | 1 | 22 | 1125.2667 | 23574 | CÓRDOBA | PUERTO ESCONDIDO | 257.8772 | 22.4 | FALSE | 999
| T65712236m12 | T | 65712236 | 12 | 0 | 15 | 1 | 22 | 1125.2667 | 23574 | CÓRDOBA | PUERTO ESCONDIDO | 257.8772 | 22.4 | FALSE | 999
| T65712236m12 | T | 65712236 | 12 | 0 | 15 | 1 | 22 | 1125.2667 | 23574 | CÓRDOBA | PUERTO ESCONDIDO | 257.8772 | 22.4 | FALSE | 999
| T65712236m12 | T | 65712236 | 12 | 0 | 15 | 1 | 22 | 1125.2667 | 23574 | CÓRDOBA | PUERTO ESCONDIDO | 257.8772 | 22.4 | FALSE | 999
| T65712236m12 | T | 65712236 | 12 | 0 | 15 | 1 | 22 | 1125.2667 | 23574 | CÓRDOBA | PUERTO ESCONDIDO | 257.8772 | 22.4 | FALSE | 999
| T65712236m12 | T | 65712236 | 12 | 0 | 15 | 1 | 22 | 1125.2667 | 23574 | CÓRDOBA | PUERTO ESCONDIDO | 257.8772 | 22.4 | FALSE | 999
| T65712236m12 | T | 65712236 | 12 | 0 | 15 | 1 | 22 | 1125.2667 | 23574 | CÓRDOBA | PUERTO ESCONDIDO | 257.8772 | 22.4 | FALSE | 999
| T65712236m12 | T | 65712236 | 12 | 0 | 15 | 1 | 22 | 1125.2667 | 23574 | CÓRDOBA | PUERTO ESCONDIDO | 257.8772 | 22.4 | FALSE | 999
| T65712236m12 | T | 65712236 | 12 | 1 | 1 | 1 | 22 | 592.6333 | 23574 | CÓRDOBA | PUERTO ESCONDIDO | 257.8772 | 22.4 | FALSE | 999
| T65712992m1 | T | 65712992 | 1 | 0 | 10 | 1 | 22 | 953.0667 | 23500 | CÓRDOBA | MOÑITOS | 15.8844 | 22.4 | TRUE | 999
| T65712992m1 | T | 65712992 | 1 | 0 | 10 | 1 | 22 | 953.0667 | 23500 | CÓRDOBA | MOÑITOS | 15.8844 | 22.4 | TRUE | 999
| T65712992m1 | T | 65712992 | 1 | 0 | 10 | 1 | 22 | 953.0667 | 23500 | CÓRDOBA | MOÑITOS | 15.8844 | 22.4 | TRUE | 999
| T65712992m1 | T | 65712992 | 1 | 0 | 10 | 1 | 22 | 953.0667 | 23500 | CÓRDOBA | MOÑITOS | 15.8844 | 22.4 | TRUE | 999
| T65712992m1 | T | 65712992 | 1 | 0 | 10 | 1 | 22 | 953.0667 | 23500 | CÓRDOBA | MOÑITOS | 15.8844 | 22.4 | TRUE | 999
| T65712992m1 | T | 65712992 | 1 | 0 | 10 | 1 | 22 | 953.0667 | 23500 | CÓRDOBA | MOÑITOS | 15.8844 | 22.4 | TRUE | 999
| T65712992m1 | T | 65712992 | 1 | 0 | 10 | 1 | 22 | 953.0667 | 23500 | CÓRDOBA | MOÑITOS | 15.8844 | 22.4 | TRUE | 999
| T65712992m1 | T | 65712992 | 1 | 0 | 10 | 1 | 22 | 953.0667 | 23500 | CÓRDOBA | MOÑITOS | 15.8844 | 22.4 | TRUE | 999
| T65712992m1 | T | 65712992 | 1 | 0 | 10 | 1 | 22 | 953.0667 | 23500 | CÓRDOBA | MOÑITOS | 15.8844 | 22.4 | TRUE | 999
| T65712992m1 | T | 65712992 | 1 | 0 | 10 | 1 | 22 | 953.0667 | 23500 | CÓRDOBA | MOÑITOS | 15.8844 | 22.4 | TRUE | 999
| T65712992m2 | T | 65712992 | 2 | 0 | 11 | 1 | 22 | 1856.15 | 23500 | CÓRDOBA | MOÑITOS | 46.8203 | 22.4 | FALSE | 999
| T65712992m2 | T | 65712992 | 2 | 0 | 11 | 1 | 22 | 1856.15 | 23500 | CÓRDOBA | MOÑITOS | 46.8203 | 22.4 | FALSE | 999
| T65712992m2 | T | 65712992 | 2 | 0 | 11 | 1 | 22 | 1856.15 | 23500 | CÓRDOBA | MOÑITOS | 46.8203 | 22.4 | FALSE | 999
| T65712992m2 | T | 65712992 | 2 | 0 | 11 | 1 | 22 | 1856.15 | 23500 | CÓRDOBA | MOÑITOS | 46.8203 | 22.4 | FALSE | 999
| T65712992m2 | T | 65712992 | 2 | 0 | 11 | 1 | 22 | 1856.15 | 23500 | CÓRDOBA | MOÑITOS | 46.8203 | 22.4 | FALSE | 999
| T65712992m2 | T | 65712992 | 2 | 0 | 11 | 1 | 22 | 1856.15 | 23500 | CÓRDOBA | MOÑITOS | 46.8203 | 22.4 | FALSE | 999
| T65712992m2 | T | 65712992 | 2 | 0 | 11 | 1 | 22 | 1856.15 | 23500 | CÓRDOBA | MOÑITOS | 46.8203 | 22.4 | FALSE | 999
| T65712992m2 | T | 65712992 | 2 | 0 | 11 | 1 | 22 | 1856.15 | 23500 | CÓRDOBA | MOÑITOS | 46.8203 | 22.4 | FALSE | 999
| T65712992m2 | T | 65712992 | 2 | 0 | 11 | 1 | 22 | 1856.15 | 23500 | CÓRDOBA | MOÑITOS | 46.8203 | 22.4 | FALSE | 999
| T65712992m2 | T | 65712992 | 2 | 0 | 11 | 1 | 22 | 1856.15 | 23500 | CÓRDOBA | MOÑITOS | 46.8203 | 22.4 | FALSE | 999
| T65712992m2 | T | 65712992 | 2 | 0 | 11 | 1 | 22 | 1856.15 | 23500 | CÓRDOBA | MOÑITOS | 46.8203 | 22.4 | FALSE | 999
| T65712992m3 | T | 65712992 | 3 | 0 | 11 | 1 | 22 | 2069.8167 | 23500 | CÓRDOBA | MOÑITOS | 81.3172 | 22.4 | FALSE | 999
| T65712992m3 | T | 65712992 | 3 | 0 | 11 | 1 | 22 | 2069.8167 | 23500 | CÓRDOBA | MOÑITOS | 81.3172 | 22.4 | FALSE | 999
| T65712992m3 | T | 65712992 | 3 | 0 | 11 | 1 | 22 | 2069.8167 | 23500 | CÓRDOBA | MOÑITOS | 81.3172 | 22.4 | FALSE | 999
| T65712992m3 | T | 65712992 | 3 | 0 | 11 | 1 | 22 | 2069.8167 | 23500 | CÓRDOBA | MOÑITOS | 81.3172 | 22.4 | FALSE | 999
| T65712992m3 | T | 65712992 | 3 | 0 | 11 | 1 | 22 | 2069.8167 | 23500 | CÓRDOBA | MOÑITOS | 81.3172 | 22.4 | FALSE | 999
| T65712992m3 | T | 65712992 | 3 | 0 | 11 | 1 | 22 | 2069.8167 | 23500 | CÓRDOBA | MOÑITOS | 81.3172 | 22.4 | FALSE | 999
| T65712992m3 | T | 65712992 | 3 | 0 | 11 | 1 | 22 | 2069.8167 | 23500 | CÓRDOBA | MOÑITOS | 81.3172 | 22.4 | FALSE | 999
| T65712992m3 | T | 65712992 | 3 | 0 | 11 | 1 | 22 | 2069.8167 | 23500 | CÓRDOBA | MOÑITOS | 81.3172 | 22.4 | FALSE | 999
| T65712992m3 | T | 65712992 | 3 | 0 | 11 | 1 | 22 | 2069.8167 | 23500 | CÓRDOBA | MOÑITOS | 81.3172 | 22.4 | FALSE | 999
| T65712992m3 | T | 65712992 | 3 | 0 | 11 | 1 | 22 | 2069.8167 | 23500 | CÓRDOBA | MOÑITOS | 81.3172 | 22.4 | FALSE | 999
| T65712992m3 | T | 65712992 | 3 | 0 | 11 | 1 | 22 | 2069.8167 | 23500 | CÓRDOBA | MOÑITOS | 81.3172 | 22.4 | FALSE | 999
| T65712992m4 | T | 65712992 | 4 | 0 | 11 | 1 | 22 | 3535.7667 | 23500 | CÓRDOBA | MOÑITOS | 140.2467 | 22.4 | FALSE | 999
| T65712992m4 | T | 65712992 | 4 | 0 | 11 | 1 | 22 | 3535.7667 | 23500 | CÓRDOBA | MOÑITOS | 140.2467 | 22.4 | FALSE | 999
| T65712992m4 | T | 65712992 | 4 | 0 | 11 | 1 | 22 | 3535.7667 | 23500 | CÓRDOBA | MOÑITOS | 140.2467 | 22.4 | FALSE | 999
| T65712992m4 | T | 65712992 | 4 | 0 | 11 | 1 | 22 | 3535.7667 | 23500 | CÓRDOBA | MOÑITOS | 140.2467 | 22.4 | FALSE | 999
| T65712992m4 | T | 65712992 | 4 | 0 | 11 | 1 | 22 | 3535.7667 | 23500 | CÓRDOBA | MOÑITOS | 140.2467 | 22.4 | FALSE | 999
| T65712992m4 | T | 65712992 | 4 | 0 | 11 | 1 | 22 | 3535.7667 | 23500 | CÓRDOBA | MOÑITOS | 140.2467 | 22.4 | FALSE | 999
| T65712992m4 | T | 65712992 | 4 | 0 | 11 | 1 | 22 | 3535.7667 | 23500 | CÓRDOBA | MOÑITOS | 140.2467 | 22.4 | FALSE | 999
| T65712992m4 | T | 65712992 | 4 | 0 | 11 | 1 | 22 | 3535.7667 | 23500 | CÓRDOBA | MOÑITOS | 140.2467 | 22.4 | FALSE | 999
| T65712992m4 | T | 65712992 | 4 | 0 | 11 | 1 | 22 | 3535.7667 | 23500 | CÓRDOBA | MOÑITOS | 140.2467 | 22.4 | FALSE | 999
| T65712992m4 | T | 65712992 | 4 | 0 | 11 | 1 | 22 | 3535.7667 | 23500 | CÓRDOBA | MOÑITOS | 140.2467 | 22.4 | FALSE | 999
| T65712992m4 | T | 65712992 | 4 | 0 | 11 | 1 | 22 | 3535.7667 | 23500 | CÓRDOBA | MOÑITOS | 140.2467 | 22.4 | FALSE | 999
| T65712992m5 | T | 65712992 | 5 | 0 | 11 | 1 | 22 | 2478.75 | 23500 | CÓRDOBA | MOÑITOS | 181.5592 | 22.4 | FALSE | 999
| T65712992m5 | T | 65712992 | 5 | 0 | 11 | 1 | 22 | 2478.75 | 23500 | CÓRDOBA | MOÑITOS | 181.5592 | 22.4 | FALSE | 999
| T65712992m5 | T | 65712992 | 5 | 0 | 11 | 1 | 22 | 2478.75 | 23500 | CÓRDOBA | MOÑITOS | 181.5592 | 22.4 | FALSE | 999
| T65712992m5 | T | 65712992 | 5 | 0 | 11 | 1 | 22 | 2478.75 | 23500 | CÓRDOBA | MOÑITOS | 181.5592 | 22.4 | FALSE | 999
| T65712992m5 | T | 65712992 | 5 | 0 | 11 | 1 | 22 | 2478.75 | 23500 | CÓRDOBA | MOÑITOS | 181.5592 | 22.4 | FALSE | 999
| T65712992m5 | T | 65712992 | 5 | 0 | 11 | 1 | 22 | 2478.75 | 23500 | CÓRDOBA | MOÑITOS | 181.5592 | 22.4 | FALSE | 999
| T65712992m5 | T | 65712992 | 5 | 0 | 11 | 1 | 22 | 2478.75 | 23500 | CÓRDOBA | MOÑITOS | 181.5592 | 22.4 | FALSE | 999
| T65712992m5 | T | 65712992 | 5 | 0 | 11 | 1 | 22 | 2478.75 | 23500 | CÓRDOBA | MOÑITOS | 181.5592 | 22.4 | FALSE | 999
| T65712992m5 | T | 65712992 | 5 | 0 | 11 | 1 | 22 | 2478.75 | 23500 | CÓRDOBA | MOÑITOS | 181.5592 | 22.4 | FALSE | 999
| T65712992m5 | T | 65712992 | 5 | 0 | 11 | 1 | 22 | 2478.75 | 23500 | CÓRDOBA | MOÑITOS | 181.5592 | 22.4 | FALSE | 999
| T65712992m5 | T | 65712992 | 5 | 0 | 11 | 1 | 22 | 2478.75 | 23500 | CÓRDOBA | MOÑITOS | 181.5592 | 22.4 | FALSE | 999
| T65712992m6 | T | 65712992 | 6 | 0 | 10 | 1 | 22 | 462.4667 | 23500 | CÓRDOBA | MOÑITOS | 189.2669 | 22.4 | FALSE | 999
| T65712992m6 | T | 65712992 | 6 | 0 | 10 | 1 | 22 | 462.4667 | 23500 | CÓRDOBA | MOÑITOS | 189.2669 | 22.4 | FALSE | 999
| T65712992m6 | T | 65712992 | 6 | 0 | 10 | 1 | 22 | 462.4667 | 23500 | CÓRDOBA | MOÑITOS | 189.2669 | 22.4 | FALSE | 999
| T65712992m6 | T | 65712992 | 6 | 0 | 10 | 1 | 22 | 462.4667 | 23500 | CÓRDOBA | MOÑITOS | 189.2669 | 22.4 | FALSE | 999
| T65712992m6 | T | 65712992 | 6 | 0 | 10 | 1 | 22 | 462.4667 | 23500 | CÓRDOBA | MOÑITOS | 189.2669 | 22.4 | FALSE | 999
| T65712992m6 | T | 65712992 | 6 | 0 | 10 | 1 | 22 | 462.4667 | 23500 | CÓRDOBA | MOÑITOS | 189.2669 | 22.4 | FALSE | 999
| T65712992m6 | T | 65712992 | 6 | 0 | 10 | 1 | 22 | 462.4667 | 23500 | CÓRDOBA | MOÑITOS | 189.2669 | 22.4 | FALSE | 999
| T65712992m6 | T | 65712992 | 6 | 0 | 10 | 1 | 22 | 462.4667 | 23500 | CÓRDOBA | MOÑITOS | 189.2669 | 22.4 | FALSE | 999
| T65712992m6 | T | 65712992 | 6 | 0 | 10 | 1 | 22 | 462.4667 | 23500 | CÓRDOBA | MOÑITOS | 189.2669 | 22.4 | FALSE | 999
| T65712992m6 | T | 65712992 | 6 | 0 | 10 | 1 | 22 | 462.4667 | 23500 | CÓRDOBA | MOÑITOS | 189.2669 | 22.4 | FALSE | 999
| T65712992m7 | T | 65712992 | 7 | 0 | 10 | 1 | 22 | 1783.65 | 23500 | CÓRDOBA | MOÑITOS | 218.9944 | 22.4 | FALSE | 999
| T65712992m7 | T | 65712992 | 7 | 0 | 10 | 1 | 22 | 1783.65 | 23500 | CÓRDOBA | MOÑITOS | 218.9944 | 22.4 | FALSE | 999
| T65712992m7 | T | 65712992 | 7 | 0 | 10 | 1 | 22 | 1783.65 | 23500 | CÓRDOBA | MOÑITOS | 218.9944 | 22.4 | FALSE | 999
| T65712992m7 | T | 65712992 | 7 | 0 | 10 | 1 | 22 | 1783.65 | 23500 | CÓRDOBA | MOÑITOS | 218.9944 | 22.4 | FALSE | 999
| T65712992m7 | T | 65712992 | 7 | 0 | 10 | 1 | 22 | 1783.65 | 23500 | CÓRDOBA | MOÑITOS | 218.9944 | 22.4 | FALSE | 999
| T65712992m7 | T | 65712992 | 7 | 0 | 10 | 1 | 22 | 1783.65 | 23500 | CÓRDOBA | MOÑITOS | 218.9944 | 22.4 | FALSE | 999
| T65712992m7 | T | 65712992 | 7 | 0 | 10 | 1 | 22 | 1783.65 | 23500 | CÓRDOBA | MOÑITOS | 218.9944 | 22.4 | FALSE | 999
| T65712992m7 | T | 65712992 | 7 | 0 | 10 | 1 | 22 | 1783.65 | 23500 | CÓRDOBA | MOÑITOS | 218.9944 | 22.4 | FALSE | 999
| T65712992m7 | T | 65712992 | 7 | 0 | 10 | 1 | 22 | 1783.65 | 23500 | CÓRDOBA | MOÑITOS | 218.9944 | 22.4 | FALSE | 999
| T65712992m7 | T | 65712992 | 7 | 0 | 10 | 1 | 22 | 1783.65 | 23500 | CÓRDOBA | MOÑITOS | 218.9944 | 22.4 | FALSE | 999
| T65712992m8 | T | 65712992 | 8 | 0 | 10 | 1 | 22 | 4468.3167 | 23500 | CÓRDOBA | MOÑITOS | 293.4664 | 22.4 | FALSE | 999
| T65712992m8 | T | 65712992 | 8 | 0 | 10 | 1 | 22 | 4468.3167 | 23500 | CÓRDOBA | MOÑITOS | 293.4664 | 22.4 | FALSE | 999
| T65712992m8 | T | 65712992 | 8 | 0 | 10 | 1 | 22 | 4468.3167 | 23500 | CÓRDOBA | MOÑITOS | 293.4664 | 22.4 | FALSE | 999
| T65712992m8 | T | 65712992 | 8 | 0 | 10 | 1 | 22 | 4468.3167 | 23500 | CÓRDOBA | MOÑITOS | 293.4664 | 22.4 | FALSE | 999
| T65712992m8 | T | 65712992 | 8 | 0 | 10 | 1 | 22 | 4468.3167 | 23500 | CÓRDOBA | MOÑITOS | 293.4664 | 22.4 | FALSE | 999
| T65712992m8 | T | 65712992 | 8 | 0 | 10 | 1 | 22 | 4468.3167 | 23500 | CÓRDOBA | MOÑITOS | 293.4664 | 22.4 | FALSE | 999
| T65712992m8 | T | 65712992 | 8 | 0 | 10 | 1 | 22 | 4468.3167 | 23500 | CÓRDOBA | MOÑITOS | 293.4664 | 22.4 | FALSE | 999
| T65712992m8 | T | 65712992 | 8 | 0 | 10 | 1 | 22 | 4468.3167 | 23500 | CÓRDOBA | MOÑITOS | 293.4664 | 22.4 | FALSE | 999
| T65712992m8 | T | 65712992 | 8 | 0 | 10 | 1 | 22 | 4468.3167 | 23500 | CÓRDOBA | MOÑITOS | 293.4664 | 22.4 | FALSE | 999
| T65712992m8 | T | 65712992 | 8 | 0 | 10 | 1 | 22 | 4468.3167 | 23500 | CÓRDOBA | MOÑITOS | 293.4664 | 22.4 | FALSE | 999
| T65712992m9 | T | 65712992 | 9 | 0 | 10 | 1 | 22 | 2046.9167 | 23500 | CÓRDOBA | MOÑITOS | 327.5817 | 22.4 | FALSE | 999
| T65712992m9 | T | 65712992 | 9 | 0 | 10 | 1 | 22 | 2046.9167 | 23500 | CÓRDOBA | MOÑITOS | 327.5817 | 22.4 | FALSE | 999
| T65712992m9 | T | 65712992 | 9 | 0 | 10 | 1 | 22 | 2046.9167 | 23500 | CÓRDOBA | MOÑITOS | 327.5817 | 22.4 | FALSE | 999
| T65712992m9 | T | 65712992 | 9 | 0 | 10 | 1 | 22 | 2046.9167 | 23500 | CÓRDOBA | MOÑITOS | 327.5817 | 22.4 | FALSE | 999
| T65712992m9 | T | 65712992 | 9 | 0 | 10 | 1 | 22 | 2046.9167 | 23500 | CÓRDOBA | MOÑITOS | 327.5817 | 22.4 | FALSE | 999
| T65712992m9 | T | 65712992 | 9 | 0 | 10 | 1 | 22 | 2046.9167 | 23500 | CÓRDOBA | MOÑITOS | 327.5817 | 22.4 | FALSE | 999
| T65712992m9 | T | 65712992 | 9 | 0 | 10 | 1 | 22 | 2046.9167 | 23500 | CÓRDOBA | MOÑITOS | 327.5817 | 22.4 | FALSE | 999
| T65712992m9 | T | 65712992 | 9 | 0 | 10 | 1 | 22 | 2046.9167 | 23500 | CÓRDOBA | MOÑITOS | 327.5817 | 22.4 | FALSE | 999
| T65712992m9 | T | 65712992 | 9 | 0 | 10 | 1 | 22 | 2046.9167 | 23500 | CÓRDOBA | MOÑITOS | 327.5817 | 22.4 | FALSE | 999
| T65712992m9 | T | 65712992 | 9 | 0 | 10 | 1 | 22 | 2046.9167 | 23500 | CÓRDOBA | MOÑITOS | 327.5817 | 22.4 | FALSE | 999
| T65712992m10 | T | 65712992 | 10 | 0 | 10 | 1 | 22 | 1066.55 | 23500 | CÓRDOBA | MOÑITOS | 345.3575 | 22.4 | FALSE | 999
| T65712992m10 | T | 65712992 | 10 | 0 | 10 | 1 | 22 | 1066.55 | 23500 | CÓRDOBA | MOÑITOS | 345.3575 | 22.4 | FALSE | 999
| T65712992m10 | T | 65712992 | 10 | 0 | 10 | 1 | 22 | 1066.55 | 23500 | CÓRDOBA | MOÑITOS | 345.3575 | 22.4 | FALSE | 999
| T65712992m10 | T | 65712992 | 10 | 0 | 10 | 1 | 22 | 1066.55 | 23500 | CÓRDOBA | MOÑITOS | 345.3575 | 22.4 | FALSE | 999
| T65712992m10 | T | 65712992 | 10 | 0 | 10 | 1 | 22 | 1066.55 | 23500 | CÓRDOBA | MOÑITOS | 345.3575 | 22.4 | FALSE | 999
| T65712992m10 | T | 65712992 | 10 | 0 | 10 | 1 | 22 | 1066.55 | 23500 | CÓRDOBA | MOÑITOS | 345.3575 | 22.4 | FALSE | 999
| T65712992m10 | T | 65712992 | 10 | 0 | 10 | 1 | 22 | 1066.55 | 23500 | CÓRDOBA | MOÑITOS | 345.3575 | 22.4 | FALSE | 999
| T65712992m10 | T | 65712992 | 10 | 0 | 10 | 1 | 22 | 1066.55 | 23500 | CÓRDOBA | MOÑITOS | 345.3575 | 22.4 | FALSE | 999
| T65712992m10 | T | 65712992 | 10 | 0 | 10 | 1 | 22 | 1066.55 | 23500 | CÓRDOBA | MOÑITOS | 345.3575 | 22.4 | FALSE | 999
| T65712992m10 | T | 65712992 | 10 | 0 | 10 | 1 | 22 | 1066.55 | 23500 | CÓRDOBA | MOÑITOS | 345.3575 | 22.4 | FALSE | 999
| T65712992m11 | T | 65712992 | 11 | 0 | 10 | 1 | 22 | 2544.5667 | 23500 | CÓRDOBA | MOÑITOS | 387.7669 | 22.4 | FALSE | 999
| T65712992m11 | T | 65712992 | 11 | 0 | 10 | 1 | 22 | 2544.5667 | 23500 | CÓRDOBA | MOÑITOS | 387.7669 | 22.4 | FALSE | 999
| T65712992m11 | T | 65712992 | 11 | 0 | 10 | 1 | 22 | 2544.5667 | 23500 | CÓRDOBA | MOÑITOS | 387.7669 | 22.4 | FALSE | 999
| T65712992m11 | T | 65712992 | 11 | 0 | 10 | 1 | 22 | 2544.5667 | 23500 | CÓRDOBA | MOÑITOS | 387.7669 | 22.4 | FALSE | 999
| T65712992m11 | T | 65712992 | 11 | 0 | 10 | 1 | 22 | 2544.5667 | 23500 | CÓRDOBA | MOÑITOS | 387.7669 | 22.4 | FALSE | 999
| T65712992m11 | T | 65712992 | 11 | 0 | 10 | 1 | 22 | 2544.5667 | 23500 | CÓRDOBA | MOÑITOS | 387.7669 | 22.4 | FALSE | 999
| T65712992m11 | T | 65712992 | 11 | 0 | 10 | 1 | 22 | 2544.5667 | 23500 | CÓRDOBA | MOÑITOS | 387.7669 | 22.4 | FALSE | 999
| T65712992m11 | T | 65712992 | 11 | 0 | 10 | 1 | 22 | 2544.5667 | 23500 | CÓRDOBA | MOÑITOS | 387.7669 | 22.4 | FALSE | 999
| T65712992m11 | T | 65712992 | 11 | 0 | 10 | 1 | 22 | 2544.5667 | 23500 | CÓRDOBA | MOÑITOS | 387.7669 | 22.4 | FALSE | 999
| T65712992m11 | T | 65712992 | 11 | 0 | 10 | 1 | 22 | 2544.5667 | 23500 | CÓRDOBA | MOÑITOS | 387.7669 | 22.4 | FALSE | 999
| T65712992m12 | T | 65712992 | 12 | 0 | 10 | 1 | 22 | 1157.9833 | 23500 | CÓRDOBA | MOÑITOS | 407.0667 | 22.4 | FALSE | 999
| T65712992m12 | T | 65712992 | 12 | 0 | 10 | 1 | 22 | 1157.9833 | 23500 | CÓRDOBA | MOÑITOS | 407.0667 | 22.4 | FALSE | 999
| T65712992m12 | T | 65712992 | 12 | 0 | 10 | 1 | 22 | 1157.9833 | 23500 | CÓRDOBA | MOÑITOS | 407.0667 | 22.4 | FALSE | 999
| T65712992m12 | T | 65712992 | 12 | 0 | 10 | 1 | 22 | 1157.9833 | 23500 | CÓRDOBA | MOÑITOS | 407.0667 | 22.4 | FALSE | 999
| T65712992m12 | T | 65712992 | 12 | 0 | 10 | 1 | 22 | 1157.9833 | 23500 | CÓRDOBA | MOÑITOS | 407.0667 | 22.4 | FALSE | 999
| T65712992m12 | T | 65712992 | 12 | 0 | 10 | 1 | 22 | 1157.9833 | 23500 | CÓRDOBA | MOÑITOS | 407.0667 | 22.4 | FALSE | 999
| T65712992m12 | T | 65712992 | 12 | 0 | 10 | 1 | 22 | 1157.9833 | 23500 | CÓRDOBA | MOÑITOS | 407.0667 | 22.4 | FALSE | 999
| T65712992m12 | T | 65712992 | 12 | 0 | 10 | 1 | 22 | 1157.9833 | 23500 | CÓRDOBA | MOÑITOS | 407.0667 | 22.4 | FALSE | 999
| T65712992m12 | T | 65712992 | 12 | 0 | 10 | 1 | 22 | 1157.9833 | 23500 | CÓRDOBA | MOÑITOS | 407.0667 | 22.4 | FALSE | 999
| T65712992m12 | T | 65712992 | 12 | 0 | 10 | 1 | 22 | 1157.9833 | 23500 | CÓRDOBA | MOÑITOS | 407.0667 | 22.4 | FALSE | 999
| T65716166m1 | T | 65716166 | 1 | 0 | 32 | 1 | 22 | 0 | 13836 | BOLÍVAR | TURBACO | 0 | 22.4 | TRUE | 999
| T65716166m1 | T | 65716166 | 1 | 0 | 32 | 1 | 22 | 0 | 13836 | BOLÍVAR | TURBACO | 0 | 22.4 | TRUE | 999
| T65716166m1 | T | 65716166 | 1 | 0 | 32 | 1 | 22 | 0 | 13836 | BOLÍVAR | TURBACO | 0 | 22.4 | TRUE | 999
| T65716166m1 | T | 65716166 | 1 | 0 | 32 | 1 | 22 | 0 | 13836 | BOLÍVAR | TURBACO | 0 | 22.4 | TRUE | 999
| T65716166m1 | T | 65716166 | 1 | 0 | 32 | 1 | 22 | 0 | 13836 | BOLÍVAR | TURBACO | 0 | 22.4 | TRUE | 999
| T65716166m1 | T | 65716166 | 1 | 0 | 32 | 1 | 22 | 0 | 13836 | BOLÍVAR | TURBACO | 0 | 22.4 | TRUE | 999
| T65716166m1 | T | 65716166 | 1 | 0 | 32 | 1 | 22 | 0 | 13836 | BOLÍVAR | TURBACO | 0 | 22.4 | TRUE | 999
| T65716166m1 | T | 65716166 | 1 | 0 | 32 | 1 | 22 | 0 | 13836 | BOLÍVAR | TURBACO | 0 | 22.4 | TRUE | 999
| T65716166m1 | T | 65716166 | 1 | 0 | 32 | 1 | 22 | 0 | 13836 | BOLÍVAR | TURBACO | 0 | 22.4 | TRUE | 999
| T65716166m1 | T | 65716166 | 1 | 0 | 32 | 1 | 22 | 0 | 13836 | BOLÍVAR | TURBACO | 0 | 22.4 | TRUE | 999
| T65716166m1 | T | 65716166 | 1 | 0 | 32 | 1 | 22 | 0 | 13836 | BOLÍVAR | TURBACO | 0 | 22.4 | TRUE | 999
| T65716166m1 | T | 65716166 | 1 | 0 | 32 | 1 | 22 | 0 | 13836 | BOLÍVAR | TURBACO | 0 | 22.4 | TRUE | 999
| T65716166m1 | T | 65716166 | 1 | 0 | 32 | 1 | 22 | 0 | 13836 | BOLÍVAR | TURBACO | 0 | 22.4 | TRUE | 999
| T65716166m1 | T | 65716166 | 1 | 0 | 32 | 1 | 22 | 0 | 13836 | BOLÍVAR | TURBACO | 0 | 22.4 | TRUE | 999
| T65716166m1 | T | 65716166 | 1 | 0 | 32 | 1 | 22 | 0 | 13836 | BOLÍVAR | TURBACO | 0 | 22.4 | TRUE | 999
| T65716166m1 | T | 65716166 | 1 | 0 | 32 | 1 | 22 | 0 | 13836 | BOLÍVAR | TURBACO | 0 | 22.4 | TRUE | 999
| T65716166m1 | T | 65716166 | 1 | 0 | 32 | 1 | 22 | 0 | 13836 | BOLÍVAR | TURBACO | 0 | 22.4 | TRUE | 999
| T65716166m1 | T | 65716166 | 1 | 0 | 32 | 1 | 22 | 0 | 13836 | BOLÍVAR | TURBACO | 0 | 22.4 | TRUE | 999
| T65716166m1 | T | 65716166 | 1 | 0 | 32 | 1 | 22 | 0 | 13836 | BOLÍVAR | TURBACO | 0 | 22.4 | TRUE | 999
| T65716166m1 | T | 65716166 | 1 | 0 | 32 | 1 | 22 | 0 | 13836 | BOLÍVAR | TURBACO | 0 | 22.4 | TRUE | 999
| T65716166m1 | T | 65716166 | 1 | 0 | 32 | 1 | 22 | 0 | 13836 | BOLÍVAR | TURBACO | 0 | 22.4 | TRUE | 999
| T65716166m1 | T | 65716166 | 1 | 0 | 32 | 1 | 22 | 0 | 13836 | BOLÍVAR | TURBACO | 0 | 22.4 | TRUE | 999
| T65716166m1 | T | 65716166 | 1 | 0 | 32 | 1 | 22 | 0 | 13836 | BOLÍVAR | TURBACO | 0 | 22.4 | TRUE | 999
| T65716166m1 | T | 65716166 | 1 | 0 | 32 | 1 | 22 | 0 | 13836 | BOLÍVAR | TURBACO | 0 | 22.4 | TRUE | 999
| T65716166m1 | T | 65716166 | 1 | 0 | 32 | 1 | 22 | 0 | 13836 | BOLÍVAR | TURBACO | 0 | 22.4 | TRUE | 999
| T65716166m1 | T | 65716166 | 1 | 0 | 32 | 1 | 22 | 0 | 13836 | BOLÍVAR | TURBACO | 0 | 22.4 | TRUE | 999
| T65716166m1 | T | 65716166 | 1 | 0 | 32 | 1 | 22 | 0 | 13836 | BOLÍVAR | TURBACO | 0 | 22.4 | TRUE | 999
| T65716166m1 | T | 65716166 | 1 | 0 | 32 | 1 | 22 | 0 | 13836 | BOLÍVAR | TURBACO | 0 | 22.4 | TRUE | 999
| T65716166m1 | T | 65716166 | 1 | 0 | 32 | 1 | 22 | 0 | 13836 | BOLÍVAR | TURBACO | 0 | 22.4 | TRUE | 999
| T65716166m1 | T | 65716166 | 1 | 0 | 32 | 1 | 22 | 0 | 13836 | BOLÍVAR | TURBACO | 0 | 22.4 | TRUE | 999
| T65716166m1 | T | 65716166 | 1 | 0 | 32 | 1 | 22 | 0 | 13836 | BOLÍVAR | TURBACO | 0 | 22.4 | TRUE | 999
| T65716166m1 | T | 65716166 | 1 | 0 | 32 | 1 | 22 | 0 | 13836 | BOLÍVAR | TURBACO | 0 | 22.4 | TRUE | 999
| T65716166m2 | T | 65716166 | 2 | 0 | 32 | 1 | 22 | 0 | 13836 | BOLÍVAR | TURBACO | 0 | 22.4 | TRUE | 999
| T65716166m2 | T | 65716166 | 2 | 0 | 32 | 1 | 22 | 0 | 13836 | BOLÍVAR | TURBACO | 0 | 22.4 | TRUE | 999
| T65716166m2 | T | 65716166 | 2 | 0 | 32 | 1 | 22 | 0 | 13836 | BOLÍVAR | TURBACO | 0 | 22.4 | TRUE | 999
| T65716166m2 | T | 65716166 | 2 | 0 | 32 | 1 | 22 | 0 | 13836 | BOLÍVAR | TURBACO | 0 | 22.4 | TRUE | 999
| T65716166m2 | T | 65716166 | 2 | 0 | 32 | 1 | 22 | 0 | 13836 | BOLÍVAR | TURBACO | 0 | 22.4 | TRUE | 999
| T65716166m2 | T | 65716166 | 2 | 0 | 32 | 1 | 22 | 0 | 13836 | BOLÍVAR | TURBACO | 0 | 22.4 | TRUE | 999
| T65716166m2 | T | 65716166 | 2 | 0 | 32 | 1 | 22 | 0 | 13836 | BOLÍVAR | TURBACO | 0 | 22.4 | TRUE | 999
| T65716166m2 | T | 65716166 | 2 | 0 | 32 | 1 | 22 | 0 | 13836 | BOLÍVAR | TURBACO | 0 | 22.4 | TRUE | 999
| T65716166m2 | T | 65716166 | 2 | 0 | 32 | 1 | 22 | 0 | 13836 | BOLÍVAR | TURBACO | 0 | 22.4 | TRUE | 999
| T65716166m2 | T | 65716166 | 2 | 0 | 32 | 1 | 22 | 0 | 13836 | BOLÍVAR | TURBACO | 0 | 22.4 | TRUE | 999
| T65716166m2 | T | 65716166 | 2 | 0 | 32 | 1 | 22 | 0 | 13836 | BOLÍVAR | TURBACO | 0 | 22.4 | TRUE | 999
| T65716166m2 | T | 65716166 | 2 | 0 | 32 | 1 | 22 | 0 | 13836 | BOLÍVAR | TURBACO | 0 | 22.4 | TRUE | 999
| T65716166m2 | T | 65716166 | 2 | 0 | 32 | 1 | 22 | 0 | 13836 | BOLÍVAR | TURBACO | 0 | 22.4 | TRUE | 999
| T65716166m2 | T | 65716166 | 2 | 0 | 32 | 1 | 22 | 0 | 13836 | BOLÍVAR | TURBACO | 0 | 22.4 | TRUE | 999
| T65716166m2 | T | 65716166 | 2 | 0 | 32 | 1 | 22 | 0 | 13836 | BOLÍVAR | TURBACO | 0 | 22.4 | TRUE | 999
| T65716166m2 | T | 65716166 | 2 | 0 | 32 | 1 | 22 | 0 | 13836 | BOLÍVAR | TURBACO | 0 | 22.4 | TRUE | 999
| T65716166m2 | T | 65716166 | 2 | 0 | 32 | 1 | 22 | 0 | 13836 | BOLÍVAR | TURBACO | 0 | 22.4 | TRUE | 999
| T65716166m2 | T | 65716166 | 2 | 0 | 32 | 1 | 22 | 0 | 13836 | BOLÍVAR | TURBACO | 0 | 22.4 | TRUE | 999
| T65716166m2 | T | 65716166 | 2 | 0 | 32 | 1 | 22 | 0 | 13836 | BOLÍVAR | TURBACO | 0 | 22.4 | TRUE | 999
| T65716166m2 | T | 65716166 | 2 | 0 | 32 | 1 | 22 | 0 | 13836 | BOLÍVAR | TURBACO | 0 | 22.4 | TRUE | 999
| T65716166m2 | T | 65716166 | 2 | 0 | 32 | 1 | 22 | 0 | 13836 | BOLÍVAR | TURBACO | 0 | 22.4 | TRUE | 999
| T65716166m2 | T | 65716166 | 2 | 0 | 32 | 1 | 22 | 0 | 13836 | BOLÍVAR | TURBACO | 0 | 22.4 | TRUE | 999
| T65716166m2 | T | 65716166 | 2 | 0 | 32 | 1 | 22 | 0 | 13836 | BOLÍVAR | TURBACO | 0 | 22.4 | TRUE | 999
| T65716166m2 | T | 65716166 | 2 | 0 | 32 | 1 | 22 | 0 | 13836 | BOLÍVAR | TURBACO | 0 | 22.4 | TRUE | 999
| T65716166m2 | T | 65716166 | 2 | 0 | 32 | 1 | 22 | 0 | 13836 | BOLÍVAR | TURBACO | 0 | 22.4 | TRUE | 999
| T65716166m2 | T | 65716166 | 2 | 0 | 32 | 1 | 22 | 0 | 13836 | BOLÍVAR | TURBACO | 0 | 22.4 | TRUE | 999
| T65716166m2 | T | 65716166 | 2 | 0 | 32 | 1 | 22 | 0 | 13836 | BOLÍVAR | TURBACO | 0 | 22.4 | TRUE | 999
| T65716166m2 | T | 65716166 | 2 | 0 | 32 | 1 | 22 | 0 | 13836 | BOLÍVAR | TURBACO | 0 | 22.4 | TRUE | 999
| T65716166m2 | T | 65716166 | 2 | 0 | 32 | 1 | 22 | 0 | 13836 | BOLÍVAR | TURBACO | 0 | 22.4 | TRUE | 999
| T65716166m2 | T | 65716166 | 2 | 0 | 32 | 1 | 22 | 0 | 13836 | BOLÍVAR | TURBACO | 0 | 22.4 | TRUE | 999
| T65716166m2 | T | 65716166 | 2 | 0 | 32 | 1 | 22 | 0 | 13836 | BOLÍVAR | TURBACO | 0 | 22.4 | TRUE | 999
| T65716166m2 | T | 65716166 | 2 | 0 | 32 | 1 | 22 | 0 | 13836 | BOLÍVAR | TURBACO | 0 | 22.4 | TRUE | 999
| T65716166m3 | T | 65716166 | 3 | 0 | 32 | 1 | 22 | 0 | 13836 | BOLÍVAR | TURBACO | 0 | 22.4 | TRUE | 999
| T65716166m3 | T | 65716166 | 3 | 0 | 32 | 1 | 22 | 0 | 13836 | BOLÍVAR | TURBACO | 0 | 22.4 | TRUE | 999
| T65716166m3 | T | 65716166 | 3 | 0 | 32 | 1 | 22 | 0 | 13836 | BOLÍVAR | TURBACO | 0 | 22.4 | TRUE | 999
| T65716166m3 | T | 65716166 | 3 | 0 | 32 | 1 | 22 | 0 | 13836 | BOLÍVAR | TURBACO | 0 | 22.4 | TRUE | 999
| T65716166m3 | T | 65716166 | 3 | 0 | 32 | 1 | 22 | 0 | 13836 | BOLÍVAR | TURBACO | 0 | 22.4 | TRUE | 999
| T65716166m3 | T | 65716166 | 3 | 0 | 32 | 1 | 22 | 0 | 13836 | BOLÍVAR | TURBACO | 0 | 22.4 | TRUE | 999
| T65716166m3 | T | 65716166 | 3 | 0 | 32 | 1 | 22 | 0 | 13836 | BOLÍVAR | TURBACO | 0 | 22.4 | TRUE | 999
| T65716166m3 | T | 65716166 | 3 | 0 | 32 | 1 | 22 | 0 | 13836 | BOLÍVAR | TURBACO | 0 | 22.4 | TRUE | 999
| T65716166m3 | T | 65716166 | 3 | 0 | 32 | 1 | 22 | 0 | 13836 | BOLÍVAR | TURBACO | 0 | 22.4 | TRUE | 999
| T65716166m3 | T | 65716166 | 3 | 0 | 32 | 1 | 22 | 0 | 13836 | BOLÍVAR | TURBACO | 0 | 22.4 | TRUE | 999
| T65716166m3 | T | 65716166 | 3 | 0 | 32 | 1 | 22 | 0 | 13836 | BOLÍVAR | TURBACO | 0 | 22.4 | TRUE | 999
| T65716166m3 | T | 65716166 | 3 | 0 | 32 | 1 | 22 | 0 | 13836 | BOLÍVAR | TURBACO | 0 | 22.4 | TRUE | 999
| T65716166m3 | T | 65716166 | 3 | 0 | 32 | 1 | 22 | 0 | 13836 | BOLÍVAR | TURBACO | 0 | 22.4 | TRUE | 999
| T65716166m3 | T | 65716166 | 3 | 0 | 32 | 1 | 22 | 0 | 13836 | BOLÍVAR | TURBACO | 0 | 22.4 | TRUE | 999
| T65716166m3 | T | 65716166 | 3 | 0 | 32 | 1 | 22 | 0 | 13836 | BOLÍVAR | TURBACO | 0 | 22.4 | TRUE | 999
| T65716166m3 | T | 65716166 | 3 | 0 | 32 | 1 | 22 | 0 | 13836 | BOLÍVAR | TURBACO | 0 | 22.4 | TRUE | 999
| T65716166m3 | T | 65716166 | 3 | 0 | 32 | 1 | 22 | 0 | 13836 | BOLÍVAR | TURBACO | 0 | 22.4 | TRUE | 999
| T65716166m3 | T | 65716166 | 3 | 0 | 32 | 1 | 22 | 0 | 13836 | BOLÍVAR | TURBACO | 0 | 22.4 | TRUE | 999
| T65716166m3 | T | 65716166 | 3 | 0 | 32 | 1 | 22 | 0 | 13836 | BOLÍVAR | TURBACO | 0 | 22.4 | TRUE | 999
| T65716166m3 | T | 65716166 | 3 | 0 | 32 | 1 | 22 | 0 | 13836 | BOLÍVAR | TURBACO | 0 | 22.4 | TRUE | 999
| T65716166m3 | T | 65716166 | 3 | 0 | 32 | 1 | 22 | 0 | 13836 | BOLÍVAR | TURBACO | 0 | 22.4 | TRUE | 999
| T65716166m3 | T | 65716166 | 3 | 0 | 32 | 1 | 22 | 0 | 13836 | BOLÍVAR | TURBACO | 0 | 22.4 | TRUE | 999
| T65716166m3 | T | 65716166 | 3 | 0 | 32 | 1 | 22 | 0 | 13836 | BOLÍVAR | TURBACO | 0 | 22.4 | TRUE | 999
| T65716166m3 | T | 65716166 | 3 | 0 | 32 | 1 | 22 | 0 | 13836 | BOLÍVAR | TURBACO | 0 | 22.4 | TRUE | 999
| T65716166m3 | T | 65716166 | 3 | 0 | 32 | 1 | 22 | 0 | 13836 | BOLÍVAR | TURBACO | 0 | 22.4 | TRUE | 999
| T65716166m3 | T | 65716166 | 3 | 0 | 32 | 1 | 22 | 0 | 13836 | BOLÍVAR | TURBACO | 0 | 22.4 | TRUE | 999
| T65716166m3 | T | 65716166 | 3 | 0 | 32 | 1 | 22 | 0 | 13836 | BOLÍVAR | TURBACO | 0 | 22.4 | TRUE | 999
| T65716166m3 | T | 65716166 | 3 | 0 | 32 | 1 | 22 | 0 | 13836 | BOLÍVAR | TURBACO | 0 | 22.4 | TRUE | 999
| T65716166m3 | T | 65716166 | 3 | 0 | 32 | 1 | 22 | 0 | 13836 | BOLÍVAR | TURBACO | 0 | 22.4 | TRUE | 999
| T65716166m3 | T | 65716166 | 3 | 0 | 32 | 1 | 22 | 0 | 13836 | BOLÍVAR | TURBACO | 0 | 22.4 | TRUE | 999
| T65716166m3 | T | 65716166 | 3 | 0 | 32 | 1 | 22 | 0 | 13836 | BOLÍVAR | TURBACO | 0 | 22.4 | TRUE | 999
| T65716166m3 | T | 65716166 | 3 | 0 | 32 | 1 | 22 | 0 | 13836 | BOLÍVAR | TURBACO | 0 | 22.4 | TRUE | 999
| T65716166m4 | T | 65716166 | 4 | 0 | 32 | 1 | 22 | 0 | 13836 | BOLÍVAR | TURBACO | 0 | 22.4 | TRUE | 999
| T65716166m4 | T | 65716166 | 4 | 0 | 32 | 1 | 22 | 0 | 13836 | BOLÍVAR | TURBACO | 0 | 22.4 | TRUE | 999
| T65716166m4 | T | 65716166 | 4 | 0 | 32 | 1 | 22 | 0 | 13836 | BOLÍVAR | TURBACO | 0 | 22.4 | TRUE | 999
| T65716166m4 | T | 65716166 | 4 | 0 | 32 | 1 | 22 | 0 | 13836 | BOLÍVAR | TURBACO | 0 | 22.4 | TRUE | 999
| T65716166m4 | T | 65716166 | 4 | 0 | 32 | 1 | 22 | 0 | 13836 | BOLÍVAR | TURBACO | 0 | 22.4 | TRUE | 999
| T65716166m4 | T | 65716166 | 4 | 0 | 32 | 1 | 22 | 0 | 13836 | BOLÍVAR | TURBACO | 0 | 22.4 | TRUE | 999
| T65716166m4 | T | 65716166 | 4 | 0 | 32 | 1 | 22 | 0 | 13836 | BOLÍVAR | TURBACO | 0 | 22.4 | TRUE | 999
| T65716166m4 | T | 65716166 | 4 | 0 | 32 | 1 | 22 | 0 | 13836 | BOLÍVAR | TURBACO | 0 | 22.4 | TRUE | 999
| T65716166m4 | T | 65716166 | 4 | 0 | 32 | 1 | 22 | 0 | 13836 | BOLÍVAR | TURBACO | 0 | 22.4 | TRUE | 999
| T65716166m4 | T | 65716166 | 4 | 0 | 32 | 1 | 22 | 0 | 13836 | BOLÍVAR | TURBACO | 0 | 22.4 | TRUE | 999
| T65716166m4 | T | 65716166 | 4 | 0 | 32 | 1 | 22 | 0 | 13836 | BOLÍVAR | TURBACO | 0 | 22.4 | TRUE | 999
| T65716166m4 | T | 65716166 | 4 | 0 | 32 | 1 | 22 | 0 | 13836 | BOLÍVAR | TURBACO | 0 | 22.4 | TRUE | 999
| T65716166m4 | T | 65716166 | 4 | 0 | 32 | 1 | 22 | 0 | 13836 | BOLÍVAR | TURBACO | 0 | 22.4 | TRUE | 999
| T65716166m4 | T | 65716166 | 4 | 0 | 32 | 1 | 22 | 0 | 13836 | BOLÍVAR | TURBACO | 0 | 22.4 | TRUE | 999
| T65716166m4 | T | 65716166 | 4 | 0 | 32 | 1 | 22 | 0 | 13836 | BOLÍVAR | TURBACO | 0 | 22.4 | TRUE | 999
| T65716166m4 | T | 65716166 | 4 | 0 | 32 | 1 | 22 | 0 | 13836 | BOLÍVAR | TURBACO | 0 | 22.4 | TRUE | 999
| T65716166m4 | T | 65716166 | 4 | 0 | 32 | 1 | 22 | 0 | 13836 | BOLÍVAR | TURBACO | 0 | 22.4 | TRUE | 999
| T65716166m4 | T | 65716166 | 4 | 0 | 32 | 1 | 22 | 0 | 13836 | BOLÍVAR | TURBACO | 0 | 22.4 | TRUE | 999
| T65716166m4 | T | 65716166 | 4 | 0 | 32 | 1 | 22 | 0 | 13836 | BOLÍVAR | TURBACO | 0 | 22.4 | TRUE | 999
| T65716166m4 | T | 65716166 | 4 | 0 | 32 | 1 | 22 | 0 | 13836 | BOLÍVAR | TURBACO | 0 | 22.4 | TRUE | 999
| T65716166m4 | T | 65716166 | 4 | 0 | 32 | 1 | 22 | 0 | 13836 | BOLÍVAR | TURBACO | 0 | 22.4 | TRUE | 999
| T65716166m4 | T | 65716166 | 4 | 0 | 32 | 1 | 22 | 0 | 13836 | BOLÍVAR | TURBACO | 0 | 22.4 | TRUE | 999
| T65716166m4 | T | 65716166 | 4 | 0 | 32 | 1 | 22 | 0 | 13836 | BOLÍVAR | TURBACO | 0 | 22.4 | TRUE | 999
| T65716166m4 | T | 65716166 | 4 | 0 | 32 | 1 | 22 | 0 | 13836 | BOLÍVAR | TURBACO | 0 | 22.4 | TRUE | 999
| T65716166m4 | T | 65716166 | 4 | 0 | 32 | 1 | 22 | 0 | 13836 | BOLÍVAR | TURBACO | 0 | 22.4 | TRUE | 999
| T65716166m4 | T | 65716166 | 4 | 0 | 32 | 1 | 22 | 0 | 13836 | BOLÍVAR | TURBACO | 0 | 22.4 | TRUE | 999
| T65716166m4 | T | 65716166 | 4 | 0 | 32 | 1 | 22 | 0 | 13836 | BOLÍVAR | TURBACO | 0 | 22.4 | TRUE | 999
| T65716166m4 | T | 65716166 | 4 | 0 | 32 | 1 | 22 | 0 | 13836 | BOLÍVAR | TURBACO | 0 | 22.4 | TRUE | 999
| T65716166m4 | T | 65716166 | 4 | 0 | 32 | 1 | 22 | 0 | 13836 | BOLÍVAR | TURBACO | 0 | 22.4 | TRUE | 999
| T65716166m4 | T | 65716166 | 4 | 0 | 32 | 1 | 22 | 0 | 13836 | BOLÍVAR | TURBACO | 0 | 22.4 | TRUE | 999
| T65716166m4 | T | 65716166 | 4 | 0 | 32 | 1 | 22 | 0 | 13836 | BOLÍVAR | TURBACO | 0 | 22.4 | TRUE | 999
| T65716166m4 | T | 65716166 | 4 | 0 | 32 | 1 | 22 | 0 | 13836 | BOLÍVAR | TURBACO | 0 | 22.4 | TRUE | 999
| T65716166m5 | T | 65716166 | 5 | 0 | 32 | 1 | 22 | 0 | 13836 | BOLÍVAR | TURBACO | 0 | 22.4 | TRUE | 999
| T65716166m5 | T | 65716166 | 5 | 0 | 32 | 1 | 22 | 0 | 13836 | BOLÍVAR | TURBACO | 0 | 22.4 | TRUE | 999
| T65716166m5 | T | 65716166 | 5 | 0 | 32 | 1 | 22 | 0 | 13836 | BOLÍVAR | TURBACO | 0 | 22.4 | TRUE | 999
| T65716166m5 | T | 65716166 | 5 | 0 | 32 | 1 | 22 | 0 | 13836 | BOLÍVAR | TURBACO | 0 | 22.4 | TRUE | 999
| T65716166m5 | T | 65716166 | 5 | 0 | 32 | 1 | 22 | 0 | 13836 | BOLÍVAR | TURBACO | 0 | 22.4 | TRUE | 999
| T65716166m5 | T | 65716166 | 5 | 0 | 32 | 1 | 22 | 0 | 13836 | BOLÍVAR | TURBACO | 0 | 22.4 | TRUE | 999
| T65716166m5 | T | 65716166 | 5 | 0 | 32 | 1 | 22 | 0 | 13836 | BOLÍVAR | TURBACO | 0 | 22.4 | TRUE | 999
| T65716166m5 | T | 65716166 | 5 | 0 | 32 | 1 | 22 | 0 | 13836 | BOLÍVAR | TURBACO | 0 | 22.4 | TRUE | 999
| T65716166m5 | T | 65716166 | 5 | 0 | 32 | 1 | 22 | 0 | 13836 | BOLÍVAR | TURBACO | 0 | 22.4 | TRUE | 999
| T65716166m5 | T | 65716166 | 5 | 0 | 32 | 1 | 22 | 0 | 13836 | BOLÍVAR | TURBACO | 0 | 22.4 | TRUE | 999
| T65716166m5 | T | 65716166 | 5 | 0 | 32 | 1 | 22 | 0 | 13836 | BOLÍVAR | TURBACO | 0 | 22.4 | TRUE | 999
| T65716166m5 | T | 65716166 | 5 | 0 | 32 | 1 | 22 | 0 | 13836 | BOLÍVAR | TURBACO | 0 | 22.4 | TRUE | 999
| T65716166m5 | T | 65716166 | 5 | 0 | 32 | 1 | 22 | 0 | 13836 | BOLÍVAR | TURBACO | 0 | 22.4 | TRUE | 999
| T65716166m5 | T | 65716166 | 5 | 0 | 32 | 1 | 22 | 0 | 13836 | BOLÍVAR | TURBACO | 0 | 22.4 | TRUE | 999
| T65716166m5 | T | 65716166 | 5 | 0 | 32 | 1 | 22 | 0 | 13836 | BOLÍVAR | TURBACO | 0 | 22.4 | TRUE | 999
| T65716166m5 | T | 65716166 | 5 | 0 | 32 | 1 | 22 | 0 | 13836 | BOLÍVAR | TURBACO | 0 | 22.4 | TRUE | 999
| T65716166m5 | T | 65716166 | 5 | 0 | 32 | 1 | 22 | 0 | 13836 | BOLÍVAR | TURBACO | 0 | 22.4 | TRUE | 999
| T65716166m5 | T | 65716166 | 5 | 0 | 32 | 1 | 22 | 0 | 13836 | BOLÍVAR | TURBACO | 0 | 22.4 | TRUE | 999
| T65716166m5 | T | 65716166 | 5 | 0 | 32 | 1 | 22 | 0 | 13836 | BOLÍVAR | TURBACO | 0 | 22.4 | TRUE | 999
| T65716166m5 | T | 65716166 | 5 | 0 | 32 | 1 | 22 | 0 | 13836 | BOLÍVAR | TURBACO | 0 | 22.4 | TRUE | 999
| T65716166m5 | T | 65716166 | 5 | 0 | 32 | 1 | 22 | 0 | 13836 | BOLÍVAR | TURBACO | 0 | 22.4 | TRUE | 999
| T65716166m5 | T | 65716166 | 5 | 0 | 32 | 1 | 22 | 0 | 13836 | BOLÍVAR | TURBACO | 0 | 22.4 | TRUE | 999
| T65716166m5 | T | 65716166 | 5 | 0 | 32 | 1 | 22 | 0 | 13836 | BOLÍVAR | TURBACO | 0 | 22.4 | TRUE | 999
| T65716166m5 | T | 65716166 | 5 | 0 | 32 | 1 | 22 | 0 | 13836 | BOLÍVAR | TURBACO | 0 | 22.4 | TRUE | 999
| T65716166m5 | T | 65716166 | 5 | 0 | 32 | 1 | 22 | 0 | 13836 | BOLÍVAR | TURBACO | 0 | 22.4 | TRUE | 999
| T65716166m5 | T | 65716166 | 5 | 0 | 32 | 1 | 22 | 0 | 13836 | BOLÍVAR | TURBACO | 0 | 22.4 | TRUE | 999
| T65716166m5 | T | 65716166 | 5 | 0 | 32 | 1 | 22 | 0 | 13836 | BOLÍVAR | TURBACO | 0 | 22.4 | TRUE | 999
| T65716166m5 | T | 65716166 | 5 | 0 | 32 | 1 | 22 | 0 | 13836 | BOLÍVAR | TURBACO | 0 | 22.4 | TRUE | 999
| T65716166m5 | T | 65716166 | 5 | 0 | 32 | 1 | 22 | 0 | 13836 | BOLÍVAR | TURBACO | 0 | 22.4 | TRUE | 999
| T65716166m5 | T | 65716166 | 5 | 0 | 32 | 1 | 22 | 0 | 13836 | BOLÍVAR | TURBACO | 0 | 22.4 | TRUE | 999
| T65716166m5 | T | 65716166 | 5 | 0 | 32 | 1 | 22 | 0 | 13836 | BOLÍVAR | TURBACO | 0 | 22.4 | TRUE | 999
| T65716166m5 | T | 65716166 | 5 | 0 | 32 | 1 | 22 | 0 | 13836 | BOLÍVAR | TURBACO | 0 | 22.4 | TRUE | 999
| T65716166m6 | T | 65716166 | 6 | 0 | 35 | 1 | 22 | 0 | 13836 | BOLÍVAR | TURBACO | 0 | 22.4 | TRUE | 999
| T65716166m6 | T | 65716166 | 6 | 0 | 35 | 1 | 22 | 0 | 13836 | BOLÍVAR | TURBACO | 0 | 22.4 | TRUE | 999
| T65716166m6 | T | 65716166 | 6 | 0 | 35 | 1 | 22 | 0 | 13836 | BOLÍVAR | TURBACO | 0 | 22.4 | TRUE | 999
| T65716166m6 | T | 65716166 | 6 | 0 | 35 | 1 | 22 | 0 | 13836 | BOLÍVAR | TURBACO | 0 | 22.4 | TRUE | 999
| T65716166m6 | T | 65716166 | 6 | 0 | 35 | 1 | 22 | 0 | 13836 | BOLÍVAR | TURBACO | 0 | 22.4 | TRUE | 999
| T65716166m6 | T | 65716166 | 6 | 0 | 35 | 1 | 22 | 0 | 13836 | BOLÍVAR | TURBACO | 0 | 22.4 | TRUE | 999
| T65716166m6 | T | 65716166 | 6 | 0 | 35 | 1 | 22 | 0 | 13836 | BOLÍVAR | TURBACO | 0 | 22.4 | TRUE | 999
| T65716166m6 | T | 65716166 | 6 | 0 | 35 | 1 | 22 | 0 | 13836 | BOLÍVAR | TURBACO | 0 | 22.4 | TRUE | 999
| T65716166m6 | T | 65716166 | 6 | 0 | 35 | 1 | 22 | 0 | 13836 | BOLÍVAR | TURBACO | 0 | 22.4 | TRUE | 999
| T65716166m6 | T | 65716166 | 6 | 0 | 35 | 1 | 22 | 0 | 13836 | BOLÍVAR | TURBACO | 0 | 22.4 | TRUE | 999
| T65716166m6 | T | 65716166 | 6 | 0 | 35 | 1 | 22 | 0 | 13836 | BOLÍVAR | TURBACO | 0 | 22.4 | TRUE | 999
| T65716166m6 | T | 65716166 | 6 | 0 | 35 | 1 | 22 | 0 | 13836 | BOLÍVAR | TURBACO | 0 | 22.4 | TRUE | 999
| T65716166m6 | T | 65716166 | 6 | 0 | 35 | 1 | 22 | 0 | 13836 | BOLÍVAR | TURBACO | 0 | 22.4 | TRUE | 999
| T65716166m6 | T | 65716166 | 6 | 0 | 35 | 1 | 22 | 0 | 13836 | BOLÍVAR | TURBACO | 0 | 22.4 | TRUE | 999
| T65716166m6 | T | 65716166 | 6 | 0 | 35 | 1 | 22 | 0 | 13836 | BOLÍVAR | TURBACO | 0 | 22.4 | TRUE | 999
| T65716166m6 | T | 65716166 | 6 | 0 | 35 | 1 | 22 | 0 | 13836 | BOLÍVAR | TURBACO | 0 | 22.4 | TRUE | 999
| T65716166m6 | T | 65716166 | 6 | 0 | 35 | 1 | 22 | 0 | 13836 | BOLÍVAR | TURBACO | 0 | 22.4 | TRUE | 999
| T65716166m6 | T | 65716166 | 6 | 0 | 35 | 1 | 22 | 0 | 13836 | BOLÍVAR | TURBACO | 0 | 22.4 | TRUE | 999
| T65716166m6 | T | 65716166 | 6 | 0 | 35 | 1 | 22 | 0 | 13836 | BOLÍVAR | TURBACO | 0 | 22.4 | TRUE | 999
| T65716166m6 | T | 65716166 | 6 | 0 | 35 | 1 | 22 | 0 | 13836 | BOLÍVAR | TURBACO | 0 | 22.4 | TRUE | 999
| T65716166m6 | T | 65716166 | 6 | 0 | 35 | 1 | 22 | 0 | 13836 | BOLÍVAR | TURBACO | 0 | 22.4 | TRUE | 999
| T65716166m6 | T | 65716166 | 6 | 0 | 35 | 1 | 22 | 0 | 13836 | BOLÍVAR | TURBACO | 0 | 22.4 | TRUE | 999
| T65716166m6 | T | 65716166 | 6 | 0 | 35 | 1 | 22 | 0 | 13836 | BOLÍVAR | TURBACO | 0 | 22.4 | TRUE | 999
| T65716166m6 | T | 65716166 | 6 | 0 | 35 | 1 | 22 | 0 | 13836 | BOLÍVAR | TURBACO | 0 | 22.4 | TRUE | 999
| T65716166m6 | T | 65716166 | 6 | 0 | 35 | 1 | 22 | 0 | 13836 | BOLÍVAR | TURBACO | 0 | 22.4 | TRUE | 999
| T65716166m6 | T | 65716166 | 6 | 0 | 35 | 1 | 22 | 0 | 13836 | BOLÍVAR | TURBACO | 0 | 22.4 | TRUE | 999
| T65716166m6 | T | 65716166 | 6 | 0 | 35 | 1 | 22 | 0 | 13836 | BOLÍVAR | TURBACO | 0 | 22.4 | TRUE | 999
| T65716166m6 | T | 65716166 | 6 | 0 | 35 | 1 | 22 | 0 | 13836 | BOLÍVAR | TURBACO | 0 | 22.4 | TRUE | 999
| T65716166m6 | T | 65716166 | 6 | 0 | 35 | 1 | 22 | 0 | 13836 | BOLÍVAR | TURBACO | 0 | 22.4 | TRUE | 999
| T65716166m6 | T | 65716166 | 6 | 0 | 35 | 1 | 22 | 0 | 13836 | BOLÍVAR | TURBACO | 0 | 22.4 | TRUE | 999
| T65716166m6 | T | 65716166 | 6 | 0 | 35 | 1 | 22 | 0 | 13836 | BOLÍVAR | TURBACO | 0 | 22.4 | TRUE | 999
| T65716166m6 | T | 65716166 | 6 | 0 | 35 | 1 | 22 | 0 | 13836 | BOLÍVAR | TURBACO | 0 | 22.4 | TRUE | 999
| T65716166m6 | T | 65716166 | 6 | 0 | 35 | 1 | 22 | 0 | 13836 | BOLÍVAR | TURBACO | 0 | 22.4 | TRUE | 999
| T65716166m6 | T | 65716166 | 6 | 0 | 35 | 1 | 22 | 0 | 13836 | BOLÍVAR | TURBACO | 0 | 22.4 | TRUE | 999
| T65716166m6 | T | 65716166 | 6 | 0 | 35 | 1 | 22 | 0 | 13836 | BOLÍVAR | TURBACO | 0 | 22.4 | TRUE | 999
| T65716166m7 | T | 65716166 | 7 | 0 | 36 | 1 | 22 | 0 | 13836 | BOLÍVAR | TURBACO | 0 | 22.4 | TRUE | 999
| T65716166m7 | T | 65716166 | 7 | 0 | 36 | 1 | 22 | 0 | 13836 | BOLÍVAR | TURBACO | 0 | 22.4 | TRUE | 999
| T65716166m7 | T | 65716166 | 7 | 0 | 36 | 1 | 22 | 0 | 13836 | BOLÍVAR | TURBACO | 0 | 22.4 | TRUE | 999
| T65716166m7 | T | 65716166 | 7 | 0 | 36 | 1 | 22 | 0 | 13836 | BOLÍVAR | TURBACO | 0 | 22.4 | TRUE | 999
| T65716166m7 | T | 65716166 | 7 | 0 | 36 | 1 | 22 | 0 | 13836 | BOLÍVAR | TURBACO | 0 | 22.4 | TRUE | 999
| T65716166m7 | T | 65716166 | 7 | 0 | 36 | 1 | 22 | 0 | 13836 | BOLÍVAR | TURBACO | 0 | 22.4 | TRUE | 999
| T65716166m7 | T | 65716166 | 7 | 0 | 36 | 1 | 22 | 0 | 13836 | BOLÍVAR | TURBACO | 0 | 22.4 | TRUE | 999
| T65716166m7 | T | 65716166 | 7 | 0 | 36 | 1 | 22 | 0 | 13836 | BOLÍVAR | TURBACO | 0 | 22.4 | TRUE | 999
| T65716166m7 | T | 65716166 | 7 | 0 | 36 | 1 | 22 | 0 | 13836 | BOLÍVAR | TURBACO | 0 | 22.4 | TRUE | 999
| T65716166m7 | T | 65716166 | 7 | 0 | 36 | 1 | 22 | 0 | 13836 | BOLÍVAR | TURBACO | 0 | 22.4 | TRUE | 999
| T65716166m7 | T | 65716166 | 7 | 0 | 36 | 1 | 22 | 0 | 13836 | BOLÍVAR | TURBACO | 0 | 22.4 | TRUE | 999
| T65716166m7 | T | 65716166 | 7 | 0 | 36 | 1 | 22 | 0 | 13836 | BOLÍVAR | TURBACO | 0 | 22.4 | TRUE | 999
| T65716166m7 | T | 65716166 | 7 | 0 | 36 | 1 | 22 | 0 | 13836 | BOLÍVAR | TURBACO | 0 | 22.4 | TRUE | 999
| T65716166m7 | T | 65716166 | 7 | 0 | 36 | 1 | 22 | 0 | 13836 | BOLÍVAR | TURBACO | 0 | 22.4 | TRUE | 999
| T65716166m7 | T | 65716166 | 7 | 0 | 36 | 1 | 22 | 0 | 13836 | BOLÍVAR | TURBACO | 0 | 22.4 | TRUE | 999
| T65716166m7 | T | 65716166 | 7 | 0 | 36 | 1 | 22 | 0 | 13836 | BOLÍVAR | TURBACO | 0 | 22.4 | TRUE | 999
| T65716166m7 | T | 65716166 | 7 | 0 | 36 | 1 | 22 | 0 | 13836 | BOLÍVAR | TURBACO | 0 | 22.4 | TRUE | 999
| T65716166m7 | T | 65716166 | 7 | 0 | 36 | 1 | 22 | 0 | 13836 | BOLÍVAR | TURBACO | 0 | 22.4 | TRUE | 999
| T65716166m7 | T | 65716166 | 7 | 0 | 36 | 1 | 22 | 0 | 13836 | BOLÍVAR | TURBACO | 0 | 22.4 | TRUE | 999
| T65716166m7 | T | 65716166 | 7 | 0 | 36 | 1 | 22 | 0 | 13836 | BOLÍVAR | TURBACO | 0 | 22.4 | TRUE | 999
| T65716166m7 | T | 65716166 | 7 | 0 | 36 | 1 | 22 | 0 | 13836 | BOLÍVAR | TURBACO | 0 | 22.4 | TRUE | 999
| T65716166m7 | T | 65716166 | 7 | 0 | 36 | 1 | 22 | 0 | 13836 | BOLÍVAR | TURBACO | 0 | 22.4 | TRUE | 999
| T65716166m7 | T | 65716166 | 7 | 0 | 36 | 1 | 22 | 0 | 13836 | BOLÍVAR | TURBACO | 0 | 22.4 | TRUE | 999
| T65716166m7 | T | 65716166 | 7 | 0 | 36 | 1 | 22 | 0 | 13836 | BOLÍVAR | TURBACO | 0 | 22.4 | TRUE | 999
| T65716166m7 | T | 65716166 | 7 | 0 | 36 | 1 | 22 | 0 | 13836 | BOLÍVAR | TURBACO | 0 | 22.4 | TRUE | 999
| T65716166m7 | T | 65716166 | 7 | 0 | 36 | 1 | 22 | 0 | 13836 | BOLÍVAR | TURBACO | 0 | 22.4 | TRUE | 999
| T65716166m7 | T | 65716166 | 7 | 0 | 36 | 1 | 22 | 0 | 13836 | BOLÍVAR | TURBACO | 0 | 22.4 | TRUE | 999
| T65716166m7 | T | 65716166 | 7 | 0 | 36 | 1 | 22 | 0 | 13836 | BOLÍVAR | TURBACO | 0 | 22.4 | TRUE | 999
| T65716166m7 | T | 65716166 | 7 | 0 | 36 | 1 | 22 | 0 | 13836 | BOLÍVAR | TURBACO | 0 | 22.4 | TRUE | 999
| T65716166m7 | T | 65716166 | 7 | 0 | 36 | 1 | 22 | 0 | 13836 | BOLÍVAR | TURBACO | 0 | 22.4 | TRUE | 999
| T65716166m7 | T | 65716166 | 7 | 0 | 36 | 1 | 22 | 0 | 13836 | BOLÍVAR | TURBACO | 0 | 22.4 | TRUE | 999
| T65716166m7 | T | 65716166 | 7 | 0 | 36 | 1 | 22 | 0 | 13836 | BOLÍVAR | TURBACO | 0 | 22.4 | TRUE | 999
| T65716166m7 | T | 65716166 | 7 | 0 | 36 | 1 | 22 | 0 | 13836 | BOLÍVAR | TURBACO | 0 | 22.4 | TRUE | 999
| T65716166m7 | T | 65716166 | 7 | 0 | 36 | 1 | 22 | 0 | 13836 | BOLÍVAR | TURBACO | 0 | 22.4 | TRUE | 999
| T65716166m7 | T | 65716166 | 7 | 0 | 36 | 1 | 22 | 0 | 13836 | BOLÍVAR | TURBACO | 0 | 22.4 | TRUE | 999
| T65716166m7 | T | 65716166 | 7 | 0 | 36 | 1 | 22 | 0 | 13836 | BOLÍVAR | TURBACO | 0 | 22.4 | TRUE | 999
| T65716166m8 | T | 65716166 | 8 | 0 | 36 | 1 | 22 | 0 | 13836 | BOLÍVAR | TURBACO | 0 | 22.4 | TRUE | 999
| T65716166m8 | T | 65716166 | 8 | 0 | 36 | 1 | 22 | 0 | 13836 | BOLÍVAR | TURBACO | 0 | 22.4 | TRUE | 999
| T65716166m8 | T | 65716166 | 8 | 0 | 36 | 1 | 22 | 0 | 13836 | BOLÍVAR | TURBACO | 0 | 22.4 | TRUE | 999
| T65716166m8 | T | 65716166 | 8 | 0 | 36 | 1 | 22 | 0 | 13836 | BOLÍVAR | TURBACO | 0 | 22.4 | TRUE | 999
| T65716166m8 | T | 65716166 | 8 | 0 | 36 | 1 | 22 | 0 | 13836 | BOLÍVAR | TURBACO | 0 | 22.4 | TRUE | 999
| T65716166m8 | T | 65716166 | 8 | 0 | 36 | 1 | 22 | 0 | 13836 | BOLÍVAR | TURBACO | 0 | 22.4 | TRUE | 999
| T65716166m8 | T | 65716166 | 8 | 0 | 36 | 1 | 22 | 0 | 13836 | BOLÍVAR | TURBACO | 0 | 22.4 | TRUE | 999
| T65716166m8 | T | 65716166 | 8 | 0 | 36 | 1 | 22 | 0 | 13836 | BOLÍVAR | TURBACO | 0 | 22.4 | TRUE | 999
| T65716166m8 | T | 65716166 | 8 | 0 | 36 | 1 | 22 | 0 | 13836 | BOLÍVAR | TURBACO | 0 | 22.4 | TRUE | 999
| T65716166m8 | T | 65716166 | 8 | 0 | 36 | 1 | 22 | 0 | 13836 | BOLÍVAR | TURBACO | 0 | 22.4 | TRUE | 999
| T65716166m8 | T | 65716166 | 8 | 0 | 36 | 1 | 22 | 0 | 13836 | BOLÍVAR | TURBACO | 0 | 22.4 | TRUE | 999
| T65716166m8 | T | 65716166 | 8 | 0 | 36 | 1 | 22 | 0 | 13836 | BOLÍVAR | TURBACO | 0 | 22.4 | TRUE | 999
| T65716166m8 | T | 65716166 | 8 | 0 | 36 | 1 | 22 | 0 | 13836 | BOLÍVAR | TURBACO | 0 | 22.4 | TRUE | 999
| T65716166m8 | T | 65716166 | 8 | 0 | 36 | 1 | 22 | 0 | 13836 | BOLÍVAR | TURBACO | 0 | 22.4 | TRUE | 999
| T65716166m8 | T | 65716166 | 8 | 0 | 36 | 1 | 22 | 0 | 13836 | BOLÍVAR | TURBACO | 0 | 22.4 | TRUE | 999
| T65716166m8 | T | 65716166 | 8 | 0 | 36 | 1 | 22 | 0 | 13836 | BOLÍVAR | TURBACO | 0 | 22.4 | TRUE | 999
| T65716166m8 | T | 65716166 | 8 | 0 | 36 | 1 | 22 | 0 | 13836 | BOLÍVAR | TURBACO | 0 | 22.4 | TRUE | 999
| T65716166m8 | T | 65716166 | 8 | 0 | 36 | 1 | 22 | 0 | 13836 | BOLÍVAR | TURBACO | 0 | 22.4 | TRUE | 999
| T65716166m8 | T | 65716166 | 8 | 0 | 36 | 1 | 22 | 0 | 13836 | BOLÍVAR | TURBACO | 0 | 22.4 | TRUE | 999
| T65716166m8 | T | 65716166 | 8 | 0 | 36 | 1 | 22 | 0 | 13836 | BOLÍVAR | TURBACO | 0 | 22.4 | TRUE | 999
| T65716166m8 | T | 65716166 | 8 | 0 | 36 | 1 | 22 | 0 | 13836 | BOLÍVAR | TURBACO | 0 | 22.4 | TRUE | 999
| T65716166m8 | T | 65716166 | 8 | 0 | 36 | 1 | 22 | 0 | 13836 | BOLÍVAR | TURBACO | 0 | 22.4 | TRUE | 999
| T65716166m8 | T | 65716166 | 8 | 0 | 36 | 1 | 22 | 0 | 13836 | BOLÍVAR | TURBACO | 0 | 22.4 | TRUE | 999
| T65716166m8 | T | 65716166 | 8 | 0 | 36 | 1 | 22 | 0 | 13836 | BOLÍVAR | TURBACO | 0 | 22.4 | TRUE | 999
| T65716166m8 | T | 65716166 | 8 | 0 | 36 | 1 | 22 | 0 | 13836 | BOLÍVAR | TURBACO | 0 | 22.4 | TRUE | 999
| T65716166m8 | T | 65716166 | 8 | 0 | 36 | 1 | 22 | 0 | 13836 | BOLÍVAR | TURBACO | 0 | 22.4 | TRUE | 999
| T65716166m8 | T | 65716166 | 8 | 0 | 36 | 1 | 22 | 0 | 13836 | BOLÍVAR | TURBACO | 0 | 22.4 | TRUE | 999
| T65716166m8 | T | 65716166 | 8 | 0 | 36 | 1 | 22 | 0 | 13836 | BOLÍVAR | TURBACO | 0 | 22.4 | TRUE | 999
| T65716166m8 | T | 65716166 | 8 | 0 | 36 | 1 | 22 | 0 | 13836 | BOLÍVAR | TURBACO | 0 | 22.4 | TRUE | 999
| T65716166m8 | T | 65716166 | 8 | 0 | 36 | 1 | 22 | 0 | 13836 | BOLÍVAR | TURBACO | 0 | 22.4 | TRUE | 999
| T65716166m8 | T | 65716166 | 8 | 0 | 36 | 1 | 22 | 0 | 13836 | BOLÍVAR | TURBACO | 0 | 22.4 | TRUE | 999
| T65716166m8 | T | 65716166 | 8 | 0 | 36 | 1 | 22 | 0 | 13836 | BOLÍVAR | TURBACO | 0 | 22.4 | TRUE | 999
| T65716166m8 | T | 65716166 | 8 | 0 | 36 | 1 | 22 | 0 | 13836 | BOLÍVAR | TURBACO | 0 | 22.4 | TRUE | 999
| T65716166m8 | T | 65716166 | 8 | 0 | 36 | 1 | 22 | 0 | 13836 | BOLÍVAR | TURBACO | 0 | 22.4 | TRUE | 999
| T65716166m8 | T | 65716166 | 8 | 0 | 36 | 1 | 22 | 0 | 13836 | BOLÍVAR | TURBACO | 0 | 22.4 | TRUE | 999
| T65716166m8 | T | 65716166 | 8 | 0 | 36 | 1 | 22 | 0 | 13836 | BOLÍVAR | TURBACO | 0 | 22.4 | TRUE | 999
| T65716166m9 | T | 65716166 | 9 | 0 | 36 | 1 | 22 | 0 | 13836 | BOLÍVAR | TURBACO | 0 | 22.4 | TRUE | 999
| T65716166m9 | T | 65716166 | 9 | 0 | 36 | 1 | 22 | 0 | 13836 | BOLÍVAR | TURBACO | 0 | 22.4 | TRUE | 999
| T65716166m9 | T | 65716166 | 9 | 0 | 36 | 1 | 22 | 0 | 13836 | BOLÍVAR | TURBACO | 0 | 22.4 | TRUE | 999
| T65716166m9 | T | 65716166 | 9 | 0 | 36 | 1 | 22 | 0 | 13836 | BOLÍVAR | TURBACO | 0 | 22.4 | TRUE | 999
| T65716166m9 | T | 65716166 | 9 | 0 | 36 | 1 | 22 | 0 | 13836 | BOLÍVAR | TURBACO | 0 | 22.4 | TRUE | 999
| T65716166m9 | T | 65716166 | 9 | 0 | 36 | 1 | 22 | 0 | 13836 | BOLÍVAR | TURBACO | 0 | 22.4 | TRUE | 999
| T65716166m9 | T | 65716166 | 9 | 0 | 36 | 1 | 22 | 0 | 13836 | BOLÍVAR | TURBACO | 0 | 22.4 | TRUE | 999
| T65716166m9 | T | 65716166 | 9 | 0 | 36 | 1 | 22 | 0 | 13836 | BOLÍVAR | TURBACO | 0 | 22.4 | TRUE | 999
| T65716166m9 | T | 65716166 | 9 | 0 | 36 | 1 | 22 | 0 | 13836 | BOLÍVAR | TURBACO | 0 | 22.4 | TRUE | 999
| T65716166m9 | T | 65716166 | 9 | 0 | 36 | 1 | 22 | 0 | 13836 | BOLÍVAR | TURBACO | 0 | 22.4 | TRUE | 999
| T65716166m9 | T | 65716166 | 9 | 0 | 36 | 1 | 22 | 0 | 13836 | BOLÍVAR | TURBACO | 0 | 22.4 | TRUE | 999
| T65716166m9 | T | 65716166 | 9 | 0 | 36 | 1 | 22 | 0 | 13836 | BOLÍVAR | TURBACO | 0 | 22.4 | TRUE | 999
| T65716166m9 | T | 65716166 | 9 | 0 | 36 | 1 | 22 | 0 | 13836 | BOLÍVAR | TURBACO | 0 | 22.4 | TRUE | 999
| T65716166m9 | T | 65716166 | 9 | 0 | 36 | 1 | 22 | 0 | 13836 | BOLÍVAR | TURBACO | 0 | 22.4 | TRUE | 999
| T65716166m9 | T | 65716166 | 9 | 0 | 36 | 1 | 22 | 0 | 13836 | BOLÍVAR | TURBACO | 0 | 22.4 | TRUE | 999
| T65716166m9 | T | 65716166 | 9 | 0 | 36 | 1 | 22 | 0 | 13836 | BOLÍVAR | TURBACO | 0 | 22.4 | TRUE | 999
| T65716166m9 | T | 65716166 | 9 | 0 | 36 | 1 | 22 | 0 | 13836 | BOLÍVAR | TURBACO | 0 | 22.4 | TRUE | 999
| T65716166m9 | T | 65716166 | 9 | 0 | 36 | 1 | 22 | 0 | 13836 | BOLÍVAR | TURBACO | 0 | 22.4 | TRUE | 999
| T65716166m9 | T | 65716166 | 9 | 0 | 36 | 1 | 22 | 0 | 13836 | BOLÍVAR | TURBACO | 0 | 22.4 | TRUE | 999
| T65716166m9 | T | 65716166 | 9 | 0 | 36 | 1 | 22 | 0 | 13836 | BOLÍVAR | TURBACO | 0 | 22.4 | TRUE | 999
| T65716166m9 | T | 65716166 | 9 | 0 | 36 | 1 | 22 | 0 | 13836 | BOLÍVAR | TURBACO | 0 | 22.4 | TRUE | 999
| T65716166m9 | T | 65716166 | 9 | 0 | 36 | 1 | 22 | 0 | 13836 | BOLÍVAR | TURBACO | 0 | 22.4 | TRUE | 999
| T65716166m9 | T | 65716166 | 9 | 0 | 36 | 1 | 22 | 0 | 13836 | BOLÍVAR | TURBACO | 0 | 22.4 | TRUE | 999
| T65716166m9 | T | 65716166 | 9 | 0 | 36 | 1 | 22 | 0 | 13836 | BOLÍVAR | TURBACO | 0 | 22.4 | TRUE | 999
| T65716166m9 | T | 65716166 | 9 | 0 | 36 | 1 | 22 | 0 | 13836 | BOLÍVAR | TURBACO | 0 | 22.4 | TRUE | 999
| T65716166m9 | T | 65716166 | 9 | 0 | 36 | 1 | 22 | 0 | 13836 | BOLÍVAR | TURBACO | 0 | 22.4 | TRUE | 999
| T65716166m9 | T | 65716166 | 9 | 0 | 36 | 1 | 22 | 0 | 13836 | BOLÍVAR | TURBACO | 0 | 22.4 | TRUE | 999
| T65716166m9 | T | 65716166 | 9 | 0 | 36 | 1 | 22 | 0 | 13836 | BOLÍVAR | TURBACO | 0 | 22.4 | TRUE | 999
| T65716166m9 | T | 65716166 | 9 | 0 | 36 | 1 | 22 | 0 | 13836 | BOLÍVAR | TURBACO | 0 | 22.4 | TRUE | 999
| T65716166m9 | T | 65716166 | 9 | 0 | 36 | 1 | 22 | 0 | 13836 | BOLÍVAR | TURBACO | 0 | 22.4 | TRUE | 999
| T65716166m9 | T | 65716166 | 9 | 0 | 36 | 1 | 22 | 0 | 13836 | BOLÍVAR | TURBACO | 0 | 22.4 | TRUE | 999
| T65716166m9 | T | 65716166 | 9 | 0 | 36 | 1 | 22 | 0 | 13836 | BOLÍVAR | TURBACO | 0 | 22.4 | TRUE | 999
| T65716166m9 | T | 65716166 | 9 | 0 | 36 | 1 | 22 | 0 | 13836 | BOLÍVAR | TURBACO | 0 | 22.4 | TRUE | 999
| T65716166m9 | T | 65716166 | 9 | 0 | 36 | 1 | 22 | 0 | 13836 | BOLÍVAR | TURBACO | 0 | 22.4 | TRUE | 999
| T65716166m9 | T | 65716166 | 9 | 0 | 36 | 1 | 22 | 0 | 13836 | BOLÍVAR | TURBACO | 0 | 22.4 | TRUE | 999
| T65716166m9 | T | 65716166 | 9 | 0 | 36 | 1 | 22 | 0 | 13836 | BOLÍVAR | TURBACO | 0 | 22.4 | TRUE | 999
| T65716166m10 | T | 65716166 | 10 | 0 | 36 | 1 | 22 | 0 | 13836 | BOLÍVAR | TURBACO | 0 | 22.4 | TRUE | 999
| T65716166m10 | T | 65716166 | 10 | 0 | 36 | 1 | 22 | 0 | 13836 | BOLÍVAR | TURBACO | 0 | 22.4 | TRUE | 999
| T65716166m10 | T | 65716166 | 10 | 0 | 36 | 1 | 22 | 0 | 13836 | BOLÍVAR | TURBACO | 0 | 22.4 | TRUE | 999
| T65716166m10 | T | 65716166 | 10 | 0 | 36 | 1 | 22 | 0 | 13836 | BOLÍVAR | TURBACO | 0 | 22.4 | TRUE | 999
| T65716166m10 | T | 65716166 | 10 | 0 | 36 | 1 | 22 | 0 | 13836 | BOLÍVAR | TURBACO | 0 | 22.4 | TRUE | 999
| T65716166m10 | T | 65716166 | 10 | 0 | 36 | 1 | 22 | 0 | 13836 | BOLÍVAR | TURBACO | 0 | 22.4 | TRUE | 999
| T65716166m10 | T | 65716166 | 10 | 0 | 36 | 1 | 22 | 0 | 13836 | BOLÍVAR | TURBACO | 0 | 22.4 | TRUE | 999
| T65716166m10 | T | 65716166 | 10 | 0 | 36 | 1 | 22 | 0 | 13836 | BOLÍVAR | TURBACO | 0 | 22.4 | TRUE | 999
| T65716166m10 | T | 65716166 | 10 | 0 | 36 | 1 | 22 | 0 | 13836 | BOLÍVAR | TURBACO | 0 | 22.4 | TRUE | 999
| T65716166m10 | T | 65716166 | 10 | 0 | 36 | 1 | 22 | 0 | 13836 | BOLÍVAR | TURBACO | 0 | 22.4 | TRUE | 999
| T65716166m10 | T | 65716166 | 10 | 0 | 36 | 1 | 22 | 0 | 13836 | BOLÍVAR | TURBACO | 0 | 22.4 | TRUE | 999
| T65716166m10 | T | 65716166 | 10 | 0 | 36 | 1 | 22 | 0 | 13836 | BOLÍVAR | TURBACO | 0 | 22.4 | TRUE | 999
| T65716166m10 | T | 65716166 | 10 | 0 | 36 | 1 | 22 | 0 | 13836 | BOLÍVAR | TURBACO | 0 | 22.4 | TRUE | 999
| T65716166m10 | T | 65716166 | 10 | 0 | 36 | 1 | 22 | 0 | 13836 | BOLÍVAR | TURBACO | 0 | 22.4 | TRUE | 999
| T65716166m10 | T | 65716166 | 10 | 0 | 36 | 1 | 22 | 0 | 13836 | BOLÍVAR | TURBACO | 0 | 22.4 | TRUE | 999
| T65716166m10 | T | 65716166 | 10 | 0 | 36 | 1 | 22 | 0 | 13836 | BOLÍVAR | TURBACO | 0 | 22.4 | TRUE | 999
| T65716166m10 | T | 65716166 | 10 | 0 | 36 | 1 | 22 | 0 | 13836 | BOLÍVAR | TURBACO | 0 | 22.4 | TRUE | 999
| T65716166m10 | T | 65716166 | 10 | 0 | 36 | 1 | 22 | 0 | 13836 | BOLÍVAR | TURBACO | 0 | 22.4 | TRUE | 999
| T65716166m10 | T | 65716166 | 10 | 0 | 36 | 1 | 22 | 0 | 13836 | BOLÍVAR | TURBACO | 0 | 22.4 | TRUE | 999
| T65716166m10 | T | 65716166 | 10 | 0 | 36 | 1 | 22 | 0 | 13836 | BOLÍVAR | TURBACO | 0 | 22.4 | TRUE | 999
| T65716166m10 | T | 65716166 | 10 | 0 | 36 | 1 | 22 | 0 | 13836 | BOLÍVAR | TURBACO | 0 | 22.4 | TRUE | 999
| T65716166m10 | T | 65716166 | 10 | 0 | 36 | 1 | 22 | 0 | 13836 | BOLÍVAR | TURBACO | 0 | 22.4 | TRUE | 999
| T65716166m10 | T | 65716166 | 10 | 0 | 36 | 1 | 22 | 0 | 13836 | BOLÍVAR | TURBACO | 0 | 22.4 | TRUE | 999
| T65716166m10 | T | 65716166 | 10 | 0 | 36 | 1 | 22 | 0 | 13836 | BOLÍVAR | TURBACO | 0 | 22.4 | TRUE | 999
| T65716166m10 | T | 65716166 | 10 | 0 | 36 | 1 | 22 | 0 | 13836 | BOLÍVAR | TURBACO | 0 | 22.4 | TRUE | 999
| T65716166m10 | T | 65716166 | 10 | 0 | 36 | 1 | 22 | 0 | 13836 | BOLÍVAR | TURBACO | 0 | 22.4 | TRUE | 999
| T65716166m10 | T | 65716166 | 10 | 0 | 36 | 1 | 22 | 0 | 13836 | BOLÍVAR | TURBACO | 0 | 22.4 | TRUE | 999
| T65716166m10 | T | 65716166 | 10 | 0 | 36 | 1 | 22 | 0 | 13836 | BOLÍVAR | TURBACO | 0 | 22.4 | TRUE | 999
| T65716166m10 | T | 65716166 | 10 | 0 | 36 | 1 | 22 | 0 | 13836 | BOLÍVAR | TURBACO | 0 | 22.4 | TRUE | 999
| T65716166m10 | T | 65716166 | 10 | 0 | 36 | 1 | 22 | 0 | 13836 | BOLÍVAR | TURBACO | 0 | 22.4 | TRUE | 999
| T65716166m10 | T | 65716166 | 10 | 0 | 36 | 1 | 22 | 0 | 13836 | BOLÍVAR | TURBACO | 0 | 22.4 | TRUE | 999
| T65716166m10 | T | 65716166 | 10 | 0 | 36 | 1 | 22 | 0 | 13836 | BOLÍVAR | TURBACO | 0 | 22.4 | TRUE | 999
| T65716166m10 | T | 65716166 | 10 | 0 | 36 | 1 | 22 | 0 | 13836 | BOLÍVAR | TURBACO | 0 | 22.4 | TRUE | 999
| T65716166m10 | T | 65716166 | 10 | 0 | 36 | 1 | 22 | 0 | 13836 | BOLÍVAR | TURBACO | 0 | 22.4 | TRUE | 999
| T65716166m10 | T | 65716166 | 10 | 0 | 36 | 1 | 22 | 0 | 13836 | BOLÍVAR | TURBACO | 0 | 22.4 | TRUE | 999
| T65716166m10 | T | 65716166 | 10 | 0 | 36 | 1 | 22 | 0 | 13836 | BOLÍVAR | TURBACO | 0 | 22.4 | TRUE | 999
| T65716166m11 | T | 65716166 | 11 | 0 | 36 | 1 | 22 | 0 | 13836 | BOLÍVAR | TURBACO | 0 | 22.4 | TRUE | 999
| T65716166m11 | T | 65716166 | 11 | 0 | 36 | 1 | 22 | 0 | 13836 | BOLÍVAR | TURBACO | 0 | 22.4 | TRUE | 999
| T65716166m11 | T | 65716166 | 11 | 0 | 36 | 1 | 22 | 0 | 13836 | BOLÍVAR | TURBACO | 0 | 22.4 | TRUE | 999
| T65716166m11 | T | 65716166 | 11 | 0 | 36 | 1 | 22 | 0 | 13836 | BOLÍVAR | TURBACO | 0 | 22.4 | TRUE | 999
| T65716166m11 | T | 65716166 | 11 | 0 | 36 | 1 | 22 | 0 | 13836 | BOLÍVAR | TURBACO | 0 | 22.4 | TRUE | 999
| T65716166m11 | T | 65716166 | 11 | 0 | 36 | 1 | 22 | 0 | 13836 | BOLÍVAR | TURBACO | 0 | 22.4 | TRUE | 999
| T65716166m11 | T | 65716166 | 11 | 0 | 36 | 1 | 22 | 0 | 13836 | BOLÍVAR | TURBACO | 0 | 22.4 | TRUE | 999
| T65716166m11 | T | 65716166 | 11 | 0 | 36 | 1 | 22 | 0 | 13836 | BOLÍVAR | TURBACO | 0 | 22.4 | TRUE | 999
| T65716166m11 | T | 65716166 | 11 | 0 | 36 | 1 | 22 | 0 | 13836 | BOLÍVAR | TURBACO | 0 | 22.4 | TRUE | 999
| T65716166m11 | T | 65716166 | 11 | 0 | 36 | 1 | 22 | 0 | 13836 | BOLÍVAR | TURBACO | 0 | 22.4 | TRUE | 999
| T65716166m11 | T | 65716166 | 11 | 0 | 36 | 1 | 22 | 0 | 13836 | BOLÍVAR | TURBACO | 0 | 22.4 | TRUE | 999
| T65716166m11 | T | 65716166 | 11 | 0 | 36 | 1 | 22 | 0 | 13836 | BOLÍVAR | TURBACO | 0 | 22.4 | TRUE | 999
| T65716166m11 | T | 65716166 | 11 | 0 | 36 | 1 | 22 | 0 | 13836 | BOLÍVAR | TURBACO | 0 | 22.4 | TRUE | 999
| T65716166m11 | T | 65716166 | 11 | 0 | 36 | 1 | 22 | 0 | 13836 | BOLÍVAR | TURBACO | 0 | 22.4 | TRUE | 999
| T65716166m11 | T | 65716166 | 11 | 0 | 36 | 1 | 22 | 0 | 13836 | BOLÍVAR | TURBACO | 0 | 22.4 | TRUE | 999
| T65716166m11 | T | 65716166 | 11 | 0 | 36 | 1 | 22 | 0 | 13836 | BOLÍVAR | TURBACO | 0 | 22.4 | TRUE | 999
| T65716166m11 | T | 65716166 | 11 | 0 | 36 | 1 | 22 | 0 | 13836 | BOLÍVAR | TURBACO | 0 | 22.4 | TRUE | 999
| T65716166m11 | T | 65716166 | 11 | 0 | 36 | 1 | 22 | 0 | 13836 | BOLÍVAR | TURBACO | 0 | 22.4 | TRUE | 999
| T65716166m11 | T | 65716166 | 11 | 0 | 36 | 1 | 22 | 0 | 13836 | BOLÍVAR | TURBACO | 0 | 22.4 | TRUE | 999
| T65716166m11 | T | 65716166 | 11 | 0 | 36 | 1 | 22 | 0 | 13836 | BOLÍVAR | TURBACO | 0 | 22.4 | TRUE | 999
| T65716166m11 | T | 65716166 | 11 | 0 | 36 | 1 | 22 | 0 | 13836 | BOLÍVAR | TURBACO | 0 | 22.4 | TRUE | 999
| T65716166m11 | T | 65716166 | 11 | 0 | 36 | 1 | 22 | 0 | 13836 | BOLÍVAR | TURBACO | 0 | 22.4 | TRUE | 999
| T65716166m11 | T | 65716166 | 11 | 0 | 36 | 1 | 22 | 0 | 13836 | BOLÍVAR | TURBACO | 0 | 22.4 | TRUE | 999
| T65716166m11 | T | 65716166 | 11 | 0 | 36 | 1 | 22 | 0 | 13836 | BOLÍVAR | TURBACO | 0 | 22.4 | TRUE | 999
| T65716166m11 | T | 65716166 | 11 | 0 | 36 | 1 | 22 | 0 | 13836 | BOLÍVAR | TURBACO | 0 | 22.4 | TRUE | 999
| T65716166m11 | T | 65716166 | 11 | 0 | 36 | 1 | 22 | 0 | 13836 | BOLÍVAR | TURBACO | 0 | 22.4 | TRUE | 999
| T65716166m11 | T | 65716166 | 11 | 0 | 36 | 1 | 22 | 0 | 13836 | BOLÍVAR | TURBACO | 0 | 22.4 | TRUE | 999
| T65716166m11 | T | 65716166 | 11 | 0 | 36 | 1 | 22 | 0 | 13836 | BOLÍVAR | TURBACO | 0 | 22.4 | TRUE | 999
| T65716166m11 | T | 65716166 | 11 | 0 | 36 | 1 | 22 | 0 | 13836 | BOLÍVAR | TURBACO | 0 | 22.4 | TRUE | 999
| T65716166m11 | T | 65716166 | 11 | 0 | 36 | 1 | 22 | 0 | 13836 | BOLÍVAR | TURBACO | 0 | 22.4 | TRUE | 999
| T65716166m11 | T | 65716166 | 11 | 0 | 36 | 1 | 22 | 0 | 13836 | BOLÍVAR | TURBACO | 0 | 22.4 | TRUE | 999
| T65716166m11 | T | 65716166 | 11 | 0 | 36 | 1 | 22 | 0 | 13836 | BOLÍVAR | TURBACO | 0 | 22.4 | TRUE | 999
| T65716166m11 | T | 65716166 | 11 | 0 | 36 | 1 | 22 | 0 | 13836 | BOLÍVAR | TURBACO | 0 | 22.4 | TRUE | 999
| T65716166m11 | T | 65716166 | 11 | 0 | 36 | 1 | 22 | 0 | 13836 | BOLÍVAR | TURBACO | 0 | 22.4 | TRUE | 999
| T65716166m11 | T | 65716166 | 11 | 0 | 36 | 1 | 22 | 0 | 13836 | BOLÍVAR | TURBACO | 0 | 22.4 | TRUE | 999
| T65716166m11 | T | 65716166 | 11 | 0 | 36 | 1 | 22 | 0 | 13836 | BOLÍVAR | TURBACO | 0 | 22.4 | TRUE | 999
| T65716166m12 | T | 65716166 | 12 | 0 | 36 | 1 | 22 | 0 | 13836 | BOLÍVAR | TURBACO | 0 | 22.4 | TRUE | 999
| T65716166m12 | T | 65716166 | 12 | 0 | 36 | 1 | 22 | 0 | 13836 | BOLÍVAR | TURBACO | 0 | 22.4 | TRUE | 999
| T65716166m12 | T | 65716166 | 12 | 0 | 36 | 1 | 22 | 0 | 13836 | BOLÍVAR | TURBACO | 0 | 22.4 | TRUE | 999
| T65716166m12 | T | 65716166 | 12 | 0 | 36 | 1 | 22 | 0 | 13836 | BOLÍVAR | TURBACO | 0 | 22.4 | TRUE | 999
| T65716166m12 | T | 65716166 | 12 | 0 | 36 | 1 | 22 | 0 | 13836 | BOLÍVAR | TURBACO | 0 | 22.4 | TRUE | 999
| T65716166m12 | T | 65716166 | 12 | 0 | 36 | 1 | 22 | 0 | 13836 | BOLÍVAR | TURBACO | 0 | 22.4 | TRUE | 999
| T65716166m12 | T | 65716166 | 12 | 0 | 36 | 1 | 22 | 0 | 13836 | BOLÍVAR | TURBACO | 0 | 22.4 | TRUE | 999
| T65716166m12 | T | 65716166 | 12 | 0 | 36 | 1 | 22 | 0 | 13836 | BOLÍVAR | TURBACO | 0 | 22.4 | TRUE | 999
| T65716166m12 | T | 65716166 | 12 | 0 | 36 | 1 | 22 | 0 | 13836 | BOLÍVAR | TURBACO | 0 | 22.4 | TRUE | 999
| T65716166m12 | T | 65716166 | 12 | 0 | 36 | 1 | 22 | 0 | 13836 | BOLÍVAR | TURBACO | 0 | 22.4 | TRUE | 999
| T65716166m12 | T | 65716166 | 12 | 0 | 36 | 1 | 22 | 0 | 13836 | BOLÍVAR | TURBACO | 0 | 22.4 | TRUE | 999
| T65716166m12 | T | 65716166 | 12 | 0 | 36 | 1 | 22 | 0 | 13836 | BOLÍVAR | TURBACO | 0 | 22.4 | TRUE | 999
| T65716166m12 | T | 65716166 | 12 | 0 | 36 | 1 | 22 | 0 | 13836 | BOLÍVAR | TURBACO | 0 | 22.4 | TRUE | 999
| T65716166m12 | T | 65716166 | 12 | 0 | 36 | 1 | 22 | 0 | 13836 | BOLÍVAR | TURBACO | 0 | 22.4 | TRUE | 999
| T65716166m12 | T | 65716166 | 12 | 0 | 36 | 1 | 22 | 0 | 13836 | BOLÍVAR | TURBACO | 0 | 22.4 | TRUE | 999
| T65716166m12 | T | 65716166 | 12 | 0 | 36 | 1 | 22 | 0 | 13836 | BOLÍVAR | TURBACO | 0 | 22.4 | TRUE | 999
| T65716166m12 | T | 65716166 | 12 | 0 | 36 | 1 | 22 | 0 | 13836 | BOLÍVAR | TURBACO | 0 | 22.4 | TRUE | 999
| T65716166m12 | T | 65716166 | 12 | 0 | 36 | 1 | 22 | 0 | 13836 | BOLÍVAR | TURBACO | 0 | 22.4 | TRUE | 999
| T65716166m12 | T | 65716166 | 12 | 0 | 36 | 1 | 22 | 0 | 13836 | BOLÍVAR | TURBACO | 0 | 22.4 | TRUE | 999
| T65716166m12 | T | 65716166 | 12 | 0 | 36 | 1 | 22 | 0 | 13836 | BOLÍVAR | TURBACO | 0 | 22.4 | TRUE | 999
| T65716166m12 | T | 65716166 | 12 | 0 | 36 | 1 | 22 | 0 | 13836 | BOLÍVAR | TURBACO | 0 | 22.4 | TRUE | 999
| T65716166m12 | T | 65716166 | 12 | 0 | 36 | 1 | 22 | 0 | 13836 | BOLÍVAR | TURBACO | 0 | 22.4 | TRUE | 999
| T65716166m12 | T | 65716166 | 12 | 0 | 36 | 1 | 22 | 0 | 13836 | BOLÍVAR | TURBACO | 0 | 22.4 | TRUE | 999
| T65716166m12 | T | 65716166 | 12 | 0 | 36 | 1 | 22 | 0 | 13836 | BOLÍVAR | TURBACO | 0 | 22.4 | TRUE | 999
| T65716166m12 | T | 65716166 | 12 | 0 | 36 | 1 | 22 | 0 | 13836 | BOLÍVAR | TURBACO | 0 | 22.4 | TRUE | 999
| T65716166m12 | T | 65716166 | 12 | 0 | 36 | 1 | 22 | 0 | 13836 | BOLÍVAR | TURBACO | 0 | 22.4 | TRUE | 999
| T65716166m12 | T | 65716166 | 12 | 0 | 36 | 1 | 22 | 0 | 13836 | BOLÍVAR | TURBACO | 0 | 22.4 | TRUE | 999
| T65716166m12 | T | 65716166 | 12 | 0 | 36 | 1 | 22 | 0 | 13836 | BOLÍVAR | TURBACO | 0 | 22.4 | TRUE | 999
| T65716166m12 | T | 65716166 | 12 | 0 | 36 | 1 | 22 | 0 | 13836 | BOLÍVAR | TURBACO | 0 | 22.4 | TRUE | 999
| T65716166m12 | T | 65716166 | 12 | 0 | 36 | 1 | 22 | 0 | 13836 | BOLÍVAR | TURBACO | 0 | 22.4 | TRUE | 999
| T65716166m12 | T | 65716166 | 12 | 0 | 36 | 1 | 22 | 0 | 13836 | BOLÍVAR | TURBACO | 0 | 22.4 | TRUE | 999
| T65716166m12 | T | 65716166 | 12 | 0 | 36 | 1 | 22 | 0 | 13836 | BOLÍVAR | TURBACO | 0 | 22.4 | TRUE | 999
| T65716166m12 | T | 65716166 | 12 | 0 | 36 | 1 | 22 | 0 | 13836 | BOLÍVAR | TURBACO | 0 | 22.4 | TRUE | 999
| T65716166m12 | T | 65716166 | 12 | 0 | 36 | 1 | 22 | 0 | 13836 | BOLÍVAR | TURBACO | 0 | 22.4 | TRUE | 999
| T65716166m12 | T | 65716166 | 12 | 0 | 36 | 1 | 22 | 0 | 13836 | BOLÍVAR | TURBACO | 0 | 22.4 | TRUE | 999
| T65716166m12 | T | 65716166 | 12 | 0 | 36 | 1 | 22 | 0 | 13836 | BOLÍVAR | TURBACO | 0 | 22.4 | TRUE | 999
| T65716448m1 | T | 65716448 | 1 | 1 | 1 | 1 | 22 | 375.0333 | 20570 | CESAR | PUEBLO BELLO | 6.2506 | 22.4 | TRUE | 999
| T65716448m2 | T | 65716448 | 2 | 1 | 1 | 1 | 22 | 389.9 | 20570 | CESAR | PUEBLO BELLO | 12.7489 | 22.4 | TRUE | 999
| T65716448m3 | T | 65716448 | 3 | 1 | 1 | 1 | 22 | 0 | 20570 | CESAR | PUEBLO BELLO | 12.7489 | 22.4 | TRUE | 999
| T65716448m4 | T | 65716448 | 4 | 1 | 1 | 1 | 22 | 0 | 20570 | CESAR | PUEBLO BELLO | 12.7489 | 22.4 | TRUE | 999
| T65716448m5 | T | 65716448 | 5 | 1 | 1 | 1 | 22 | 723.4833 | 20570 | CESAR | PUEBLO BELLO | 24.8069 | 22.4 | FALSE | 999
| T65716448m6 | T | 65716448 | 6 | 1 | 1 | 1 | 22 | 374.95 | 20570 | CESAR | PUEBLO BELLO | 31.0561 | 22.4 | FALSE | 999
| T65716448m7 | T | 65716448 | 7 | 1 | 1 | 1 | 22 | 407.7333 | 20570 | CESAR | PUEBLO BELLO | 37.8517 | 22.4 | FALSE | 999
| T65716448m8 | T | 65716448 | 8 | 1 | 1 | 1 | 22 | 367.5667 | 20570 | CESAR | PUEBLO BELLO | 43.9778 | 22.4 | FALSE | 999
| T65716448m9 | T | 65716448 | 9 | 1 | 1 | 1 | 22 | 496.2833 | 20570 | CESAR | PUEBLO BELLO | 52.2492 | 22.4 | FALSE | 999
| T65716448m10 | T | 65716448 | 10 | 1 | 1 | 1 | 22 | 689.1 | 20570 | CESAR | PUEBLO BELLO | 63.7342 | 22.4 | FALSE | 999
| T65716448m11 | T | 65716448 | 11 | 1 | 1 | 1 | 22 | 25.15 | 20570 | CESAR | PUEBLO BELLO | 64.1533 | 22.4 | FALSE | 999
| T65716448m12 | T | 65716448 | 12 | 1 | 1 | 1 | 22 | 54.3333 | 20570 | CESAR | PUEBLO BELLO | 65.0589 | 22.4 | FALSE | 999
| T65716657m1 | T | 65716657 | 1 | 0 | 69 | 1 | 12 | 31.4 | 20001 | CESAR | VALLEDUPAR | 0.52333 | 5 | TRUE | 999
| T65716657m1 | T | 65716657 | 1 | 0 | 69 | 1 | 12 | 31.4 | 20001 | CESAR | VALLEDUPAR | 0.52333 | 5 | TRUE | 999
| T65716657m1 | T | 65716657 | 1 | 0 | 69 | 1 | 12 | 31.4 | 20001 | CESAR | VALLEDUPAR | 0.52333 | 5 | TRUE | 999
| T65716657m1 | T | 65716657 | 1 | 0 | 69 | 1 | 12 | 31.4 | 20001 | CESAR | VALLEDUPAR | 0.52333 | 5 | TRUE | 999
| T65716657m1 | T | 65716657 | 1 | 0 | 69 | 1 | 12 | 31.4 | 20001 | CESAR | VALLEDUPAR | 0.52333 | 5 | TRUE | 999
| T65716657m1 | T | 65716657 | 1 | 0 | 69 | 1 | 12 | 31.4 | 20001 | CESAR | VALLEDUPAR | 0.52333 | 5 | TRUE | 999
| T65716657m1 | T | 65716657 | 1 | 0 | 69 | 1 | 12 | 31.4 | 20001 | CESAR | VALLEDUPAR | 0.52333 | 5 | TRUE | 999
| T65716657m1 | T | 65716657 | 1 | 0 | 69 | 1 | 12 | 31.4 | 20001 | CESAR | VALLEDUPAR | 0.52333 | 5 | TRUE | 999
| T65716657m1 | T | 65716657 | 1 | 0 | 69 | 1 | 12 | 31.4 | 20001 | CESAR | VALLEDUPAR | 0.52333 | 5 | TRUE | 999
| T65716657m1 | T | 65716657 | 1 | 0 | 69 | 1 | 12 | 31.4 | 20001 | CESAR | VALLEDUPAR | 0.52333 | 5 | TRUE | 999
| T65716657m1 | T | 65716657 | 1 | 0 | 69 | 1 | 12 | 31.4 | 20001 | CESAR | VALLEDUPAR | 0.52333 | 5 | TRUE | 999
| T65716657m1 | T | 65716657 | 1 | 0 | 69 | 1 | 12 | 31.4 | 20001 | CESAR | VALLEDUPAR | 0.52333 | 5 | TRUE | 999
| T65716657m1 | T | 65716657 | 1 | 0 | 69 | 1 | 12 | 31.4 | 20001 | CESAR | VALLEDUPAR | 0.52333 | 5 | TRUE | 999
| T65716657m1 | T | 65716657 | 1 | 0 | 69 | 1 | 12 | 31.4 | 20001 | CESAR | VALLEDUPAR | 0.52333 | 5 | TRUE | 999
| T65716657m1 | T | 65716657 | 1 | 0 | 69 | 1 | 12 | 31.4 | 20001 | CESAR | VALLEDUPAR | 0.52333 | 5 | TRUE | 999
| T65716657m1 | T | 65716657 | 1 | 0 | 69 | 1 | 12 | 31.4 | 20001 | CESAR | VALLEDUPAR | 0.52333 | 5 | TRUE | 999
| T65716657m1 | T | 65716657 | 1 | 0 | 69 | 1 | 12 | 31.4 | 20001 | CESAR | VALLEDUPAR | 0.52333 | 5 | TRUE | 999
| T65716657m1 | T | 65716657 | 1 | 0 | 69 | 1 | 12 | 31.4 | 20001 | CESAR | VALLEDUPAR | 0.52333 | 5 | TRUE | 999
| T65716657m1 | T | 65716657 | 1 | 0 | 69 | 1 | 12 | 31.4 | 20001 | CESAR | VALLEDUPAR | 0.52333 | 5 | TRUE | 999
| T65716657m1 | T | 65716657 | 1 | 0 | 69 | 1 | 12 | 31.4 | 20001 | CESAR | VALLEDUPAR | 0.52333 | 5 | TRUE | 999
| T65716657m1 | T | 65716657 | 1 | 0 | 69 | 1 | 12 | 31.4 | 20001 | CESAR | VALLEDUPAR | 0.52333 | 5 | TRUE | 999
| T65716657m1 | T | 65716657 | 1 | 0 | 69 | 1 | 12 | 31.4 | 20001 | CESAR | VALLEDUPAR | 0.52333 | 5 | TRUE | 999
| T65716657m1 | T | 65716657 | 1 | 0 | 69 | 1 | 12 | 31.4 | 20001 | CESAR | VALLEDUPAR | 0.52333 | 5 | TRUE | 999
| T65716657m1 | T | 65716657 | 1 | 0 | 69 | 1 | 12 | 31.4 | 20001 | CESAR | VALLEDUPAR | 0.52333 | 5 | TRUE | 999
| T65716657m1 | T | 65716657 | 1 | 0 | 69 | 1 | 12 | 31.4 | 20001 | CESAR | VALLEDUPAR | 0.52333 | 5 | TRUE | 999
| T65716657m1 | T | 65716657 | 1 | 0 | 69 | 1 | 12 | 31.4 | 20001 | CESAR | VALLEDUPAR | 0.52333 | 5 | TRUE | 999
| T65716657m1 | T | 65716657 | 1 | 0 | 69 | 1 | 12 | 31.4 | 20001 | CESAR | VALLEDUPAR | 0.52333 | 5 | TRUE | 999
| T65716657m1 | T | 65716657 | 1 | 0 | 69 | 1 | 12 | 31.4 | 20001 | CESAR | VALLEDUPAR | 0.52333 | 5 | TRUE | 999
| T65716657m1 | T | 65716657 | 1 | 0 | 69 | 1 | 12 | 31.4 | 20001 | CESAR | VALLEDUPAR | 0.52333 | 5 | TRUE | 999
| T65716657m1 | T | 65716657 | 1 | 0 | 69 | 1 | 12 | 31.4 | 20001 | CESAR | VALLEDUPAR | 0.52333 | 5 | TRUE | 999
| T65716657m1 | T | 65716657 | 1 | 0 | 69 | 1 | 12 | 31.4 | 20001 | CESAR | VALLEDUPAR | 0.52333 | 5 | TRUE | 999
| T65716657m1 | T | 65716657 | 1 | 0 | 69 | 1 | 12 | 31.4 | 20001 | CESAR | VALLEDUPAR | 0.52333 | 5 | TRUE | 999
| T65716657m1 | T | 65716657 | 1 | 0 | 69 | 1 | 12 | 31.4 | 20001 | CESAR | VALLEDUPAR | 0.52333 | 5 | TRUE | 999
| T65716657m1 | T | 65716657 | 1 | 0 | 69 | 1 | 12 | 31.4 | 20001 | CESAR | VALLEDUPAR | 0.52333 | 5 | TRUE | 999
| T65716657m1 | T | 65716657 | 1 | 0 | 69 | 1 | 12 | 31.4 | 20001 | CESAR | VALLEDUPAR | 0.52333 | 5 | TRUE | 999
| T65716657m1 | T | 65716657 | 1 | 0 | 69 | 1 | 12 | 31.4 | 20001 | CESAR | VALLEDUPAR | 0.52333 | 5 | TRUE | 999
| T65716657m1 | T | 65716657 | 1 | 0 | 69 | 1 | 12 | 31.4 | 20001 | CESAR | VALLEDUPAR | 0.52333 | 5 | TRUE | 999
| T65716657m1 | T | 65716657 | 1 | 0 | 69 | 1 | 12 | 31.4 | 20001 | CESAR | VALLEDUPAR | 0.52333 | 5 | TRUE | 999
| T65716657m1 | T | 65716657 | 1 | 0 | 69 | 1 | 12 | 31.4 | 20001 | CESAR | VALLEDUPAR | 0.52333 | 5 | TRUE | 999
| T65716657m1 | T | 65716657 | 1 | 0 | 69 | 1 | 12 | 31.4 | 20001 | CESAR | VALLEDUPAR | 0.52333 | 5 | TRUE | 999
| T65716657m1 | T | 65716657 | 1 | 0 | 69 | 1 | 12 | 31.4 | 20001 | CESAR | VALLEDUPAR | 0.52333 | 5 | TRUE | 999
| T65716657m1 | T | 65716657 | 1 | 0 | 69 | 1 | 12 | 31.4 | 20001 | CESAR | VALLEDUPAR | 0.52333 | 5 | TRUE | 999
| T65716657m1 | T | 65716657 | 1 | 0 | 69 | 1 | 12 | 31.4 | 20001 | CESAR | VALLEDUPAR | 0.52333 | 5 | TRUE | 999
| T65716657m1 | T | 65716657 | 1 | 0 | 69 | 1 | 12 | 31.4 | 20001 | CESAR | VALLEDUPAR | 0.52333 | 5 | TRUE | 999
| T65716657m1 | T | 65716657 | 1 | 0 | 69 | 1 | 12 | 31.4 | 20001 | CESAR | VALLEDUPAR | 0.52333 | 5 | TRUE | 999
| T65716657m1 | T | 65716657 | 1 | 0 | 69 | 1 | 12 | 31.4 | 20001 | CESAR | VALLEDUPAR | 0.52333 | 5 | TRUE | 999
| T65716657m1 | T | 65716657 | 1 | 0 | 69 | 1 | 12 | 31.4 | 20001 | CESAR | VALLEDUPAR | 0.52333 | 5 | TRUE | 999
| T65716657m1 | T | 65716657 | 1 | 0 | 69 | 1 | 12 | 31.4 | 20001 | CESAR | VALLEDUPAR | 0.52333 | 5 | TRUE | 999
| T65716657m1 | T | 65716657 | 1 | 0 | 69 | 1 | 12 | 31.4 | 20001 | CESAR | VALLEDUPAR | 0.52333 | 5 | TRUE | 999
| T65716657m1 | T | 65716657 | 1 | 0 | 69 | 1 | 12 | 31.4 | 20001 | CESAR | VALLEDUPAR | 0.52333 | 5 | TRUE | 999
| T65716657m1 | T | 65716657 | 1 | 0 | 69 | 1 | 12 | 31.4 | 20001 | CESAR | VALLEDUPAR | 0.52333 | 5 | TRUE | 999
| T65716657m1 | T | 65716657 | 1 | 0 | 69 | 1 | 12 | 31.4 | 20001 | CESAR | VALLEDUPAR | 0.52333 | 5 | TRUE | 999
| T65716657m1 | T | 65716657 | 1 | 0 | 69 | 1 | 12 | 31.4 | 20001 | CESAR | VALLEDUPAR | 0.52333 | 5 | TRUE | 999
| T65716657m1 | T | 65716657 | 1 | 0 | 69 | 1 | 12 | 31.4 | 20001 | CESAR | VALLEDUPAR | 0.52333 | 5 | TRUE | 999
| T65716657m1 | T | 65716657 | 1 | 0 | 69 | 1 | 12 | 31.4 | 20001 | CESAR | VALLEDUPAR | 0.52333 | 5 | TRUE | 999
| T65716657m1 | T | 65716657 | 1 | 0 | 69 | 1 | 12 | 31.4 | 20001 | CESAR | VALLEDUPAR | 0.52333 | 5 | TRUE | 999
| T65716657m1 | T | 65716657 | 1 | 0 | 69 | 1 | 12 | 31.4 | 20001 | CESAR | VALLEDUPAR | 0.52333 | 5 | TRUE | 999
| T65716657m1 | T | 65716657 | 1 | 0 | 69 | 1 | 12 | 31.4 | 20001 | CESAR | VALLEDUPAR | 0.52333 | 5 | TRUE | 999
| T65716657m1 | T | 65716657 | 1 | 0 | 69 | 1 | 12 | 31.4 | 20001 | CESAR | VALLEDUPAR | 0.52333 | 5 | TRUE | 999
| T65716657m1 | T | 65716657 | 1 | 0 | 69 | 1 | 12 | 31.4 | 20001 | CESAR | VALLEDUPAR | 0.52333 | 5 | TRUE | 999
| T65716657m1 | T | 65716657 | 1 | 0 | 69 | 1 | 12 | 31.4 | 20001 | CESAR | VALLEDUPAR | 0.52333 | 5 | TRUE | 999
| T65716657m1 | T | 65716657 | 1 | 0 | 69 | 1 | 12 | 31.4 | 20001 | CESAR | VALLEDUPAR | 0.52333 | 5 | TRUE | 999
| T65716657m1 | T | 65716657 | 1 | 0 | 69 | 1 | 12 | 31.4 | 20001 | CESAR | VALLEDUPAR | 0.52333 | 5 | TRUE | 999
| T65716657m1 | T | 65716657 | 1 | 0 | 69 | 1 | 12 | 31.4 | 20001 | CESAR | VALLEDUPAR | 0.52333 | 5 | TRUE | 999
| T65716657m1 | T | 65716657 | 1 | 0 | 69 | 1 | 12 | 31.4 | 20001 | CESAR | VALLEDUPAR | 0.52333 | 5 | TRUE | 999
| T65716657m1 | T | 65716657 | 1 | 0 | 69 | 1 | 12 | 31.4 | 20001 | CESAR | VALLEDUPAR | 0.52333 | 5 | TRUE | 999
| T65716657m1 | T | 65716657 | 1 | 0 | 69 | 1 | 12 | 31.4 | 20001 | CESAR | VALLEDUPAR | 0.52333 | 5 | TRUE | 999
| T65716657m1 | T | 65716657 | 1 | 0 | 69 | 1 | 12 | 31.4 | 20001 | CESAR | VALLEDUPAR | 0.52333 | 5 | TRUE | 999
| T65716657m1 | T | 65716657 | 1 | 0 | 69 | 1 | 12 | 31.4 | 20001 | CESAR | VALLEDUPAR | 0.52333 | 5 | TRUE | 999
| T65716657m2 | T | 65716657 | 2 | 0 | 70 | 1 | 12 | 195.5 | 20001 | CESAR | VALLEDUPAR | 3.7817 | 5 | TRUE | 999
| T65716657m2 | T | 65716657 | 2 | 0 | 70 | 1 | 12 | 195.5 | 20001 | CESAR | VALLEDUPAR | 3.7817 | 5 | TRUE | 999
| T65716657m2 | T | 65716657 | 2 | 0 | 70 | 1 | 12 | 195.5 | 20001 | CESAR | VALLEDUPAR | 3.7817 | 5 | TRUE | 999
| T65716657m2 | T | 65716657 | 2 | 0 | 70 | 1 | 12 | 195.5 | 20001 | CESAR | VALLEDUPAR | 3.7817 | 5 | TRUE | 999
| T65716657m2 | T | 65716657 | 2 | 0 | 70 | 1 | 12 | 195.5 | 20001 | CESAR | VALLEDUPAR | 3.7817 | 5 | TRUE | 999
| T65716657m2 | T | 65716657 | 2 | 0 | 70 | 1 | 12 | 195.5 | 20001 | CESAR | VALLEDUPAR | 3.7817 | 5 | TRUE | 999
| T65716657m2 | T | 65716657 | 2 | 0 | 70 | 1 | 12 | 195.5 | 20001 | CESAR | VALLEDUPAR | 3.7817 | 5 | TRUE | 999
| T65716657m2 | T | 65716657 | 2 | 0 | 70 | 1 | 12 | 195.5 | 20001 | CESAR | VALLEDUPAR | 3.7817 | 5 | TRUE | 999
| T65716657m2 | T | 65716657 | 2 | 0 | 70 | 1 | 12 | 195.5 | 20001 | CESAR | VALLEDUPAR | 3.7817 | 5 | TRUE | 999
| T65716657m2 | T | 65716657 | 2 | 0 | 70 | 1 | 12 | 195.5 | 20001 | CESAR | VALLEDUPAR | 3.7817 | 5 | TRUE | 999
| T65716657m2 | T | 65716657 | 2 | 0 | 70 | 1 | 12 | 195.5 | 20001 | CESAR | VALLEDUPAR | 3.7817 | 5 | TRUE | 999
| T65716657m2 | T | 65716657 | 2 | 0 | 70 | 1 | 12 | 195.5 | 20001 | CESAR | VALLEDUPAR | 3.7817 | 5 | TRUE | 999
| T65716657m2 | T | 65716657 | 2 | 0 | 70 | 1 | 12 | 195.5 | 20001 | CESAR | VALLEDUPAR | 3.7817 | 5 | TRUE | 999
| T65716657m2 | T | 65716657 | 2 | 0 | 70 | 1 | 12 | 195.5 | 20001 | CESAR | VALLEDUPAR | 3.7817 | 5 | TRUE | 999
| T65716657m2 | T | 65716657 | 2 | 0 | 70 | 1 | 12 | 195.5 | 20001 | CESAR | VALLEDUPAR | 3.7817 | 5 | TRUE | 999
| T65716657m2 | T | 65716657 | 2 | 0 | 70 | 1 | 12 | 195.5 | 20001 | CESAR | VALLEDUPAR | 3.7817 | 5 | TRUE | 999
| T65716657m2 | T | 65716657 | 2 | 0 | 70 | 1 | 12 | 195.5 | 20001 | CESAR | VALLEDUPAR | 3.7817 | 5 | TRUE | 999
| T65716657m2 | T | 65716657 | 2 | 0 | 70 | 1 | 12 | 195.5 | 20001 | CESAR | VALLEDUPAR | 3.7817 | 5 | TRUE | 999
| T65716657m2 | T | 65716657 | 2 | 0 | 70 | 1 | 12 | 195.5 | 20001 | CESAR | VALLEDUPAR | 3.7817 | 5 | TRUE | 999
| T65716657m2 | T | 65716657 | 2 | 0 | 70 | 1 | 12 | 195.5 | 20001 | CESAR | VALLEDUPAR | 3.7817 | 5 | TRUE | 999
| T65716657m2 | T | 65716657 | 2 | 0 | 70 | 1 | 12 | 195.5 | 20001 | CESAR | VALLEDUPAR | 3.7817 | 5 | TRUE | 999
| T65716657m2 | T | 65716657 | 2 | 0 | 70 | 1 | 12 | 195.5 | 20001 | CESAR | VALLEDUPAR | 3.7817 | 5 | TRUE | 999
| T65716657m2 | T | 65716657 | 2 | 0 | 70 | 1 | 12 | 195.5 | 20001 | CESAR | VALLEDUPAR | 3.7817 | 5 | TRUE | 999
| T65716657m2 | T | 65716657 | 2 | 0 | 70 | 1 | 12 | 195.5 | 20001 | CESAR | VALLEDUPAR | 3.7817 | 5 | TRUE | 999
| T65716657m2 | T | 65716657 | 2 | 0 | 70 | 1 | 12 | 195.5 | 20001 | CESAR | VALLEDUPAR | 3.7817 | 5 | TRUE | 999
| T65716657m2 | T | 65716657 | 2 | 0 | 70 | 1 | 12 | 195.5 | 20001 | CESAR | VALLEDUPAR | 3.7817 | 5 | TRUE | 999
| T65716657m2 | T | 65716657 | 2 | 0 | 70 | 1 | 12 | 195.5 | 20001 | CESAR | VALLEDUPAR | 3.7817 | 5 | TRUE | 999
| T65716657m2 | T | 65716657 | 2 | 0 | 70 | 1 | 12 | 195.5 | 20001 | CESAR | VALLEDUPAR | 3.7817 | 5 | TRUE | 999
| T65716657m2 | T | 65716657 | 2 | 0 | 70 | 1 | 12 | 195.5 | 20001 | CESAR | VALLEDUPAR | 3.7817 | 5 | TRUE | 999
| T65716657m2 | T | 65716657 | 2 | 0 | 70 | 1 | 12 | 195.5 | 20001 | CESAR | VALLEDUPAR | 3.7817 | 5 | TRUE | 999
| T65716657m2 | T | 65716657 | 2 | 0 | 70 | 1 | 12 | 195.5 | 20001 | CESAR | VALLEDUPAR | 3.7817 | 5 | TRUE | 999
| T65716657m2 | T | 65716657 | 2 | 0 | 70 | 1 | 12 | 195.5 | 20001 | CESAR | VALLEDUPAR | 3.7817 | 5 | TRUE | 999
| T65716657m2 | T | 65716657 | 2 | 0 | 70 | 1 | 12 | 195.5 | 20001 | CESAR | VALLEDUPAR | 3.7817 | 5 | TRUE | 999
| T65716657m2 | T | 65716657 | 2 | 0 | 70 | 1 | 12 | 195.5 | 20001 | CESAR | VALLEDUPAR | 3.7817 | 5 | TRUE | 999
| T65716657m2 | T | 65716657 | 2 | 0 | 70 | 1 | 12 | 195.5 | 20001 | CESAR | VALLEDUPAR | 3.7817 | 5 | TRUE | 999
| T65716657m2 | T | 65716657 | 2 | 0 | 70 | 1 | 12 | 195.5 | 20001 | CESAR | VALLEDUPAR | 3.7817 | 5 | TRUE | 999
| T65716657m2 | T | 65716657 | 2 | 0 | 70 | 1 | 12 | 195.5 | 20001 | CESAR | VALLEDUPAR | 3.7817 | 5 | TRUE | 999
| T65716657m2 | T | 65716657 | 2 | 0 | 70 | 1 | 12 | 195.5 | 20001 | CESAR | VALLEDUPAR | 3.7817 | 5 | TRUE | 999
| T65716657m2 | T | 65716657 | 2 | 0 | 70 | 1 | 12 | 195.5 | 20001 | CESAR | VALLEDUPAR | 3.7817 | 5 | TRUE | 999
| T65716657m2 | T | 65716657 | 2 | 0 | 70 | 1 | 12 | 195.5 | 20001 | CESAR | VALLEDUPAR | 3.7817 | 5 | TRUE | 999
| T65716657m2 | T | 65716657 | 2 | 0 | 70 | 1 | 12 | 195.5 | 20001 | CESAR | VALLEDUPAR | 3.7817 | 5 | TRUE | 999
| T65716657m2 | T | 65716657 | 2 | 0 | 70 | 1 | 12 | 195.5 | 20001 | CESAR | VALLEDUPAR | 3.7817 | 5 | TRUE | 999
| T65716657m2 | T | 65716657 | 2 | 0 | 70 | 1 | 12 | 195.5 | 20001 | CESAR | VALLEDUPAR | 3.7817 | 5 | TRUE | 999
| T65716657m2 | T | 65716657 | 2 | 0 | 70 | 1 | 12 | 195.5 | 20001 | CESAR | VALLEDUPAR | 3.7817 | 5 | TRUE | 999
| T65716657m2 | T | 65716657 | 2 | 0 | 70 | 1 | 12 | 195.5 | 20001 | CESAR | VALLEDUPAR | 3.7817 | 5 | TRUE | 999
| T65716657m2 | T | 65716657 | 2 | 0 | 70 | 1 | 12 | 195.5 | 20001 | CESAR | VALLEDUPAR | 3.7817 | 5 | TRUE | 999
| T65716657m2 | T | 65716657 | 2 | 0 | 70 | 1 | 12 | 195.5 | 20001 | CESAR | VALLEDUPAR | 3.7817 | 5 | TRUE | 999
| T65716657m2 | T | 65716657 | 2 | 0 | 70 | 1 | 12 | 195.5 | 20001 | CESAR | VALLEDUPAR | 3.7817 | 5 | TRUE | 999
| T65716657m2 | T | 65716657 | 2 | 0 | 70 | 1 | 12 | 195.5 | 20001 | CESAR | VALLEDUPAR | 3.7817 | 5 | TRUE | 999
| T65716657m2 | T | 65716657 | 2 | 0 | 70 | 1 | 12 | 195.5 | 20001 | CESAR | VALLEDUPAR | 3.7817 | 5 | TRUE | 999
| T65716657m2 | T | 65716657 | 2 | 0 | 70 | 1 | 12 | 195.5 | 20001 | CESAR | VALLEDUPAR | 3.7817 | 5 | TRUE | 999
| T65716657m2 | T | 65716657 | 2 | 0 | 70 | 1 | 12 | 195.5 | 20001 | CESAR | VALLEDUPAR | 3.7817 | 5 | TRUE | 999
| T65716657m2 | T | 65716657 | 2 | 0 | 70 | 1 | 12 | 195.5 | 20001 | CESAR | VALLEDUPAR | 3.7817 | 5 | TRUE | 999
| T65716657m2 | T | 65716657 | 2 | 0 | 70 | 1 | 12 | 195.5 | 20001 | CESAR | VALLEDUPAR | 3.7817 | 5 | TRUE | 999
| T65716657m2 | T | 65716657 | 2 | 0 | 70 | 1 | 12 | 195.5 | 20001 | CESAR | VALLEDUPAR | 3.7817 | 5 | TRUE | 999
| T65716657m2 | T | 65716657 | 2 | 0 | 70 | 1 | 12 | 195.5 | 20001 | CESAR | VALLEDUPAR | 3.7817 | 5 | TRUE | 999
| T65716657m2 | T | 65716657 | 2 | 0 | 70 | 1 | 12 | 195.5 | 20001 | CESAR | VALLEDUPAR | 3.7817 | 5 | TRUE | 999
| T65716657m2 | T | 65716657 | 2 | 0 | 70 | 1 | 12 | 195.5 | 20001 | CESAR | VALLEDUPAR | 3.7817 | 5 | TRUE | 999
| T65716657m2 | T | 65716657 | 2 | 0 | 70 | 1 | 12 | 195.5 | 20001 | CESAR | VALLEDUPAR | 3.7817 | 5 | TRUE | 999
| T65716657m2 | T | 65716657 | 2 | 0 | 70 | 1 | 12 | 195.5 | 20001 | CESAR | VALLEDUPAR | 3.7817 | 5 | TRUE | 999
| T65716657m2 | T | 65716657 | 2 | 0 | 70 | 1 | 12 | 195.5 | 20001 | CESAR | VALLEDUPAR | 3.7817 | 5 | TRUE | 999
| T65716657m2 | T | 65716657 | 2 | 0 | 70 | 1 | 12 | 195.5 | 20001 | CESAR | VALLEDUPAR | 3.7817 | 5 | TRUE | 999
| T65716657m2 | T | 65716657 | 2 | 0 | 70 | 1 | 12 | 195.5 | 20001 | CESAR | VALLEDUPAR | 3.7817 | 5 | TRUE | 999
| T65716657m2 | T | 65716657 | 2 | 0 | 70 | 1 | 12 | 195.5 | 20001 | CESAR | VALLEDUPAR | 3.7817 | 5 | TRUE | 999
| T65716657m2 | T | 65716657 | 2 | 0 | 70 | 1 | 12 | 195.5 | 20001 | CESAR | VALLEDUPAR | 3.7817 | 5 | TRUE | 999
| T65716657m2 | T | 65716657 | 2 | 0 | 70 | 1 | 12 | 195.5 | 20001 | CESAR | VALLEDUPAR | 3.7817 | 5 | TRUE | 999
| T65716657m2 | T | 65716657 | 2 | 0 | 70 | 1 | 12 | 195.5 | 20001 | CESAR | VALLEDUPAR | 3.7817 | 5 | TRUE | 999
| T65716657m2 | T | 65716657 | 2 | 0 | 70 | 1 | 12 | 195.5 | 20001 | CESAR | VALLEDUPAR | 3.7817 | 5 | TRUE | 999
| T65716657m2 | T | 65716657 | 2 | 0 | 70 | 1 | 12 | 195.5 | 20001 | CESAR | VALLEDUPAR | 3.7817 | 5 | TRUE | 999
| T65716657m2 | T | 65716657 | 2 | 0 | 70 | 1 | 12 | 195.5 | 20001 | CESAR | VALLEDUPAR | 3.7817 | 5 | TRUE | 999
| T65716657m3 | T | 65716657 | 3 | 0 | 70 | 1 | 12 | 93.6833 | 20001 | CESAR | VALLEDUPAR | 5.3431 | 5 | FALSE | 999
| T65716657m3 | T | 65716657 | 3 | 0 | 70 | 1 | 12 | 93.6833 | 20001 | CESAR | VALLEDUPAR | 5.3431 | 5 | FALSE | 999
| T65716657m3 | T | 65716657 | 3 | 0 | 70 | 1 | 12 | 93.6833 | 20001 | CESAR | VALLEDUPAR | 5.3431 | 5 | FALSE | 999
| T65716657m3 | T | 65716657 | 3 | 0 | 70 | 1 | 12 | 93.6833 | 20001 | CESAR | VALLEDUPAR | 5.3431 | 5 | FALSE | 999
| T65716657m3 | T | 65716657 | 3 | 0 | 70 | 1 | 12 | 93.6833 | 20001 | CESAR | VALLEDUPAR | 5.3431 | 5 | FALSE | 999
| T65716657m3 | T | 65716657 | 3 | 0 | 70 | 1 | 12 | 93.6833 | 20001 | CESAR | VALLEDUPAR | 5.3431 | 5 | FALSE | 999
| T65716657m3 | T | 65716657 | 3 | 0 | 70 | 1 | 12 | 93.6833 | 20001 | CESAR | VALLEDUPAR | 5.3431 | 5 | FALSE | 999
| T65716657m3 | T | 65716657 | 3 | 0 | 70 | 1 | 12 | 93.6833 | 20001 | CESAR | VALLEDUPAR | 5.3431 | 5 | FALSE | 999
| T65716657m3 | T | 65716657 | 3 | 0 | 70 | 1 | 12 | 93.6833 | 20001 | CESAR | VALLEDUPAR | 5.3431 | 5 | FALSE | 999
| T65716657m3 | T | 65716657 | 3 | 0 | 70 | 1 | 12 | 93.6833 | 20001 | CESAR | VALLEDUPAR | 5.3431 | 5 | FALSE | 999
| T65716657m3 | T | 65716657 | 3 | 0 | 70 | 1 | 12 | 93.6833 | 20001 | CESAR | VALLEDUPAR | 5.3431 | 5 | FALSE | 999
| T65716657m3 | T | 65716657 | 3 | 0 | 70 | 1 | 12 | 93.6833 | 20001 | CESAR | VALLEDUPAR | 5.3431 | 5 | FALSE | 999
| T65716657m3 | T | 65716657 | 3 | 0 | 70 | 1 | 12 | 93.6833 | 20001 | CESAR | VALLEDUPAR | 5.3431 | 5 | FALSE | 999
| T65716657m3 | T | 65716657 | 3 | 0 | 70 | 1 | 12 | 93.6833 | 20001 | CESAR | VALLEDUPAR | 5.3431 | 5 | FALSE | 999
| T65716657m3 | T | 65716657 | 3 | 0 | 70 | 1 | 12 | 93.6833 | 20001 | CESAR | VALLEDUPAR | 5.3431 | 5 | FALSE | 999
| T65716657m3 | T | 65716657 | 3 | 0 | 70 | 1 | 12 | 93.6833 | 20001 | CESAR | VALLEDUPAR | 5.3431 | 5 | FALSE | 999
| T65716657m3 | T | 65716657 | 3 | 0 | 70 | 1 | 12 | 93.6833 | 20001 | CESAR | VALLEDUPAR | 5.3431 | 5 | FALSE | 999
| T65716657m3 | T | 65716657 | 3 | 0 | 70 | 1 | 12 | 93.6833 | 20001 | CESAR | VALLEDUPAR | 5.3431 | 5 | FALSE | 999
| T65716657m3 | T | 65716657 | 3 | 0 | 70 | 1 | 12 | 93.6833 | 20001 | CESAR | VALLEDUPAR | 5.3431 | 5 | FALSE | 999
| T65716657m3 | T | 65716657 | 3 | 0 | 70 | 1 | 12 | 93.6833 | 20001 | CESAR | VALLEDUPAR | 5.3431 | 5 | FALSE | 999
| T65716657m3 | T | 65716657 | 3 | 0 | 70 | 1 | 12 | 93.6833 | 20001 | CESAR | VALLEDUPAR | 5.3431 | 5 | FALSE | 999
| T65716657m3 | T | 65716657 | 3 | 0 | 70 | 1 | 12 | 93.6833 | 20001 | CESAR | VALLEDUPAR | 5.3431 | 5 | FALSE | 999
| T65716657m3 | T | 65716657 | 3 | 0 | 70 | 1 | 12 | 93.6833 | 20001 | CESAR | VALLEDUPAR | 5.3431 | 5 | FALSE | 999
| T65716657m3 | T | 65716657 | 3 | 0 | 70 | 1 | 12 | 93.6833 | 20001 | CESAR | VALLEDUPAR | 5.3431 | 5 | FALSE | 999
| T65716657m3 | T | 65716657 | 3 | 0 | 70 | 1 | 12 | 93.6833 | 20001 | CESAR | VALLEDUPAR | 5.3431 | 5 | FALSE | 999
| T65716657m3 | T | 65716657 | 3 | 0 | 70 | 1 | 12 | 93.6833 | 20001 | CESAR | VALLEDUPAR | 5.3431 | 5 | FALSE | 999
| T65716657m3 | T | 65716657 | 3 | 0 | 70 | 1 | 12 | 93.6833 | 20001 | CESAR | VALLEDUPAR | 5.3431 | 5 | FALSE | 999
| T65716657m3 | T | 65716657 | 3 | 0 | 70 | 1 | 12 | 93.6833 | 20001 | CESAR | VALLEDUPAR | 5.3431 | 5 | FALSE | 999
| T65716657m3 | T | 65716657 | 3 | 0 | 70 | 1 | 12 | 93.6833 | 20001 | CESAR | VALLEDUPAR | 5.3431 | 5 | FALSE | 999
| T65716657m3 | T | 65716657 | 3 | 0 | 70 | 1 | 12 | 93.6833 | 20001 | CESAR | VALLEDUPAR | 5.3431 | 5 | FALSE | 999
| T65716657m3 | T | 65716657 | 3 | 0 | 70 | 1 | 12 | 93.6833 | 20001 | CESAR | VALLEDUPAR | 5.3431 | 5 | FALSE | 999
| T65716657m3 | T | 65716657 | 3 | 0 | 70 | 1 | 12 | 93.6833 | 20001 | CESAR | VALLEDUPAR | 5.3431 | 5 | FALSE | 999
| T65716657m3 | T | 65716657 | 3 | 0 | 70 | 1 | 12 | 93.6833 | 20001 | CESAR | VALLEDUPAR | 5.3431 | 5 | FALSE | 999
| T65716657m3 | T | 65716657 | 3 | 0 | 70 | 1 | 12 | 93.6833 | 20001 | CESAR | VALLEDUPAR | 5.3431 | 5 | FALSE | 999
| T65716657m3 | T | 65716657 | 3 | 0 | 70 | 1 | 12 | 93.6833 | 20001 | CESAR | VALLEDUPAR | 5.3431 | 5 | FALSE | 999
| T65716657m3 | T | 65716657 | 3 | 0 | 70 | 1 | 12 | 93.6833 | 20001 | CESAR | VALLEDUPAR | 5.3431 | 5 | FALSE | 999
| T65716657m3 | T | 65716657 | 3 | 0 | 70 | 1 | 12 | 93.6833 | 20001 | CESAR | VALLEDUPAR | 5.3431 | 5 | FALSE | 999
| T65716657m3 | T | 65716657 | 3 | 0 | 70 | 1 | 12 | 93.6833 | 20001 | CESAR | VALLEDUPAR | 5.3431 | 5 | FALSE | 999
| T65716657m3 | T | 65716657 | 3 | 0 | 70 | 1 | 12 | 93.6833 | 20001 | CESAR | VALLEDUPAR | 5.3431 | 5 | FALSE | 999
| T65716657m3 | T | 65716657 | 3 | 0 | 70 | 1 | 12 | 93.6833 | 20001 | CESAR | VALLEDUPAR | 5.3431 | 5 | FALSE | 999
| T65716657m3 | T | 65716657 | 3 | 0 | 70 | 1 | 12 | 93.6833 | 20001 | CESAR | VALLEDUPAR | 5.3431 | 5 | FALSE | 999
| T65716657m3 | T | 65716657 | 3 | 0 | 70 | 1 | 12 | 93.6833 | 20001 | CESAR | VALLEDUPAR | 5.3431 | 5 | FALSE | 999
| T65716657m3 | T | 65716657 | 3 | 0 | 70 | 1 | 12 | 93.6833 | 20001 | CESAR | VALLEDUPAR | 5.3431 | 5 | FALSE | 999
| T65716657m3 | T | 65716657 | 3 | 0 | 70 | 1 | 12 | 93.6833 | 20001 | CESAR | VALLEDUPAR | 5.3431 | 5 | FALSE | 999
| T65716657m3 | T | 65716657 | 3 | 0 | 70 | 1 | 12 | 93.6833 | 20001 | CESAR | VALLEDUPAR | 5.3431 | 5 | FALSE | 999
| T65716657m3 | T | 65716657 | 3 | 0 | 70 | 1 | 12 | 93.6833 | 20001 | CESAR | VALLEDUPAR | 5.3431 | 5 | FALSE | 999
| T65716657m3 | T | 65716657 | 3 | 0 | 70 | 1 | 12 | 93.6833 | 20001 | CESAR | VALLEDUPAR | 5.3431 | 5 | FALSE | 999
| T65716657m3 | T | 65716657 | 3 | 0 | 70 | 1 | 12 | 93.6833 | 20001 | CESAR | VALLEDUPAR | 5.3431 | 5 | FALSE | 999
| T65716657m3 | T | 65716657 | 3 | 0 | 70 | 1 | 12 | 93.6833 | 20001 | CESAR | VALLEDUPAR | 5.3431 | 5 | FALSE | 999
| T65716657m3 | T | 65716657 | 3 | 0 | 70 | 1 | 12 | 93.6833 | 20001 | CESAR | VALLEDUPAR | 5.3431 | 5 | FALSE | 999
| T65716657m3 | T | 65716657 | 3 | 0 | 70 | 1 | 12 | 93.6833 | 20001 | CESAR | VALLEDUPAR | 5.3431 | 5 | FALSE | 999
| T65716657m3 | T | 65716657 | 3 | 0 | 70 | 1 | 12 | 93.6833 | 20001 | CESAR | VALLEDUPAR | 5.3431 | 5 | FALSE | 999
| T65716657m3 | T | 65716657 | 3 | 0 | 70 | 1 | 12 | 93.6833 | 20001 | CESAR | VALLEDUPAR | 5.3431 | 5 | FALSE | 999
| T65716657m3 | T | 65716657 | 3 | 0 | 70 | 1 | 12 | 93.6833 | 20001 | CESAR | VALLEDUPAR | 5.3431 | 5 | FALSE | 999
| T65716657m3 | T | 65716657 | 3 | 0 | 70 | 1 | 12 | 93.6833 | 20001 | CESAR | VALLEDUPAR | 5.3431 | 5 | FALSE | 999
| T65716657m3 | T | 65716657 | 3 | 0 | 70 | 1 | 12 | 93.6833 | 20001 | CESAR | VALLEDUPAR | 5.3431 | 5 | FALSE | 999
| T65716657m3 | T | 65716657 | 3 | 0 | 70 | 1 | 12 | 93.6833 | 20001 | CESAR | VALLEDUPAR | 5.3431 | 5 | FALSE | 999
| T65716657m3 | T | 65716657 | 3 | 0 | 70 | 1 | 12 | 93.6833 | 20001 | CESAR | VALLEDUPAR | 5.3431 | 5 | FALSE | 999
| T65716657m3 | T | 65716657 | 3 | 0 | 70 | 1 | 12 | 93.6833 | 20001 | CESAR | VALLEDUPAR | 5.3431 | 5 | FALSE | 999
| T65716657m3 | T | 65716657 | 3 | 0 | 70 | 1 | 12 | 93.6833 | 20001 | CESAR | VALLEDUPAR | 5.3431 | 5 | FALSE | 999
| T65716657m3 | T | 65716657 | 3 | 0 | 70 | 1 | 12 | 93.6833 | 20001 | CESAR | VALLEDUPAR | 5.3431 | 5 | FALSE | 999
| T65716657m3 | T | 65716657 | 3 | 0 | 70 | 1 | 12 | 93.6833 | 20001 | CESAR | VALLEDUPAR | 5.3431 | 5 | FALSE | 999
| T65716657m3 | T | 65716657 | 3 | 0 | 70 | 1 | 12 | 93.6833 | 20001 | CESAR | VALLEDUPAR | 5.3431 | 5 | FALSE | 999
| T65716657m3 | T | 65716657 | 3 | 0 | 70 | 1 | 12 | 93.6833 | 20001 | CESAR | VALLEDUPAR | 5.3431 | 5 | FALSE | 999
| T65716657m3 | T | 65716657 | 3 | 0 | 70 | 1 | 12 | 93.6833 | 20001 | CESAR | VALLEDUPAR | 5.3431 | 5 | FALSE | 999
| T65716657m3 | T | 65716657 | 3 | 0 | 70 | 1 | 12 | 93.6833 | 20001 | CESAR | VALLEDUPAR | 5.3431 | 5 | FALSE | 999
| T65716657m3 | T | 65716657 | 3 | 0 | 70 | 1 | 12 | 93.6833 | 20001 | CESAR | VALLEDUPAR | 5.3431 | 5 | FALSE | 999
| T65716657m3 | T | 65716657 | 3 | 0 | 70 | 1 | 12 | 93.6833 | 20001 | CESAR | VALLEDUPAR | 5.3431 | 5 | FALSE | 999
| T65716657m3 | T | 65716657 | 3 | 0 | 70 | 1 | 12 | 93.6833 | 20001 | CESAR | VALLEDUPAR | 5.3431 | 5 | FALSE | 999
| T65716657m3 | T | 65716657 | 3 | 0 | 70 | 1 | 12 | 93.6833 | 20001 | CESAR | VALLEDUPAR | 5.3431 | 5 | FALSE | 999
| T65716657m4 | T | 65716657 | 4 | 0 | 70 | 1 | 12 | 373.5833 | 20001 | CESAR | VALLEDUPAR | 11.5694 | 5 | FALSE | 999
| T65716657m4 | T | 65716657 | 4 | 0 | 70 | 1 | 12 | 373.5833 | 20001 | CESAR | VALLEDUPAR | 11.5694 | 5 | FALSE | 999
| T65716657m4 | T | 65716657 | 4 | 0 | 70 | 1 | 12 | 373.5833 | 20001 | CESAR | VALLEDUPAR | 11.5694 | 5 | FALSE | 999
| T65716657m4 | T | 65716657 | 4 | 0 | 70 | 1 | 12 | 373.5833 | 20001 | CESAR | VALLEDUPAR | 11.5694 | 5 | FALSE | 999
| T65716657m4 | T | 65716657 | 4 | 0 | 70 | 1 | 12 | 373.5833 | 20001 | CESAR | VALLEDUPAR | 11.5694 | 5 | FALSE | 999
| T65716657m4 | T | 65716657 | 4 | 0 | 70 | 1 | 12 | 373.5833 | 20001 | CESAR | VALLEDUPAR | 11.5694 | 5 | FALSE | 999
| T65716657m4 | T | 65716657 | 4 | 0 | 70 | 1 | 12 | 373.5833 | 20001 | CESAR | VALLEDUPAR | 11.5694 | 5 | FALSE | 999
| T65716657m4 | T | 65716657 | 4 | 0 | 70 | 1 | 12 | 373.5833 | 20001 | CESAR | VALLEDUPAR | 11.5694 | 5 | FALSE | 999
| T65716657m4 | T | 65716657 | 4 | 0 | 70 | 1 | 12 | 373.5833 | 20001 | CESAR | VALLEDUPAR | 11.5694 | 5 | FALSE | 999
| T65716657m4 | T | 65716657 | 4 | 0 | 70 | 1 | 12 | 373.5833 | 20001 | CESAR | VALLEDUPAR | 11.5694 | 5 | FALSE | 999
| T65716657m4 | T | 65716657 | 4 | 0 | 70 | 1 | 12 | 373.5833 | 20001 | CESAR | VALLEDUPAR | 11.5694 | 5 | FALSE | 999
| T65716657m4 | T | 65716657 | 4 | 0 | 70 | 1 | 12 | 373.5833 | 20001 | CESAR | VALLEDUPAR | 11.5694 | 5 | FALSE | 999
| T65716657m4 | T | 65716657 | 4 | 0 | 70 | 1 | 12 | 373.5833 | 20001 | CESAR | VALLEDUPAR | 11.5694 | 5 | FALSE | 999
| T65716657m4 | T | 65716657 | 4 | 0 | 70 | 1 | 12 | 373.5833 | 20001 | CESAR | VALLEDUPAR | 11.5694 | 5 | FALSE | 999
| T65716657m4 | T | 65716657 | 4 | 0 | 70 | 1 | 12 | 373.5833 | 20001 | CESAR | VALLEDUPAR | 11.5694 | 5 | FALSE | 999
| T65716657m4 | T | 65716657 | 4 | 0 | 70 | 1 | 12 | 373.5833 | 20001 | CESAR | VALLEDUPAR | 11.5694 | 5 | FALSE | 999
| T65716657m4 | T | 65716657 | 4 | 0 | 70 | 1 | 12 | 373.5833 | 20001 | CESAR | VALLEDUPAR | 11.5694 | 5 | FALSE | 999
| T65716657m4 | T | 65716657 | 4 | 0 | 70 | 1 | 12 | 373.5833 | 20001 | CESAR | VALLEDUPAR | 11.5694 | 5 | FALSE | 999
| T65716657m4 | T | 65716657 | 4 | 0 | 70 | 1 | 12 | 373.5833 | 20001 | CESAR | VALLEDUPAR | 11.5694 | 5 | FALSE | 999
| T65716657m4 | T | 65716657 | 4 | 0 | 70 | 1 | 12 | 373.5833 | 20001 | CESAR | VALLEDUPAR | 11.5694 | 5 | FALSE | 999
| T65716657m4 | T | 65716657 | 4 | 0 | 70 | 1 | 12 | 373.5833 | 20001 | CESAR | VALLEDUPAR | 11.5694 | 5 | FALSE | 999
| T65716657m4 | T | 65716657 | 4 | 0 | 70 | 1 | 12 | 373.5833 | 20001 | CESAR | VALLEDUPAR | 11.5694 | 5 | FALSE | 999
| T65716657m4 | T | 65716657 | 4 | 0 | 70 | 1 | 12 | 373.5833 | 20001 | CESAR | VALLEDUPAR | 11.5694 | 5 | FALSE | 999
| T65716657m4 | T | 65716657 | 4 | 0 | 70 | 1 | 12 | 373.5833 | 20001 | CESAR | VALLEDUPAR | 11.5694 | 5 | FALSE | 999
| T65716657m4 | T | 65716657 | 4 | 0 | 70 | 1 | 12 | 373.5833 | 20001 | CESAR | VALLEDUPAR | 11.5694 | 5 | FALSE | 999
| T65716657m4 | T | 65716657 | 4 | 0 | 70 | 1 | 12 | 373.5833 | 20001 | CESAR | VALLEDUPAR | 11.5694 | 5 | FALSE | 999
| T65716657m4 | T | 65716657 | 4 | 0 | 70 | 1 | 12 | 373.5833 | 20001 | CESAR | VALLEDUPAR | 11.5694 | 5 | FALSE | 999
| T65716657m4 | T | 65716657 | 4 | 0 | 70 | 1 | 12 | 373.5833 | 20001 | CESAR | VALLEDUPAR | 11.5694 | 5 | FALSE | 999
| T65716657m4 | T | 65716657 | 4 | 0 | 70 | 1 | 12 | 373.5833 | 20001 | CESAR | VALLEDUPAR | 11.5694 | 5 | FALSE | 999
| T65716657m4 | T | 65716657 | 4 | 0 | 70 | 1 | 12 | 373.5833 | 20001 | CESAR | VALLEDUPAR | 11.5694 | 5 | FALSE | 999
| T65716657m4 | T | 65716657 | 4 | 0 | 70 | 1 | 12 | 373.5833 | 20001 | CESAR | VALLEDUPAR | 11.5694 | 5 | FALSE | 999
| T65716657m4 | T | 65716657 | 4 | 0 | 70 | 1 | 12 | 373.5833 | 20001 | CESAR | VALLEDUPAR | 11.5694 | 5 | FALSE | 999
| T65716657m4 | T | 65716657 | 4 | 0 | 70 | 1 | 12 | 373.5833 | 20001 | CESAR | VALLEDUPAR | 11.5694 | 5 | FALSE | 999
| T65716657m4 | T | 65716657 | 4 | 0 | 70 | 1 | 12 | 373.5833 | 20001 | CESAR | VALLEDUPAR | 11.5694 | 5 | FALSE | 999
| T65716657m4 | T | 65716657 | 4 | 0 | 70 | 1 | 12 | 373.5833 | 20001 | CESAR | VALLEDUPAR | 11.5694 | 5 | FALSE | 999
| T65716657m4 | T | 65716657 | 4 | 0 | 70 | 1 | 12 | 373.5833 | 20001 | CESAR | VALLEDUPAR | 11.5694 | 5 | FALSE | 999
| T65716657m4 | T | 65716657 | 4 | 0 | 70 | 1 | 12 | 373.5833 | 20001 | CESAR | VALLEDUPAR | 11.5694 | 5 | FALSE | 999
| T65716657m4 | T | 65716657 | 4 | 0 | 70 | 1 | 12 | 373.5833 | 20001 | CESAR | VALLEDUPAR | 11.5694 | 5 | FALSE | 999
| T65716657m4 | T | 65716657 | 4 | 0 | 70 | 1 | 12 | 373.5833 | 20001 | CESAR | VALLEDUPAR | 11.5694 | 5 | FALSE | 999
| T65716657m4 | T | 65716657 | 4 | 0 | 70 | 1 | 12 | 373.5833 | 20001 | CESAR | VALLEDUPAR | 11.5694 | 5 | FALSE | 999
| T65716657m4 | T | 65716657 | 4 | 0 | 70 | 1 | 12 | 373.5833 | 20001 | CESAR | VALLEDUPAR | 11.5694 | 5 | FALSE | 999
| T65716657m4 | T | 65716657 | 4 | 0 | 70 | 1 | 12 | 373.5833 | 20001 | CESAR | VALLEDUPAR | 11.5694 | 5 | FALSE | 999
| T65716657m4 | T | 65716657 | 4 | 0 | 70 | 1 | 12 | 373.5833 | 20001 | CESAR | VALLEDUPAR | 11.5694 | 5 | FALSE | 999
| T65716657m4 | T | 65716657 | 4 | 0 | 70 | 1 | 12 | 373.5833 | 20001 | CESAR | VALLEDUPAR | 11.5694 | 5 | FALSE | 999
| T65716657m4 | T | 65716657 | 4 | 0 | 70 | 1 | 12 | 373.5833 | 20001 | CESAR | VALLEDUPAR | 11.5694 | 5 | FALSE | 999
| T65716657m4 | T | 65716657 | 4 | 0 | 70 | 1 | 12 | 373.5833 | 20001 | CESAR | VALLEDUPAR | 11.5694 | 5 | FALSE | 999
| T65716657m4 | T | 65716657 | 4 | 0 | 70 | 1 | 12 | 373.5833 | 20001 | CESAR | VALLEDUPAR | 11.5694 | 5 | FALSE | 999
| T65716657m4 | T | 65716657 | 4 | 0 | 70 | 1 | 12 | 373.5833 | 20001 | CESAR | VALLEDUPAR | 11.5694 | 5 | FALSE | 999
| T65716657m4 | T | 65716657 | 4 | 0 | 70 | 1 | 12 | 373.5833 | 20001 | CESAR | VALLEDUPAR | 11.5694 | 5 | FALSE | 999
| T65716657m4 | T | 65716657 | 4 | 0 | 70 | 1 | 12 | 373.5833 | 20001 | CESAR | VALLEDUPAR | 11.5694 | 5 | FALSE | 999
| T65716657m4 | T | 65716657 | 4 | 0 | 70 | 1 | 12 | 373.5833 | 20001 | CESAR | VALLEDUPAR | 11.5694 | 5 | FALSE | 999
| T65716657m4 | T | 65716657 | 4 | 0 | 70 | 1 | 12 | 373.5833 | 20001 | CESAR | VALLEDUPAR | 11.5694 | 5 | FALSE | 999
| T65716657m4 | T | 65716657 | 4 | 0 | 70 | 1 | 12 | 373.5833 | 20001 | CESAR | VALLEDUPAR | 11.5694 | 5 | FALSE | 999
| T65716657m4 | T | 65716657 | 4 | 0 | 70 | 1 | 12 | 373.5833 | 20001 | CESAR | VALLEDUPAR | 11.5694 | 5 | FALSE | 999
| T65716657m4 | T | 65716657 | 4 | 0 | 70 | 1 | 12 | 373.5833 | 20001 | CESAR | VALLEDUPAR | 11.5694 | 5 | FALSE | 999
| T65716657m4 | T | 65716657 | 4 | 0 | 70 | 1 | 12 | 373.5833 | 20001 | CESAR | VALLEDUPAR | 11.5694 | 5 | FALSE | 999
| T65716657m4 | T | 65716657 | 4 | 0 | 70 | 1 | 12 | 373.5833 | 20001 | CESAR | VALLEDUPAR | 11.5694 | 5 | FALSE | 999
| T65716657m4 | T | 65716657 | 4 | 0 | 70 | 1 | 12 | 373.5833 | 20001 | CESAR | VALLEDUPAR | 11.5694 | 5 | FALSE | 999
| T65716657m4 | T | 65716657 | 4 | 0 | 70 | 1 | 12 | 373.5833 | 20001 | CESAR | VALLEDUPAR | 11.5694 | 5 | FALSE | 999
| T65716657m4 | T | 65716657 | 4 | 0 | 70 | 1 | 12 | 373.5833 | 20001 | CESAR | VALLEDUPAR | 11.5694 | 5 | FALSE | 999
| T65716657m4 | T | 65716657 | 4 | 0 | 70 | 1 | 12 | 373.5833 | 20001 | CESAR | VALLEDUPAR | 11.5694 | 5 | FALSE | 999
| T65716657m4 | T | 65716657 | 4 | 0 | 70 | 1 | 12 | 373.5833 | 20001 | CESAR | VALLEDUPAR | 11.5694 | 5 | FALSE | 999
| T65716657m4 | T | 65716657 | 4 | 0 | 70 | 1 | 12 | 373.5833 | 20001 | CESAR | VALLEDUPAR | 11.5694 | 5 | FALSE | 999
| T65716657m4 | T | 65716657 | 4 | 0 | 70 | 1 | 12 | 373.5833 | 20001 | CESAR | VALLEDUPAR | 11.5694 | 5 | FALSE | 999
| T65716657m4 | T | 65716657 | 4 | 0 | 70 | 1 | 12 | 373.5833 | 20001 | CESAR | VALLEDUPAR | 11.5694 | 5 | FALSE | 999
| T65716657m4 | T | 65716657 | 4 | 0 | 70 | 1 | 12 | 373.5833 | 20001 | CESAR | VALLEDUPAR | 11.5694 | 5 | FALSE | 999
| T65716657m4 | T | 65716657 | 4 | 0 | 70 | 1 | 12 | 373.5833 | 20001 | CESAR | VALLEDUPAR | 11.5694 | 5 | FALSE | 999
| T65716657m4 | T | 65716657 | 4 | 0 | 70 | 1 | 12 | 373.5833 | 20001 | CESAR | VALLEDUPAR | 11.5694 | 5 | FALSE | 999
| T65716657m4 | T | 65716657 | 4 | 0 | 70 | 1 | 12 | 373.5833 | 20001 | CESAR | VALLEDUPAR | 11.5694 | 5 | FALSE | 999
| T65716657m4 | T | 65716657 | 4 | 0 | 70 | 1 | 12 | 373.5833 | 20001 | CESAR | VALLEDUPAR | 11.5694 | 5 | FALSE | 999
| T65716657m5 | T | 65716657 | 5 | 0 | 70 | 1 | 12 | 146.9667 | 20001 | CESAR | VALLEDUPAR | 14.0189 | 5 | FALSE | 999
| T65716657m5 | T | 65716657 | 5 | 0 | 70 | 1 | 12 | 146.9667 | 20001 | CESAR | VALLEDUPAR | 14.0189 | 5 | FALSE | 999
| T65716657m5 | T | 65716657 | 5 | 0 | 70 | 1 | 12 | 146.9667 | 20001 | CESAR | VALLEDUPAR | 14.0189 | 5 | FALSE | 999
| T65716657m5 | T | 65716657 | 5 | 0 | 70 | 1 | 12 | 146.9667 | 20001 | CESAR | VALLEDUPAR | 14.0189 | 5 | FALSE | 999
| T65716657m5 | T | 65716657 | 5 | 0 | 70 | 1 | 12 | 146.9667 | 20001 | CESAR | VALLEDUPAR | 14.0189 | 5 | FALSE | 999
| T65716657m5 | T | 65716657 | 5 | 0 | 70 | 1 | 12 | 146.9667 | 20001 | CESAR | VALLEDUPAR | 14.0189 | 5 | FALSE | 999
| T65716657m5 | T | 65716657 | 5 | 0 | 70 | 1 | 12 | 146.9667 | 20001 | CESAR | VALLEDUPAR | 14.0189 | 5 | FALSE | 999
| T65716657m5 | T | 65716657 | 5 | 0 | 70 | 1 | 12 | 146.9667 | 20001 | CESAR | VALLEDUPAR | 14.0189 | 5 | FALSE | 999
| T65716657m5 | T | 65716657 | 5 | 0 | 70 | 1 | 12 | 146.9667 | 20001 | CESAR | VALLEDUPAR | 14.0189 | 5 | FALSE | 999
| T65716657m5 | T | 65716657 | 5 | 0 | 70 | 1 | 12 | 146.9667 | 20001 | CESAR | VALLEDUPAR | 14.0189 | 5 | FALSE | 999
| T65716657m5 | T | 65716657 | 5 | 0 | 70 | 1 | 12 | 146.9667 | 20001 | CESAR | VALLEDUPAR | 14.0189 | 5 | FALSE | 999
| T65716657m5 | T | 65716657 | 5 | 0 | 70 | 1 | 12 | 146.9667 | 20001 | CESAR | VALLEDUPAR | 14.0189 | 5 | FALSE | 999
| T65716657m5 | T | 65716657 | 5 | 0 | 70 | 1 | 12 | 146.9667 | 20001 | CESAR | VALLEDUPAR | 14.0189 | 5 | FALSE | 999
| T65716657m5 | T | 65716657 | 5 | 0 | 70 | 1 | 12 | 146.9667 | 20001 | CESAR | VALLEDUPAR | 14.0189 | 5 | FALSE | 999
| T65716657m5 | T | 65716657 | 5 | 0 | 70 | 1 | 12 | 146.9667 | 20001 | CESAR | VALLEDUPAR | 14.0189 | 5 | FALSE | 999
| T65716657m5 | T | 65716657 | 5 | 0 | 70 | 1 | 12 | 146.9667 | 20001 | CESAR | VALLEDUPAR | 14.0189 | 5 | FALSE | 999
| T65716657m5 | T | 65716657 | 5 | 0 | 70 | 1 | 12 | 146.9667 | 20001 | CESAR | VALLEDUPAR | 14.0189 | 5 | FALSE | 999
| T65716657m5 | T | 65716657 | 5 | 0 | 70 | 1 | 12 | 146.9667 | 20001 | CESAR | VALLEDUPAR | 14.0189 | 5 | FALSE | 999
| T65716657m5 | T | 65716657 | 5 | 0 | 70 | 1 | 12 | 146.9667 | 20001 | CESAR | VALLEDUPAR | 14.0189 | 5 | FALSE | 999
| T65716657m5 | T | 65716657 | 5 | 0 | 70 | 1 | 12 | 146.9667 | 20001 | CESAR | VALLEDUPAR | 14.0189 | 5 | FALSE | 999
| T65716657m5 | T | 65716657 | 5 | 0 | 70 | 1 | 12 | 146.9667 | 20001 | CESAR | VALLEDUPAR | 14.0189 | 5 | FALSE | 999
| T65716657m5 | T | 65716657 | 5 | 0 | 70 | 1 | 12 | 146.9667 | 20001 | CESAR | VALLEDUPAR | 14.0189 | 5 | FALSE | 999
| T65716657m5 | T | 65716657 | 5 | 0 | 70 | 1 | 12 | 146.9667 | 20001 | CESAR | VALLEDUPAR | 14.0189 | 5 | FALSE | 999
| T65716657m5 | T | 65716657 | 5 | 0 | 70 | 1 | 12 | 146.9667 | 20001 | CESAR | VALLEDUPAR | 14.0189 | 5 | FALSE | 999
| T65716657m5 | T | 65716657 | 5 | 0 | 70 | 1 | 12 | 146.9667 | 20001 | CESAR | VALLEDUPAR | 14.0189 | 5 | FALSE | 999
| T65716657m5 | T | 65716657 | 5 | 0 | 70 | 1 | 12 | 146.9667 | 20001 | CESAR | VALLEDUPAR | 14.0189 | 5 | FALSE | 999
| T65716657m5 | T | 65716657 | 5 | 0 | 70 | 1 | 12 | 146.9667 | 20001 | CESAR | VALLEDUPAR | 14.0189 | 5 | FALSE | 999
| T65716657m5 | T | 65716657 | 5 | 0 | 70 | 1 | 12 | 146.9667 | 20001 | CESAR | VALLEDUPAR | 14.0189 | 5 | FALSE | 999
| T65716657m5 | T | 65716657 | 5 | 0 | 70 | 1 | 12 | 146.9667 | 20001 | CESAR | VALLEDUPAR | 14.0189 | 5 | FALSE | 999
| T65716657m5 | T | 65716657 | 5 | 0 | 70 | 1 | 12 | 146.9667 | 20001 | CESAR | VALLEDUPAR | 14.0189 | 5 | FALSE | 999
| T65716657m5 | T | 65716657 | 5 | 0 | 70 | 1 | 12 | 146.9667 | 20001 | CESAR | VALLEDUPAR | 14.0189 | 5 | FALSE | 999
| T65716657m5 | T | 65716657 | 5 | 0 | 70 | 1 | 12 | 146.9667 | 20001 | CESAR | VALLEDUPAR | 14.0189 | 5 | FALSE | 999
| T65716657m5 | T | 65716657 | 5 | 0 | 70 | 1 | 12 | 146.9667 | 20001 | CESAR | VALLEDUPAR | 14.0189 | 5 | FALSE | 999
| T65716657m5 | T | 65716657 | 5 | 0 | 70 | 1 | 12 | 146.9667 | 20001 | CESAR | VALLEDUPAR | 14.0189 | 5 | FALSE | 999
| T65716657m5 | T | 65716657 | 5 | 0 | 70 | 1 | 12 | 146.9667 | 20001 | CESAR | VALLEDUPAR | 14.0189 | 5 | FALSE | 999
| T65716657m5 | T | 65716657 | 5 | 0 | 70 | 1 | 12 | 146.9667 | 20001 | CESAR | VALLEDUPAR | 14.0189 | 5 | FALSE | 999
| T65716657m5 | T | 65716657 | 5 | 0 | 70 | 1 | 12 | 146.9667 | 20001 | CESAR | VALLEDUPAR | 14.0189 | 5 | FALSE | 999
| T65716657m5 | T | 65716657 | 5 | 0 | 70 | 1 | 12 | 146.9667 | 20001 | CESAR | VALLEDUPAR | 14.0189 | 5 | FALSE | 999
| T65716657m5 | T | 65716657 | 5 | 0 | 70 | 1 | 12 | 146.9667 | 20001 | CESAR | VALLEDUPAR | 14.0189 | 5 | FALSE | 999
| T65716657m5 | T | 65716657 | 5 | 0 | 70 | 1 | 12 | 146.9667 | 20001 | CESAR | VALLEDUPAR | 14.0189 | 5 | FALSE | 999
| T65716657m5 | T | 65716657 | 5 | 0 | 70 | 1 | 12 | 146.9667 | 20001 | CESAR | VALLEDUPAR | 14.0189 | 5 | FALSE | 999
| T65716657m5 | T | 65716657 | 5 | 0 | 70 | 1 | 12 | 146.9667 | 20001 | CESAR | VALLEDUPAR | 14.0189 | 5 | FALSE | 999
| T65716657m5 | T | 65716657 | 5 | 0 | 70 | 1 | 12 | 146.9667 | 20001 | CESAR | VALLEDUPAR | 14.0189 | 5 | FALSE | 999
| T65716657m5 | T | 65716657 | 5 | 0 | 70 | 1 | 12 | 146.9667 | 20001 | CESAR | VALLEDUPAR | 14.0189 | 5 | FALSE | 999
| T65716657m5 | T | 65716657 | 5 | 0 | 70 | 1 | 12 | 146.9667 | 20001 | CESAR | VALLEDUPAR | 14.0189 | 5 | FALSE | 999
| T65716657m5 | T | 65716657 | 5 | 0 | 70 | 1 | 12 | 146.9667 | 20001 | CESAR | VALLEDUPAR | 14.0189 | 5 | FALSE | 999
| T65716657m5 | T | 65716657 | 5 | 0 | 70 | 1 | 12 | 146.9667 | 20001 | CESAR | VALLEDUPAR | 14.0189 | 5 | FALSE | 999
| T65716657m5 | T | 65716657 | 5 | 0 | 70 | 1 | 12 | 146.9667 | 20001 | CESAR | VALLEDUPAR | 14.0189 | 5 | FALSE | 999
| T65716657m5 | T | 65716657 | 5 | 0 | 70 | 1 | 12 | 146.9667 | 20001 | CESAR | VALLEDUPAR | 14.0189 | 5 | FALSE | 999
| T65716657m5 | T | 65716657 | 5 | 0 | 70 | 1 | 12 | 146.9667 | 20001 | CESAR | VALLEDUPAR | 14.0189 | 5 | FALSE | 999
| T65716657m5 | T | 65716657 | 5 | 0 | 70 | 1 | 12 | 146.9667 | 20001 | CESAR | VALLEDUPAR | 14.0189 | 5 | FALSE | 999
| T65716657m5 | T | 65716657 | 5 | 0 | 70 | 1 | 12 | 146.9667 | 20001 | CESAR | VALLEDUPAR | 14.0189 | 5 | FALSE | 999
| T65716657m5 | T | 65716657 | 5 | 0 | 70 | 1 | 12 | 146.9667 | 20001 | CESAR | VALLEDUPAR | 14.0189 | 5 | FALSE | 999
| T65716657m5 | T | 65716657 | 5 | 0 | 70 | 1 | 12 | 146.9667 | 20001 | CESAR | VALLEDUPAR | 14.0189 | 5 | FALSE | 999
| T65716657m5 | T | 65716657 | 5 | 0 | 70 | 1 | 12 | 146.9667 | 20001 | CESAR | VALLEDUPAR | 14.0189 | 5 | FALSE | 999
| T65716657m5 | T | 65716657 | 5 | 0 | 70 | 1 | 12 | 146.9667 | 20001 | CESAR | VALLEDUPAR | 14.0189 | 5 | FALSE | 999
| T65716657m5 | T | 65716657 | 5 | 0 | 70 | 1 | 12 | 146.9667 | 20001 | CESAR | VALLEDUPAR | 14.0189 | 5 | FALSE | 999
| T65716657m5 | T | 65716657 | 5 | 0 | 70 | 1 | 12 | 146.9667 | 20001 | CESAR | VALLEDUPAR | 14.0189 | 5 | FALSE | 999
| T65716657m5 | T | 65716657 | 5 | 0 | 70 | 1 | 12 | 146.9667 | 20001 | CESAR | VALLEDUPAR | 14.0189 | 5 | FALSE | 999
| T65716657m5 | T | 65716657 | 5 | 0 | 70 | 1 | 12 | 146.9667 | 20001 | CESAR | VALLEDUPAR | 14.0189 | 5 | FALSE | 999
| T65716657m5 | T | 65716657 | 5 | 0 | 70 | 1 | 12 | 146.9667 | 20001 | CESAR | VALLEDUPAR | 14.0189 | 5 | FALSE | 999
| T65716657m5 | T | 65716657 | 5 | 0 | 70 | 1 | 12 | 146.9667 | 20001 | CESAR | VALLEDUPAR | 14.0189 | 5 | FALSE | 999
| T65716657m5 | T | 65716657 | 5 | 0 | 70 | 1 | 12 | 146.9667 | 20001 | CESAR | VALLEDUPAR | 14.0189 | 5 | FALSE | 999
| T65716657m5 | T | 65716657 | 5 | 0 | 70 | 1 | 12 | 146.9667 | 20001 | CESAR | VALLEDUPAR | 14.0189 | 5 | FALSE | 999
| T65716657m5 | T | 65716657 | 5 | 0 | 70 | 1 | 12 | 146.9667 | 20001 | CESAR | VALLEDUPAR | 14.0189 | 5 | FALSE | 999
| T65716657m5 | T | 65716657 | 5 | 0 | 70 | 1 | 12 | 146.9667 | 20001 | CESAR | VALLEDUPAR | 14.0189 | 5 | FALSE | 999
| T65716657m5 | T | 65716657 | 5 | 0 | 70 | 1 | 12 | 146.9667 | 20001 | CESAR | VALLEDUPAR | 14.0189 | 5 | FALSE | 999
| T65716657m5 | T | 65716657 | 5 | 0 | 70 | 1 | 12 | 146.9667 | 20001 | CESAR | VALLEDUPAR | 14.0189 | 5 | FALSE | 999
| T65716657m5 | T | 65716657 | 5 | 0 | 70 | 1 | 12 | 146.9667 | 20001 | CESAR | VALLEDUPAR | 14.0189 | 5 | FALSE | 999
| T65716657m5 | T | 65716657 | 5 | 0 | 70 | 1 | 12 | 146.9667 | 20001 | CESAR | VALLEDUPAR | 14.0189 | 5 | FALSE | 999
| T65716657m6 | T | 65716657 | 6 | 0 | 72 | 1 | 12 | 120.4333 | 20001 | CESAR | VALLEDUPAR | 16.0261 | 5 | FALSE | 999
| T65716657m6 | T | 65716657 | 6 | 0 | 72 | 1 | 12 | 120.4333 | 20001 | CESAR | VALLEDUPAR | 16.0261 | 5 | FALSE | 999
| T65716657m6 | T | 65716657 | 6 | 0 | 72 | 1 | 12 | 120.4333 | 20001 | CESAR | VALLEDUPAR | 16.0261 | 5 | FALSE | 999
| T65716657m6 | T | 65716657 | 6 | 0 | 72 | 1 | 12 | 120.4333 | 20001 | CESAR | VALLEDUPAR | 16.0261 | 5 | FALSE | 999
| T65716657m6 | T | 65716657 | 6 | 0 | 72 | 1 | 12 | 120.4333 | 20001 | CESAR | VALLEDUPAR | 16.0261 | 5 | FALSE | 999
| T65716657m6 | T | 65716657 | 6 | 0 | 72 | 1 | 12 | 120.4333 | 20001 | CESAR | VALLEDUPAR | 16.0261 | 5 | FALSE | 999
| T65716657m6 | T | 65716657 | 6 | 0 | 72 | 1 | 12 | 120.4333 | 20001 | CESAR | VALLEDUPAR | 16.0261 | 5 | FALSE | 999
| T65716657m6 | T | 65716657 | 6 | 0 | 72 | 1 | 12 | 120.4333 | 20001 | CESAR | VALLEDUPAR | 16.0261 | 5 | FALSE | 999
| T65716657m6 | T | 65716657 | 6 | 0 | 72 | 1 | 12 | 120.4333 | 20001 | CESAR | VALLEDUPAR | 16.0261 | 5 | FALSE | 999
| T65716657m6 | T | 65716657 | 6 | 0 | 72 | 1 | 12 | 120.4333 | 20001 | CESAR | VALLEDUPAR | 16.0261 | 5 | FALSE | 999
| T65716657m6 | T | 65716657 | 6 | 0 | 72 | 1 | 12 | 120.4333 | 20001 | CESAR | VALLEDUPAR | 16.0261 | 5 | FALSE | 999
| T65716657m6 | T | 65716657 | 6 | 0 | 72 | 1 | 12 | 120.4333 | 20001 | CESAR | VALLEDUPAR | 16.0261 | 5 | FALSE | 999
| T65716657m6 | T | 65716657 | 6 | 0 | 72 | 1 | 12 | 120.4333 | 20001 | CESAR | VALLEDUPAR | 16.0261 | 5 | FALSE | 999
| T65716657m6 | T | 65716657 | 6 | 0 | 72 | 1 | 12 | 120.4333 | 20001 | CESAR | VALLEDUPAR | 16.0261 | 5 | FALSE | 999
| T65716657m6 | T | 65716657 | 6 | 0 | 72 | 1 | 12 | 120.4333 | 20001 | CESAR | VALLEDUPAR | 16.0261 | 5 | FALSE | 999
| T65716657m6 | T | 65716657 | 6 | 0 | 72 | 1 | 12 | 120.4333 | 20001 | CESAR | VALLEDUPAR | 16.0261 | 5 | FALSE | 999
| T65716657m6 | T | 65716657 | 6 | 0 | 72 | 1 | 12 | 120.4333 | 20001 | CESAR | VALLEDUPAR | 16.0261 | 5 | FALSE | 999
| T65716657m6 | T | 65716657 | 6 | 0 | 72 | 1 | 12 | 120.4333 | 20001 | CESAR | VALLEDUPAR | 16.0261 | 5 | FALSE | 999
| T65716657m6 | T | 65716657 | 6 | 0 | 72 | 1 | 12 | 120.4333 | 20001 | CESAR | VALLEDUPAR | 16.0261 | 5 | FALSE | 999
| T65716657m6 | T | 65716657 | 6 | 0 | 72 | 1 | 12 | 120.4333 | 20001 | CESAR | VALLEDUPAR | 16.0261 | 5 | FALSE | 999
| T65716657m6 | T | 65716657 | 6 | 0 | 72 | 1 | 12 | 120.4333 | 20001 | CESAR | VALLEDUPAR | 16.0261 | 5 | FALSE | 999
| T65716657m6 | T | 65716657 | 6 | 0 | 72 | 1 | 12 | 120.4333 | 20001 | CESAR | VALLEDUPAR | 16.0261 | 5 | FALSE | 999
| T65716657m6 | T | 65716657 | 6 | 0 | 72 | 1 | 12 | 120.4333 | 20001 | CESAR | VALLEDUPAR | 16.0261 | 5 | FALSE | 999
| T65716657m6 | T | 65716657 | 6 | 0 | 72 | 1 | 12 | 120.4333 | 20001 | CESAR | VALLEDUPAR | 16.0261 | 5 | FALSE | 999
| T65716657m6 | T | 65716657 | 6 | 0 | 72 | 1 | 12 | 120.4333 | 20001 | CESAR | VALLEDUPAR | 16.0261 | 5 | FALSE | 999
| T65716657m6 | T | 65716657 | 6 | 0 | 72 | 1 | 12 | 120.4333 | 20001 | CESAR | VALLEDUPAR | 16.0261 | 5 | FALSE | 999
| T65716657m6 | T | 65716657 | 6 | 0 | 72 | 1 | 12 | 120.4333 | 20001 | CESAR | VALLEDUPAR | 16.0261 | 5 | FALSE | 999
| T65716657m6 | T | 65716657 | 6 | 0 | 72 | 1 | 12 | 120.4333 | 20001 | CESAR | VALLEDUPAR | 16.0261 | 5 | FALSE | 999
| T65716657m6 | T | 65716657 | 6 | 0 | 72 | 1 | 12 | 120.4333 | 20001 | CESAR | VALLEDUPAR | 16.0261 | 5 | FALSE | 999
| T65716657m6 | T | 65716657 | 6 | 0 | 72 | 1 | 12 | 120.4333 | 20001 | CESAR | VALLEDUPAR | 16.0261 | 5 | FALSE | 999
| T65716657m6 | T | 65716657 | 6 | 0 | 72 | 1 | 12 | 120.4333 | 20001 | CESAR | VALLEDUPAR | 16.0261 | 5 | FALSE | 999
| T65716657m6 | T | 65716657 | 6 | 0 | 72 | 1 | 12 | 120.4333 | 20001 | CESAR | VALLEDUPAR | 16.0261 | 5 | FALSE | 999
| T65716657m6 | T | 65716657 | 6 | 0 | 72 | 1 | 12 | 120.4333 | 20001 | CESAR | VALLEDUPAR | 16.0261 | 5 | FALSE | 999
| T65716657m6 | T | 65716657 | 6 | 0 | 72 | 1 | 12 | 120.4333 | 20001 | CESAR | VALLEDUPAR | 16.0261 | 5 | FALSE | 999
| T65716657m6 | T | 65716657 | 6 | 0 | 72 | 1 | 12 | 120.4333 | 20001 | CESAR | VALLEDUPAR | 16.0261 | 5 | FALSE | 999
| T65716657m6 | T | 65716657 | 6 | 0 | 72 | 1 | 12 | 120.4333 | 20001 | CESAR | VALLEDUPAR | 16.0261 | 5 | FALSE | 999
| T65716657m6 | T | 65716657 | 6 | 0 | 72 | 1 | 12 | 120.4333 | 20001 | CESAR | VALLEDUPAR | 16.0261 | 5 | FALSE | 999
| T65716657m6 | T | 65716657 | 6 | 0 | 72 | 1 | 12 | 120.4333 | 20001 | CESAR | VALLEDUPAR | 16.0261 | 5 | FALSE | 999
| T65716657m6 | T | 65716657 | 6 | 0 | 72 | 1 | 12 | 120.4333 | 20001 | CESAR | VALLEDUPAR | 16.0261 | 5 | FALSE | 999
| T65716657m6 | T | 65716657 | 6 | 0 | 72 | 1 | 12 | 120.4333 | 20001 | CESAR | VALLEDUPAR | 16.0261 | 5 | FALSE | 999
| T65716657m6 | T | 65716657 | 6 | 0 | 72 | 1 | 12 | 120.4333 | 20001 | CESAR | VALLEDUPAR | 16.0261 | 5 | FALSE | 999
| T65716657m6 | T | 65716657 | 6 | 0 | 72 | 1 | 12 | 120.4333 | 20001 | CESAR | VALLEDUPAR | 16.0261 | 5 | FALSE | 999
| T65716657m6 | T | 65716657 | 6 | 0 | 72 | 1 | 12 | 120.4333 | 20001 | CESAR | VALLEDUPAR | 16.0261 | 5 | FALSE | 999
| T65716657m6 | T | 65716657 | 6 | 0 | 72 | 1 | 12 | 120.4333 | 20001 | CESAR | VALLEDUPAR | 16.0261 | 5 | FALSE | 999
| T65716657m6 | T | 65716657 | 6 | 0 | 72 | 1 | 12 | 120.4333 | 20001 | CESAR | VALLEDUPAR | 16.0261 | 5 | FALSE | 999
| T65716657m6 | T | 65716657 | 6 | 0 | 72 | 1 | 12 | 120.4333 | 20001 | CESAR | VALLEDUPAR | 16.0261 | 5 | FALSE | 999
| T65716657m6 | T | 65716657 | 6 | 0 | 72 | 1 | 12 | 120.4333 | 20001 | CESAR | VALLEDUPAR | 16.0261 | 5 | FALSE | 999
| T65716657m6 | T | 65716657 | 6 | 0 | 72 | 1 | 12 | 120.4333 | 20001 | CESAR | VALLEDUPAR | 16.0261 | 5 | FALSE | 999
| T65716657m6 | T | 65716657 | 6 | 0 | 72 | 1 | 12 | 120.4333 | 20001 | CESAR | VALLEDUPAR | 16.0261 | 5 | FALSE | 999
| T65716657m6 | T | 65716657 | 6 | 0 | 72 | 1 | 12 | 120.4333 | 20001 | CESAR | VALLEDUPAR | 16.0261 | 5 | FALSE | 999
| T65716657m6 | T | 65716657 | 6 | 0 | 72 | 1 | 12 | 120.4333 | 20001 | CESAR | VALLEDUPAR | 16.0261 | 5 | FALSE | 999
| T65716657m6 | T | 65716657 | 6 | 0 | 72 | 1 | 12 | 120.4333 | 20001 | CESAR | VALLEDUPAR | 16.0261 | 5 | FALSE | 999
| T65716657m6 | T | 65716657 | 6 | 0 | 72 | 1 | 12 | 120.4333 | 20001 | CESAR | VALLEDUPAR | 16.0261 | 5 | FALSE | 999
| T65716657m6 | T | 65716657 | 6 | 0 | 72 | 1 | 12 | 120.4333 | 20001 | CESAR | VALLEDUPAR | 16.0261 | 5 | FALSE | 999
| T65716657m6 | T | 65716657 | 6 | 0 | 72 | 1 | 12 | 120.4333 | 20001 | CESAR | VALLEDUPAR | 16.0261 | 5 | FALSE | 999
| T65716657m6 | T | 65716657 | 6 | 0 | 72 | 1 | 12 | 120.4333 | 20001 | CESAR | VALLEDUPAR | 16.0261 | 5 | FALSE | 999
| T65716657m6 | T | 65716657 | 6 | 0 | 72 | 1 | 12 | 120.4333 | 20001 | CESAR | VALLEDUPAR | 16.0261 | 5 | FALSE | 999
| T65716657m6 | T | 65716657 | 6 | 0 | 72 | 1 | 12 | 120.4333 | 20001 | CESAR | VALLEDUPAR | 16.0261 | 5 | FALSE | 999
| T65716657m6 | T | 65716657 | 6 | 0 | 72 | 1 | 12 | 120.4333 | 20001 | CESAR | VALLEDUPAR | 16.0261 | 5 | FALSE | 999
| T65716657m6 | T | 65716657 | 6 | 0 | 72 | 1 | 12 | 120.4333 | 20001 | CESAR | VALLEDUPAR | 16.0261 | 5 | FALSE | 999
| T65716657m6 | T | 65716657 | 6 | 0 | 72 | 1 | 12 | 120.4333 | 20001 | CESAR | VALLEDUPAR | 16.0261 | 5 | FALSE | 999
| T65716657m6 | T | 65716657 | 6 | 0 | 72 | 1 | 12 | 120.4333 | 20001 | CESAR | VALLEDUPAR | 16.0261 | 5 | FALSE | 999
| T65716657m6 | T | 65716657 | 6 | 0 | 72 | 1 | 12 | 120.4333 | 20001 | CESAR | VALLEDUPAR | 16.0261 | 5 | FALSE | 999
| T65716657m6 | T | 65716657 | 6 | 0 | 72 | 1 | 12 | 120.4333 | 20001 | CESAR | VALLEDUPAR | 16.0261 | 5 | FALSE | 999
| T65716657m6 | T | 65716657 | 6 | 0 | 72 | 1 | 12 | 120.4333 | 20001 | CESAR | VALLEDUPAR | 16.0261 | 5 | FALSE | 999
| T65716657m6 | T | 65716657 | 6 | 0 | 72 | 1 | 12 | 120.4333 | 20001 | CESAR | VALLEDUPAR | 16.0261 | 5 | FALSE | 999
| T65716657m6 | T | 65716657 | 6 | 0 | 72 | 1 | 12 | 120.4333 | 20001 | CESAR | VALLEDUPAR | 16.0261 | 5 | FALSE | 999
| T65716657m6 | T | 65716657 | 6 | 0 | 72 | 1 | 12 | 120.4333 | 20001 | CESAR | VALLEDUPAR | 16.0261 | 5 | FALSE | 999
| T65716657m6 | T | 65716657 | 6 | 0 | 72 | 1 | 12 | 120.4333 | 20001 | CESAR | VALLEDUPAR | 16.0261 | 5 | FALSE | 999
| T65716657m6 | T | 65716657 | 6 | 0 | 72 | 1 | 12 | 120.4333 | 20001 | CESAR | VALLEDUPAR | 16.0261 | 5 | FALSE | 999
| T65716657m6 | T | 65716657 | 6 | 0 | 72 | 1 | 12 | 120.4333 | 20001 | CESAR | VALLEDUPAR | 16.0261 | 5 | FALSE | 999
| T65716657m6 | T | 65716657 | 6 | 0 | 72 | 1 | 12 | 120.4333 | 20001 | CESAR | VALLEDUPAR | 16.0261 | 5 | FALSE | 999
| T65716657m7 | T | 65716657 | 7 | 0 | 72 | 1 | 12 | 67.1833 | 20001 | CESAR | VALLEDUPAR | 17.1458 | 5 | FALSE | 999
| T65716657m7 | T | 65716657 | 7 | 0 | 72 | 1 | 12 | 67.1833 | 20001 | CESAR | VALLEDUPAR | 17.1458 | 5 | FALSE | 999
| T65716657m7 | T | 65716657 | 7 | 0 | 72 | 1 | 12 | 67.1833 | 20001 | CESAR | VALLEDUPAR | 17.1458 | 5 | FALSE | 999
| T65716657m7 | T | 65716657 | 7 | 0 | 72 | 1 | 12 | 67.1833 | 20001 | CESAR | VALLEDUPAR | 17.1458 | 5 | FALSE | 999
| T65716657m7 | T | 65716657 | 7 | 0 | 72 | 1 | 12 | 67.1833 | 20001 | CESAR | VALLEDUPAR | 17.1458 | 5 | FALSE | 999
| T65716657m7 | T | 65716657 | 7 | 0 | 72 | 1 | 12 | 67.1833 | 20001 | CESAR | VALLEDUPAR | 17.1458 | 5 | FALSE | 999
| T65716657m7 | T | 65716657 | 7 | 0 | 72 | 1 | 12 | 67.1833 | 20001 | CESAR | VALLEDUPAR | 17.1458 | 5 | FALSE | 999
| T65716657m7 | T | 65716657 | 7 | 0 | 72 | 1 | 12 | 67.1833 | 20001 | CESAR | VALLEDUPAR | 17.1458 | 5 | FALSE | 999
| T65716657m7 | T | 65716657 | 7 | 0 | 72 | 1 | 12 | 67.1833 | 20001 | CESAR | VALLEDUPAR | 17.1458 | 5 | FALSE | 999
| T65716657m7 | T | 65716657 | 7 | 0 | 72 | 1 | 12 | 67.1833 | 20001 | CESAR | VALLEDUPAR | 17.1458 | 5 | FALSE | 999
| T65716657m7 | T | 65716657 | 7 | 0 | 72 | 1 | 12 | 67.1833 | 20001 | CESAR | VALLEDUPAR | 17.1458 | 5 | FALSE | 999
| T65716657m7 | T | 65716657 | 7 | 0 | 72 | 1 | 12 | 67.1833 | 20001 | CESAR | VALLEDUPAR | 17.1458 | 5 | FALSE | 999
| T65716657m7 | T | 65716657 | 7 | 0 | 72 | 1 | 12 | 67.1833 | 20001 | CESAR | VALLEDUPAR | 17.1458 | 5 | FALSE | 999
| T65716657m7 | T | 65716657 | 7 | 0 | 72 | 1 | 12 | 67.1833 | 20001 | CESAR | VALLEDUPAR | 17.1458 | 5 | FALSE | 999
| T65716657m7 | T | 65716657 | 7 | 0 | 72 | 1 | 12 | 67.1833 | 20001 | CESAR | VALLEDUPAR | 17.1458 | 5 | FALSE | 999
| T65716657m7 | T | 65716657 | 7 | 0 | 72 | 1 | 12 | 67.1833 | 20001 | CESAR | VALLEDUPAR | 17.1458 | 5 | FALSE | 999
| T65716657m7 | T | 65716657 | 7 | 0 | 72 | 1 | 12 | 67.1833 | 20001 | CESAR | VALLEDUPAR | 17.1458 | 5 | FALSE | 999
| T65716657m7 | T | 65716657 | 7 | 0 | 72 | 1 | 12 | 67.1833 | 20001 | CESAR | VALLEDUPAR | 17.1458 | 5 | FALSE | 999
| T65716657m7 | T | 65716657 | 7 | 0 | 72 | 1 | 12 | 67.1833 | 20001 | CESAR | VALLEDUPAR | 17.1458 | 5 | FALSE | 999
| T65716657m7 | T | 65716657 | 7 | 0 | 72 | 1 | 12 | 67.1833 | 20001 | CESAR | VALLEDUPAR | 17.1458 | 5 | FALSE | 999
| T65716657m7 | T | 65716657 | 7 | 0 | 72 | 1 | 12 | 67.1833 | 20001 | CESAR | VALLEDUPAR | 17.1458 | 5 | FALSE | 999
| T65716657m7 | T | 65716657 | 7 | 0 | 72 | 1 | 12 | 67.1833 | 20001 | CESAR | VALLEDUPAR | 17.1458 | 5 | FALSE | 999
| T65716657m7 | T | 65716657 | 7 | 0 | 72 | 1 | 12 | 67.1833 | 20001 | CESAR | VALLEDUPAR | 17.1458 | 5 | FALSE | 999
| T65716657m7 | T | 65716657 | 7 | 0 | 72 | 1 | 12 | 67.1833 | 20001 | CESAR | VALLEDUPAR | 17.1458 | 5 | FALSE | 999
| T65716657m7 | T | 65716657 | 7 | 0 | 72 | 1 | 12 | 67.1833 | 20001 | CESAR | VALLEDUPAR | 17.1458 | 5 | FALSE | 999
| T65716657m7 | T | 65716657 | 7 | 0 | 72 | 1 | 12 | 67.1833 | 20001 | CESAR | VALLEDUPAR | 17.1458 | 5 | FALSE | 999
| T65716657m7 | T | 65716657 | 7 | 0 | 72 | 1 | 12 | 67.1833 | 20001 | CESAR | VALLEDUPAR | 17.1458 | 5 | FALSE | 999
| T65716657m7 | T | 65716657 | 7 | 0 | 72 | 1 | 12 | 67.1833 | 20001 | CESAR | VALLEDUPAR | 17.1458 | 5 | FALSE | 999
| T65716657m7 | T | 65716657 | 7 | 0 | 72 | 1 | 12 | 67.1833 | 20001 | CESAR | VALLEDUPAR | 17.1458 | 5 | FALSE | 999
| T65716657m7 | T | 65716657 | 7 | 0 | 72 | 1 | 12 | 67.1833 | 20001 | CESAR | VALLEDUPAR | 17.1458 | 5 | FALSE | 999
| T65716657m7 | T | 65716657 | 7 | 0 | 72 | 1 | 12 | 67.1833 | 20001 | CESAR | VALLEDUPAR | 17.1458 | 5 | FALSE | 999
| T65716657m7 | T | 65716657 | 7 | 0 | 72 | 1 | 12 | 67.1833 | 20001 | CESAR | VALLEDUPAR | 17.1458 | 5 | FALSE | 999
| T65716657m7 | T | 65716657 | 7 | 0 | 72 | 1 | 12 | 67.1833 | 20001 | CESAR | VALLEDUPAR | 17.1458 | 5 | FALSE | 999
| T65716657m7 | T | 65716657 | 7 | 0 | 72 | 1 | 12 | 67.1833 | 20001 | CESAR | VALLEDUPAR | 17.1458 | 5 | FALSE | 999
| T65716657m7 | T | 65716657 | 7 | 0 | 72 | 1 | 12 | 67.1833 | 20001 | CESAR | VALLEDUPAR | 17.1458 | 5 | FALSE | 999
| T65716657m7 | T | 65716657 | 7 | 0 | 72 | 1 | 12 | 67.1833 | 20001 | CESAR | VALLEDUPAR | 17.1458 | 5 | FALSE | 999
| T65716657m7 | T | 65716657 | 7 | 0 | 72 | 1 | 12 | 67.1833 | 20001 | CESAR | VALLEDUPAR | 17.1458 | 5 | FALSE | 999
| T65716657m7 | T | 65716657 | 7 | 0 | 72 | 1 | 12 | 67.1833 | 20001 | CESAR | VALLEDUPAR | 17.1458 | 5 | FALSE | 999
| T65716657m7 | T | 65716657 | 7 | 0 | 72 | 1 | 12 | 67.1833 | 20001 | CESAR | VALLEDUPAR | 17.1458 | 5 | FALSE | 999
| T65716657m7 | T | 65716657 | 7 | 0 | 72 | 1 | 12 | 67.1833 | 20001 | CESAR | VALLEDUPAR | 17.1458 | 5 | FALSE | 999
| T65716657m7 | T | 65716657 | 7 | 0 | 72 | 1 | 12 | 67.1833 | 20001 | CESAR | VALLEDUPAR | 17.1458 | 5 | FALSE | 999
| T65716657m7 | T | 65716657 | 7 | 0 | 72 | 1 | 12 | 67.1833 | 20001 | CESAR | VALLEDUPAR | 17.1458 | 5 | FALSE | 999
| T65716657m7 | T | 65716657 | 7 | 0 | 72 | 1 | 12 | 67.1833 | 20001 | CESAR | VALLEDUPAR | 17.1458 | 5 | FALSE | 999
| T65716657m7 | T | 65716657 | 7 | 0 | 72 | 1 | 12 | 67.1833 | 20001 | CESAR | VALLEDUPAR | 17.1458 | 5 | FALSE | 999
| T65716657m7 | T | 65716657 | 7 | 0 | 72 | 1 | 12 | 67.1833 | 20001 | CESAR | VALLEDUPAR | 17.1458 | 5 | FALSE | 999
| T65716657m7 | T | 65716657 | 7 | 0 | 72 | 1 | 12 | 67.1833 | 20001 | CESAR | VALLEDUPAR | 17.1458 | 5 | FALSE | 999
| T65716657m7 | T | 65716657 | 7 | 0 | 72 | 1 | 12 | 67.1833 | 20001 | CESAR | VALLEDUPAR | 17.1458 | 5 | FALSE | 999
| T65716657m7 | T | 65716657 | 7 | 0 | 72 | 1 | 12 | 67.1833 | 20001 | CESAR | VALLEDUPAR | 17.1458 | 5 | FALSE | 999
| T65716657m7 | T | 65716657 | 7 | 0 | 72 | 1 | 12 | 67.1833 | 20001 | CESAR | VALLEDUPAR | 17.1458 | 5 | FALSE | 999
| T65716657m7 | T | 65716657 | 7 | 0 | 72 | 1 | 12 | 67.1833 | 20001 | CESAR | VALLEDUPAR | 17.1458 | 5 | FALSE | 999
| T65716657m7 | T | 65716657 | 7 | 0 | 72 | 1 | 12 | 67.1833 | 20001 | CESAR | VALLEDUPAR | 17.1458 | 5 | FALSE | 999
| T65716657m7 | T | 65716657 | 7 | 0 | 72 | 1 | 12 | 67.1833 | 20001 | CESAR | VALLEDUPAR | 17.1458 | 5 | FALSE | 999
| T65716657m7 | T | 65716657 | 7 | 0 | 72 | 1 | 12 | 67.1833 | 20001 | CESAR | VALLEDUPAR | 17.1458 | 5 | FALSE | 999
| T65716657m7 | T | 65716657 | 7 | 0 | 72 | 1 | 12 | 67.1833 | 20001 | CESAR | VALLEDUPAR | 17.1458 | 5 | FALSE | 999
| T65716657m7 | T | 65716657 | 7 | 0 | 72 | 1 | 12 | 67.1833 | 20001 | CESAR | VALLEDUPAR | 17.1458 | 5 | FALSE | 999
| T65716657m7 | T | 65716657 | 7 | 0 | 72 | 1 | 12 | 67.1833 | 20001 | CESAR | VALLEDUPAR | 17.1458 | 5 | FALSE | 999
| T65716657m7 | T | 65716657 | 7 | 0 | 72 | 1 | 12 | 67.1833 | 20001 | CESAR | VALLEDUPAR | 17.1458 | 5 | FALSE | 999
| T65716657m7 | T | 65716657 | 7 | 0 | 72 | 1 | 12 | 67.1833 | 20001 | CESAR | VALLEDUPAR | 17.1458 | 5 | FALSE | 999
| T65716657m7 | T | 65716657 | 7 | 0 | 72 | 1 | 12 | 67.1833 | 20001 | CESAR | VALLEDUPAR | 17.1458 | 5 | FALSE | 999
| T65716657m7 | T | 65716657 | 7 | 0 | 72 | 1 | 12 | 67.1833 | 20001 | CESAR | VALLEDUPAR | 17.1458 | 5 | FALSE | 999
| T65716657m7 | T | 65716657 | 7 | 0 | 72 | 1 | 12 | 67.1833 | 20001 | CESAR | VALLEDUPAR | 17.1458 | 5 | FALSE | 999
| T65716657m7 | T | 65716657 | 7 | 0 | 72 | 1 | 12 | 67.1833 | 20001 | CESAR | VALLEDUPAR | 17.1458 | 5 | FALSE | 999
| T65716657m7 | T | 65716657 | 7 | 0 | 72 | 1 | 12 | 67.1833 | 20001 | CESAR | VALLEDUPAR | 17.1458 | 5 | FALSE | 999
| T65716657m7 | T | 65716657 | 7 | 0 | 72 | 1 | 12 | 67.1833 | 20001 | CESAR | VALLEDUPAR | 17.1458 | 5 | FALSE | 999
| T65716657m7 | T | 65716657 | 7 | 0 | 72 | 1 | 12 | 67.1833 | 20001 | CESAR | VALLEDUPAR | 17.1458 | 5 | FALSE | 999
| T65716657m7 | T | 65716657 | 7 | 0 | 72 | 1 | 12 | 67.1833 | 20001 | CESAR | VALLEDUPAR | 17.1458 | 5 | FALSE | 999
| T65716657m7 | T | 65716657 | 7 | 0 | 72 | 1 | 12 | 67.1833 | 20001 | CESAR | VALLEDUPAR | 17.1458 | 5 | FALSE | 999
| T65716657m7 | T | 65716657 | 7 | 0 | 72 | 1 | 12 | 67.1833 | 20001 | CESAR | VALLEDUPAR | 17.1458 | 5 | FALSE | 999
| T65716657m7 | T | 65716657 | 7 | 0 | 72 | 1 | 12 | 67.1833 | 20001 | CESAR | VALLEDUPAR | 17.1458 | 5 | FALSE | 999
| T65716657m7 | T | 65716657 | 7 | 0 | 72 | 1 | 12 | 67.1833 | 20001 | CESAR | VALLEDUPAR | 17.1458 | 5 | FALSE | 999
| T65716657m7 | T | 65716657 | 7 | 0 | 72 | 1 | 12 | 67.1833 | 20001 | CESAR | VALLEDUPAR | 17.1458 | 5 | FALSE | 999
| T65716657m7 | T | 65716657 | 7 | 0 | 72 | 1 | 12 | 67.1833 | 20001 | CESAR | VALLEDUPAR | 17.1458 | 5 | FALSE | 999
| T65716657m8 | T | 65716657 | 8 | 0 | 72 | 1 | 12 | 0 | 20001 | CESAR | VALLEDUPAR | 17.1458 | 5 | FALSE | 999
| T65716657m8 | T | 65716657 | 8 | 0 | 72 | 1 | 12 | 0 | 20001 | CESAR | VALLEDUPAR | 17.1458 | 5 | FALSE | 999
| T65716657m8 | T | 65716657 | 8 | 0 | 72 | 1 | 12 | 0 | 20001 | CESAR | VALLEDUPAR | 17.1458 | 5 | FALSE | 999
| T65716657m8 | T | 65716657 | 8 | 0 | 72 | 1 | 12 | 0 | 20001 | CESAR | VALLEDUPAR | 17.1458 | 5 | FALSE | 999
| T65716657m8 | T | 65716657 | 8 | 0 | 72 | 1 | 12 | 0 | 20001 | CESAR | VALLEDUPAR | 17.1458 | 5 | FALSE | 999
| T65716657m8 | T | 65716657 | 8 | 0 | 72 | 1 | 12 | 0 | 20001 | CESAR | VALLEDUPAR | 17.1458 | 5 | FALSE | 999
| T65716657m8 | T | 65716657 | 8 | 0 | 72 | 1 | 12 | 0 | 20001 | CESAR | VALLEDUPAR | 17.1458 | 5 | FALSE | 999
| T65716657m8 | T | 65716657 | 8 | 0 | 72 | 1 | 12 | 0 | 20001 | CESAR | VALLEDUPAR | 17.1458 | 5 | FALSE | 999
| T65716657m8 | T | 65716657 | 8 | 0 | 72 | 1 | 12 | 0 | 20001 | CESAR | VALLEDUPAR | 17.1458 | 5 | FALSE | 999
| T65716657m8 | T | 65716657 | 8 | 0 | 72 | 1 | 12 | 0 | 20001 | CESAR | VALLEDUPAR | 17.1458 | 5 | FALSE | 999
| T65716657m8 | T | 65716657 | 8 | 0 | 72 | 1 | 12 | 0 | 20001 | CESAR | VALLEDUPAR | 17.1458 | 5 | FALSE | 999
| T65716657m8 | T | 65716657 | 8 | 0 | 72 | 1 | 12 | 0 | 20001 | CESAR | VALLEDUPAR | 17.1458 | 5 | FALSE | 999
| T65716657m8 | T | 65716657 | 8 | 0 | 72 | 1 | 12 | 0 | 20001 | CESAR | VALLEDUPAR | 17.1458 | 5 | FALSE | 999
| T65716657m8 | T | 65716657 | 8 | 0 | 72 | 1 | 12 | 0 | 20001 | CESAR | VALLEDUPAR | 17.1458 | 5 | FALSE | 999
| T65716657m8 | T | 65716657 | 8 | 0 | 72 | 1 | 12 | 0 | 20001 | CESAR | VALLEDUPAR | 17.1458 | 5 | FALSE | 999
| T65716657m8 | T | 65716657 | 8 | 0 | 72 | 1 | 12 | 0 | 20001 | CESAR | VALLEDUPAR | 17.1458 | 5 | FALSE | 999
| T65716657m8 | T | 65716657 | 8 | 0 | 72 | 1 | 12 | 0 | 20001 | CESAR | VALLEDUPAR | 17.1458 | 5 | FALSE | 999
| T65716657m8 | T | 65716657 | 8 | 0 | 72 | 1 | 12 | 0 | 20001 | CESAR | VALLEDUPAR | 17.1458 | 5 | FALSE | 999
| T65716657m8 | T | 65716657 | 8 | 0 | 72 | 1 | 12 | 0 | 20001 | CESAR | VALLEDUPAR | 17.1458 | 5 | FALSE | 999
| T65716657m8 | T | 65716657 | 8 | 0 | 72 | 1 | 12 | 0 | 20001 | CESAR | VALLEDUPAR | 17.1458 | 5 | FALSE | 999
| T65716657m8 | T | 65716657 | 8 | 0 | 72 | 1 | 12 | 0 | 20001 | CESAR | VALLEDUPAR | 17.1458 | 5 | FALSE | 999
| T65716657m8 | T | 65716657 | 8 | 0 | 72 | 1 | 12 | 0 | 20001 | CESAR | VALLEDUPAR | 17.1458 | 5 | FALSE | 999
| T65716657m8 | T | 65716657 | 8 | 0 | 72 | 1 | 12 | 0 | 20001 | CESAR | VALLEDUPAR | 17.1458 | 5 | FALSE | 999
| T65716657m8 | T | 65716657 | 8 | 0 | 72 | 1 | 12 | 0 | 20001 | CESAR | VALLEDUPAR | 17.1458 | 5 | FALSE | 999
| T65716657m8 | T | 65716657 | 8 | 0 | 72 | 1 | 12 | 0 | 20001 | CESAR | VALLEDUPAR | 17.1458 | 5 | FALSE | 999
| T65716657m8 | T | 65716657 | 8 | 0 | 72 | 1 | 12 | 0 | 20001 | CESAR | VALLEDUPAR | 17.1458 | 5 | FALSE | 999
| T65716657m8 | T | 65716657 | 8 | 0 | 72 | 1 | 12 | 0 | 20001 | CESAR | VALLEDUPAR | 17.1458 | 5 | FALSE | 999
| T65716657m8 | T | 65716657 | 8 | 0 | 72 | 1 | 12 | 0 | 20001 | CESAR | VALLEDUPAR | 17.1458 | 5 | FALSE | 999
| T65716657m8 | T | 65716657 | 8 | 0 | 72 | 1 | 12 | 0 | 20001 | CESAR | VALLEDUPAR | 17.1458 | 5 | FALSE | 999
| T65716657m8 | T | 65716657 | 8 | 0 | 72 | 1 | 12 | 0 | 20001 | CESAR | VALLEDUPAR | 17.1458 | 5 | FALSE | 999
| T65716657m8 | T | 65716657 | 8 | 0 | 72 | 1 | 12 | 0 | 20001 | CESAR | VALLEDUPAR | 17.1458 | 5 | FALSE | 999
| T65716657m8 | T | 65716657 | 8 | 0 | 72 | 1 | 12 | 0 | 20001 | CESAR | VALLEDUPAR | 17.1458 | 5 | FALSE | 999
| T65716657m8 | T | 65716657 | 8 | 0 | 72 | 1 | 12 | 0 | 20001 | CESAR | VALLEDUPAR | 17.1458 | 5 | FALSE | 999
| T65716657m8 | T | 65716657 | 8 | 0 | 72 | 1 | 12 | 0 | 20001 | CESAR | VALLEDUPAR | 17.1458 | 5 | FALSE | 999
| T65716657m8 | T | 65716657 | 8 | 0 | 72 | 1 | 12 | 0 | 20001 | CESAR | VALLEDUPAR | 17.1458 | 5 | FALSE | 999
| T65716657m8 | T | 65716657 | 8 | 0 | 72 | 1 | 12 | 0 | 20001 | CESAR | VALLEDUPAR | 17.1458 | 5 | FALSE | 999
| T65716657m8 | T | 65716657 | 8 | 0 | 72 | 1 | 12 | 0 | 20001 | CESAR | VALLEDUPAR | 17.1458 | 5 | FALSE | 999
| T65716657m8 | T | 65716657 | 8 | 0 | 72 | 1 | 12 | 0 | 20001 | CESAR | VALLEDUPAR | 17.1458 | 5 | FALSE | 999
| T65716657m8 | T | 65716657 | 8 | 0 | 72 | 1 | 12 | 0 | 20001 | CESAR | VALLEDUPAR | 17.1458 | 5 | FALSE | 999
| T65716657m8 | T | 65716657 | 8 | 0 | 72 | 1 | 12 | 0 | 20001 | CESAR | VALLEDUPAR | 17.1458 | 5 | FALSE | 999
| T65716657m8 | T | 65716657 | 8 | 0 | 72 | 1 | 12 | 0 | 20001 | CESAR | VALLEDUPAR | 17.1458 | 5 | FALSE | 999
| T65716657m8 | T | 65716657 | 8 | 0 | 72 | 1 | 12 | 0 | 20001 | CESAR | VALLEDUPAR | 17.1458 | 5 | FALSE | 999
| T65716657m8 | T | 65716657 | 8 | 0 | 72 | 1 | 12 | 0 | 20001 | CESAR | VALLEDUPAR | 17.1458 | 5 | FALSE | 999
| T65716657m8 | T | 65716657 | 8 | 0 | 72 | 1 | 12 | 0 | 20001 | CESAR | VALLEDUPAR | 17.1458 | 5 | FALSE | 999
| T65716657m8 | T | 65716657 | 8 | 0 | 72 | 1 | 12 | 0 | 20001 | CESAR | VALLEDUPAR | 17.1458 | 5 | FALSE | 999
| T65716657m8 | T | 65716657 | 8 | 0 | 72 | 1 | 12 | 0 | 20001 | CESAR | VALLEDUPAR | 17.1458 | 5 | FALSE | 999
| T65716657m8 | T | 65716657 | 8 | 0 | 72 | 1 | 12 | 0 | 20001 | CESAR | VALLEDUPAR | 17.1458 | 5 | FALSE | 999
| T65716657m8 | T | 65716657 | 8 | 0 | 72 | 1 | 12 | 0 | 20001 | CESAR | VALLEDUPAR | 17.1458 | 5 | FALSE | 999
| T65716657m8 | T | 65716657 | 8 | 0 | 72 | 1 | 12 | 0 | 20001 | CESAR | VALLEDUPAR | 17.1458 | 5 | FALSE | 999
| T65716657m8 | T | 65716657 | 8 | 0 | 72 | 1 | 12 | 0 | 20001 | CESAR | VALLEDUPAR | 17.1458 | 5 | FALSE | 999
| T65716657m8 | T | 65716657 | 8 | 0 | 72 | 1 | 12 | 0 | 20001 | CESAR | VALLEDUPAR | 17.1458 | 5 | FALSE | 999
| T65716657m8 | T | 65716657 | 8 | 0 | 72 | 1 | 12 | 0 | 20001 | CESAR | VALLEDUPAR | 17.1458 | 5 | FALSE | 999
| T65716657m8 | T | 65716657 | 8 | 0 | 72 | 1 | 12 | 0 | 20001 | CESAR | VALLEDUPAR | 17.1458 | 5 | FALSE | 999
| T65716657m8 | T | 65716657 | 8 | 0 | 72 | 1 | 12 | 0 | 20001 | CESAR | VALLEDUPAR | 17.1458 | 5 | FALSE | 999
| T65716657m8 | T | 65716657 | 8 | 0 | 72 | 1 | 12 | 0 | 20001 | CESAR | VALLEDUPAR | 17.1458 | 5 | FALSE | 999
| T65716657m8 | T | 65716657 | 8 | 0 | 72 | 1 | 12 | 0 | 20001 | CESAR | VALLEDUPAR | 17.1458 | 5 | FALSE | 999
| T65716657m8 | T | 65716657 | 8 | 0 | 72 | 1 | 12 | 0 | 20001 | CESAR | VALLEDUPAR | 17.1458 | 5 | FALSE | 999
| T65716657m8 | T | 65716657 | 8 | 0 | 72 | 1 | 12 | 0 | 20001 | CESAR | VALLEDUPAR | 17.1458 | 5 | FALSE | 999
| T65716657m8 | T | 65716657 | 8 | 0 | 72 | 1 | 12 | 0 | 20001 | CESAR | VALLEDUPAR | 17.1458 | 5 | FALSE | 999
| T65716657m8 | T | 65716657 | 8 | 0 | 72 | 1 | 12 | 0 | 20001 | CESAR | VALLEDUPAR | 17.1458 | 5 | FALSE | 999
| T65716657m8 | T | 65716657 | 8 | 0 | 72 | 1 | 12 | 0 | 20001 | CESAR | VALLEDUPAR | 17.1458 | 5 | FALSE | 999
| T65716657m8 | T | 65716657 | 8 | 0 | 72 | 1 | 12 | 0 | 20001 | CESAR | VALLEDUPAR | 17.1458 | 5 | FALSE | 999
| T65716657m8 | T | 65716657 | 8 | 0 | 72 | 1 | 12 | 0 | 20001 | CESAR | VALLEDUPAR | 17.1458 | 5 | FALSE | 999
| T65716657m8 | T | 65716657 | 8 | 0 | 72 | 1 | 12 | 0 | 20001 | CESAR | VALLEDUPAR | 17.1458 | 5 | FALSE | 999
| T65716657m8 | T | 65716657 | 8 | 0 | 72 | 1 | 12 | 0 | 20001 | CESAR | VALLEDUPAR | 17.1458 | 5 | FALSE | 999
| T65716657m8 | T | 65716657 | 8 | 0 | 72 | 1 | 12 | 0 | 20001 | CESAR | VALLEDUPAR | 17.1458 | 5 | FALSE | 999
| T65716657m8 | T | 65716657 | 8 | 0 | 72 | 1 | 12 | 0 | 20001 | CESAR | VALLEDUPAR | 17.1458 | 5 | FALSE | 999
| T65716657m8 | T | 65716657 | 8 | 0 | 72 | 1 | 12 | 0 | 20001 | CESAR | VALLEDUPAR | 17.1458 | 5 | FALSE | 999
| T65716657m8 | T | 65716657 | 8 | 0 | 72 | 1 | 12 | 0 | 20001 | CESAR | VALLEDUPAR | 17.1458 | 5 | FALSE | 999
| T65716657m8 | T | 65716657 | 8 | 0 | 72 | 1 | 12 | 0 | 20001 | CESAR | VALLEDUPAR | 17.1458 | 5 | FALSE | 999
| T65716657m8 | T | 65716657 | 8 | 0 | 72 | 1 | 12 | 0 | 20001 | CESAR | VALLEDUPAR | 17.1458 | 5 | FALSE | 999
| T65716657m8 | T | 65716657 | 8 | 0 | 72 | 1 | 12 | 0 | 20001 | CESAR | VALLEDUPAR | 17.1458 | 5 | FALSE | 999
| T65716657m9 | T | 65716657 | 9 | 0 | 72 | 1 | 12 | 459.4667 | 20001 | CESAR | VALLEDUPAR | 24.8036 | 5 | FALSE | 999
| T65716657m9 | T | 65716657 | 9 | 0 | 72 | 1 | 12 | 459.4667 | 20001 | CESAR | VALLEDUPAR | 24.8036 | 5 | FALSE | 999
| T65716657m9 | T | 65716657 | 9 | 0 | 72 | 1 | 12 | 459.4667 | 20001 | CESAR | VALLEDUPAR | 24.8036 | 5 | FALSE | 999
| T65716657m9 | T | 65716657 | 9 | 0 | 72 | 1 | 12 | 459.4667 | 20001 | CESAR | VALLEDUPAR | 24.8036 | 5 | FALSE | 999
| T65716657m9 | T | 65716657 | 9 | 0 | 72 | 1 | 12 | 459.4667 | 20001 | CESAR | VALLEDUPAR | 24.8036 | 5 | FALSE | 999
| T65716657m9 | T | 65716657 | 9 | 0 | 72 | 1 | 12 | 459.4667 | 20001 | CESAR | VALLEDUPAR | 24.8036 | 5 | FALSE | 999
| T65716657m9 | T | 65716657 | 9 | 0 | 72 | 1 | 12 | 459.4667 | 20001 | CESAR | VALLEDUPAR | 24.8036 | 5 | FALSE | 999
| T65716657m9 | T | 65716657 | 9 | 0 | 72 | 1 | 12 | 459.4667 | 20001 | CESAR | VALLEDUPAR | 24.8036 | 5 | FALSE | 999
| T65716657m9 | T | 65716657 | 9 | 0 | 72 | 1 | 12 | 459.4667 | 20001 | CESAR | VALLEDUPAR | 24.8036 | 5 | FALSE | 999
| T65716657m9 | T | 65716657 | 9 | 0 | 72 | 1 | 12 | 459.4667 | 20001 | CESAR | VALLEDUPAR | 24.8036 | 5 | FALSE | 999
| T65716657m9 | T | 65716657 | 9 | 0 | 72 | 1 | 12 | 459.4667 | 20001 | CESAR | VALLEDUPAR | 24.8036 | 5 | FALSE | 999
| T65716657m9 | T | 65716657 | 9 | 0 | 72 | 1 | 12 | 459.4667 | 20001 | CESAR | VALLEDUPAR | 24.8036 | 5 | FALSE | 999
| T65716657m9 | T | 65716657 | 9 | 0 | 72 | 1 | 12 | 459.4667 | 20001 | CESAR | VALLEDUPAR | 24.8036 | 5 | FALSE | 999
| T65716657m9 | T | 65716657 | 9 | 0 | 72 | 1 | 12 | 459.4667 | 20001 | CESAR | VALLEDUPAR | 24.8036 | 5 | FALSE | 999
| T65716657m9 | T | 65716657 | 9 | 0 | 72 | 1 | 12 | 459.4667 | 20001 | CESAR | VALLEDUPAR | 24.8036 | 5 | FALSE | 999
| T65716657m9 | T | 65716657 | 9 | 0 | 72 | 1 | 12 | 459.4667 | 20001 | CESAR | VALLEDUPAR | 24.8036 | 5 | FALSE | 999
| T65716657m9 | T | 65716657 | 9 | 0 | 72 | 1 | 12 | 459.4667 | 20001 | CESAR | VALLEDUPAR | 24.8036 | 5 | FALSE | 999
| T65716657m9 | T | 65716657 | 9 | 0 | 72 | 1 | 12 | 459.4667 | 20001 | CESAR | VALLEDUPAR | 24.8036 | 5 | FALSE | 999
| T65716657m9 | T | 65716657 | 9 | 0 | 72 | 1 | 12 | 459.4667 | 20001 | CESAR | VALLEDUPAR | 24.8036 | 5 | FALSE | 999
| T65716657m9 | T | 65716657 | 9 | 0 | 72 | 1 | 12 | 459.4667 | 20001 | CESAR | VALLEDUPAR | 24.8036 | 5 | FALSE | 999
| T65716657m9 | T | 65716657 | 9 | 0 | 72 | 1 | 12 | 459.4667 | 20001 | CESAR | VALLEDUPAR | 24.8036 | 5 | FALSE | 999
| T65716657m9 | T | 65716657 | 9 | 0 | 72 | 1 | 12 | 459.4667 | 20001 | CESAR | VALLEDUPAR | 24.8036 | 5 | FALSE | 999
| T65716657m9 | T | 65716657 | 9 | 0 | 72 | 1 | 12 | 459.4667 | 20001 | CESAR | VALLEDUPAR | 24.8036 | 5 | FALSE | 999
| T65716657m9 | T | 65716657 | 9 | 0 | 72 | 1 | 12 | 459.4667 | 20001 | CESAR | VALLEDUPAR | 24.8036 | 5 | FALSE | 999
| T65716657m9 | T | 65716657 | 9 | 0 | 72 | 1 | 12 | 459.4667 | 20001 | CESAR | VALLEDUPAR | 24.8036 | 5 | FALSE | 999
| T65716657m9 | T | 65716657 | 9 | 0 | 72 | 1 | 12 | 459.4667 | 20001 | CESAR | VALLEDUPAR | 24.8036 | 5 | FALSE | 999
| T65716657m9 | T | 65716657 | 9 | 0 | 72 | 1 | 12 | 459.4667 | 20001 | CESAR | VALLEDUPAR | 24.8036 | 5 | FALSE | 999
| T65716657m9 | T | 65716657 | 9 | 0 | 72 | 1 | 12 | 459.4667 | 20001 | CESAR | VALLEDUPAR | 24.8036 | 5 | FALSE | 999
| T65716657m9 | T | 65716657 | 9 | 0 | 72 | 1 | 12 | 459.4667 | 20001 | CESAR | VALLEDUPAR | 24.8036 | 5 | FALSE | 999
| T65716657m9 | T | 65716657 | 9 | 0 | 72 | 1 | 12 | 459.4667 | 20001 | CESAR | VALLEDUPAR | 24.8036 | 5 | FALSE | 999
| T65716657m9 | T | 65716657 | 9 | 0 | 72 | 1 | 12 | 459.4667 | 20001 | CESAR | VALLEDUPAR | 24.8036 | 5 | FALSE | 999
| T65716657m9 | T | 65716657 | 9 | 0 | 72 | 1 | 12 | 459.4667 | 20001 | CESAR | VALLEDUPAR | 24.8036 | 5 | FALSE | 999
| T65716657m9 | T | 65716657 | 9 | 0 | 72 | 1 | 12 | 459.4667 | 20001 | CESAR | VALLEDUPAR | 24.8036 | 5 | FALSE | 999
| T65716657m9 | T | 65716657 | 9 | 0 | 72 | 1 | 12 | 459.4667 | 20001 | CESAR | VALLEDUPAR | 24.8036 | 5 | FALSE | 999
| T65716657m9 | T | 65716657 | 9 | 0 | 72 | 1 | 12 | 459.4667 | 20001 | CESAR | VALLEDUPAR | 24.8036 | 5 | FALSE | 999
| T65716657m9 | T | 65716657 | 9 | 0 | 72 | 1 | 12 | 459.4667 | 20001 | CESAR | VALLEDUPAR | 24.8036 | 5 | FALSE | 999
| T65716657m9 | T | 65716657 | 9 | 0 | 72 | 1 | 12 | 459.4667 | 20001 | CESAR | VALLEDUPAR | 24.8036 | 5 | FALSE | 999
| T65716657m9 | T | 65716657 | 9 | 0 | 72 | 1 | 12 | 459.4667 | 20001 | CESAR | VALLEDUPAR | 24.8036 | 5 | FALSE | 999
| T65716657m9 | T | 65716657 | 9 | 0 | 72 | 1 | 12 | 459.4667 | 20001 | CESAR | VALLEDUPAR | 24.8036 | 5 | FALSE | 999
| T65716657m9 | T | 65716657 | 9 | 0 | 72 | 1 | 12 | 459.4667 | 20001 | CESAR | VALLEDUPAR | 24.8036 | 5 | FALSE | 999
| T65716657m9 | T | 65716657 | 9 | 0 | 72 | 1 | 12 | 459.4667 | 20001 | CESAR | VALLEDUPAR | 24.8036 | 5 | FALSE | 999
| T65716657m9 | T | 65716657 | 9 | 0 | 72 | 1 | 12 | 459.4667 | 20001 | CESAR | VALLEDUPAR | 24.8036 | 5 | FALSE | 999
| T65716657m9 | T | 65716657 | 9 | 0 | 72 | 1 | 12 | 459.4667 | 20001 | CESAR | VALLEDUPAR | 24.8036 | 5 | FALSE | 999
| T65716657m9 | T | 65716657 | 9 | 0 | 72 | 1 | 12 | 459.4667 | 20001 | CESAR | VALLEDUPAR | 24.8036 | 5 | FALSE | 999
| T65716657m9 | T | 65716657 | 9 | 0 | 72 | 1 | 12 | 459.4667 | 20001 | CESAR | VALLEDUPAR | 24.8036 | 5 | FALSE | 999
| T65716657m9 | T | 65716657 | 9 | 0 | 72 | 1 | 12 | 459.4667 | 20001 | CESAR | VALLEDUPAR | 24.8036 | 5 | FALSE | 999
| T65716657m9 | T | 65716657 | 9 | 0 | 72 | 1 | 12 | 459.4667 | 20001 | CESAR | VALLEDUPAR | 24.8036 | 5 | FALSE | 999
| T65716657m9 | T | 65716657 | 9 | 0 | 72 | 1 | 12 | 459.4667 | 20001 | CESAR | VALLEDUPAR | 24.8036 | 5 | FALSE | 999
| T65716657m9 | T | 65716657 | 9 | 0 | 72 | 1 | 12 | 459.4667 | 20001 | CESAR | VALLEDUPAR | 24.8036 | 5 | FALSE | 999
| T65716657m9 | T | 65716657 | 9 | 0 | 72 | 1 | 12 | 459.4667 | 20001 | CESAR | VALLEDUPAR | 24.8036 | 5 | FALSE | 999
| T65716657m9 | T | 65716657 | 9 | 0 | 72 | 1 | 12 | 459.4667 | 20001 | CESAR | VALLEDUPAR | 24.8036 | 5 | FALSE | 999
| T65716657m9 | T | 65716657 | 9 | 0 | 72 | 1 | 12 | 459.4667 | 20001 | CESAR | VALLEDUPAR | 24.8036 | 5 | FALSE | 999
| T65716657m9 | T | 65716657 | 9 | 0 | 72 | 1 | 12 | 459.4667 | 20001 | CESAR | VALLEDUPAR | 24.8036 | 5 | FALSE | 999
| T65716657m9 | T | 65716657 | 9 | 0 | 72 | 1 | 12 | 459.4667 | 20001 | CESAR | VALLEDUPAR | 24.8036 | 5 | FALSE | 999
| T65716657m9 | T | 65716657 | 9 | 0 | 72 | 1 | 12 | 459.4667 | 20001 | CESAR | VALLEDUPAR | 24.8036 | 5 | FALSE | 999
| T65716657m9 | T | 65716657 | 9 | 0 | 72 | 1 | 12 | 459.4667 | 20001 | CESAR | VALLEDUPAR | 24.8036 | 5 | FALSE | 999
| T65716657m9 | T | 65716657 | 9 | 0 | 72 | 1 | 12 | 459.4667 | 20001 | CESAR | VALLEDUPAR | 24.8036 | 5 | FALSE | 999
| T65716657m9 | T | 65716657 | 9 | 0 | 72 | 1 | 12 | 459.4667 | 20001 | CESAR | VALLEDUPAR | 24.8036 | 5 | FALSE | 999
| T65716657m9 | T | 65716657 | 9 | 0 | 72 | 1 | 12 | 459.4667 | 20001 | CESAR | VALLEDUPAR | 24.8036 | 5 | FALSE | 999
| T65716657m9 | T | 65716657 | 9 | 0 | 72 | 1 | 12 | 459.4667 | 20001 | CESAR | VALLEDUPAR | 24.8036 | 5 | FALSE | 999
| T65716657m9 | T | 65716657 | 9 | 0 | 72 | 1 | 12 | 459.4667 | 20001 | CESAR | VALLEDUPAR | 24.8036 | 5 | FALSE | 999
| T65716657m9 | T | 65716657 | 9 | 0 | 72 | 1 | 12 | 459.4667 | 20001 | CESAR | VALLEDUPAR | 24.8036 | 5 | FALSE | 999
| T65716657m9 | T | 65716657 | 9 | 0 | 72 | 1 | 12 | 459.4667 | 20001 | CESAR | VALLEDUPAR | 24.8036 | 5 | FALSE | 999
| T65716657m9 | T | 65716657 | 9 | 0 | 72 | 1 | 12 | 459.4667 | 20001 | CESAR | VALLEDUPAR | 24.8036 | 5 | FALSE | 999
| T65716657m9 | T | 65716657 | 9 | 0 | 72 | 1 | 12 | 459.4667 | 20001 | CESAR | VALLEDUPAR | 24.8036 | 5 | FALSE | 999
| T65716657m9 | T | 65716657 | 9 | 0 | 72 | 1 | 12 | 459.4667 | 20001 | CESAR | VALLEDUPAR | 24.8036 | 5 | FALSE | 999
| T65716657m9 | T | 65716657 | 9 | 0 | 72 | 1 | 12 | 459.4667 | 20001 | CESAR | VALLEDUPAR | 24.8036 | 5 | FALSE | 999
| T65716657m9 | T | 65716657 | 9 | 0 | 72 | 1 | 12 | 459.4667 | 20001 | CESAR | VALLEDUPAR | 24.8036 | 5 | FALSE | 999
| T65716657m9 | T | 65716657 | 9 | 0 | 72 | 1 | 12 | 459.4667 | 20001 | CESAR | VALLEDUPAR | 24.8036 | 5 | FALSE | 999
| T65716657m9 | T | 65716657 | 9 | 0 | 72 | 1 | 12 | 459.4667 | 20001 | CESAR | VALLEDUPAR | 24.8036 | 5 | FALSE | 999
| T65716657m9 | T | 65716657 | 9 | 0 | 72 | 1 | 12 | 459.4667 | 20001 | CESAR | VALLEDUPAR | 24.8036 | 5 | FALSE | 999
| T65716657m9 | T | 65716657 | 9 | 0 | 72 | 1 | 12 | 459.4667 | 20001 | CESAR | VALLEDUPAR | 24.8036 | 5 | FALSE | 999
| T65716657m10 | T | 65716657 | 10 | 0 | 72 | 1 | 12 | 79.3333 | 20001 | CESAR | VALLEDUPAR | 26.1258 | 5 | FALSE | 999
| T65716657m10 | T | 65716657 | 10 | 0 | 72 | 1 | 12 | 79.3333 | 20001 | CESAR | VALLEDUPAR | 26.1258 | 5 | FALSE | 999
| T65716657m10 | T | 65716657 | 10 | 0 | 72 | 1 | 12 | 79.3333 | 20001 | CESAR | VALLEDUPAR | 26.1258 | 5 | FALSE | 999
| T65716657m10 | T | 65716657 | 10 | 0 | 72 | 1 | 12 | 79.3333 | 20001 | CESAR | VALLEDUPAR | 26.1258 | 5 | FALSE | 999
| T65716657m10 | T | 65716657 | 10 | 0 | 72 | 1 | 12 | 79.3333 | 20001 | CESAR | VALLEDUPAR | 26.1258 | 5 | FALSE | 999
| T65716657m10 | T | 65716657 | 10 | 0 | 72 | 1 | 12 | 79.3333 | 20001 | CESAR | VALLEDUPAR | 26.1258 | 5 | FALSE | 999
| T65716657m10 | T | 65716657 | 10 | 0 | 72 | 1 | 12 | 79.3333 | 20001 | CESAR | VALLEDUPAR | 26.1258 | 5 | FALSE | 999
| T65716657m10 | T | 65716657 | 10 | 0 | 72 | 1 | 12 | 79.3333 | 20001 | CESAR | VALLEDUPAR | 26.1258 | 5 | FALSE | 999
| T65716657m10 | T | 65716657 | 10 | 0 | 72 | 1 | 12 | 79.3333 | 20001 | CESAR | VALLEDUPAR | 26.1258 | 5 | FALSE | 999
| T65716657m10 | T | 65716657 | 10 | 0 | 72 | 1 | 12 | 79.3333 | 20001 | CESAR | VALLEDUPAR | 26.1258 | 5 | FALSE | 999
| T65716657m10 | T | 65716657 | 10 | 0 | 72 | 1 | 12 | 79.3333 | 20001 | CESAR | VALLEDUPAR | 26.1258 | 5 | FALSE | 999
| T65716657m10 | T | 65716657 | 10 | 0 | 72 | 1 | 12 | 79.3333 | 20001 | CESAR | VALLEDUPAR | 26.1258 | 5 | FALSE | 999
| T65716657m10 | T | 65716657 | 10 | 0 | 72 | 1 | 12 | 79.3333 | 20001 | CESAR | VALLEDUPAR | 26.1258 | 5 | FALSE | 999
| T65716657m10 | T | 65716657 | 10 | 0 | 72 | 1 | 12 | 79.3333 | 20001 | CESAR | VALLEDUPAR | 26.1258 | 5 | FALSE | 999
| T65716657m10 | T | 65716657 | 10 | 0 | 72 | 1 | 12 | 79.3333 | 20001 | CESAR | VALLEDUPAR | 26.1258 | 5 | FALSE | 999
| T65716657m10 | T | 65716657 | 10 | 0 | 72 | 1 | 12 | 79.3333 | 20001 | CESAR | VALLEDUPAR | 26.1258 | 5 | FALSE | 999
| T65716657m10 | T | 65716657 | 10 | 0 | 72 | 1 | 12 | 79.3333 | 20001 | CESAR | VALLEDUPAR | 26.1258 | 5 | FALSE | 999
| T65716657m10 | T | 65716657 | 10 | 0 | 72 | 1 | 12 | 79.3333 | 20001 | CESAR | VALLEDUPAR | 26.1258 | 5 | FALSE | 999
| T65716657m10 | T | 65716657 | 10 | 0 | 72 | 1 | 12 | 79.3333 | 20001 | CESAR | VALLEDUPAR | 26.1258 | 5 | FALSE | 999
| T65716657m10 | T | 65716657 | 10 | 0 | 72 | 1 | 12 | 79.3333 | 20001 | CESAR | VALLEDUPAR | 26.1258 | 5 | FALSE | 999
| T65716657m10 | T | 65716657 | 10 | 0 | 72 | 1 | 12 | 79.3333 | 20001 | CESAR | VALLEDUPAR | 26.1258 | 5 | FALSE | 999
| T65716657m10 | T | 65716657 | 10 | 0 | 72 | 1 | 12 | 79.3333 | 20001 | CESAR | VALLEDUPAR | 26.1258 | 5 | FALSE | 999
| T65716657m10 | T | 65716657 | 10 | 0 | 72 | 1 | 12 | 79.3333 | 20001 | CESAR | VALLEDUPAR | 26.1258 | 5 | FALSE | 999
| T65716657m10 | T | 65716657 | 10 | 0 | 72 | 1 | 12 | 79.3333 | 20001 | CESAR | VALLEDUPAR | 26.1258 | 5 | FALSE | 999
| T65716657m10 | T | 65716657 | 10 | 0 | 72 | 1 | 12 | 79.3333 | 20001 | CESAR | VALLEDUPAR | 26.1258 | 5 | FALSE | 999
| T65716657m10 | T | 65716657 | 10 | 0 | 72 | 1 | 12 | 79.3333 | 20001 | CESAR | VALLEDUPAR | 26.1258 | 5 | FALSE | 999
| T65716657m10 | T | 65716657 | 10 | 0 | 72 | 1 | 12 | 79.3333 | 20001 | CESAR | VALLEDUPAR | 26.1258 | 5 | FALSE | 999
| T65716657m10 | T | 65716657 | 10 | 0 | 72 | 1 | 12 | 79.3333 | 20001 | CESAR | VALLEDUPAR | 26.1258 | 5 | FALSE | 999
| T65716657m10 | T | 65716657 | 10 | 0 | 72 | 1 | 12 | 79.3333 | 20001 | CESAR | VALLEDUPAR | 26.1258 | 5 | FALSE | 999
| T65716657m10 | T | 65716657 | 10 | 0 | 72 | 1 | 12 | 79.3333 | 20001 | CESAR | VALLEDUPAR | 26.1258 | 5 | FALSE | 999
| T65716657m10 | T | 65716657 | 10 | 0 | 72 | 1 | 12 | 79.3333 | 20001 | CESAR | VALLEDUPAR | 26.1258 | 5 | FALSE | 999
| T65716657m10 | T | 65716657 | 10 | 0 | 72 | 1 | 12 | 79.3333 | 20001 | CESAR | VALLEDUPAR | 26.1258 | 5 | FALSE | 999
| T65716657m10 | T | 65716657 | 10 | 0 | 72 | 1 | 12 | 79.3333 | 20001 | CESAR | VALLEDUPAR | 26.1258 | 5 | FALSE | 999
| T65716657m10 | T | 65716657 | 10 | 0 | 72 | 1 | 12 | 79.3333 | 20001 | CESAR | VALLEDUPAR | 26.1258 | 5 | FALSE | 999
| T65716657m10 | T | 65716657 | 10 | 0 | 72 | 1 | 12 | 79.3333 | 20001 | CESAR | VALLEDUPAR | 26.1258 | 5 | FALSE | 999
| T65716657m10 | T | 65716657 | 10 | 0 | 72 | 1 | 12 | 79.3333 | 20001 | CESAR | VALLEDUPAR | 26.1258 | 5 | FALSE | 999
| T65716657m10 | T | 65716657 | 10 | 0 | 72 | 1 | 12 | 79.3333 | 20001 | CESAR | VALLEDUPAR | 26.1258 | 5 | FALSE | 999
| T65716657m10 | T | 65716657 | 10 | 0 | 72 | 1 | 12 | 79.3333 | 20001 | CESAR | VALLEDUPAR | 26.1258 | 5 | FALSE | 999
| T65716657m10 | T | 65716657 | 10 | 0 | 72 | 1 | 12 | 79.3333 | 20001 | CESAR | VALLEDUPAR | 26.1258 | 5 | FALSE | 999
| T65716657m10 | T | 65716657 | 10 | 0 | 72 | 1 | 12 | 79.3333 | 20001 | CESAR | VALLEDUPAR | 26.1258 | 5 | FALSE | 999
| T65716657m10 | T | 65716657 | 10 | 0 | 72 | 1 | 12 | 79.3333 | 20001 | CESAR | VALLEDUPAR | 26.1258 | 5 | FALSE | 999
| T65716657m10 | T | 65716657 | 10 | 0 | 72 | 1 | 12 | 79.3333 | 20001 | CESAR | VALLEDUPAR | 26.1258 | 5 | FALSE | 999
| T65716657m10 | T | 65716657 | 10 | 0 | 72 | 1 | 12 | 79.3333 | 20001 | CESAR | VALLEDUPAR | 26.1258 | 5 | FALSE | 999
| T65716657m10 | T | 65716657 | 10 | 0 | 72 | 1 | 12 | 79.3333 | 20001 | CESAR | VALLEDUPAR | 26.1258 | 5 | FALSE | 999
| T65716657m10 | T | 65716657 | 10 | 0 | 72 | 1 | 12 | 79.3333 | 20001 | CESAR | VALLEDUPAR | 26.1258 | 5 | FALSE | 999
| T65716657m10 | T | 65716657 | 10 | 0 | 72 | 1 | 12 | 79.3333 | 20001 | CESAR | VALLEDUPAR | 26.1258 | 5 | FALSE | 999
| T65716657m10 | T | 65716657 | 10 | 0 | 72 | 1 | 12 | 79.3333 | 20001 | CESAR | VALLEDUPAR | 26.1258 | 5 | FALSE | 999
| T65716657m10 | T | 65716657 | 10 | 0 | 72 | 1 | 12 | 79.3333 | 20001 | CESAR | VALLEDUPAR | 26.1258 | 5 | FALSE | 999
| T65716657m10 | T | 65716657 | 10 | 0 | 72 | 1 | 12 | 79.3333 | 20001 | CESAR | VALLEDUPAR | 26.1258 | 5 | FALSE | 999
| T65716657m10 | T | 65716657 | 10 | 0 | 72 | 1 | 12 | 79.3333 | 20001 | CESAR | VALLEDUPAR | 26.1258 | 5 | FALSE | 999
| T65716657m10 | T | 65716657 | 10 | 0 | 72 | 1 | 12 | 79.3333 | 20001 | CESAR | VALLEDUPAR | 26.1258 | 5 | FALSE | 999
| T65716657m10 | T | 65716657 | 10 | 0 | 72 | 1 | 12 | 79.3333 | 20001 | CESAR | VALLEDUPAR | 26.1258 | 5 | FALSE | 999
| T65716657m10 | T | 65716657 | 10 | 0 | 72 | 1 | 12 | 79.3333 | 20001 | CESAR | VALLEDUPAR | 26.1258 | 5 | FALSE | 999
| T65716657m10 | T | 65716657 | 10 | 0 | 72 | 1 | 12 | 79.3333 | 20001 | CESAR | VALLEDUPAR | 26.1258 | 5 | FALSE | 999
| T65716657m10 | T | 65716657 | 10 | 0 | 72 | 1 | 12 | 79.3333 | 20001 | CESAR | VALLEDUPAR | 26.1258 | 5 | FALSE | 999
| T65716657m10 | T | 65716657 | 10 | 0 | 72 | 1 | 12 | 79.3333 | 20001 | CESAR | VALLEDUPAR | 26.1258 | 5 | FALSE | 999
| T65716657m10 | T | 65716657 | 10 | 0 | 72 | 1 | 12 | 79.3333 | 20001 | CESAR | VALLEDUPAR | 26.1258 | 5 | FALSE | 999
| T65716657m10 | T | 65716657 | 10 | 0 | 72 | 1 | 12 | 79.3333 | 20001 | CESAR | VALLEDUPAR | 26.1258 | 5 | FALSE | 999
| T65716657m10 | T | 65716657 | 10 | 0 | 72 | 1 | 12 | 79.3333 | 20001 | CESAR | VALLEDUPAR | 26.1258 | 5 | FALSE | 999
| T65716657m10 | T | 65716657 | 10 | 0 | 72 | 1 | 12 | 79.3333 | 20001 | CESAR | VALLEDUPAR | 26.1258 | 5 | FALSE | 999
| T65716657m10 | T | 65716657 | 10 | 0 | 72 | 1 | 12 | 79.3333 | 20001 | CESAR | VALLEDUPAR | 26.1258 | 5 | FALSE | 999
| T65716657m10 | T | 65716657 | 10 | 0 | 72 | 1 | 12 | 79.3333 | 20001 | CESAR | VALLEDUPAR | 26.1258 | 5 | FALSE | 999
| T65716657m10 | T | 65716657 | 10 | 0 | 72 | 1 | 12 | 79.3333 | 20001 | CESAR | VALLEDUPAR | 26.1258 | 5 | FALSE | 999
| T65716657m10 | T | 65716657 | 10 | 0 | 72 | 1 | 12 | 79.3333 | 20001 | CESAR | VALLEDUPAR | 26.1258 | 5 | FALSE | 999
| T65716657m10 | T | 65716657 | 10 | 0 | 72 | 1 | 12 | 79.3333 | 20001 | CESAR | VALLEDUPAR | 26.1258 | 5 | FALSE | 999
| T65716657m10 | T | 65716657 | 10 | 0 | 72 | 1 | 12 | 79.3333 | 20001 | CESAR | VALLEDUPAR | 26.1258 | 5 | FALSE | 999
| T65716657m10 | T | 65716657 | 10 | 0 | 72 | 1 | 12 | 79.3333 | 20001 | CESAR | VALLEDUPAR | 26.1258 | 5 | FALSE | 999
| T65716657m10 | T | 65716657 | 10 | 0 | 72 | 1 | 12 | 79.3333 | 20001 | CESAR | VALLEDUPAR | 26.1258 | 5 | FALSE | 999
| T65716657m10 | T | 65716657 | 10 | 0 | 72 | 1 | 12 | 79.3333 | 20001 | CESAR | VALLEDUPAR | 26.1258 | 5 | FALSE | 999
| T65716657m10 | T | 65716657 | 10 | 0 | 72 | 1 | 12 | 79.3333 | 20001 | CESAR | VALLEDUPAR | 26.1258 | 5 | FALSE | 999
| T65716657m10 | T | 65716657 | 10 | 0 | 72 | 1 | 12 | 79.3333 | 20001 | CESAR | VALLEDUPAR | 26.1258 | 5 | FALSE | 999
| T65716657m10 | T | 65716657 | 10 | 0 | 72 | 1 | 12 | 79.3333 | 20001 | CESAR | VALLEDUPAR | 26.1258 | 5 | FALSE | 999
| T65716657m11 | T | 65716657 | 11 | 0 | 72 | 1 | 12 | 66.2 | 20001 | CESAR | VALLEDUPAR | 27.2292 | 5 | FALSE | 999
| T65716657m11 | T | 65716657 | 11 | 0 | 72 | 1 | 12 | 66.2 | 20001 | CESAR | VALLEDUPAR | 27.2292 | 5 | FALSE | 999
| T65716657m11 | T | 65716657 | 11 | 0 | 72 | 1 | 12 | 66.2 | 20001 | CESAR | VALLEDUPAR | 27.2292 | 5 | FALSE | 999
| T65716657m11 | T | 65716657 | 11 | 0 | 72 | 1 | 12 | 66.2 | 20001 | CESAR | VALLEDUPAR | 27.2292 | 5 | FALSE | 999
| T65716657m11 | T | 65716657 | 11 | 0 | 72 | 1 | 12 | 66.2 | 20001 | CESAR | VALLEDUPAR | 27.2292 | 5 | FALSE | 999
| T65716657m11 | T | 65716657 | 11 | 0 | 72 | 1 | 12 | 66.2 | 20001 | CESAR | VALLEDUPAR | 27.2292 | 5 | FALSE | 999
| T65716657m11 | T | 65716657 | 11 | 0 | 72 | 1 | 12 | 66.2 | 20001 | CESAR | VALLEDUPAR | 27.2292 | 5 | FALSE | 999
| T65716657m11 | T | 65716657 | 11 | 0 | 72 | 1 | 12 | 66.2 | 20001 | CESAR | VALLEDUPAR | 27.2292 | 5 | FALSE | 999
| T65716657m11 | T | 65716657 | 11 | 0 | 72 | 1 | 12 | 66.2 | 20001 | CESAR | VALLEDUPAR | 27.2292 | 5 | FALSE | 999
| T65716657m11 | T | 65716657 | 11 | 0 | 72 | 1 | 12 | 66.2 | 20001 | CESAR | VALLEDUPAR | 27.2292 | 5 | FALSE | 999
| T65716657m11 | T | 65716657 | 11 | 0 | 72 | 1 | 12 | 66.2 | 20001 | CESAR | VALLEDUPAR | 27.2292 | 5 | FALSE | 999
| T65716657m11 | T | 65716657 | 11 | 0 | 72 | 1 | 12 | 66.2 | 20001 | CESAR | VALLEDUPAR | 27.2292 | 5 | FALSE | 999
| T65716657m11 | T | 65716657 | 11 | 0 | 72 | 1 | 12 | 66.2 | 20001 | CESAR | VALLEDUPAR | 27.2292 | 5 | FALSE | 999
| T65716657m11 | T | 65716657 | 11 | 0 | 72 | 1 | 12 | 66.2 | 20001 | CESAR | VALLEDUPAR | 27.2292 | 5 | FALSE | 999
| T65716657m11 | T | 65716657 | 11 | 0 | 72 | 1 | 12 | 66.2 | 20001 | CESAR | VALLEDUPAR | 27.2292 | 5 | FALSE | 999
| T65716657m11 | T | 65716657 | 11 | 0 | 72 | 1 | 12 | 66.2 | 20001 | CESAR | VALLEDUPAR | 27.2292 | 5 | FALSE | 999
| T65716657m11 | T | 65716657 | 11 | 0 | 72 | 1 | 12 | 66.2 | 20001 | CESAR | VALLEDUPAR | 27.2292 | 5 | FALSE | 999
| T65716657m11 | T | 65716657 | 11 | 0 | 72 | 1 | 12 | 66.2 | 20001 | CESAR | VALLEDUPAR | 27.2292 | 5 | FALSE | 999
| T65716657m11 | T | 65716657 | 11 | 0 | 72 | 1 | 12 | 66.2 | 20001 | CESAR | VALLEDUPAR | 27.2292 | 5 | FALSE | 999
| T65716657m11 | T | 65716657 | 11 | 0 | 72 | 1 | 12 | 66.2 | 20001 | CESAR | VALLEDUPAR | 27.2292 | 5 | FALSE | 999
| T65716657m11 | T | 65716657 | 11 | 0 | 72 | 1 | 12 | 66.2 | 20001 | CESAR | VALLEDUPAR | 27.2292 | 5 | FALSE | 999
| T65716657m11 | T | 65716657 | 11 | 0 | 72 | 1 | 12 | 66.2 | 20001 | CESAR | VALLEDUPAR | 27.2292 | 5 | FALSE | 999
| T65716657m11 | T | 65716657 | 11 | 0 | 72 | 1 | 12 | 66.2 | 20001 | CESAR | VALLEDUPAR | 27.2292 | 5 | FALSE | 999
| T65716657m11 | T | 65716657 | 11 | 0 | 72 | 1 | 12 | 66.2 | 20001 | CESAR | VALLEDUPAR | 27.2292 | 5 | FALSE | 999
| T65716657m11 | T | 65716657 | 11 | 0 | 72 | 1 | 12 | 66.2 | 20001 | CESAR | VALLEDUPAR | 27.2292 | 5 | FALSE | 999
| T65716657m11 | T | 65716657 | 11 | 0 | 72 | 1 | 12 | 66.2 | 20001 | CESAR | VALLEDUPAR | 27.2292 | 5 | FALSE | 999
| T65716657m11 | T | 65716657 | 11 | 0 | 72 | 1 | 12 | 66.2 | 20001 | CESAR | VALLEDUPAR | 27.2292 | 5 | FALSE | 999
| T65716657m11 | T | 65716657 | 11 | 0 | 72 | 1 | 12 | 66.2 | 20001 | CESAR | VALLEDUPAR | 27.2292 | 5 | FALSE | 999
| T65716657m11 | T | 65716657 | 11 | 0 | 72 | 1 | 12 | 66.2 | 20001 | CESAR | VALLEDUPAR | 27.2292 | 5 | FALSE | 999
| T65716657m11 | T | 65716657 | 11 | 0 | 72 | 1 | 12 | 66.2 | 20001 | CESAR | VALLEDUPAR | 27.2292 | 5 | FALSE | 999
| T65716657m11 | T | 65716657 | 11 | 0 | 72 | 1 | 12 | 66.2 | 20001 | CESAR | VALLEDUPAR | 27.2292 | 5 | FALSE | 999
| T65716657m11 | T | 65716657 | 11 | 0 | 72 | 1 | 12 | 66.2 | 20001 | CESAR | VALLEDUPAR | 27.2292 | 5 | FALSE | 999
| T65716657m11 | T | 65716657 | 11 | 0 | 72 | 1 | 12 | 66.2 | 20001 | CESAR | VALLEDUPAR | 27.2292 | 5 | FALSE | 999
| T65716657m11 | T | 65716657 | 11 | 0 | 72 | 1 | 12 | 66.2 | 20001 | CESAR | VALLEDUPAR | 27.2292 | 5 | FALSE | 999
| T65716657m11 | T | 65716657 | 11 | 0 | 72 | 1 | 12 | 66.2 | 20001 | CESAR | VALLEDUPAR | 27.2292 | 5 | FALSE | 999
| T65716657m11 | T | 65716657 | 11 | 0 | 72 | 1 | 12 | 66.2 | 20001 | CESAR | VALLEDUPAR | 27.2292 | 5 | FALSE | 999
| T65716657m11 | T | 65716657 | 11 | 0 | 72 | 1 | 12 | 66.2 | 20001 | CESAR | VALLEDUPAR | 27.2292 | 5 | FALSE | 999
| T65716657m11 | T | 65716657 | 11 | 0 | 72 | 1 | 12 | 66.2 | 20001 | CESAR | VALLEDUPAR | 27.2292 | 5 | FALSE | 999
| T65716657m11 | T | 65716657 | 11 | 0 | 72 | 1 | 12 | 66.2 | 20001 | CESAR | VALLEDUPAR | 27.2292 | 5 | FALSE | 999
| T65716657m11 | T | 65716657 | 11 | 0 | 72 | 1 | 12 | 66.2 | 20001 | CESAR | VALLEDUPAR | 27.2292 | 5 | FALSE | 999
| T65716657m11 | T | 65716657 | 11 | 0 | 72 | 1 | 12 | 66.2 | 20001 | CESAR | VALLEDUPAR | 27.2292 | 5 | FALSE | 999
| T65716657m11 | T | 65716657 | 11 | 0 | 72 | 1 | 12 | 66.2 | 20001 | CESAR | VALLEDUPAR | 27.2292 | 5 | FALSE | 999
| T65716657m11 | T | 65716657 | 11 | 0 | 72 | 1 | 12 | 66.2 | 20001 | CESAR | VALLEDUPAR | 27.2292 | 5 | FALSE | 999
| T65716657m11 | T | 65716657 | 11 | 0 | 72 | 1 | 12 | 66.2 | 20001 | CESAR | VALLEDUPAR | 27.2292 | 5 | FALSE | 999
| T65716657m11 | T | 65716657 | 11 | 0 | 72 | 1 | 12 | 66.2 | 20001 | CESAR | VALLEDUPAR | 27.2292 | 5 | FALSE | 999
| T65716657m11 | T | 65716657 | 11 | 0 | 72 | 1 | 12 | 66.2 | 20001 | CESAR | VALLEDUPAR | 27.2292 | 5 | FALSE | 999
| T65716657m11 | T | 65716657 | 11 | 0 | 72 | 1 | 12 | 66.2 | 20001 | CESAR | VALLEDUPAR | 27.2292 | 5 | FALSE | 999
| T65716657m11 | T | 65716657 | 11 | 0 | 72 | 1 | 12 | 66.2 | 20001 | CESAR | VALLEDUPAR | 27.2292 | 5 | FALSE | 999
| T65716657m11 | T | 65716657 | 11 | 0 | 72 | 1 | 12 | 66.2 | 20001 | CESAR | VALLEDUPAR | 27.2292 | 5 | FALSE | 999
| T65716657m11 | T | 65716657 | 11 | 0 | 72 | 1 | 12 | 66.2 | 20001 | CESAR | VALLEDUPAR | 27.2292 | 5 | FALSE | 999
| T65716657m11 | T | 65716657 | 11 | 0 | 72 | 1 | 12 | 66.2 | 20001 | CESAR | VALLEDUPAR | 27.2292 | 5 | FALSE | 999
| T65716657m11 | T | 65716657 | 11 | 0 | 72 | 1 | 12 | 66.2 | 20001 | CESAR | VALLEDUPAR | 27.2292 | 5 | FALSE | 999
| T65716657m11 | T | 65716657 | 11 | 0 | 72 | 1 | 12 | 66.2 | 20001 | CESAR | VALLEDUPAR | 27.2292 | 5 | FALSE | 999
| T65716657m11 | T | 65716657 | 11 | 0 | 72 | 1 | 12 | 66.2 | 20001 | CESAR | VALLEDUPAR | 27.2292 | 5 | FALSE | 999
| T65716657m11 | T | 65716657 | 11 | 0 | 72 | 1 | 12 | 66.2 | 20001 | CESAR | VALLEDUPAR | 27.2292 | 5 | FALSE | 999
| T65716657m11 | T | 65716657 | 11 | 0 | 72 | 1 | 12 | 66.2 | 20001 | CESAR | VALLEDUPAR | 27.2292 | 5 | FALSE | 999
| T65716657m11 | T | 65716657 | 11 | 0 | 72 | 1 | 12 | 66.2 | 20001 | CESAR | VALLEDUPAR | 27.2292 | 5 | FALSE | 999
| T65716657m11 | T | 65716657 | 11 | 0 | 72 | 1 | 12 | 66.2 | 20001 | CESAR | VALLEDUPAR | 27.2292 | 5 | FALSE | 999
| T65716657m11 | T | 65716657 | 11 | 0 | 72 | 1 | 12 | 66.2 | 20001 | CESAR | VALLEDUPAR | 27.2292 | 5 | FALSE | 999
| T65716657m11 | T | 65716657 | 11 | 0 | 72 | 1 | 12 | 66.2 | 20001 | CESAR | VALLEDUPAR | 27.2292 | 5 | FALSE | 999
| T65716657m11 | T | 65716657 | 11 | 0 | 72 | 1 | 12 | 66.2 | 20001 | CESAR | VALLEDUPAR | 27.2292 | 5 | FALSE | 999
| T65716657m11 | T | 65716657 | 11 | 0 | 72 | 1 | 12 | 66.2 | 20001 | CESAR | VALLEDUPAR | 27.2292 | 5 | FALSE | 999
| T65716657m11 | T | 65716657 | 11 | 0 | 72 | 1 | 12 | 66.2 | 20001 | CESAR | VALLEDUPAR | 27.2292 | 5 | FALSE | 999
| T65716657m11 | T | 65716657 | 11 | 0 | 72 | 1 | 12 | 66.2 | 20001 | CESAR | VALLEDUPAR | 27.2292 | 5 | FALSE | 999
| T65716657m11 | T | 65716657 | 11 | 0 | 72 | 1 | 12 | 66.2 | 20001 | CESAR | VALLEDUPAR | 27.2292 | 5 | FALSE | 999
| T65716657m11 | T | 65716657 | 11 | 0 | 72 | 1 | 12 | 66.2 | 20001 | CESAR | VALLEDUPAR | 27.2292 | 5 | FALSE | 999
| T65716657m11 | T | 65716657 | 11 | 0 | 72 | 1 | 12 | 66.2 | 20001 | CESAR | VALLEDUPAR | 27.2292 | 5 | FALSE | 999
| T65716657m11 | T | 65716657 | 11 | 0 | 72 | 1 | 12 | 66.2 | 20001 | CESAR | VALLEDUPAR | 27.2292 | 5 | FALSE | 999
| T65716657m11 | T | 65716657 | 11 | 0 | 72 | 1 | 12 | 66.2 | 20001 | CESAR | VALLEDUPAR | 27.2292 | 5 | FALSE | 999
| T65716657m11 | T | 65716657 | 11 | 0 | 72 | 1 | 12 | 66.2 | 20001 | CESAR | VALLEDUPAR | 27.2292 | 5 | FALSE | 999
| T65716657m11 | T | 65716657 | 11 | 0 | 72 | 1 | 12 | 66.2 | 20001 | CESAR | VALLEDUPAR | 27.2292 | 5 | FALSE | 999
| T65716657m11 | T | 65716657 | 11 | 0 | 72 | 1 | 12 | 66.2 | 20001 | CESAR | VALLEDUPAR | 27.2292 | 5 | FALSE | 999
| T65716657m12 | T | 65716657 | 12 | 0 | 72 | 1 | 12 | 12.1667 | 20001 | CESAR | VALLEDUPAR | 27.4319 | 5 | FALSE | 999
| T65716657m12 | T | 65716657 | 12 | 0 | 72 | 1 | 12 | 12.1667 | 20001 | CESAR | VALLEDUPAR | 27.4319 | 5 | FALSE | 999
| T65716657m12 | T | 65716657 | 12 | 0 | 72 | 1 | 12 | 12.1667 | 20001 | CESAR | VALLEDUPAR | 27.4319 | 5 | FALSE | 999
| T65716657m12 | T | 65716657 | 12 | 0 | 72 | 1 | 12 | 12.1667 | 20001 | CESAR | VALLEDUPAR | 27.4319 | 5 | FALSE | 999
| T65716657m12 | T | 65716657 | 12 | 0 | 72 | 1 | 12 | 12.1667 | 20001 | CESAR | VALLEDUPAR | 27.4319 | 5 | FALSE | 999
| T65716657m12 | T | 65716657 | 12 | 0 | 72 | 1 | 12 | 12.1667 | 20001 | CESAR | VALLEDUPAR | 27.4319 | 5 | FALSE | 999
| T65716657m12 | T | 65716657 | 12 | 0 | 72 | 1 | 12 | 12.1667 | 20001 | CESAR | VALLEDUPAR | 27.4319 | 5 | FALSE | 999
| T65716657m12 | T | 65716657 | 12 | 0 | 72 | 1 | 12 | 12.1667 | 20001 | CESAR | VALLEDUPAR | 27.4319 | 5 | FALSE | 999
| T65716657m12 | T | 65716657 | 12 | 0 | 72 | 1 | 12 | 12.1667 | 20001 | CESAR | VALLEDUPAR | 27.4319 | 5 | FALSE | 999
| T65716657m12 | T | 65716657 | 12 | 0 | 72 | 1 | 12 | 12.1667 | 20001 | CESAR | VALLEDUPAR | 27.4319 | 5 | FALSE | 999
| T65716657m12 | T | 65716657 | 12 | 0 | 72 | 1 | 12 | 12.1667 | 20001 | CESAR | VALLEDUPAR | 27.4319 | 5 | FALSE | 999
| T65716657m12 | T | 65716657 | 12 | 0 | 72 | 1 | 12 | 12.1667 | 20001 | CESAR | VALLEDUPAR | 27.4319 | 5 | FALSE | 999
| T65716657m12 | T | 65716657 | 12 | 0 | 72 | 1 | 12 | 12.1667 | 20001 | CESAR | VALLEDUPAR | 27.4319 | 5 | FALSE | 999
| T65716657m12 | T | 65716657 | 12 | 0 | 72 | 1 | 12 | 12.1667 | 20001 | CESAR | VALLEDUPAR | 27.4319 | 5 | FALSE | 999
| T65716657m12 | T | 65716657 | 12 | 0 | 72 | 1 | 12 | 12.1667 | 20001 | CESAR | VALLEDUPAR | 27.4319 | 5 | FALSE | 999
| T65716657m12 | T | 65716657 | 12 | 0 | 72 | 1 | 12 | 12.1667 | 20001 | CESAR | VALLEDUPAR | 27.4319 | 5 | FALSE | 999
| T65716657m12 | T | 65716657 | 12 | 0 | 72 | 1 | 12 | 12.1667 | 20001 | CESAR | VALLEDUPAR | 27.4319 | 5 | FALSE | 999
| T65716657m12 | T | 65716657 | 12 | 0 | 72 | 1 | 12 | 12.1667 | 20001 | CESAR | VALLEDUPAR | 27.4319 | 5 | FALSE | 999
| T65716657m12 | T | 65716657 | 12 | 0 | 72 | 1 | 12 | 12.1667 | 20001 | CESAR | VALLEDUPAR | 27.4319 | 5 | FALSE | 999
| T65716657m12 | T | 65716657 | 12 | 0 | 72 | 1 | 12 | 12.1667 | 20001 | CESAR | VALLEDUPAR | 27.4319 | 5 | FALSE | 999
| T65716657m12 | T | 65716657 | 12 | 0 | 72 | 1 | 12 | 12.1667 | 20001 | CESAR | VALLEDUPAR | 27.4319 | 5 | FALSE | 999
| T65716657m12 | T | 65716657 | 12 | 0 | 72 | 1 | 12 | 12.1667 | 20001 | CESAR | VALLEDUPAR | 27.4319 | 5 | FALSE | 999
| T65716657m12 | T | 65716657 | 12 | 0 | 72 | 1 | 12 | 12.1667 | 20001 | CESAR | VALLEDUPAR | 27.4319 | 5 | FALSE | 999
| T65716657m12 | T | 65716657 | 12 | 0 | 72 | 1 | 12 | 12.1667 | 20001 | CESAR | VALLEDUPAR | 27.4319 | 5 | FALSE | 999
| T65716657m12 | T | 65716657 | 12 | 0 | 72 | 1 | 12 | 12.1667 | 20001 | CESAR | VALLEDUPAR | 27.4319 | 5 | FALSE | 999
| T65716657m12 | T | 65716657 | 12 | 0 | 72 | 1 | 12 | 12.1667 | 20001 | CESAR | VALLEDUPAR | 27.4319 | 5 | FALSE | 999
| T65716657m12 | T | 65716657 | 12 | 0 | 72 | 1 | 12 | 12.1667 | 20001 | CESAR | VALLEDUPAR | 27.4319 | 5 | FALSE | 999
| T65716657m12 | T | 65716657 | 12 | 0 | 72 | 1 | 12 | 12.1667 | 20001 | CESAR | VALLEDUPAR | 27.4319 | 5 | FALSE | 999
| T65716657m12 | T | 65716657 | 12 | 0 | 72 | 1 | 12 | 12.1667 | 20001 | CESAR | VALLEDUPAR | 27.4319 | 5 | FALSE | 999
| T65716657m12 | T | 65716657 | 12 | 0 | 72 | 1 | 12 | 12.1667 | 20001 | CESAR | VALLEDUPAR | 27.4319 | 5 | FALSE | 999
| T65716657m12 | T | 65716657 | 12 | 0 | 72 | 1 | 12 | 12.1667 | 20001 | CESAR | VALLEDUPAR | 27.4319 | 5 | FALSE | 999
| T65716657m12 | T | 65716657 | 12 | 0 | 72 | 1 | 12 | 12.1667 | 20001 | CESAR | VALLEDUPAR | 27.4319 | 5 | FALSE | 999
| T65716657m12 | T | 65716657 | 12 | 0 | 72 | 1 | 12 | 12.1667 | 20001 | CESAR | VALLEDUPAR | 27.4319 | 5 | FALSE | 999
| T65716657m12 | T | 65716657 | 12 | 0 | 72 | 1 | 12 | 12.1667 | 20001 | CESAR | VALLEDUPAR | 27.4319 | 5 | FALSE | 999
| T65716657m12 | T | 65716657 | 12 | 0 | 72 | 1 | 12 | 12.1667 | 20001 | CESAR | VALLEDUPAR | 27.4319 | 5 | FALSE | 999
| T65716657m12 | T | 65716657 | 12 | 0 | 72 | 1 | 12 | 12.1667 | 20001 | CESAR | VALLEDUPAR | 27.4319 | 5 | FALSE | 999
| T65716657m12 | T | 65716657 | 12 | 0 | 72 | 1 | 12 | 12.1667 | 20001 | CESAR | VALLEDUPAR | 27.4319 | 5 | FALSE | 999
| T65716657m12 | T | 65716657 | 12 | 0 | 72 | 1 | 12 | 12.1667 | 20001 | CESAR | VALLEDUPAR | 27.4319 | 5 | FALSE | 999
| T65716657m12 | T | 65716657 | 12 | 0 | 72 | 1 | 12 | 12.1667 | 20001 | CESAR | VALLEDUPAR | 27.4319 | 5 | FALSE | 999
| T65716657m12 | T | 65716657 | 12 | 0 | 72 | 1 | 12 | 12.1667 | 20001 | CESAR | VALLEDUPAR | 27.4319 | 5 | FALSE | 999
| T65716657m12 | T | 65716657 | 12 | 0 | 72 | 1 | 12 | 12.1667 | 20001 | CESAR | VALLEDUPAR | 27.4319 | 5 | FALSE | 999
| T65716657m12 | T | 65716657 | 12 | 0 | 72 | 1 | 12 | 12.1667 | 20001 | CESAR | VALLEDUPAR | 27.4319 | 5 | FALSE | 999
| T65716657m12 | T | 65716657 | 12 | 0 | 72 | 1 | 12 | 12.1667 | 20001 | CESAR | VALLEDUPAR | 27.4319 | 5 | FALSE | 999
| T65716657m12 | T | 65716657 | 12 | 0 | 72 | 1 | 12 | 12.1667 | 20001 | CESAR | VALLEDUPAR | 27.4319 | 5 | FALSE | 999
| T65716657m12 | T | 65716657 | 12 | 0 | 72 | 1 | 12 | 12.1667 | 20001 | CESAR | VALLEDUPAR | 27.4319 | 5 | FALSE | 999
| T65716657m12 | T | 65716657 | 12 | 0 | 72 | 1 | 12 | 12.1667 | 20001 | CESAR | VALLEDUPAR | 27.4319 | 5 | FALSE | 999
| T65716657m12 | T | 65716657 | 12 | 0 | 72 | 1 | 12 | 12.1667 | 20001 | CESAR | VALLEDUPAR | 27.4319 | 5 | FALSE | 999
| T65716657m12 | T | 65716657 | 12 | 0 | 72 | 1 | 12 | 12.1667 | 20001 | CESAR | VALLEDUPAR | 27.4319 | 5 | FALSE | 999
| T65716657m12 | T | 65716657 | 12 | 0 | 72 | 1 | 12 | 12.1667 | 20001 | CESAR | VALLEDUPAR | 27.4319 | 5 | FALSE | 999
| T65716657m12 | T | 65716657 | 12 | 0 | 72 | 1 | 12 | 12.1667 | 20001 | CESAR | VALLEDUPAR | 27.4319 | 5 | FALSE | 999
| T65716657m12 | T | 65716657 | 12 | 0 | 72 | 1 | 12 | 12.1667 | 20001 | CESAR | VALLEDUPAR | 27.4319 | 5 | FALSE | 999
| T65716657m12 | T | 65716657 | 12 | 0 | 72 | 1 | 12 | 12.1667 | 20001 | CESAR | VALLEDUPAR | 27.4319 | 5 | FALSE | 999
| T65716657m12 | T | 65716657 | 12 | 0 | 72 | 1 | 12 | 12.1667 | 20001 | CESAR | VALLEDUPAR | 27.4319 | 5 | FALSE | 999
| T65716657m12 | T | 65716657 | 12 | 0 | 72 | 1 | 12 | 12.1667 | 20001 | CESAR | VALLEDUPAR | 27.4319 | 5 | FALSE | 999
| T65716657m12 | T | 65716657 | 12 | 0 | 72 | 1 | 12 | 12.1667 | 20001 | CESAR | VALLEDUPAR | 27.4319 | 5 | FALSE | 999
| T65716657m12 | T | 65716657 | 12 | 0 | 72 | 1 | 12 | 12.1667 | 20001 | CESAR | VALLEDUPAR | 27.4319 | 5 | FALSE | 999
| T65716657m12 | T | 65716657 | 12 | 0 | 72 | 1 | 12 | 12.1667 | 20001 | CESAR | VALLEDUPAR | 27.4319 | 5 | FALSE | 999
| T65716657m12 | T | 65716657 | 12 | 0 | 72 | 1 | 12 | 12.1667 | 20001 | CESAR | VALLEDUPAR | 27.4319 | 5 | FALSE | 999
| T65716657m12 | T | 65716657 | 12 | 0 | 72 | 1 | 12 | 12.1667 | 20001 | CESAR | VALLEDUPAR | 27.4319 | 5 | FALSE | 999
| T65716657m12 | T | 65716657 | 12 | 0 | 72 | 1 | 12 | 12.1667 | 20001 | CESAR | VALLEDUPAR | 27.4319 | 5 | FALSE | 999
| T65716657m12 | T | 65716657 | 12 | 0 | 72 | 1 | 12 | 12.1667 | 20001 | CESAR | VALLEDUPAR | 27.4319 | 5 | FALSE | 999
| T65716657m12 | T | 65716657 | 12 | 0 | 72 | 1 | 12 | 12.1667 | 20001 | CESAR | VALLEDUPAR | 27.4319 | 5 | FALSE | 999
| T65716657m12 | T | 65716657 | 12 | 0 | 72 | 1 | 12 | 12.1667 | 20001 | CESAR | VALLEDUPAR | 27.4319 | 5 | FALSE | 999
| T65716657m12 | T | 65716657 | 12 | 0 | 72 | 1 | 12 | 12.1667 | 20001 | CESAR | VALLEDUPAR | 27.4319 | 5 | FALSE | 999
| T65716657m12 | T | 65716657 | 12 | 0 | 72 | 1 | 12 | 12.1667 | 20001 | CESAR | VALLEDUPAR | 27.4319 | 5 | FALSE | 999
| T65716657m12 | T | 65716657 | 12 | 0 | 72 | 1 | 12 | 12.1667 | 20001 | CESAR | VALLEDUPAR | 27.4319 | 5 | FALSE | 999
| T65716657m12 | T | 65716657 | 12 | 0 | 72 | 1 | 12 | 12.1667 | 20001 | CESAR | VALLEDUPAR | 27.4319 | 5 | FALSE | 999
| T65716657m12 | T | 65716657 | 12 | 0 | 72 | 1 | 12 | 12.1667 | 20001 | CESAR | VALLEDUPAR | 27.4319 | 5 | FALSE | 999
| T65716657m12 | T | 65716657 | 12 | 0 | 72 | 1 | 12 | 12.1667 | 20001 | CESAR | VALLEDUPAR | 27.4319 | 5 | FALSE | 999
| T65716657m12 | T | 65716657 | 12 | 0 | 72 | 1 | 12 | 12.1667 | 20001 | CESAR | VALLEDUPAR | 27.4319 | 5 | FALSE | 999
| T65716657m12 | T | 65716657 | 12 | 0 | 72 | 1 | 12 | 12.1667 | 20001 | CESAR | VALLEDUPAR | 27.4319 | 5 | FALSE | 999
| T65716657m12 | T | 65716657 | 12 | 0 | 72 | 1 | 12 | 12.1667 | 20001 | CESAR | VALLEDUPAR | 27.4319 | 5 | FALSE | 999
| T65719954m1 | T | 65719954 | 1 | 0 | 26 | 1 | 22 | 215.9833 | 13688 | BOLÍVAR | SANTA ROSA DEL SUR | 7.9764 | 22.4 | TRUE | 999
| T65719954m1 | T | 65719954 | 1 | 0 | 26 | 1 | 22 | 215.9833 | 13688 | BOLÍVAR | SANTA ROSA DEL SUR | 7.9764 | 22.4 | TRUE | 999
| T65719954m1 | T | 65719954 | 1 | 0 | 26 | 1 | 22 | 215.9833 | 13688 | BOLÍVAR | SANTA ROSA DEL SUR | 7.9764 | 22.4 | TRUE | 999
| T65719954m1 | T | 65719954 | 1 | 0 | 26 | 1 | 22 | 215.9833 | 13688 | BOLÍVAR | SANTA ROSA DEL SUR | 7.9764 | 22.4 | TRUE | 999
| T65719954m1 | T | 65719954 | 1 | 0 | 26 | 1 | 22 | 215.9833 | 13688 | BOLÍVAR | SANTA ROSA DEL SUR | 7.9764 | 22.4 | TRUE | 999
| T65719954m1 | T | 65719954 | 1 | 0 | 26 | 1 | 22 | 215.9833 | 13688 | BOLÍVAR | SANTA ROSA DEL SUR | 7.9764 | 22.4 | TRUE | 999
| T65719954m1 | T | 65719954 | 1 | 0 | 26 | 1 | 22 | 215.9833 | 13688 | BOLÍVAR | SANTA ROSA DEL SUR | 7.9764 | 22.4 | TRUE | 999
| T65719954m1 | T | 65719954 | 1 | 0 | 26 | 1 | 22 | 215.9833 | 13688 | BOLÍVAR | SANTA ROSA DEL SUR | 7.9764 | 22.4 | TRUE | 999
| T65719954m1 | T | 65719954 | 1 | 0 | 26 | 1 | 22 | 215.9833 | 13688 | BOLÍVAR | SANTA ROSA DEL SUR | 7.9764 | 22.4 | TRUE | 999
| T65719954m1 | T | 65719954 | 1 | 0 | 26 | 1 | 22 | 215.9833 | 13688 | BOLÍVAR | SANTA ROSA DEL SUR | 7.9764 | 22.4 | TRUE | 999
| T65719954m1 | T | 65719954 | 1 | 0 | 26 | 1 | 22 | 215.9833 | 13688 | BOLÍVAR | SANTA ROSA DEL SUR | 7.9764 | 22.4 | TRUE | 999
| T65719954m1 | T | 65719954 | 1 | 0 | 26 | 1 | 22 | 215.9833 | 13688 | BOLÍVAR | SANTA ROSA DEL SUR | 7.9764 | 22.4 | TRUE | 999
| T65719954m1 | T | 65719954 | 1 | 0 | 26 | 1 | 22 | 215.9833 | 13688 | BOLÍVAR | SANTA ROSA DEL SUR | 7.9764 | 22.4 | TRUE | 999
| T65719954m1 | T | 65719954 | 1 | 0 | 26 | 1 | 22 | 215.9833 | 13688 | BOLÍVAR | SANTA ROSA DEL SUR | 7.9764 | 22.4 | TRUE | 999
| T65719954m1 | T | 65719954 | 1 | 0 | 26 | 1 | 22 | 215.9833 | 13688 | BOLÍVAR | SANTA ROSA DEL SUR | 7.9764 | 22.4 | TRUE | 999
| T65719954m1 | T | 65719954 | 1 | 0 | 26 | 1 | 22 | 215.9833 | 13688 | BOLÍVAR | SANTA ROSA DEL SUR | 7.9764 | 22.4 | TRUE | 999
| T65719954m1 | T | 65719954 | 1 | 0 | 26 | 1 | 22 | 215.9833 | 13688 | BOLÍVAR | SANTA ROSA DEL SUR | 7.9764 | 22.4 | TRUE | 999
| T65719954m1 | T | 65719954 | 1 | 0 | 26 | 1 | 22 | 215.9833 | 13688 | BOLÍVAR | SANTA ROSA DEL SUR | 7.9764 | 22.4 | TRUE | 999
| T65719954m1 | T | 65719954 | 1 | 0 | 26 | 1 | 22 | 215.9833 | 13688 | BOLÍVAR | SANTA ROSA DEL SUR | 7.9764 | 22.4 | TRUE | 999
| T65719954m1 | T | 65719954 | 1 | 0 | 26 | 1 | 22 | 215.9833 | 13688 | BOLÍVAR | SANTA ROSA DEL SUR | 7.9764 | 22.4 | TRUE | 999
| T65719954m1 | T | 65719954 | 1 | 0 | 26 | 1 | 22 | 215.9833 | 13688 | BOLÍVAR | SANTA ROSA DEL SUR | 7.9764 | 22.4 | TRUE | 999
| T65719954m1 | T | 65719954 | 1 | 0 | 26 | 1 | 22 | 215.9833 | 13688 | BOLÍVAR | SANTA ROSA DEL SUR | 7.9764 | 22.4 | TRUE | 999
| T65719954m1 | T | 65719954 | 1 | 0 | 26 | 1 | 22 | 215.9833 | 13688 | BOLÍVAR | SANTA ROSA DEL SUR | 7.9764 | 22.4 | TRUE | 999
| T65719954m1 | T | 65719954 | 1 | 0 | 26 | 1 | 22 | 215.9833 | 13688 | BOLÍVAR | SANTA ROSA DEL SUR | 7.9764 | 22.4 | TRUE | 999
| T65719954m1 | T | 65719954 | 1 | 0 | 26 | 1 | 22 | 215.9833 | 13688 | BOLÍVAR | SANTA ROSA DEL SUR | 7.9764 | 22.4 | TRUE | 999
| T65719954m1 | T | 65719954 | 1 | 0 | 26 | 1 | 22 | 215.9833 | 13688 | BOLÍVAR | SANTA ROSA DEL SUR | 7.9764 | 22.4 | TRUE | 999
| T65719954m1 | T | 65719954 | 1 | 0 | 1 | 1 | 22 | 215.9833 | 13688 | BOLÍVAR | SANTA ROSA DEL SUR | 7.9764 | 22.4 | TRUE | 999
| T65719954m1 | T | 65719954 | 1 | 1 | 1 | 1 | 22 | 46.6167 | 13688 | BOLÍVAR | SANTA ROSA DEL SUR | 7.9764 | 22.4 | TRUE | 999
| T65719954m2 | T | 65719954 | 2 | 0 | 26 | 1 | 22 | 451.45 | 13688 | BOLÍVAR | SANTA ROSA DEL SUR | 25.115 | 22.4 | FALSE | 999
| T65719954m2 | T | 65719954 | 2 | 0 | 26 | 1 | 22 | 451.45 | 13688 | BOLÍVAR | SANTA ROSA DEL SUR | 25.115 | 22.4 | FALSE | 999
| T65719954m2 | T | 65719954 | 2 | 0 | 26 | 1 | 22 | 451.45 | 13688 | BOLÍVAR | SANTA ROSA DEL SUR | 25.115 | 22.4 | FALSE | 999
| T65719954m2 | T | 65719954 | 2 | 0 | 26 | 1 | 22 | 451.45 | 13688 | BOLÍVAR | SANTA ROSA DEL SUR | 25.115 | 22.4 | FALSE | 999
| T65719954m2 | T | 65719954 | 2 | 0 | 26 | 1 | 22 | 451.45 | 13688 | BOLÍVAR | SANTA ROSA DEL SUR | 25.115 | 22.4 | FALSE | 999
| T65719954m2 | T | 65719954 | 2 | 0 | 26 | 1 | 22 | 451.45 | 13688 | BOLÍVAR | SANTA ROSA DEL SUR | 25.115 | 22.4 | FALSE | 999
| T65719954m2 | T | 65719954 | 2 | 0 | 26 | 1 | 22 | 451.45 | 13688 | BOLÍVAR | SANTA ROSA DEL SUR | 25.115 | 22.4 | FALSE | 999
| T65719954m2 | T | 65719954 | 2 | 0 | 26 | 1 | 22 | 451.45 | 13688 | BOLÍVAR | SANTA ROSA DEL SUR | 25.115 | 22.4 | FALSE | 999
| T65719954m2 | T | 65719954 | 2 | 0 | 26 | 1 | 22 | 451.45 | 13688 | BOLÍVAR | SANTA ROSA DEL SUR | 25.115 | 22.4 | FALSE | 999
| T65719954m2 | T | 65719954 | 2 | 0 | 26 | 1 | 22 | 451.45 | 13688 | BOLÍVAR | SANTA ROSA DEL SUR | 25.115 | 22.4 | FALSE | 999
| T65719954m2 | T | 65719954 | 2 | 0 | 26 | 1 | 22 | 451.45 | 13688 | BOLÍVAR | SANTA ROSA DEL SUR | 25.115 | 22.4 | FALSE | 999
| T65719954m2 | T | 65719954 | 2 | 0 | 26 | 1 | 22 | 451.45 | 13688 | BOLÍVAR | SANTA ROSA DEL SUR | 25.115 | 22.4 | FALSE | 999
| T65719954m2 | T | 65719954 | 2 | 0 | 26 | 1 | 22 | 451.45 | 13688 | BOLÍVAR | SANTA ROSA DEL SUR | 25.115 | 22.4 | FALSE | 999
| T65719954m2 | T | 65719954 | 2 | 0 | 26 | 1 | 22 | 451.45 | 13688 | BOLÍVAR | SANTA ROSA DEL SUR | 25.115 | 22.4 | FALSE | 999
| T65719954m2 | T | 65719954 | 2 | 0 | 26 | 1 | 22 | 451.45 | 13688 | BOLÍVAR | SANTA ROSA DEL SUR | 25.115 | 22.4 | FALSE | 999
| T65719954m2 | T | 65719954 | 2 | 0 | 26 | 1 | 22 | 451.45 | 13688 | BOLÍVAR | SANTA ROSA DEL SUR | 25.115 | 22.4 | FALSE | 999
| T65719954m2 | T | 65719954 | 2 | 0 | 26 | 1 | 22 | 451.45 | 13688 | BOLÍVAR | SANTA ROSA DEL SUR | 25.115 | 22.4 | FALSE | 999
| T65719954m2 | T | 65719954 | 2 | 0 | 26 | 1 | 22 | 451.45 | 13688 | BOLÍVAR | SANTA ROSA DEL SUR | 25.115 | 22.4 | FALSE | 999
| T65719954m2 | T | 65719954 | 2 | 0 | 26 | 1 | 22 | 451.45 | 13688 | BOLÍVAR | SANTA ROSA DEL SUR | 25.115 | 22.4 | FALSE | 999
| T65719954m2 | T | 65719954 | 2 | 0 | 26 | 1 | 22 | 451.45 | 13688 | BOLÍVAR | SANTA ROSA DEL SUR | 25.115 | 22.4 | FALSE | 999
| T65719954m2 | T | 65719954 | 2 | 0 | 26 | 1 | 22 | 451.45 | 13688 | BOLÍVAR | SANTA ROSA DEL SUR | 25.115 | 22.4 | FALSE | 999
| T65719954m2 | T | 65719954 | 2 | 0 | 26 | 1 | 22 | 451.45 | 13688 | BOLÍVAR | SANTA ROSA DEL SUR | 25.115 | 22.4 | FALSE | 999
| T65719954m2 | T | 65719954 | 2 | 0 | 26 | 1 | 22 | 451.45 | 13688 | BOLÍVAR | SANTA ROSA DEL SUR | 25.115 | 22.4 | FALSE | 999
| T65719954m2 | T | 65719954 | 2 | 0 | 26 | 1 | 22 | 451.45 | 13688 | BOLÍVAR | SANTA ROSA DEL SUR | 25.115 | 22.4 | FALSE | 999
| T65719954m2 | T | 65719954 | 2 | 0 | 26 | 1 | 22 | 451.45 | 13688 | BOLÍVAR | SANTA ROSA DEL SUR | 25.115 | 22.4 | FALSE | 999
| T65719954m2 | T | 65719954 | 2 | 0 | 26 | 1 | 22 | 451.45 | 13688 | BOLÍVAR | SANTA ROSA DEL SUR | 25.115 | 22.4 | FALSE | 999
| T65719954m2 | T | 65719954 | 2 | 0 | 2 | 1 | 22 | 451.45 | 13688 | BOLÍVAR | SANTA ROSA DEL SUR | 25.115 | 22.4 | FALSE | 999
| T65719954m2 | T | 65719954 | 2 | 0 | 2 | 1 | 22 | 451.45 | 13688 | BOLÍVAR | SANTA ROSA DEL SUR | 25.115 | 22.4 | FALSE | 999
| T65719954m2 | T | 65719954 | 2 | 1 | 1 | 1 | 22 | 125.4167 | 13688 | BOLÍVAR | SANTA ROSA DEL SUR | 25.115 | 22.4 | FALSE | 999
| T65719954m3 | T | 65719954 | 3 | 0 | 26 | 1 | 22 | 872.6667 | 13688 | BOLÍVAR | SANTA ROSA DEL SUR | 56.1181 | 22.4 | FALSE | 999
| T65719954m3 | T | 65719954 | 3 | 0 | 26 | 1 | 22 | 872.6667 | 13688 | BOLÍVAR | SANTA ROSA DEL SUR | 56.1181 | 22.4 | FALSE | 999
| T65719954m3 | T | 65719954 | 3 | 0 | 26 | 1 | 22 | 872.6667 | 13688 | BOLÍVAR | SANTA ROSA DEL SUR | 56.1181 | 22.4 | FALSE | 999
| T65719954m3 | T | 65719954 | 3 | 0 | 26 | 1 | 22 | 872.6667 | 13688 | BOLÍVAR | SANTA ROSA DEL SUR | 56.1181 | 22.4 | FALSE | 999
| T65719954m3 | T | 65719954 | 3 | 0 | 26 | 1 | 22 | 872.6667 | 13688 | BOLÍVAR | SANTA ROSA DEL SUR | 56.1181 | 22.4 | FALSE | 999
| T65719954m3 | T | 65719954 | 3 | 0 | 26 | 1 | 22 | 872.6667 | 13688 | BOLÍVAR | SANTA ROSA DEL SUR | 56.1181 | 22.4 | FALSE | 999
| T65719954m3 | T | 65719954 | 3 | 0 | 26 | 1 | 22 | 872.6667 | 13688 | BOLÍVAR | SANTA ROSA DEL SUR | 56.1181 | 22.4 | FALSE | 999
| T65719954m3 | T | 65719954 | 3 | 0 | 26 | 1 | 22 | 872.6667 | 13688 | BOLÍVAR | SANTA ROSA DEL SUR | 56.1181 | 22.4 | FALSE | 999
| T65719954m3 | T | 65719954 | 3 | 0 | 26 | 1 | 22 | 872.6667 | 13688 | BOLÍVAR | SANTA ROSA DEL SUR | 56.1181 | 22.4 | FALSE | 999
| T65719954m3 | T | 65719954 | 3 | 0 | 26 | 1 | 22 | 872.6667 | 13688 | BOLÍVAR | SANTA ROSA DEL SUR | 56.1181 | 22.4 | FALSE | 999
| T65719954m3 | T | 65719954 | 3 | 0 | 26 | 1 | 22 | 872.6667 | 13688 | BOLÍVAR | SANTA ROSA DEL SUR | 56.1181 | 22.4 | FALSE | 999
| T65719954m3 | T | 65719954 | 3 | 0 | 26 | 1 | 22 | 872.6667 | 13688 | BOLÍVAR | SANTA ROSA DEL SUR | 56.1181 | 22.4 | FALSE | 999
| T65719954m3 | T | 65719954 | 3 | 0 | 26 | 1 | 22 | 872.6667 | 13688 | BOLÍVAR | SANTA ROSA DEL SUR | 56.1181 | 22.4 | FALSE | 999
| T65719954m3 | T | 65719954 | 3 | 0 | 26 | 1 | 22 | 872.6667 | 13688 | BOLÍVAR | SANTA ROSA DEL SUR | 56.1181 | 22.4 | FALSE | 999
| T65719954m3 | T | 65719954 | 3 | 0 | 26 | 1 | 22 | 872.6667 | 13688 | BOLÍVAR | SANTA ROSA DEL SUR | 56.1181 | 22.4 | FALSE | 999
| T65719954m3 | T | 65719954 | 3 | 0 | 26 | 1 | 22 | 872.6667 | 13688 | BOLÍVAR | SANTA ROSA DEL SUR | 56.1181 | 22.4 | FALSE | 999
| T65719954m3 | T | 65719954 | 3 | 0 | 26 | 1 | 22 | 872.6667 | 13688 | BOLÍVAR | SANTA ROSA DEL SUR | 56.1181 | 22.4 | FALSE | 999
| T65719954m3 | T | 65719954 | 3 | 0 | 26 | 1 | 22 | 872.6667 | 13688 | BOLÍVAR | SANTA ROSA DEL SUR | 56.1181 | 22.4 | FALSE | 999
| T65719954m3 | T | 65719954 | 3 | 0 | 26 | 1 | 22 | 872.6667 | 13688 | BOLÍVAR | SANTA ROSA DEL SUR | 56.1181 | 22.4 | FALSE | 999
| T65719954m3 | T | 65719954 | 3 | 0 | 26 | 1 | 22 | 872.6667 | 13688 | BOLÍVAR | SANTA ROSA DEL SUR | 56.1181 | 22.4 | FALSE | 999
| T65719954m3 | T | 65719954 | 3 | 0 | 26 | 1 | 22 | 872.6667 | 13688 | BOLÍVAR | SANTA ROSA DEL SUR | 56.1181 | 22.4 | FALSE | 999
| T65719954m3 | T | 65719954 | 3 | 0 | 26 | 1 | 22 | 872.6667 | 13688 | BOLÍVAR | SANTA ROSA DEL SUR | 56.1181 | 22.4 | FALSE | 999
| T65719954m3 | T | 65719954 | 3 | 0 | 26 | 1 | 22 | 872.6667 | 13688 | BOLÍVAR | SANTA ROSA DEL SUR | 56.1181 | 22.4 | FALSE | 999
| T65719954m3 | T | 65719954 | 3 | 0 | 26 | 1 | 22 | 872.6667 | 13688 | BOLÍVAR | SANTA ROSA DEL SUR | 56.1181 | 22.4 | FALSE | 999
| T65719954m3 | T | 65719954 | 3 | 0 | 26 | 1 | 22 | 872.6667 | 13688 | BOLÍVAR | SANTA ROSA DEL SUR | 56.1181 | 22.4 | FALSE | 999
| T65719954m3 | T | 65719954 | 3 | 0 | 26 | 1 | 22 | 872.6667 | 13688 | BOLÍVAR | SANTA ROSA DEL SUR | 56.1181 | 22.4 | FALSE | 999
| T65719954m3 | T | 65719954 | 3 | 0 | 2 | 1 | 22 | 872.6667 | 13688 | BOLÍVAR | SANTA ROSA DEL SUR | 56.1181 | 22.4 | FALSE | 999
| T65719954m3 | T | 65719954 | 3 | 0 | 2 | 1 | 22 | 872.6667 | 13688 | BOLÍVAR | SANTA ROSA DEL SUR | 56.1181 | 22.4 | FALSE | 999
| T65719954m3 | T | 65719954 | 3 | 1 | 1 | 1 | 22 | 114.85 | 13688 | BOLÍVAR | SANTA ROSA DEL SUR | 56.1181 | 22.4 | FALSE | 999
| T65719954m4 | T | 65719954 | 4 | 0 | 26 | 1 | 22 | 741.1333 | 13688 | BOLÍVAR | SANTA ROSA DEL SUR | 82.9089 | 22.4 | FALSE | 999
| T65719954m4 | T | 65719954 | 4 | 0 | 26 | 1 | 22 | 741.1333 | 13688 | BOLÍVAR | SANTA ROSA DEL SUR | 82.9089 | 22.4 | FALSE | 999
| T65719954m4 | T | 65719954 | 4 | 0 | 26 | 1 | 22 | 741.1333 | 13688 | BOLÍVAR | SANTA ROSA DEL SUR | 82.9089 | 22.4 | FALSE | 999
| T65719954m4 | T | 65719954 | 4 | 0 | 26 | 1 | 22 | 741.1333 | 13688 | BOLÍVAR | SANTA ROSA DEL SUR | 82.9089 | 22.4 | FALSE | 999
| T65719954m4 | T | 65719954 | 4 | 0 | 26 | 1 | 22 | 741.1333 | 13688 | BOLÍVAR | SANTA ROSA DEL SUR | 82.9089 | 22.4 | FALSE | 999
| T65719954m4 | T | 65719954 | 4 | 0 | 26 | 1 | 22 | 741.1333 | 13688 | BOLÍVAR | SANTA ROSA DEL SUR | 82.9089 | 22.4 | FALSE | 999
| T65719954m4 | T | 65719954 | 4 | 0 | 26 | 1 | 22 | 741.1333 | 13688 | BOLÍVAR | SANTA ROSA DEL SUR | 82.9089 | 22.4 | FALSE | 999
| T65719954m4 | T | 65719954 | 4 | 0 | 26 | 1 | 22 | 741.1333 | 13688 | BOLÍVAR | SANTA ROSA DEL SUR | 82.9089 | 22.4 | FALSE | 999
| T65719954m4 | T | 65719954 | 4 | 0 | 26 | 1 | 22 | 741.1333 | 13688 | BOLÍVAR | SANTA ROSA DEL SUR | 82.9089 | 22.4 | FALSE | 999
| T65719954m4 | T | 65719954 | 4 | 0 | 26 | 1 | 22 | 741.1333 | 13688 | BOLÍVAR | SANTA ROSA DEL SUR | 82.9089 | 22.4 | FALSE | 999
| T65719954m4 | T | 65719954 | 4 | 0 | 26 | 1 | 22 | 741.1333 | 13688 | BOLÍVAR | SANTA ROSA DEL SUR | 82.9089 | 22.4 | FALSE | 999
| T65719954m4 | T | 65719954 | 4 | 0 | 26 | 1 | 22 | 741.1333 | 13688 | BOLÍVAR | SANTA ROSA DEL SUR | 82.9089 | 22.4 | FALSE | 999
| T65719954m4 | T | 65719954 | 4 | 0 | 26 | 1 | 22 | 741.1333 | 13688 | BOLÍVAR | SANTA ROSA DEL SUR | 82.9089 | 22.4 | FALSE | 999
| T65719954m4 | T | 65719954 | 4 | 0 | 26 | 1 | 22 | 741.1333 | 13688 | BOLÍVAR | SANTA ROSA DEL SUR | 82.9089 | 22.4 | FALSE | 999
| T65719954m4 | T | 65719954 | 4 | 0 | 26 | 1 | 22 | 741.1333 | 13688 | BOLÍVAR | SANTA ROSA DEL SUR | 82.9089 | 22.4 | FALSE | 999
| T65719954m4 | T | 65719954 | 4 | 0 | 26 | 1 | 22 | 741.1333 | 13688 | BOLÍVAR | SANTA ROSA DEL SUR | 82.9089 | 22.4 | FALSE | 999
| T65719954m4 | T | 65719954 | 4 | 0 | 26 | 1 | 22 | 741.1333 | 13688 | BOLÍVAR | SANTA ROSA DEL SUR | 82.9089 | 22.4 | FALSE | 999
| T65719954m4 | T | 65719954 | 4 | 0 | 26 | 1 | 22 | 741.1333 | 13688 | BOLÍVAR | SANTA ROSA DEL SUR | 82.9089 | 22.4 | FALSE | 999
| T65719954m4 | T | 65719954 | 4 | 0 | 26 | 1 | 22 | 741.1333 | 13688 | BOLÍVAR | SANTA ROSA DEL SUR | 82.9089 | 22.4 | FALSE | 999
| T65719954m4 | T | 65719954 | 4 | 0 | 26 | 1 | 22 | 741.1333 | 13688 | BOLÍVAR | SANTA ROSA DEL SUR | 82.9089 | 22.4 | FALSE | 999
| T65719954m4 | T | 65719954 | 4 | 0 | 26 | 1 | 22 | 741.1333 | 13688 | BOLÍVAR | SANTA ROSA DEL SUR | 82.9089 | 22.4 | FALSE | 999
| T65719954m4 | T | 65719954 | 4 | 0 | 26 | 1 | 22 | 741.1333 | 13688 | BOLÍVAR | SANTA ROSA DEL SUR | 82.9089 | 22.4 | FALSE | 999
| T65719954m4 | T | 65719954 | 4 | 0 | 26 | 1 | 22 | 741.1333 | 13688 | BOLÍVAR | SANTA ROSA DEL SUR | 82.9089 | 22.4 | FALSE | 999
| T65719954m4 | T | 65719954 | 4 | 0 | 26 | 1 | 22 | 741.1333 | 13688 | BOLÍVAR | SANTA ROSA DEL SUR | 82.9089 | 22.4 | FALSE | 999
| T65719954m4 | T | 65719954 | 4 | 0 | 26 | 1 | 22 | 741.1333 | 13688 | BOLÍVAR | SANTA ROSA DEL SUR | 82.9089 | 22.4 | FALSE | 999
| T65719954m4 | T | 65719954 | 4 | 0 | 26 | 1 | 22 | 741.1333 | 13688 | BOLÍVAR | SANTA ROSA DEL SUR | 82.9089 | 22.4 | FALSE | 999
| T65719954m4 | T | 65719954 | 4 | 0 | 2 | 1 | 22 | 741.1333 | 13688 | BOLÍVAR | SANTA ROSA DEL SUR | 82.9089 | 22.4 | FALSE | 999
| T65719954m4 | T | 65719954 | 4 | 0 | 2 | 1 | 22 | 741.1333 | 13688 | BOLÍVAR | SANTA ROSA DEL SUR | 82.9089 | 22.4 | FALSE | 999
| T65719954m4 | T | 65719954 | 4 | 1 | 1 | 1 | 22 | 125.1833 | 13688 | BOLÍVAR | SANTA ROSA DEL SUR | 82.9089 | 22.4 | FALSE | 999
| T65719954m5 | T | 65719954 | 5 | 0 | 26 | 1 | 22 | 879.8833 | 13688 | BOLÍVAR | SANTA ROSA DEL SUR | 122.5306 | 22.4 | FALSE | 999
| T65719954m5 | T | 65719954 | 5 | 0 | 26 | 1 | 22 | 879.8833 | 13688 | BOLÍVAR | SANTA ROSA DEL SUR | 122.5306 | 22.4 | FALSE | 999
| T65719954m5 | T | 65719954 | 5 | 0 | 26 | 1 | 22 | 879.8833 | 13688 | BOLÍVAR | SANTA ROSA DEL SUR | 122.5306 | 22.4 | FALSE | 999
| T65719954m5 | T | 65719954 | 5 | 0 | 26 | 1 | 22 | 879.8833 | 13688 | BOLÍVAR | SANTA ROSA DEL SUR | 122.5306 | 22.4 | FALSE | 999
| T65719954m5 | T | 65719954 | 5 | 0 | 26 | 1 | 22 | 879.8833 | 13688 | BOLÍVAR | SANTA ROSA DEL SUR | 122.5306 | 22.4 | FALSE | 999
| T65719954m5 | T | 65719954 | 5 | 0 | 26 | 1 | 22 | 879.8833 | 13688 | BOLÍVAR | SANTA ROSA DEL SUR | 122.5306 | 22.4 | FALSE | 999
| T65719954m5 | T | 65719954 | 5 | 0 | 26 | 1 | 22 | 879.8833 | 13688 | BOLÍVAR | SANTA ROSA DEL SUR | 122.5306 | 22.4 | FALSE | 999
| T65719954m5 | T | 65719954 | 5 | 0 | 26 | 1 | 22 | 879.8833 | 13688 | BOLÍVAR | SANTA ROSA DEL SUR | 122.5306 | 22.4 | FALSE | 999
| T65719954m5 | T | 65719954 | 5 | 0 | 26 | 1 | 22 | 879.8833 | 13688 | BOLÍVAR | SANTA ROSA DEL SUR | 122.5306 | 22.4 | FALSE | 999
| T65719954m5 | T | 65719954 | 5 | 0 | 26 | 1 | 22 | 879.8833 | 13688 | BOLÍVAR | SANTA ROSA DEL SUR | 122.5306 | 22.4 | FALSE | 999
| T65719954m5 | T | 65719954 | 5 | 0 | 26 | 1 | 22 | 879.8833 | 13688 | BOLÍVAR | SANTA ROSA DEL SUR | 122.5306 | 22.4 | FALSE | 999
| T65719954m5 | T | 65719954 | 5 | 0 | 26 | 1 | 22 | 879.8833 | 13688 | BOLÍVAR | SANTA ROSA DEL SUR | 122.5306 | 22.4 | FALSE | 999
| T65719954m5 | T | 65719954 | 5 | 0 | 26 | 1 | 22 | 879.8833 | 13688 | BOLÍVAR | SANTA ROSA DEL SUR | 122.5306 | 22.4 | FALSE | 999
| T65719954m5 | T | 65719954 | 5 | 0 | 26 | 1 | 22 | 879.8833 | 13688 | BOLÍVAR | SANTA ROSA DEL SUR | 122.5306 | 22.4 | FALSE | 999
| T65719954m5 | T | 65719954 | 5 | 0 | 26 | 1 | 22 | 879.8833 | 13688 | BOLÍVAR | SANTA ROSA DEL SUR | 122.5306 | 22.4 | FALSE | 999
| T65719954m5 | T | 65719954 | 5 | 0 | 26 | 1 | 22 | 879.8833 | 13688 | BOLÍVAR | SANTA ROSA DEL SUR | 122.5306 | 22.4 | FALSE | 999
| T65719954m5 | T | 65719954 | 5 | 0 | 26 | 1 | 22 | 879.8833 | 13688 | BOLÍVAR | SANTA ROSA DEL SUR | 122.5306 | 22.4 | FALSE | 999
| T65719954m5 | T | 65719954 | 5 | 0 | 26 | 1 | 22 | 879.8833 | 13688 | BOLÍVAR | SANTA ROSA DEL SUR | 122.5306 | 22.4 | FALSE | 999
| T65719954m5 | T | 65719954 | 5 | 0 | 26 | 1 | 22 | 879.8833 | 13688 | BOLÍVAR | SANTA ROSA DEL SUR | 122.5306 | 22.4 | FALSE | 999
| T65719954m5 | T | 65719954 | 5 | 0 | 26 | 1 | 22 | 879.8833 | 13688 | BOLÍVAR | SANTA ROSA DEL SUR | 122.5306 | 22.4 | FALSE | 999
| T65719954m5 | T | 65719954 | 5 | 0 | 26 | 1 | 22 | 879.8833 | 13688 | BOLÍVAR | SANTA ROSA DEL SUR | 122.5306 | 22.4 | FALSE | 999
| T65719954m5 | T | 65719954 | 5 | 0 | 26 | 1 | 22 | 879.8833 | 13688 | BOLÍVAR | SANTA ROSA DEL SUR | 122.5306 | 22.4 | FALSE | 999
| T65719954m5 | T | 65719954 | 5 | 0 | 26 | 1 | 22 | 879.8833 | 13688 | BOLÍVAR | SANTA ROSA DEL SUR | 122.5306 | 22.4 | FALSE | 999
| T65719954m5 | T | 65719954 | 5 | 0 | 26 | 1 | 22 | 879.8833 | 13688 | BOLÍVAR | SANTA ROSA DEL SUR | 122.5306 | 22.4 | FALSE | 999
| T65719954m5 | T | 65719954 | 5 | 0 | 26 | 1 | 22 | 879.8833 | 13688 | BOLÍVAR | SANTA ROSA DEL SUR | 122.5306 | 22.4 | FALSE | 999
| T65719954m5 | T | 65719954 | 5 | 0 | 26 | 1 | 22 | 879.8833 | 13688 | BOLÍVAR | SANTA ROSA DEL SUR | 122.5306 | 22.4 | FALSE | 999
| T65719954m5 | T | 65719954 | 5 | 0 | 2 | 1 | 22 | 879.8833 | 13688 | BOLÍVAR | SANTA ROSA DEL SUR | 122.5306 | 22.4 | FALSE | 999
| T65719954m5 | T | 65719954 | 5 | 0 | 2 | 1 | 22 | 879.8833 | 13688 | BOLÍVAR | SANTA ROSA DEL SUR | 122.5306 | 22.4 | FALSE | 999
| T65719954m5 | T | 65719954 | 5 | 1 | 1 | 1 | 22 | 617.5333 | 13688 | BOLÍVAR | SANTA ROSA DEL SUR | 122.5306 | 22.4 | FALSE | 999
| T65719954m6 | T | 65719954 | 6 | 0 | 26 | 1 | 22 | 1850.5833 | 13688 | BOLÍVAR | SANTA ROSA DEL SUR | 201.7419 | 22.4 | FALSE | 999
| T65719954m6 | T | 65719954 | 6 | 0 | 26 | 1 | 22 | 1850.5833 | 13688 | BOLÍVAR | SANTA ROSA DEL SUR | 201.7419 | 22.4 | FALSE | 999
| T65719954m6 | T | 65719954 | 6 | 0 | 26 | 1 | 22 | 1850.5833 | 13688 | BOLÍVAR | SANTA ROSA DEL SUR | 201.7419 | 22.4 | FALSE | 999
| T65719954m6 | T | 65719954 | 6 | 0 | 26 | 1 | 22 | 1850.5833 | 13688 | BOLÍVAR | SANTA ROSA DEL SUR | 201.7419 | 22.4 | FALSE | 999
| T65719954m6 | T | 65719954 | 6 | 0 | 26 | 1 | 22 | 1850.5833 | 13688 | BOLÍVAR | SANTA ROSA DEL SUR | 201.7419 | 22.4 | FALSE | 999
| T65719954m6 | T | 65719954 | 6 | 0 | 26 | 1 | 22 | 1850.5833 | 13688 | BOLÍVAR | SANTA ROSA DEL SUR | 201.7419 | 22.4 | FALSE | 999
| T65719954m6 | T | 65719954 | 6 | 0 | 26 | 1 | 22 | 1850.5833 | 13688 | BOLÍVAR | SANTA ROSA DEL SUR | 201.7419 | 22.4 | FALSE | 999
| T65719954m6 | T | 65719954 | 6 | 0 | 26 | 1 | 22 | 1850.5833 | 13688 | BOLÍVAR | SANTA ROSA DEL SUR | 201.7419 | 22.4 | FALSE | 999
| T65719954m6 | T | 65719954 | 6 | 0 | 26 | 1 | 22 | 1850.5833 | 13688 | BOLÍVAR | SANTA ROSA DEL SUR | 201.7419 | 22.4 | FALSE | 999
| T65719954m6 | T | 65719954 | 6 | 0 | 26 | 1 | 22 | 1850.5833 | 13688 | BOLÍVAR | SANTA ROSA DEL SUR | 201.7419 | 22.4 | FALSE | 999
| T65719954m6 | T | 65719954 | 6 | 0 | 26 | 1 | 22 | 1850.5833 | 13688 | BOLÍVAR | SANTA ROSA DEL SUR | 201.7419 | 22.4 | FALSE | 999
| T65719954m6 | T | 65719954 | 6 | 0 | 26 | 1 | 22 | 1850.5833 | 13688 | BOLÍVAR | SANTA ROSA DEL SUR | 201.7419 | 22.4 | FALSE | 999
| T65719954m6 | T | 65719954 | 6 | 0 | 26 | 1 | 22 | 1850.5833 | 13688 | BOLÍVAR | SANTA ROSA DEL SUR | 201.7419 | 22.4 | FALSE | 999
| T65719954m6 | T | 65719954 | 6 | 0 | 26 | 1 | 22 | 1850.5833 | 13688 | BOLÍVAR | SANTA ROSA DEL SUR | 201.7419 | 22.4 | FALSE | 999
| T65719954m6 | T | 65719954 | 6 | 0 | 26 | 1 | 22 | 1850.5833 | 13688 | BOLÍVAR | SANTA ROSA DEL SUR | 201.7419 | 22.4 | FALSE | 999
| T65719954m6 | T | 65719954 | 6 | 0 | 26 | 1 | 22 | 1850.5833 | 13688 | BOLÍVAR | SANTA ROSA DEL SUR | 201.7419 | 22.4 | FALSE | 999
| T65719954m6 | T | 65719954 | 6 | 0 | 26 | 1 | 22 | 1850.5833 | 13688 | BOLÍVAR | SANTA ROSA DEL SUR | 201.7419 | 22.4 | FALSE | 999
| T65719954m6 | T | 65719954 | 6 | 0 | 26 | 1 | 22 | 1850.5833 | 13688 | BOLÍVAR | SANTA ROSA DEL SUR | 201.7419 | 22.4 | FALSE | 999
| T65719954m6 | T | 65719954 | 6 | 0 | 26 | 1 | 22 | 1850.5833 | 13688 | BOLÍVAR | SANTA ROSA DEL SUR | 201.7419 | 22.4 | FALSE | 999
| T65719954m6 | T | 65719954 | 6 | 0 | 26 | 1 | 22 | 1850.5833 | 13688 | BOLÍVAR | SANTA ROSA DEL SUR | 201.7419 | 22.4 | FALSE | 999
| T65719954m6 | T | 65719954 | 6 | 0 | 26 | 1 | 22 | 1850.5833 | 13688 | BOLÍVAR | SANTA ROSA DEL SUR | 201.7419 | 22.4 | FALSE | 999
| T65719954m6 | T | 65719954 | 6 | 0 | 26 | 1 | 22 | 1850.5833 | 13688 | BOLÍVAR | SANTA ROSA DEL SUR | 201.7419 | 22.4 | FALSE | 999
| T65719954m6 | T | 65719954 | 6 | 0 | 26 | 1 | 22 | 1850.5833 | 13688 | BOLÍVAR | SANTA ROSA DEL SUR | 201.7419 | 22.4 | FALSE | 999
| T65719954m6 | T | 65719954 | 6 | 0 | 26 | 1 | 22 | 1850.5833 | 13688 | BOLÍVAR | SANTA ROSA DEL SUR | 201.7419 | 22.4 | FALSE | 999
| T65719954m6 | T | 65719954 | 6 | 0 | 26 | 1 | 22 | 1850.5833 | 13688 | BOLÍVAR | SANTA ROSA DEL SUR | 201.7419 | 22.4 | FALSE | 999
| T65719954m6 | T | 65719954 | 6 | 0 | 26 | 1 | 22 | 1850.5833 | 13688 | BOLÍVAR | SANTA ROSA DEL SUR | 201.7419 | 22.4 | FALSE | 999
| T65719954m6 | T | 65719954 | 6 | 0 | 2 | 1 | 22 | 1850.5833 | 13688 | BOLÍVAR | SANTA ROSA DEL SUR | 201.7419 | 22.4 | FALSE | 999
| T65719954m6 | T | 65719954 | 6 | 0 | 2 | 1 | 22 | 1850.5833 | 13688 | BOLÍVAR | SANTA ROSA DEL SUR | 201.7419 | 22.4 | FALSE | 999
| T65719954m6 | T | 65719954 | 6 | 1 | 1 | 1 | 22 | 1051.5167 | 13688 | BOLÍVAR | SANTA ROSA DEL SUR | 201.7419 | 22.4 | FALSE | 999
| T65719954m7 | T | 65719954 | 7 | 0 | 26 | 1 | 22 | 2028.5333 | 13688 | BOLÍVAR | SANTA ROSA DEL SUR | 286.1944 | 22.4 | FALSE | 999
| T65719954m7 | T | 65719954 | 7 | 0 | 26 | 1 | 22 | 2028.5333 | 13688 | BOLÍVAR | SANTA ROSA DEL SUR | 286.1944 | 22.4 | FALSE | 999
| T65719954m7 | T | 65719954 | 7 | 0 | 26 | 1 | 22 | 2028.5333 | 13688 | BOLÍVAR | SANTA ROSA DEL SUR | 286.1944 | 22.4 | FALSE | 999
| T65719954m7 | T | 65719954 | 7 | 0 | 26 | 1 | 22 | 2028.5333 | 13688 | BOLÍVAR | SANTA ROSA DEL SUR | 286.1944 | 22.4 | FALSE | 999
| T65719954m7 | T | 65719954 | 7 | 0 | 26 | 1 | 22 | 2028.5333 | 13688 | BOLÍVAR | SANTA ROSA DEL SUR | 286.1944 | 22.4 | FALSE | 999
| T65719954m7 | T | 65719954 | 7 | 0 | 26 | 1 | 22 | 2028.5333 | 13688 | BOLÍVAR | SANTA ROSA DEL SUR | 286.1944 | 22.4 | FALSE | 999
| T65719954m7 | T | 65719954 | 7 | 0 | 26 | 1 | 22 | 2028.5333 | 13688 | BOLÍVAR | SANTA ROSA DEL SUR | 286.1944 | 22.4 | FALSE | 999
| T65719954m7 | T | 65719954 | 7 | 0 | 26 | 1 | 22 | 2028.5333 | 13688 | BOLÍVAR | SANTA ROSA DEL SUR | 286.1944 | 22.4 | FALSE | 999
| T65719954m7 | T | 65719954 | 7 | 0 | 26 | 1 | 22 | 2028.5333 | 13688 | BOLÍVAR | SANTA ROSA DEL SUR | 286.1944 | 22.4 | FALSE | 999
| T65719954m7 | T | 65719954 | 7 | 0 | 26 | 1 | 22 | 2028.5333 | 13688 | BOLÍVAR | SANTA ROSA DEL SUR | 286.1944 | 22.4 | FALSE | 999
| T65719954m7 | T | 65719954 | 7 | 0 | 26 | 1 | 22 | 2028.5333 | 13688 | BOLÍVAR | SANTA ROSA DEL SUR | 286.1944 | 22.4 | FALSE | 999
| T65719954m7 | T | 65719954 | 7 | 0 | 26 | 1 | 22 | 2028.5333 | 13688 | BOLÍVAR | SANTA ROSA DEL SUR | 286.1944 | 22.4 | FALSE | 999
| T65719954m7 | T | 65719954 | 7 | 0 | 26 | 1 | 22 | 2028.5333 | 13688 | BOLÍVAR | SANTA ROSA DEL SUR | 286.1944 | 22.4 | FALSE | 999
| T65719954m7 | T | 65719954 | 7 | 0 | 26 | 1 | 22 | 2028.5333 | 13688 | BOLÍVAR | SANTA ROSA DEL SUR | 286.1944 | 22.4 | FALSE | 999
| T65719954m7 | T | 65719954 | 7 | 0 | 26 | 1 | 22 | 2028.5333 | 13688 | BOLÍVAR | SANTA ROSA DEL SUR | 286.1944 | 22.4 | FALSE | 999
| T65719954m7 | T | 65719954 | 7 | 0 | 26 | 1 | 22 | 2028.5333 | 13688 | BOLÍVAR | SANTA ROSA DEL SUR | 286.1944 | 22.4 | FALSE | 999
| T65719954m7 | T | 65719954 | 7 | 0 | 26 | 1 | 22 | 2028.5333 | 13688 | BOLÍVAR | SANTA ROSA DEL SUR | 286.1944 | 22.4 | FALSE | 999
| T65719954m7 | T | 65719954 | 7 | 0 | 26 | 1 | 22 | 2028.5333 | 13688 | BOLÍVAR | SANTA ROSA DEL SUR | 286.1944 | 22.4 | FALSE | 999
| T65719954m7 | T | 65719954 | 7 | 0 | 26 | 1 | 22 | 2028.5333 | 13688 | BOLÍVAR | SANTA ROSA DEL SUR | 286.1944 | 22.4 | FALSE | 999
| T65719954m7 | T | 65719954 | 7 | 0 | 26 | 1 | 22 | 2028.5333 | 13688 | BOLÍVAR | SANTA ROSA DEL SUR | 286.1944 | 22.4 | FALSE | 999
| T65719954m7 | T | 65719954 | 7 | 0 | 26 | 1 | 22 | 2028.5333 | 13688 | BOLÍVAR | SANTA ROSA DEL SUR | 286.1944 | 22.4 | FALSE | 999
| T65719954m7 | T | 65719954 | 7 | 0 | 26 | 1 | 22 | 2028.5333 | 13688 | BOLÍVAR | SANTA ROSA DEL SUR | 286.1944 | 22.4 | FALSE | 999
| T65719954m7 | T | 65719954 | 7 | 0 | 26 | 1 | 22 | 2028.5333 | 13688 | BOLÍVAR | SANTA ROSA DEL SUR | 286.1944 | 22.4 | FALSE | 999
| T65719954m7 | T | 65719954 | 7 | 0 | 26 | 1 | 22 | 2028.5333 | 13688 | BOLÍVAR | SANTA ROSA DEL SUR | 286.1944 | 22.4 | FALSE | 999
| T65719954m7 | T | 65719954 | 7 | 0 | 26 | 1 | 22 | 2028.5333 | 13688 | BOLÍVAR | SANTA ROSA DEL SUR | 286.1944 | 22.4 | FALSE | 999
| T65719954m7 | T | 65719954 | 7 | 0 | 26 | 1 | 22 | 2028.5333 | 13688 | BOLÍVAR | SANTA ROSA DEL SUR | 286.1944 | 22.4 | FALSE | 999
| T65719954m7 | T | 65719954 | 7 | 0 | 2 | 1 | 22 | 2028.5333 | 13688 | BOLÍVAR | SANTA ROSA DEL SUR | 286.1944 | 22.4 | FALSE | 999
| T65719954m7 | T | 65719954 | 7 | 0 | 2 | 1 | 22 | 2028.5333 | 13688 | BOLÍVAR | SANTA ROSA DEL SUR | 286.1944 | 22.4 | FALSE | 999
| T65719954m7 | T | 65719954 | 7 | 1 | 1 | 1 | 22 | 1010.0833 | 13688 | BOLÍVAR | SANTA ROSA DEL SUR | 286.1944 | 22.4 | FALSE | 999
| T65719954m8 | T | 65719954 | 8 | 0 | 26 | 1 | 22 | 1709.1 | 13688 | BOLÍVAR | SANTA ROSA DEL SUR | 359.1472 | 22.4 | FALSE | 999
| T65719954m8 | T | 65719954 | 8 | 0 | 26 | 1 | 22 | 1709.1 | 13688 | BOLÍVAR | SANTA ROSA DEL SUR | 359.1472 | 22.4 | FALSE | 999
| T65719954m8 | T | 65719954 | 8 | 0 | 26 | 1 | 22 | 1709.1 | 13688 | BOLÍVAR | SANTA ROSA DEL SUR | 359.1472 | 22.4 | FALSE | 999
| T65719954m8 | T | 65719954 | 8 | 0 | 26 | 1 | 22 | 1709.1 | 13688 | BOLÍVAR | SANTA ROSA DEL SUR | 359.1472 | 22.4 | FALSE | 999
| T65719954m8 | T | 65719954 | 8 | 0 | 26 | 1 | 22 | 1709.1 | 13688 | BOLÍVAR | SANTA ROSA DEL SUR | 359.1472 | 22.4 | FALSE | 999
| T65719954m8 | T | 65719954 | 8 | 0 | 26 | 1 | 22 | 1709.1 | 13688 | BOLÍVAR | SANTA ROSA DEL SUR | 359.1472 | 22.4 | FALSE | 999
| T65719954m8 | T | 65719954 | 8 | 0 | 26 | 1 | 22 | 1709.1 | 13688 | BOLÍVAR | SANTA ROSA DEL SUR | 359.1472 | 22.4 | FALSE | 999
| T65719954m8 | T | 65719954 | 8 | 0 | 26 | 1 | 22 | 1709.1 | 13688 | BOLÍVAR | SANTA ROSA DEL SUR | 359.1472 | 22.4 | FALSE | 999
| T65719954m8 | T | 65719954 | 8 | 0 | 26 | 1 | 22 | 1709.1 | 13688 | BOLÍVAR | SANTA ROSA DEL SUR | 359.1472 | 22.4 | FALSE | 999
| T65719954m8 | T | 65719954 | 8 | 0 | 26 | 1 | 22 | 1709.1 | 13688 | BOLÍVAR | SANTA ROSA DEL SUR | 359.1472 | 22.4 | FALSE | 999
| T65719954m8 | T | 65719954 | 8 | 0 | 26 | 1 | 22 | 1709.1 | 13688 | BOLÍVAR | SANTA ROSA DEL SUR | 359.1472 | 22.4 | FALSE | 999
| T65719954m8 | T | 65719954 | 8 | 0 | 26 | 1 | 22 | 1709.1 | 13688 | BOLÍVAR | SANTA ROSA DEL SUR | 359.1472 | 22.4 | FALSE | 999
| T65719954m8 | T | 65719954 | 8 | 0 | 26 | 1 | 22 | 1709.1 | 13688 | BOLÍVAR | SANTA ROSA DEL SUR | 359.1472 | 22.4 | FALSE | 999
| T65719954m8 | T | 65719954 | 8 | 0 | 26 | 1 | 22 | 1709.1 | 13688 | BOLÍVAR | SANTA ROSA DEL SUR | 359.1472 | 22.4 | FALSE | 999
| T65719954m8 | T | 65719954 | 8 | 0 | 26 | 1 | 22 | 1709.1 | 13688 | BOLÍVAR | SANTA ROSA DEL SUR | 359.1472 | 22.4 | FALSE | 999
| T65719954m8 | T | 65719954 | 8 | 0 | 26 | 1 | 22 | 1709.1 | 13688 | BOLÍVAR | SANTA ROSA DEL SUR | 359.1472 | 22.4 | FALSE | 999
| T65719954m8 | T | 65719954 | 8 | 0 | 26 | 1 | 22 | 1709.1 | 13688 | BOLÍVAR | SANTA ROSA DEL SUR | 359.1472 | 22.4 | FALSE | 999
| T65719954m8 | T | 65719954 | 8 | 0 | 26 | 1 | 22 | 1709.1 | 13688 | BOLÍVAR | SANTA ROSA DEL SUR | 359.1472 | 22.4 | FALSE | 999
| T65719954m8 | T | 65719954 | 8 | 0 | 26 | 1 | 22 | 1709.1 | 13688 | BOLÍVAR | SANTA ROSA DEL SUR | 359.1472 | 22.4 | FALSE | 999
| T65719954m8 | T | 65719954 | 8 | 0 | 26 | 1 | 22 | 1709.1 | 13688 | BOLÍVAR | SANTA ROSA DEL SUR | 359.1472 | 22.4 | FALSE | 999
| T65719954m8 | T | 65719954 | 8 | 0 | 26 | 1 | 22 | 1709.1 | 13688 | BOLÍVAR | SANTA ROSA DEL SUR | 359.1472 | 22.4 | FALSE | 999
| T65719954m8 | T | 65719954 | 8 | 0 | 26 | 1 | 22 | 1709.1 | 13688 | BOLÍVAR | SANTA ROSA DEL SUR | 359.1472 | 22.4 | FALSE | 999
| T65719954m8 | T | 65719954 | 8 | 0 | 26 | 1 | 22 | 1709.1 | 13688 | BOLÍVAR | SANTA ROSA DEL SUR | 359.1472 | 22.4 | FALSE | 999
| T65719954m8 | T | 65719954 | 8 | 0 | 26 | 1 | 22 | 1709.1 | 13688 | BOLÍVAR | SANTA ROSA DEL SUR | 359.1472 | 22.4 | FALSE | 999
| T65719954m8 | T | 65719954 | 8 | 0 | 26 | 1 | 22 | 1709.1 | 13688 | BOLÍVAR | SANTA ROSA DEL SUR | 359.1472 | 22.4 | FALSE | 999
| T65719954m8 | T | 65719954 | 8 | 0 | 26 | 1 | 22 | 1709.1 | 13688 | BOLÍVAR | SANTA ROSA DEL SUR | 359.1472 | 22.4 | FALSE | 999
| T65719954m8 | T | 65719954 | 8 | 0 | 2 | 1 | 22 | 1709.1 | 13688 | BOLÍVAR | SANTA ROSA DEL SUR | 359.1472 | 22.4 | FALSE | 999
| T65719954m8 | T | 65719954 | 8 | 0 | 2 | 1 | 22 | 1709.1 | 13688 | BOLÍVAR | SANTA ROSA DEL SUR | 359.1472 | 22.4 | FALSE | 999
| T65719954m8 | T | 65719954 | 8 | 1 | 1 | 1 | 22 | 958.9667 | 13688 | BOLÍVAR | SANTA ROSA DEL SUR | 359.1472 | 22.4 | FALSE | 999
| T65719954m9 | T | 65719954 | 9 | 0 | 25 | 1 | 22 | 2122.9 | 13688 | BOLÍVAR | SANTA ROSA DEL SUR | 436.3414 | 22.4 | FALSE | 999
| T65719954m9 | T | 65719954 | 9 | 0 | 25 | 1 | 22 | 2122.9 | 13688 | BOLÍVAR | SANTA ROSA DEL SUR | 436.3414 | 22.4 | FALSE | 999
| T65719954m9 | T | 65719954 | 9 | 0 | 25 | 1 | 22 | 2122.9 | 13688 | BOLÍVAR | SANTA ROSA DEL SUR | 436.3414 | 22.4 | FALSE | 999
| T65719954m9 | T | 65719954 | 9 | 0 | 25 | 1 | 22 | 2122.9 | 13688 | BOLÍVAR | SANTA ROSA DEL SUR | 436.3414 | 22.4 | FALSE | 999
| T65719954m9 | T | 65719954 | 9 | 0 | 25 | 1 | 22 | 2122.9 | 13688 | BOLÍVAR | SANTA ROSA DEL SUR | 436.3414 | 22.4 | FALSE | 999
| T65719954m9 | T | 65719954 | 9 | 0 | 25 | 1 | 22 | 2122.9 | 13688 | BOLÍVAR | SANTA ROSA DEL SUR | 436.3414 | 22.4 | FALSE | 999
| T65719954m9 | T | 65719954 | 9 | 0 | 25 | 1 | 22 | 2122.9 | 13688 | BOLÍVAR | SANTA ROSA DEL SUR | 436.3414 | 22.4 | FALSE | 999
| T65719954m9 | T | 65719954 | 9 | 0 | 25 | 1 | 22 | 2122.9 | 13688 | BOLÍVAR | SANTA ROSA DEL SUR | 436.3414 | 22.4 | FALSE | 999
| T65719954m9 | T | 65719954 | 9 | 0 | 25 | 1 | 22 | 2122.9 | 13688 | BOLÍVAR | SANTA ROSA DEL SUR | 436.3414 | 22.4 | FALSE | 999
| T65719954m9 | T | 65719954 | 9 | 0 | 25 | 1 | 22 | 2122.9 | 13688 | BOLÍVAR | SANTA ROSA DEL SUR | 436.3414 | 22.4 | FALSE | 999
| T65719954m9 | T | 65719954 | 9 | 0 | 25 | 1 | 22 | 2122.9 | 13688 | BOLÍVAR | SANTA ROSA DEL SUR | 436.3414 | 22.4 | FALSE | 999
| T65719954m9 | T | 65719954 | 9 | 0 | 25 | 1 | 22 | 2122.9 | 13688 | BOLÍVAR | SANTA ROSA DEL SUR | 436.3414 | 22.4 | FALSE | 999
| T65719954m9 | T | 65719954 | 9 | 0 | 25 | 1 | 22 | 2122.9 | 13688 | BOLÍVAR | SANTA ROSA DEL SUR | 436.3414 | 22.4 | FALSE | 999
| T65719954m9 | T | 65719954 | 9 | 0 | 25 | 1 | 22 | 2122.9 | 13688 | BOLÍVAR | SANTA ROSA DEL SUR | 436.3414 | 22.4 | FALSE | 999
| T65719954m9 | T | 65719954 | 9 | 0 | 25 | 1 | 22 | 2122.9 | 13688 | BOLÍVAR | SANTA ROSA DEL SUR | 436.3414 | 22.4 | FALSE | 999
| T65719954m9 | T | 65719954 | 9 | 0 | 25 | 1 | 22 | 2122.9 | 13688 | BOLÍVAR | SANTA ROSA DEL SUR | 436.3414 | 22.4 | FALSE | 999
| T65719954m9 | T | 65719954 | 9 | 0 | 25 | 1 | 22 | 2122.9 | 13688 | BOLÍVAR | SANTA ROSA DEL SUR | 436.3414 | 22.4 | FALSE | 999
| T65719954m9 | T | 65719954 | 9 | 0 | 25 | 1 | 22 | 2122.9 | 13688 | BOLÍVAR | SANTA ROSA DEL SUR | 436.3414 | 22.4 | FALSE | 999
| T65719954m9 | T | 65719954 | 9 | 0 | 25 | 1 | 22 | 2122.9 | 13688 | BOLÍVAR | SANTA ROSA DEL SUR | 436.3414 | 22.4 | FALSE | 999
| T65719954m9 | T | 65719954 | 9 | 0 | 25 | 1 | 22 | 2122.9 | 13688 | BOLÍVAR | SANTA ROSA DEL SUR | 436.3414 | 22.4 | FALSE | 999
| T65719954m9 | T | 65719954 | 9 | 0 | 25 | 1 | 22 | 2122.9 | 13688 | BOLÍVAR | SANTA ROSA DEL SUR | 436.3414 | 22.4 | FALSE | 999
| T65719954m9 | T | 65719954 | 9 | 0 | 25 | 1 | 22 | 2122.9 | 13688 | BOLÍVAR | SANTA ROSA DEL SUR | 436.3414 | 22.4 | FALSE | 999
| T65719954m9 | T | 65719954 | 9 | 0 | 25 | 1 | 22 | 2122.9 | 13688 | BOLÍVAR | SANTA ROSA DEL SUR | 436.3414 | 22.4 | FALSE | 999
| T65719954m9 | T | 65719954 | 9 | 0 | 25 | 1 | 22 | 2122.9 | 13688 | BOLÍVAR | SANTA ROSA DEL SUR | 436.3414 | 22.4 | FALSE | 999
| T65719954m9 | T | 65719954 | 9 | 0 | 25 | 1 | 22 | 2122.9 | 13688 | BOLÍVAR | SANTA ROSA DEL SUR | 436.3414 | 22.4 | FALSE | 999
| T65719954m9 | T | 65719954 | 9 | 0 | 2 | 1 | 22 | 2122.9 | 13688 | BOLÍVAR | SANTA ROSA DEL SUR | 436.3414 | 22.4 | FALSE | 999
| T65719954m9 | T | 65719954 | 9 | 0 | 2 | 1 | 22 | 2122.9 | 13688 | BOLÍVAR | SANTA ROSA DEL SUR | 436.3414 | 22.4 | FALSE | 999
| T65719954m9 | T | 65719954 | 9 | 1 | 1 | 1 | 22 | 385.85 | 13688 | BOLÍVAR | SANTA ROSA DEL SUR | 436.3414 | 22.4 | FALSE | 999
| T65719954m10 | T | 65719954 | 10 | 0 | 26 | 1 | 22 | 2187.8833 | 13688 | BOLÍVAR | SANTA ROSA DEL SUR | 516.8181 | 22.4 | FALSE | 999
| T65719954m10 | T | 65719954 | 10 | 0 | 26 | 1 | 22 | 2187.8833 | 13688 | BOLÍVAR | SANTA ROSA DEL SUR | 516.8181 | 22.4 | FALSE | 999
| T65719954m10 | T | 65719954 | 10 | 0 | 26 | 1 | 22 | 2187.8833 | 13688 | BOLÍVAR | SANTA ROSA DEL SUR | 516.8181 | 22.4 | FALSE | 999
| T65719954m10 | T | 65719954 | 10 | 0 | 26 | 1 | 22 | 2187.8833 | 13688 | BOLÍVAR | SANTA ROSA DEL SUR | 516.8181 | 22.4 | FALSE | 999
| T65719954m10 | T | 65719954 | 10 | 0 | 26 | 1 | 22 | 2187.8833 | 13688 | BOLÍVAR | SANTA ROSA DEL SUR | 516.8181 | 22.4 | FALSE | 999
| T65719954m10 | T | 65719954 | 10 | 0 | 26 | 1 | 22 | 2187.8833 | 13688 | BOLÍVAR | SANTA ROSA DEL SUR | 516.8181 | 22.4 | FALSE | 999
| T65719954m10 | T | 65719954 | 10 | 0 | 26 | 1 | 22 | 2187.8833 | 13688 | BOLÍVAR | SANTA ROSA DEL SUR | 516.8181 | 22.4 | FALSE | 999
| T65719954m10 | T | 65719954 | 10 | 0 | 26 | 1 | 22 | 2187.8833 | 13688 | BOLÍVAR | SANTA ROSA DEL SUR | 516.8181 | 22.4 | FALSE | 999
| T65719954m10 | T | 65719954 | 10 | 0 | 26 | 1 | 22 | 2187.8833 | 13688 | BOLÍVAR | SANTA ROSA DEL SUR | 516.8181 | 22.4 | FALSE | 999
| T65719954m10 | T | 65719954 | 10 | 0 | 26 | 1 | 22 | 2187.8833 | 13688 | BOLÍVAR | SANTA ROSA DEL SUR | 516.8181 | 22.4 | FALSE | 999
| T65719954m10 | T | 65719954 | 10 | 0 | 26 | 1 | 22 | 2187.8833 | 13688 | BOLÍVAR | SANTA ROSA DEL SUR | 516.8181 | 22.4 | FALSE | 999
| T65719954m10 | T | 65719954 | 10 | 0 | 26 | 1 | 22 | 2187.8833 | 13688 | BOLÍVAR | SANTA ROSA DEL SUR | 516.8181 | 22.4 | FALSE | 999
| T65719954m10 | T | 65719954 | 10 | 0 | 26 | 1 | 22 | 2187.8833 | 13688 | BOLÍVAR | SANTA ROSA DEL SUR | 516.8181 | 22.4 | FALSE | 999
| T65719954m10 | T | 65719954 | 10 | 0 | 26 | 1 | 22 | 2187.8833 | 13688 | BOLÍVAR | SANTA ROSA DEL SUR | 516.8181 | 22.4 | FALSE | 999
| T65719954m10 | T | 65719954 | 10 | 0 | 26 | 1 | 22 | 2187.8833 | 13688 | BOLÍVAR | SANTA ROSA DEL SUR | 516.8181 | 22.4 | FALSE | 999
| T65719954m10 | T | 65719954 | 10 | 0 | 26 | 1 | 22 | 2187.8833 | 13688 | BOLÍVAR | SANTA ROSA DEL SUR | 516.8181 | 22.4 | FALSE | 999
| T65719954m10 | T | 65719954 | 10 | 0 | 26 | 1 | 22 | 2187.8833 | 13688 | BOLÍVAR | SANTA ROSA DEL SUR | 516.8181 | 22.4 | FALSE | 999
| T65719954m10 | T | 65719954 | 10 | 0 | 26 | 1 | 22 | 2187.8833 | 13688 | BOLÍVAR | SANTA ROSA DEL SUR | 516.8181 | 22.4 | FALSE | 999
| T65719954m10 | T | 65719954 | 10 | 0 | 26 | 1 | 22 | 2187.8833 | 13688 | BOLÍVAR | SANTA ROSA DEL SUR | 516.8181 | 22.4 | FALSE | 999
| T65719954m10 | T | 65719954 | 10 | 0 | 26 | 1 | 22 | 2187.8833 | 13688 | BOLÍVAR | SANTA ROSA DEL SUR | 516.8181 | 22.4 | FALSE | 999
| T65719954m10 | T | 65719954 | 10 | 0 | 26 | 1 | 22 | 2187.8833 | 13688 | BOLÍVAR | SANTA ROSA DEL SUR | 516.8181 | 22.4 | FALSE | 999
| T65719954m10 | T | 65719954 | 10 | 0 | 26 | 1 | 22 | 2187.8833 | 13688 | BOLÍVAR | SANTA ROSA DEL SUR | 516.8181 | 22.4 | FALSE | 999
| T65719954m10 | T | 65719954 | 10 | 0 | 26 | 1 | 22 | 2187.8833 | 13688 | BOLÍVAR | SANTA ROSA DEL SUR | 516.8181 | 22.4 | FALSE | 999
| T65719954m10 | T | 65719954 | 10 | 0 | 26 | 1 | 22 | 2187.8833 | 13688 | BOLÍVAR | SANTA ROSA DEL SUR | 516.8181 | 22.4 | FALSE | 999
| T65719954m10 | T | 65719954 | 10 | 0 | 26 | 1 | 22 | 2187.8833 | 13688 | BOLÍVAR | SANTA ROSA DEL SUR | 516.8181 | 22.4 | FALSE | 999
| T65719954m10 | T | 65719954 | 10 | 0 | 26 | 1 | 22 | 2187.8833 | 13688 | BOLÍVAR | SANTA ROSA DEL SUR | 516.8181 | 22.4 | FALSE | 999
| T65719954m10 | T | 65719954 | 10 | 0 | 2 | 1 | 22 | 2187.8833 | 13688 | BOLÍVAR | SANTA ROSA DEL SUR | 516.8181 | 22.4 | FALSE | 999
| T65719954m10 | T | 65719954 | 10 | 0 | 2 | 1 | 22 | 2187.8833 | 13688 | BOLÍVAR | SANTA ROSA DEL SUR | 516.8181 | 22.4 | FALSE | 999
| T65719954m10 | T | 65719954 | 10 | 1 | 1 | 1 | 22 | 452.8333 | 13688 | BOLÍVAR | SANTA ROSA DEL SUR | 516.8181 | 22.4 | FALSE | 999
| T65719954m11 | T | 65719954 | 11 | 0 | 26 | 1 | 22 | 946.75 | 13688 | BOLÍVAR | SANTA ROSA DEL SUR | 550.7986 | 22.4 | FALSE | 999
| T65719954m11 | T | 65719954 | 11 | 0 | 26 | 1 | 22 | 946.75 | 13688 | BOLÍVAR | SANTA ROSA DEL SUR | 550.7986 | 22.4 | FALSE | 999
| T65719954m11 | T | 65719954 | 11 | 0 | 26 | 1 | 22 | 946.75 | 13688 | BOLÍVAR | SANTA ROSA DEL SUR | 550.7986 | 22.4 | FALSE | 999
| T65719954m11 | T | 65719954 | 11 | 0 | 26 | 1 | 22 | 946.75 | 13688 | BOLÍVAR | SANTA ROSA DEL SUR | 550.7986 | 22.4 | FALSE | 999
| T65719954m11 | T | 65719954 | 11 | 0 | 26 | 1 | 22 | 946.75 | 13688 | BOLÍVAR | SANTA ROSA DEL SUR | 550.7986 | 22.4 | FALSE | 999
| T65719954m11 | T | 65719954 | 11 | 0 | 26 | 1 | 22 | 946.75 | 13688 | BOLÍVAR | SANTA ROSA DEL SUR | 550.7986 | 22.4 | FALSE | 999
| T65719954m11 | T | 65719954 | 11 | 0 | 26 | 1 | 22 | 946.75 | 13688 | BOLÍVAR | SANTA ROSA DEL SUR | 550.7986 | 22.4 | FALSE | 999
| T65719954m11 | T | 65719954 | 11 | 0 | 26 | 1 | 22 | 946.75 | 13688 | BOLÍVAR | SANTA ROSA DEL SUR | 550.7986 | 22.4 | FALSE | 999
| T65719954m11 | T | 65719954 | 11 | 0 | 26 | 1 | 22 | 946.75 | 13688 | BOLÍVAR | SANTA ROSA DEL SUR | 550.7986 | 22.4 | FALSE | 999
| T65719954m11 | T | 65719954 | 11 | 0 | 26 | 1 | 22 | 946.75 | 13688 | BOLÍVAR | SANTA ROSA DEL SUR | 550.7986 | 22.4 | FALSE | 999
| T65719954m11 | T | 65719954 | 11 | 0 | 26 | 1 | 22 | 946.75 | 13688 | BOLÍVAR | SANTA ROSA DEL SUR | 550.7986 | 22.4 | FALSE | 999
| T65719954m11 | T | 65719954 | 11 | 0 | 26 | 1 | 22 | 946.75 | 13688 | BOLÍVAR | SANTA ROSA DEL SUR | 550.7986 | 22.4 | FALSE | 999
| T65719954m11 | T | 65719954 | 11 | 0 | 26 | 1 | 22 | 946.75 | 13688 | BOLÍVAR | SANTA ROSA DEL SUR | 550.7986 | 22.4 | FALSE | 999
| T65719954m11 | T | 65719954 | 11 | 0 | 26 | 1 | 22 | 946.75 | 13688 | BOLÍVAR | SANTA ROSA DEL SUR | 550.7986 | 22.4 | FALSE | 999
| T65719954m11 | T | 65719954 | 11 | 0 | 26 | 1 | 22 | 946.75 | 13688 | BOLÍVAR | SANTA ROSA DEL SUR | 550.7986 | 22.4 | FALSE | 999
| T65719954m11 | T | 65719954 | 11 | 0 | 26 | 1 | 22 | 946.75 | 13688 | BOLÍVAR | SANTA ROSA DEL SUR | 550.7986 | 22.4 | FALSE | 999
| T65719954m11 | T | 65719954 | 11 | 0 | 26 | 1 | 22 | 946.75 | 13688 | BOLÍVAR | SANTA ROSA DEL SUR | 550.7986 | 22.4 | FALSE | 999
| T65719954m11 | T | 65719954 | 11 | 0 | 26 | 1 | 22 | 946.75 | 13688 | BOLÍVAR | SANTA ROSA DEL SUR | 550.7986 | 22.4 | FALSE | 999
| T65719954m11 | T | 65719954 | 11 | 0 | 26 | 1 | 22 | 946.75 | 13688 | BOLÍVAR | SANTA ROSA DEL SUR | 550.7986 | 22.4 | FALSE | 999
| T65719954m11 | T | 65719954 | 11 | 0 | 26 | 1 | 22 | 946.75 | 13688 | BOLÍVAR | SANTA ROSA DEL SUR | 550.7986 | 22.4 | FALSE | 999
| T65719954m11 | T | 65719954 | 11 | 0 | 26 | 1 | 22 | 946.75 | 13688 | BOLÍVAR | SANTA ROSA DEL SUR | 550.7986 | 22.4 | FALSE | 999
| T65719954m11 | T | 65719954 | 11 | 0 | 26 | 1 | 22 | 946.75 | 13688 | BOLÍVAR | SANTA ROSA DEL SUR | 550.7986 | 22.4 | FALSE | 999
| T65719954m11 | T | 65719954 | 11 | 0 | 26 | 1 | 22 | 946.75 | 13688 | BOLÍVAR | SANTA ROSA DEL SUR | 550.7986 | 22.4 | FALSE | 999
| T65719954m11 | T | 65719954 | 11 | 0 | 26 | 1 | 22 | 946.75 | 13688 | BOLÍVAR | SANTA ROSA DEL SUR | 550.7986 | 22.4 | FALSE | 999
| T65719954m11 | T | 65719954 | 11 | 0 | 26 | 1 | 22 | 946.75 | 13688 | BOLÍVAR | SANTA ROSA DEL SUR | 550.7986 | 22.4 | FALSE | 999
| T65719954m11 | T | 65719954 | 11 | 0 | 26 | 1 | 22 | 946.75 | 13688 | BOLÍVAR | SANTA ROSA DEL SUR | 550.7986 | 22.4 | FALSE | 999
| T65719954m11 | T | 65719954 | 11 | 0 | 2 | 1 | 22 | 946.75 | 13688 | BOLÍVAR | SANTA ROSA DEL SUR | 550.7986 | 22.4 | FALSE | 999
| T65719954m11 | T | 65719954 | 11 | 0 | 2 | 1 | 22 | 946.75 | 13688 | BOLÍVAR | SANTA ROSA DEL SUR | 550.7986 | 22.4 | FALSE | 999
| T65719954m11 | T | 65719954 | 11 | 1 | 1 | 1 | 22 | 145.3333 | 13688 | BOLÍVAR | SANTA ROSA DEL SUR | 550.7986 | 22.4 | FALSE | 999
| T65719954m12 | T | 65719954 | 12 | 0 | 26 | 1 | 22 | 1839.05 | 13688 | BOLÍVAR | SANTA ROSA DEL SUR | 615.9311 | 22.4 | FALSE | 999
| T65719954m12 | T | 65719954 | 12 | 0 | 26 | 1 | 22 | 1839.05 | 13688 | BOLÍVAR | SANTA ROSA DEL SUR | 615.9311 | 22.4 | FALSE | 999
| T65719954m12 | T | 65719954 | 12 | 0 | 26 | 1 | 22 | 1839.05 | 13688 | BOLÍVAR | SANTA ROSA DEL SUR | 615.9311 | 22.4 | FALSE | 999
| T65719954m12 | T | 65719954 | 12 | 0 | 26 | 1 | 22 | 1839.05 | 13688 | BOLÍVAR | SANTA ROSA DEL SUR | 615.9311 | 22.4 | FALSE | 999
| T65719954m12 | T | 65719954 | 12 | 0 | 26 | 1 | 22 | 1839.05 | 13688 | BOLÍVAR | SANTA ROSA DEL SUR | 615.9311 | 22.4 | FALSE | 999
| T65719954m12 | T | 65719954 | 12 | 0 | 26 | 1 | 22 | 1839.05 | 13688 | BOLÍVAR | SANTA ROSA DEL SUR | 615.9311 | 22.4 | FALSE | 999
| T65719954m12 | T | 65719954 | 12 | 0 | 26 | 1 | 22 | 1839.05 | 13688 | BOLÍVAR | SANTA ROSA DEL SUR | 615.9311 | 22.4 | FALSE | 999
| T65719954m12 | T | 65719954 | 12 | 0 | 26 | 1 | 22 | 1839.05 | 13688 | BOLÍVAR | SANTA ROSA DEL SUR | 615.9311 | 22.4 | FALSE | 999
| T65719954m12 | T | 65719954 | 12 | 0 | 26 | 1 | 22 | 1839.05 | 13688 | BOLÍVAR | SANTA ROSA DEL SUR | 615.9311 | 22.4 | FALSE | 999
| T65719954m12 | T | 65719954 | 12 | 0 | 26 | 1 | 22 | 1839.05 | 13688 | BOLÍVAR | SANTA ROSA DEL SUR | 615.9311 | 22.4 | FALSE | 999
| T65719954m12 | T | 65719954 | 12 | 0 | 26 | 1 | 22 | 1839.05 | 13688 | BOLÍVAR | SANTA ROSA DEL SUR | 615.9311 | 22.4 | FALSE | 999
| T65719954m12 | T | 65719954 | 12 | 0 | 26 | 1 | 22 | 1839.05 | 13688 | BOLÍVAR | SANTA ROSA DEL SUR | 615.9311 | 22.4 | FALSE | 999
| T65719954m12 | T | 65719954 | 12 | 0 | 26 | 1 | 22 | 1839.05 | 13688 | BOLÍVAR | SANTA ROSA DEL SUR | 615.9311 | 22.4 | FALSE | 999
| T65719954m12 | T | 65719954 | 12 | 0 | 26 | 1 | 22 | 1839.05 | 13688 | BOLÍVAR | SANTA ROSA DEL SUR | 615.9311 | 22.4 | FALSE | 999
| T65719954m12 | T | 65719954 | 12 | 0 | 26 | 1 | 22 | 1839.05 | 13688 | BOLÍVAR | SANTA ROSA DEL SUR | 615.9311 | 22.4 | FALSE | 999
| T65719954m12 | T | 65719954 | 12 | 0 | 26 | 1 | 22 | 1839.05 | 13688 | BOLÍVAR | SANTA ROSA DEL SUR | 615.9311 | 22.4 | FALSE | 999
| T65719954m12 | T | 65719954 | 12 | 0 | 26 | 1 | 22 | 1839.05 | 13688 | BOLÍVAR | SANTA ROSA DEL SUR | 615.9311 | 22.4 | FALSE | 999
| T65719954m12 | T | 65719954 | 12 | 0 | 26 | 1 | 22 | 1839.05 | 13688 | BOLÍVAR | SANTA ROSA DEL SUR | 615.9311 | 22.4 | FALSE | 999
| T65719954m12 | T | 65719954 | 12 | 0 | 26 | 1 | 22 | 1839.05 | 13688 | BOLÍVAR | SANTA ROSA DEL SUR | 615.9311 | 22.4 | FALSE | 999
| T65719954m12 | T | 65719954 | 12 | 0 | 26 | 1 | 22 | 1839.05 | 13688 | BOLÍVAR | SANTA ROSA DEL SUR | 615.9311 | 22.4 | FALSE | 999
| T65719954m12 | T | 65719954 | 12 | 0 | 26 | 1 | 22 | 1839.05 | 13688 | BOLÍVAR | SANTA ROSA DEL SUR | 615.9311 | 22.4 | FALSE | 999
| T65719954m12 | T | 65719954 | 12 | 0 | 26 | 1 | 22 | 1839.05 | 13688 | BOLÍVAR | SANTA ROSA DEL SUR | 615.9311 | 22.4 | FALSE | 999
| T65719954m12 | T | 65719954 | 12 | 0 | 26 | 1 | 22 | 1839.05 | 13688 | BOLÍVAR | SANTA ROSA DEL SUR | 615.9311 | 22.4 | FALSE | 999
| T65719954m12 | T | 65719954 | 12 | 0 | 26 | 1 | 22 | 1839.05 | 13688 | BOLÍVAR | SANTA ROSA DEL SUR | 615.9311 | 22.4 | FALSE | 999
| T65719954m12 | T | 65719954 | 12 | 0 | 26 | 1 | 22 | 1839.05 | 13688 | BOLÍVAR | SANTA ROSA DEL SUR | 615.9311 | 22.4 | FALSE | 999
| T65719954m12 | T | 65719954 | 12 | 0 | 26 | 1 | 22 | 1839.05 | 13688 | BOLÍVAR | SANTA ROSA DEL SUR | 615.9311 | 22.4 | FALSE | 999
| T65719954m12 | T | 65719954 | 12 | 0 | 2 | 1 | 22 | 1839.05 | 13688 | BOLÍVAR | SANTA ROSA DEL SUR | 615.9311 | 22.4 | FALSE | 999
| T65719954m12 | T | 65719954 | 12 | 0 | 2 | 1 | 22 | 1839.05 | 13688 | BOLÍVAR | SANTA ROSA DEL SUR | 615.9311 | 22.4 | FALSE | 999
| T65719954m12 | T | 65719954 | 12 | 1 | 1 | 1 | 22 | 229.85 | 13688 | BOLÍVAR | SANTA ROSA DEL SUR | 615.9311 | 22.4 | FALSE | 999
| T65720310m1 | T | 65720310 | 1 | 0 | 1 | 1 | 11 | 36.45 | 47001 | MAGDALENA | SANTA MARTA | 0.6075 | 25 | TRUE | 999
| T65720310m2 | T | 65720310 | 2 | 0 | 1 | 1 | 11 | 48.2 | 47001 | MAGDALENA | SANTA MARTA | 1.4108 | 25 | TRUE | 999
| T65720310m3 | T | 65720310 | 3 | 0 | 1 | 1 | 11 | 19.6167 | 47001 | MAGDALENA | SANTA MARTA | 1.7378 | 25 | TRUE | 999
| T65720310m4 | T | 65720310 | 4 | 0 | 1 | 1 | 11 | 43.25 | 47001 | MAGDALENA | SANTA MARTA | 2.4586 | 25 | TRUE | 999
| T65720310m5 | T | 65720310 | 5 | 0 | 1 | 1 | 11 | 1934.0167 | 47001 | MAGDALENA | SANTA MARTA | 34.6922 | 25 | FALSE | 999
| T65720310m6 | T | 65720310 | 6 | 0 | 1 | 1 | 11 | 0 | 47001 | MAGDALENA | SANTA MARTA | 34.6922 | 25 | FALSE | 999
| T65720310m7 | T | 65720310 | 7 | 0 | 1 | 1 | 11 | 0 | 47001 | MAGDALENA | SANTA MARTA | 34.6922 | 25 | FALSE | 999
| T65720310m8 | T | 65720310 | 8 | 0 | 1 | 1 | 11 | 1095.7667 | 47001 | MAGDALENA | SANTA MARTA | 52.955 | 25 | FALSE | 999
| T65720310m9 | T | 65720310 | 9 | 0 | 1 | 1 | 11 | 84.3 | 47001 | MAGDALENA | SANTA MARTA | 54.36 | 25 | FALSE | 999
| T65720310m10 | T | 65720310 | 10 | 0 | 1 | 1 | 11 | 645.5667 | 47001 | MAGDALENA | SANTA MARTA | 65.1194 | 25 | FALSE | 999
| T65720310m11 | T | 65720310 | 11 | 0 | 1 | 1 | 11 | 17.9333 | 47001 | MAGDALENA | SANTA MARTA | 65.4183 | 25 | FALSE | 999
| T65720310m12 | T | 65720310 | 12 | 0 | 1 | 1 | 11 | 0 | 47001 | MAGDALENA | SANTA MARTA | 65.4183 | 25 | FALSE | 999
| T65720884m1 | T | 65720884 | 1 | 0 | 31 | 1 | 23 | 755.45 | 47460 | MAGDALENA | NUEVA GRANADA | 13.0181 | 16 | TRUE | 999
| T65720884m1 | T | 65720884 | 1 | 0 | 31 | 1 | 23 | 755.45 | 47460 | MAGDALENA | NUEVA GRANADA | 13.0181 | 16 | TRUE | 999
| T65720884m1 | T | 65720884 | 1 | 0 | 31 | 1 | 23 | 755.45 | 47460 | MAGDALENA | NUEVA GRANADA | 13.0181 | 16 | TRUE | 999
| T65720884m1 | T | 65720884 | 1 | 0 | 31 | 1 | 23 | 755.45 | 47460 | MAGDALENA | NUEVA GRANADA | 13.0181 | 16 | TRUE | 999
| T65720884m1 | T | 65720884 | 1 | 0 | 31 | 1 | 23 | 755.45 | 47460 | MAGDALENA | NUEVA GRANADA | 13.0181 | 16 | TRUE | 999
| T65720884m1 | T | 65720884 | 1 | 0 | 31 | 1 | 23 | 755.45 | 47460 | MAGDALENA | NUEVA GRANADA | 13.0181 | 16 | TRUE | 999
| T65720884m1 | T | 65720884 | 1 | 0 | 31 | 1 | 23 | 755.45 | 47460 | MAGDALENA | NUEVA GRANADA | 13.0181 | 16 | TRUE | 999
| T65720884m1 | T | 65720884 | 1 | 0 | 31 | 1 | 23 | 755.45 | 47460 | MAGDALENA | NUEVA GRANADA | 13.0181 | 16 | TRUE | 999
| T65720884m1 | T | 65720884 | 1 | 0 | 31 | 1 | 23 | 755.45 | 47460 | MAGDALENA | NUEVA GRANADA | 13.0181 | 16 | TRUE | 999
| T65720884m1 | T | 65720884 | 1 | 0 | 31 | 1 | 23 | 755.45 | 47460 | MAGDALENA | NUEVA GRANADA | 13.0181 | 16 | TRUE | 999
| T65720884m1 | T | 65720884 | 1 | 0 | 31 | 1 | 23 | 755.45 | 47460 | MAGDALENA | NUEVA GRANADA | 13.0181 | 16 | TRUE | 999
| T65720884m1 | T | 65720884 | 1 | 0 | 31 | 1 | 23 | 755.45 | 47460 | MAGDALENA | NUEVA GRANADA | 13.0181 | 16 | TRUE | 999
| T65720884m1 | T | 65720884 | 1 | 0 | 31 | 1 | 23 | 755.45 | 47460 | MAGDALENA | NUEVA GRANADA | 13.0181 | 16 | TRUE | 999
| T65720884m1 | T | 65720884 | 1 | 0 | 31 | 1 | 23 | 755.45 | 47460 | MAGDALENA | NUEVA GRANADA | 13.0181 | 16 | TRUE | 999
| T65720884m1 | T | 65720884 | 1 | 0 | 31 | 1 | 23 | 755.45 | 47460 | MAGDALENA | NUEVA GRANADA | 13.0181 | 16 | TRUE | 999
| T65720884m1 | T | 65720884 | 1 | 0 | 31 | 1 | 23 | 755.45 | 47460 | MAGDALENA | NUEVA GRANADA | 13.0181 | 16 | TRUE | 999
| T65720884m1 | T | 65720884 | 1 | 0 | 31 | 1 | 23 | 755.45 | 47460 | MAGDALENA | NUEVA GRANADA | 13.0181 | 16 | TRUE | 999
| T65720884m1 | T | 65720884 | 1 | 0 | 31 | 1 | 23 | 755.45 | 47460 | MAGDALENA | NUEVA GRANADA | 13.0181 | 16 | TRUE | 999
| T65720884m1 | T | 65720884 | 1 | 0 | 31 | 1 | 23 | 755.45 | 47460 | MAGDALENA | NUEVA GRANADA | 13.0181 | 16 | TRUE | 999
| T65720884m1 | T | 65720884 | 1 | 0 | 31 | 1 | 23 | 755.45 | 47460 | MAGDALENA | NUEVA GRANADA | 13.0181 | 16 | TRUE | 999
| T65720884m1 | T | 65720884 | 1 | 0 | 31 | 1 | 23 | 755.45 | 47460 | MAGDALENA | NUEVA GRANADA | 13.0181 | 16 | TRUE | 999
| T65720884m1 | T | 65720884 | 1 | 0 | 31 | 1 | 23 | 755.45 | 47460 | MAGDALENA | NUEVA GRANADA | 13.0181 | 16 | TRUE | 999
| T65720884m1 | T | 65720884 | 1 | 0 | 31 | 1 | 23 | 755.45 | 47460 | MAGDALENA | NUEVA GRANADA | 13.0181 | 16 | TRUE | 999
| T65720884m1 | T | 65720884 | 1 | 0 | 31 | 1 | 23 | 755.45 | 47460 | MAGDALENA | NUEVA GRANADA | 13.0181 | 16 | TRUE | 999
| T65720884m1 | T | 65720884 | 1 | 0 | 31 | 1 | 23 | 755.45 | 47460 | MAGDALENA | NUEVA GRANADA | 13.0181 | 16 | TRUE | 999
| T65720884m1 | T | 65720884 | 1 | 0 | 31 | 1 | 23 | 755.45 | 47460 | MAGDALENA | NUEVA GRANADA | 13.0181 | 16 | TRUE | 999
| T65720884m1 | T | 65720884 | 1 | 0 | 31 | 1 | 23 | 755.45 | 47460 | MAGDALENA | NUEVA GRANADA | 13.0181 | 16 | TRUE | 999
| T65720884m1 | T | 65720884 | 1 | 0 | 31 | 1 | 23 | 755.45 | 47460 | MAGDALENA | NUEVA GRANADA | 13.0181 | 16 | TRUE | 999
| T65720884m1 | T | 65720884 | 1 | 0 | 31 | 1 | 23 | 755.45 | 47460 | MAGDALENA | NUEVA GRANADA | 13.0181 | 16 | TRUE | 999
| T65720884m1 | T | 65720884 | 1 | 0 | 31 | 1 | 23 | 755.45 | 47460 | MAGDALENA | NUEVA GRANADA | 13.0181 | 16 | TRUE | 999
| T65720884m1 | T | 65720884 | 1 | 0 | 31 | 1 | 23 | 755.45 | 47460 | MAGDALENA | NUEVA GRANADA | 13.0181 | 16 | TRUE | 999
| T65720884m1 | T | 65720884 | 1 | 1 | 1 | 1 | 23 | 25.6333 | 47460 | MAGDALENA | NUEVA GRANADA | 13.0181 | 16 | TRUE | 999
| T65720884m2 | T | 65720884 | 2 | 0 | 30 | 1 | 23 | 1073.8333 | 47460 | MAGDALENA | NUEVA GRANADA | 37.4578 | 16 | FALSE | 999
| T65720884m2 | T | 65720884 | 2 | 0 | 30 | 1 | 23 | 1073.8333 | 47460 | MAGDALENA | NUEVA GRANADA | 37.4578 | 16 | FALSE | 999
| T65720884m2 | T | 65720884 | 2 | 0 | 30 | 1 | 23 | 1073.8333 | 47460 | MAGDALENA | NUEVA GRANADA | 37.4578 | 16 | FALSE | 999
| T65720884m2 | T | 65720884 | 2 | 0 | 30 | 1 | 23 | 1073.8333 | 47460 | MAGDALENA | NUEVA GRANADA | 37.4578 | 16 | FALSE | 999
| T65720884m2 | T | 65720884 | 2 | 0 | 30 | 1 | 23 | 1073.8333 | 47460 | MAGDALENA | NUEVA GRANADA | 37.4578 | 16 | FALSE | 999
| T65720884m2 | T | 65720884 | 2 | 0 | 30 | 1 | 23 | 1073.8333 | 47460 | MAGDALENA | NUEVA GRANADA | 37.4578 | 16 | FALSE | 999
| T65720884m2 | T | 65720884 | 2 | 0 | 30 | 1 | 23 | 1073.8333 | 47460 | MAGDALENA | NUEVA GRANADA | 37.4578 | 16 | FALSE | 999
| T65720884m2 | T | 65720884 | 2 | 0 | 30 | 1 | 23 | 1073.8333 | 47460 | MAGDALENA | NUEVA GRANADA | 37.4578 | 16 | FALSE | 999
| T65720884m2 | T | 65720884 | 2 | 0 | 30 | 1 | 23 | 1073.8333 | 47460 | MAGDALENA | NUEVA GRANADA | 37.4578 | 16 | FALSE | 999
| T65720884m2 | T | 65720884 | 2 | 0 | 30 | 1 | 23 | 1073.8333 | 47460 | MAGDALENA | NUEVA GRANADA | 37.4578 | 16 | FALSE | 999
| T65720884m2 | T | 65720884 | 2 | 0 | 30 | 1 | 23 | 1073.8333 | 47460 | MAGDALENA | NUEVA GRANADA | 37.4578 | 16 | FALSE | 999
| T65720884m2 | T | 65720884 | 2 | 0 | 30 | 1 | 23 | 1073.8333 | 47460 | MAGDALENA | NUEVA GRANADA | 37.4578 | 16 | FALSE | 999
| T65720884m2 | T | 65720884 | 2 | 0 | 30 | 1 | 23 | 1073.8333 | 47460 | MAGDALENA | NUEVA GRANADA | 37.4578 | 16 | FALSE | 999
| T65720884m2 | T | 65720884 | 2 | 0 | 30 | 1 | 23 | 1073.8333 | 47460 | MAGDALENA | NUEVA GRANADA | 37.4578 | 16 | FALSE | 999
| T65720884m2 | T | 65720884 | 2 | 0 | 30 | 1 | 23 | 1073.8333 | 47460 | MAGDALENA | NUEVA GRANADA | 37.4578 | 16 | FALSE | 999
| T65720884m2 | T | 65720884 | 2 | 0 | 30 | 1 | 23 | 1073.8333 | 47460 | MAGDALENA | NUEVA GRANADA | 37.4578 | 16 | FALSE | 999
| T65720884m2 | T | 65720884 | 2 | 0 | 30 | 1 | 23 | 1073.8333 | 47460 | MAGDALENA | NUEVA GRANADA | 37.4578 | 16 | FALSE | 999
| T65720884m2 | T | 65720884 | 2 | 0 | 30 | 1 | 23 | 1073.8333 | 47460 | MAGDALENA | NUEVA GRANADA | 37.4578 | 16 | FALSE | 999
| T65720884m2 | T | 65720884 | 2 | 0 | 30 | 1 | 23 | 1073.8333 | 47460 | MAGDALENA | NUEVA GRANADA | 37.4578 | 16 | FALSE | 999
| T65720884m2 | T | 65720884 | 2 | 0 | 30 | 1 | 23 | 1073.8333 | 47460 | MAGDALENA | NUEVA GRANADA | 37.4578 | 16 | FALSE | 999
| T65720884m2 | T | 65720884 | 2 | 0 | 30 | 1 | 23 | 1073.8333 | 47460 | MAGDALENA | NUEVA GRANADA | 37.4578 | 16 | FALSE | 999
| T65720884m2 | T | 65720884 | 2 | 0 | 30 | 1 | 23 | 1073.8333 | 47460 | MAGDALENA | NUEVA GRANADA | 37.4578 | 16 | FALSE | 999
| T65720884m2 | T | 65720884 | 2 | 0 | 30 | 1 | 23 | 1073.8333 | 47460 | MAGDALENA | NUEVA GRANADA | 37.4578 | 16 | FALSE | 999
| T65720884m2 | T | 65720884 | 2 | 0 | 30 | 1 | 23 | 1073.8333 | 47460 | MAGDALENA | NUEVA GRANADA | 37.4578 | 16 | FALSE | 999
| T65720884m2 | T | 65720884 | 2 | 0 | 30 | 1 | 23 | 1073.8333 | 47460 | MAGDALENA | NUEVA GRANADA | 37.4578 | 16 | FALSE | 999
| T65720884m2 | T | 65720884 | 2 | 0 | 30 | 1 | 23 | 1073.8333 | 47460 | MAGDALENA | NUEVA GRANADA | 37.4578 | 16 | FALSE | 999
| T65720884m2 | T | 65720884 | 2 | 0 | 30 | 1 | 23 | 1073.8333 | 47460 | MAGDALENA | NUEVA GRANADA | 37.4578 | 16 | FALSE | 999
| T65720884m2 | T | 65720884 | 2 | 0 | 30 | 1 | 23 | 1073.8333 | 47460 | MAGDALENA | NUEVA GRANADA | 37.4578 | 16 | FALSE | 999
| T65720884m2 | T | 65720884 | 2 | 0 | 30 | 1 | 23 | 1073.8333 | 47460 | MAGDALENA | NUEVA GRANADA | 37.4578 | 16 | FALSE | 999
| T65720884m2 | T | 65720884 | 2 | 0 | 30 | 1 | 23 | 1073.8333 | 47460 | MAGDALENA | NUEVA GRANADA | 37.4578 | 16 | FALSE | 999
| T65720884m2 | T | 65720884 | 2 | 1 | 1 | 1 | 23 | 392.55 | 47460 | MAGDALENA | NUEVA GRANADA | 37.4578 | 16 | FALSE | 999
| T65720884m3 | T | 65720884 | 3 | 0 | 31 | 1 | 23 | 1085.2 | 47460 | MAGDALENA | NUEVA GRANADA | 63.4133 | 16 | FALSE | 999
| T65720884m3 | T | 65720884 | 3 | 0 | 31 | 1 | 23 | 1085.2 | 47460 | MAGDALENA | NUEVA GRANADA | 63.4133 | 16 | FALSE | 999
| T65720884m3 | T | 65720884 | 3 | 0 | 31 | 1 | 23 | 1085.2 | 47460 | MAGDALENA | NUEVA GRANADA | 63.4133 | 16 | FALSE | 999
| T65720884m3 | T | 65720884 | 3 | 0 | 31 | 1 | 23 | 1085.2 | 47460 | MAGDALENA | NUEVA GRANADA | 63.4133 | 16 | FALSE | 999
| T65720884m3 | T | 65720884 | 3 | 0 | 31 | 1 | 23 | 1085.2 | 47460 | MAGDALENA | NUEVA GRANADA | 63.4133 | 16 | FALSE | 999
| T65720884m3 | T | 65720884 | 3 | 0 | 31 | 1 | 23 | 1085.2 | 47460 | MAGDALENA | NUEVA GRANADA | 63.4133 | 16 | FALSE | 999
| T65720884m3 | T | 65720884 | 3 | 0 | 31 | 1 | 23 | 1085.2 | 47460 | MAGDALENA | NUEVA GRANADA | 63.4133 | 16 | FALSE | 999
| T65720884m3 | T | 65720884 | 3 | 0 | 31 | 1 | 23 | 1085.2 | 47460 | MAGDALENA | NUEVA GRANADA | 63.4133 | 16 | FALSE | 999
| T65720884m3 | T | 65720884 | 3 | 0 | 31 | 1 | 23 | 1085.2 | 47460 | MAGDALENA | NUEVA GRANADA | 63.4133 | 16 | FALSE | 999
| T65720884m3 | T | 65720884 | 3 | 0 | 31 | 1 | 23 | 1085.2 | 47460 | MAGDALENA | NUEVA GRANADA | 63.4133 | 16 | FALSE | 999
| T65720884m3 | T | 65720884 | 3 | 0 | 31 | 1 | 23 | 1085.2 | 47460 | MAGDALENA | NUEVA GRANADA | 63.4133 | 16 | FALSE | 999
| T65720884m3 | T | 65720884 | 3 | 0 | 31 | 1 | 23 | 1085.2 | 47460 | MAGDALENA | NUEVA GRANADA | 63.4133 | 16 | FALSE | 999
| T65720884m3 | T | 65720884 | 3 | 0 | 31 | 1 | 23 | 1085.2 | 47460 | MAGDALENA | NUEVA GRANADA | 63.4133 | 16 | FALSE | 999
| T65720884m3 | T | 65720884 | 3 | 0 | 31 | 1 | 23 | 1085.2 | 47460 | MAGDALENA | NUEVA GRANADA | 63.4133 | 16 | FALSE | 999
| T65720884m3 | T | 65720884 | 3 | 0 | 31 | 1 | 23 | 1085.2 | 47460 | MAGDALENA | NUEVA GRANADA | 63.4133 | 16 | FALSE | 999
| T65720884m3 | T | 65720884 | 3 | 0 | 31 | 1 | 23 | 1085.2 | 47460 | MAGDALENA | NUEVA GRANADA | 63.4133 | 16 | FALSE | 999
| T65720884m3 | T | 65720884 | 3 | 0 | 31 | 1 | 23 | 1085.2 | 47460 | MAGDALENA | NUEVA GRANADA | 63.4133 | 16 | FALSE | 999
| T65720884m3 | T | 65720884 | 3 | 0 | 31 | 1 | 23 | 1085.2 | 47460 | MAGDALENA | NUEVA GRANADA | 63.4133 | 16 | FALSE | 999
| T65720884m3 | T | 65720884 | 3 | 0 | 31 | 1 | 23 | 1085.2 | 47460 | MAGDALENA | NUEVA GRANADA | 63.4133 | 16 | FALSE | 999
| T65720884m3 | T | 65720884 | 3 | 0 | 31 | 1 | 23 | 1085.2 | 47460 | MAGDALENA | NUEVA GRANADA | 63.4133 | 16 | FALSE | 999
| T65720884m3 | T | 65720884 | 3 | 0 | 31 | 1 | 23 | 1085.2 | 47460 | MAGDALENA | NUEVA GRANADA | 63.4133 | 16 | FALSE | 999
| T65720884m3 | T | 65720884 | 3 | 0 | 31 | 1 | 23 | 1085.2 | 47460 | MAGDALENA | NUEVA GRANADA | 63.4133 | 16 | FALSE | 999
| T65720884m3 | T | 65720884 | 3 | 0 | 31 | 1 | 23 | 1085.2 | 47460 | MAGDALENA | NUEVA GRANADA | 63.4133 | 16 | FALSE | 999
| T65720884m3 | T | 65720884 | 3 | 0 | 31 | 1 | 23 | 1085.2 | 47460 | MAGDALENA | NUEVA GRANADA | 63.4133 | 16 | FALSE | 999
| T65720884m3 | T | 65720884 | 3 | 0 | 31 | 1 | 23 | 1085.2 | 47460 | MAGDALENA | NUEVA GRANADA | 63.4133 | 16 | FALSE | 999
| T65720884m3 | T | 65720884 | 3 | 0 | 31 | 1 | 23 | 1085.2 | 47460 | MAGDALENA | NUEVA GRANADA | 63.4133 | 16 | FALSE | 999
| T65720884m3 | T | 65720884 | 3 | 0 | 31 | 1 | 23 | 1085.2 | 47460 | MAGDALENA | NUEVA GRANADA | 63.4133 | 16 | FALSE | 999
| T65720884m3 | T | 65720884 | 3 | 0 | 31 | 1 | 23 | 1085.2 | 47460 | MAGDALENA | NUEVA GRANADA | 63.4133 | 16 | FALSE | 999
| T65720884m3 | T | 65720884 | 3 | 0 | 31 | 1 | 23 | 1085.2 | 47460 | MAGDALENA | NUEVA GRANADA | 63.4133 | 16 | FALSE | 999
| T65720884m3 | T | 65720884 | 3 | 0 | 31 | 1 | 23 | 1085.2 | 47460 | MAGDALENA | NUEVA GRANADA | 63.4133 | 16 | FALSE | 999
| T65720884m3 | T | 65720884 | 3 | 0 | 31 | 1 | 23 | 1085.2 | 47460 | MAGDALENA | NUEVA GRANADA | 63.4133 | 16 | FALSE | 999
| T65720884m3 | T | 65720884 | 3 | 1 | 1 | 1 | 23 | 472.1333 | 47460 | MAGDALENA | NUEVA GRANADA | 63.4133 | 16 | FALSE | 999
| T65720884m4 | T | 65720884 | 4 | 0 | 31 | 1 | 23 | 975.2333 | 47460 | MAGDALENA | NUEVA GRANADA | 84.6656 | 16 | FALSE | 999
| T65720884m4 | T | 65720884 | 4 | 0 | 31 | 1 | 23 | 975.2333 | 47460 | MAGDALENA | NUEVA GRANADA | 84.6656 | 16 | FALSE | 999
| T65720884m4 | T | 65720884 | 4 | 0 | 31 | 1 | 23 | 975.2333 | 47460 | MAGDALENA | NUEVA GRANADA | 84.6656 | 16 | FALSE | 999
| T65720884m4 | T | 65720884 | 4 | 0 | 31 | 1 | 23 | 975.2333 | 47460 | MAGDALENA | NUEVA GRANADA | 84.6656 | 16 | FALSE | 999
| T65720884m4 | T | 65720884 | 4 | 0 | 31 | 1 | 23 | 975.2333 | 47460 | MAGDALENA | NUEVA GRANADA | 84.6656 | 16 | FALSE | 999
| T65720884m4 | T | 65720884 | 4 | 0 | 31 | 1 | 23 | 975.2333 | 47460 | MAGDALENA | NUEVA GRANADA | 84.6656 | 16 | FALSE | 999
| T65720884m4 | T | 65720884 | 4 | 0 | 31 | 1 | 23 | 975.2333 | 47460 | MAGDALENA | NUEVA GRANADA | 84.6656 | 16 | FALSE | 999
| T65720884m4 | T | 65720884 | 4 | 0 | 31 | 1 | 23 | 975.2333 | 47460 | MAGDALENA | NUEVA GRANADA | 84.6656 | 16 | FALSE | 999
| T65720884m4 | T | 65720884 | 4 | 0 | 31 | 1 | 23 | 975.2333 | 47460 | MAGDALENA | NUEVA GRANADA | 84.6656 | 16 | FALSE | 999
| T65720884m4 | T | 65720884 | 4 | 0 | 31 | 1 | 23 | 975.2333 | 47460 | MAGDALENA | NUEVA GRANADA | 84.6656 | 16 | FALSE | 999
| T65720884m4 | T | 65720884 | 4 | 0 | 31 | 1 | 23 | 975.2333 | 47460 | MAGDALENA | NUEVA GRANADA | 84.6656 | 16 | FALSE | 999
| T65720884m4 | T | 65720884 | 4 | 0 | 31 | 1 | 23 | 975.2333 | 47460 | MAGDALENA | NUEVA GRANADA | 84.6656 | 16 | FALSE | 999
| T65720884m4 | T | 65720884 | 4 | 0 | 31 | 1 | 23 | 975.2333 | 47460 | MAGDALENA | NUEVA GRANADA | 84.6656 | 16 | FALSE | 999
| T65720884m4 | T | 65720884 | 4 | 0 | 31 | 1 | 23 | 975.2333 | 47460 | MAGDALENA | NUEVA GRANADA | 84.6656 | 16 | FALSE | 999
| T65720884m4 | T | 65720884 | 4 | 0 | 31 | 1 | 23 | 975.2333 | 47460 | MAGDALENA | NUEVA GRANADA | 84.6656 | 16 | FALSE | 999
| T65720884m4 | T | 65720884 | 4 | 0 | 31 | 1 | 23 | 975.2333 | 47460 | MAGDALENA | NUEVA GRANADA | 84.6656 | 16 | FALSE | 999
| T65720884m4 | T | 65720884 | 4 | 0 | 31 | 1 | 23 | 975.2333 | 47460 | MAGDALENA | NUEVA GRANADA | 84.6656 | 16 | FALSE | 999
| T65720884m4 | T | 65720884 | 4 | 0 | 31 | 1 | 23 | 975.2333 | 47460 | MAGDALENA | NUEVA GRANADA | 84.6656 | 16 | FALSE | 999
| T65720884m4 | T | 65720884 | 4 | 0 | 31 | 1 | 23 | 975.2333 | 47460 | MAGDALENA | NUEVA GRANADA | 84.6656 | 16 | FALSE | 999
| T65720884m4 | T | 65720884 | 4 | 0 | 31 | 1 | 23 | 975.2333 | 47460 | MAGDALENA | NUEVA GRANADA | 84.6656 | 16 | FALSE | 999
| T65720884m4 | T | 65720884 | 4 | 0 | 31 | 1 | 23 | 975.2333 | 47460 | MAGDALENA | NUEVA GRANADA | 84.6656 | 16 | FALSE | 999
| T65720884m4 | T | 65720884 | 4 | 0 | 31 | 1 | 23 | 975.2333 | 47460 | MAGDALENA | NUEVA GRANADA | 84.6656 | 16 | FALSE | 999
| T65720884m4 | T | 65720884 | 4 | 0 | 31 | 1 | 23 | 975.2333 | 47460 | MAGDALENA | NUEVA GRANADA | 84.6656 | 16 | FALSE | 999
| T65720884m4 | T | 65720884 | 4 | 0 | 31 | 1 | 23 | 975.2333 | 47460 | MAGDALENA | NUEVA GRANADA | 84.6656 | 16 | FALSE | 999
| T65720884m4 | T | 65720884 | 4 | 0 | 31 | 1 | 23 | 975.2333 | 47460 | MAGDALENA | NUEVA GRANADA | 84.6656 | 16 | FALSE | 999
| T65720884m4 | T | 65720884 | 4 | 0 | 31 | 1 | 23 | 975.2333 | 47460 | MAGDALENA | NUEVA GRANADA | 84.6656 | 16 | FALSE | 999
| T65720884m4 | T | 65720884 | 4 | 0 | 31 | 1 | 23 | 975.2333 | 47460 | MAGDALENA | NUEVA GRANADA | 84.6656 | 16 | FALSE | 999
| T65720884m4 | T | 65720884 | 4 | 0 | 31 | 1 | 23 | 975.2333 | 47460 | MAGDALENA | NUEVA GRANADA | 84.6656 | 16 | FALSE | 999
| T65720884m4 | T | 65720884 | 4 | 0 | 31 | 1 | 23 | 975.2333 | 47460 | MAGDALENA | NUEVA GRANADA | 84.6656 | 16 | FALSE | 999
| T65720884m4 | T | 65720884 | 4 | 0 | 31 | 1 | 23 | 975.2333 | 47460 | MAGDALENA | NUEVA GRANADA | 84.6656 | 16 | FALSE | 999
| T65720884m4 | T | 65720884 | 4 | 0 | 31 | 1 | 23 | 975.2333 | 47460 | MAGDALENA | NUEVA GRANADA | 84.6656 | 16 | FALSE | 999
| T65720884m4 | T | 65720884 | 4 | 1 | 1 | 1 | 23 | 299.9 | 47460 | MAGDALENA | NUEVA GRANADA | 84.6656 | 16 | FALSE | 999
| T65720884m5 | T | 65720884 | 5 | 0 | 30 | 1 | 23 | 1039.7667 | 47460 | MAGDALENA | NUEVA GRANADA | 110.7817 | 16 | FALSE | 999
| T65720884m5 | T | 65720884 | 5 | 0 | 30 | 1 | 23 | 1039.7667 | 47460 | MAGDALENA | NUEVA GRANADA | 110.7817 | 16 | FALSE | 999
| T65720884m5 | T | 65720884 | 5 | 0 | 30 | 1 | 23 | 1039.7667 | 47460 | MAGDALENA | NUEVA GRANADA | 110.7817 | 16 | FALSE | 999
| T65720884m5 | T | 65720884 | 5 | 0 | 30 | 1 | 23 | 1039.7667 | 47460 | MAGDALENA | NUEVA GRANADA | 110.7817 | 16 | FALSE | 999
| T65720884m5 | T | 65720884 | 5 | 0 | 30 | 1 | 23 | 1039.7667 | 47460 | MAGDALENA | NUEVA GRANADA | 110.7817 | 16 | FALSE | 999
| T65720884m5 | T | 65720884 | 5 | 0 | 30 | 1 | 23 | 1039.7667 | 47460 | MAGDALENA | NUEVA GRANADA | 110.7817 | 16 | FALSE | 999
| T65720884m5 | T | 65720884 | 5 | 0 | 30 | 1 | 23 | 1039.7667 | 47460 | MAGDALENA | NUEVA GRANADA | 110.7817 | 16 | FALSE | 999
| T65720884m5 | T | 65720884 | 5 | 0 | 30 | 1 | 23 | 1039.7667 | 47460 | MAGDALENA | NUEVA GRANADA | 110.7817 | 16 | FALSE | 999
| T65720884m5 | T | 65720884 | 5 | 0 | 30 | 1 | 23 | 1039.7667 | 47460 | MAGDALENA | NUEVA GRANADA | 110.7817 | 16 | FALSE | 999
| T65720884m5 | T | 65720884 | 5 | 0 | 30 | 1 | 23 | 1039.7667 | 47460 | MAGDALENA | NUEVA GRANADA | 110.7817 | 16 | FALSE | 999
| T65720884m5 | T | 65720884 | 5 | 0 | 30 | 1 | 23 | 1039.7667 | 47460 | MAGDALENA | NUEVA GRANADA | 110.7817 | 16 | FALSE | 999
| T65720884m5 | T | 65720884 | 5 | 0 | 30 | 1 | 23 | 1039.7667 | 47460 | MAGDALENA | NUEVA GRANADA | 110.7817 | 16 | FALSE | 999
| T65720884m5 | T | 65720884 | 5 | 0 | 30 | 1 | 23 | 1039.7667 | 47460 | MAGDALENA | NUEVA GRANADA | 110.7817 | 16 | FALSE | 999
| T65720884m5 | T | 65720884 | 5 | 0 | 30 | 1 | 23 | 1039.7667 | 47460 | MAGDALENA | NUEVA GRANADA | 110.7817 | 16 | FALSE | 999
| T65720884m5 | T | 65720884 | 5 | 0 | 30 | 1 | 23 | 1039.7667 | 47460 | MAGDALENA | NUEVA GRANADA | 110.7817 | 16 | FALSE | 999
| T65720884m5 | T | 65720884 | 5 | 0 | 30 | 1 | 23 | 1039.7667 | 47460 | MAGDALENA | NUEVA GRANADA | 110.7817 | 16 | FALSE | 999
| T65720884m5 | T | 65720884 | 5 | 0 | 30 | 1 | 23 | 1039.7667 | 47460 | MAGDALENA | NUEVA GRANADA | 110.7817 | 16 | FALSE | 999
| T65720884m5 | T | 65720884 | 5 | 0 | 30 | 1 | 23 | 1039.7667 | 47460 | MAGDALENA | NUEVA GRANADA | 110.7817 | 16 | FALSE | 999
| T65720884m5 | T | 65720884 | 5 | 0 | 30 | 1 | 23 | 1039.7667 | 47460 | MAGDALENA | NUEVA GRANADA | 110.7817 | 16 | FALSE | 999
| T65720884m5 | T | 65720884 | 5 | 0 | 30 | 1 | 23 | 1039.7667 | 47460 | MAGDALENA | NUEVA GRANADA | 110.7817 | 16 | FALSE | 999
| T65720884m5 | T | 65720884 | 5 | 0 | 30 | 1 | 23 | 1039.7667 | 47460 | MAGDALENA | NUEVA GRANADA | 110.7817 | 16 | FALSE | 999
| T65720884m5 | T | 65720884 | 5 | 0 | 30 | 1 | 23 | 1039.7667 | 47460 | MAGDALENA | NUEVA GRANADA | 110.7817 | 16 | FALSE | 999
| T65720884m5 | T | 65720884 | 5 | 0 | 30 | 1 | 23 | 1039.7667 | 47460 | MAGDALENA | NUEVA GRANADA | 110.7817 | 16 | FALSE | 999
| T65720884m5 | T | 65720884 | 5 | 0 | 30 | 1 | 23 | 1039.7667 | 47460 | MAGDALENA | NUEVA GRANADA | 110.7817 | 16 | FALSE | 999
| T65720884m5 | T | 65720884 | 5 | 0 | 30 | 1 | 23 | 1039.7667 | 47460 | MAGDALENA | NUEVA GRANADA | 110.7817 | 16 | FALSE | 999
| T65720884m5 | T | 65720884 | 5 | 0 | 30 | 1 | 23 | 1039.7667 | 47460 | MAGDALENA | NUEVA GRANADA | 110.7817 | 16 | FALSE | 999
| T65720884m5 | T | 65720884 | 5 | 0 | 30 | 1 | 23 | 1039.7667 | 47460 | MAGDALENA | NUEVA GRANADA | 110.7817 | 16 | FALSE | 999
| T65720884m5 | T | 65720884 | 5 | 0 | 30 | 1 | 23 | 1039.7667 | 47460 | MAGDALENA | NUEVA GRANADA | 110.7817 | 16 | FALSE | 999
| T65720884m5 | T | 65720884 | 5 | 0 | 30 | 1 | 23 | 1039.7667 | 47460 | MAGDALENA | NUEVA GRANADA | 110.7817 | 16 | FALSE | 999
| T65720884m5 | T | 65720884 | 5 | 0 | 30 | 1 | 23 | 1039.7667 | 47460 | MAGDALENA | NUEVA GRANADA | 110.7817 | 16 | FALSE | 999
| T65720884m5 | T | 65720884 | 5 | 1 | 1 | 1 | 23 | 527.2 | 47460 | MAGDALENA | NUEVA GRANADA | 110.7817 | 16 | FALSE | 999
| T65720884m6 | T | 65720884 | 6 | 0 | 31 | 1 | 23 | 2278.95 | 47460 | MAGDALENA | NUEVA GRANADA | 165.0958 | 16 | FALSE | 999
| T65720884m6 | T | 65720884 | 6 | 0 | 31 | 1 | 23 | 2278.95 | 47460 | MAGDALENA | NUEVA GRANADA | 165.0958 | 16 | FALSE | 999
| T65720884m6 | T | 65720884 | 6 | 0 | 31 | 1 | 23 | 2278.95 | 47460 | MAGDALENA | NUEVA GRANADA | 165.0958 | 16 | FALSE | 999
| T65720884m6 | T | 65720884 | 6 | 0 | 31 | 1 | 23 | 2278.95 | 47460 | MAGDALENA | NUEVA GRANADA | 165.0958 | 16 | FALSE | 999
| T65720884m6 | T | 65720884 | 6 | 0 | 31 | 1 | 23 | 2278.95 | 47460 | MAGDALENA | NUEVA GRANADA | 165.0958 | 16 | FALSE | 999
| T65720884m6 | T | 65720884 | 6 | 0 | 31 | 1 | 23 | 2278.95 | 47460 | MAGDALENA | NUEVA GRANADA | 165.0958 | 16 | FALSE | 999
| T65720884m6 | T | 65720884 | 6 | 0 | 31 | 1 | 23 | 2278.95 | 47460 | MAGDALENA | NUEVA GRANADA | 165.0958 | 16 | FALSE | 999
| T65720884m6 | T | 65720884 | 6 | 0 | 31 | 1 | 23 | 2278.95 | 47460 | MAGDALENA | NUEVA GRANADA | 165.0958 | 16 | FALSE | 999
| T65720884m6 | T | 65720884 | 6 | 0 | 31 | 1 | 23 | 2278.95 | 47460 | MAGDALENA | NUEVA GRANADA | 165.0958 | 16 | FALSE | 999
| T65720884m6 | T | 65720884 | 6 | 0 | 31 | 1 | 23 | 2278.95 | 47460 | MAGDALENA | NUEVA GRANADA | 165.0958 | 16 | FALSE | 999
| T65720884m6 | T | 65720884 | 6 | 0 | 31 | 1 | 23 | 2278.95 | 47460 | MAGDALENA | NUEVA GRANADA | 165.0958 | 16 | FALSE | 999
| T65720884m6 | T | 65720884 | 6 | 0 | 31 | 1 | 23 | 2278.95 | 47460 | MAGDALENA | NUEVA GRANADA | 165.0958 | 16 | FALSE | 999
| T65720884m6 | T | 65720884 | 6 | 0 | 31 | 1 | 23 | 2278.95 | 47460 | MAGDALENA | NUEVA GRANADA | 165.0958 | 16 | FALSE | 999
| T65720884m6 | T | 65720884 | 6 | 0 | 31 | 1 | 23 | 2278.95 | 47460 | MAGDALENA | NUEVA GRANADA | 165.0958 | 16 | FALSE | 999
| T65720884m6 | T | 65720884 | 6 | 0 | 31 | 1 | 23 | 2278.95 | 47460 | MAGDALENA | NUEVA GRANADA | 165.0958 | 16 | FALSE | 999
| T65720884m6 | T | 65720884 | 6 | 0 | 31 | 1 | 23 | 2278.95 | 47460 | MAGDALENA | NUEVA GRANADA | 165.0958 | 16 | FALSE | 999
| T65720884m6 | T | 65720884 | 6 | 0 | 31 | 1 | 23 | 2278.95 | 47460 | MAGDALENA | NUEVA GRANADA | 165.0958 | 16 | FALSE | 999
| T65720884m6 | T | 65720884 | 6 | 0 | 31 | 1 | 23 | 2278.95 | 47460 | MAGDALENA | NUEVA GRANADA | 165.0958 | 16 | FALSE | 999
| T65720884m6 | T | 65720884 | 6 | 0 | 31 | 1 | 23 | 2278.95 | 47460 | MAGDALENA | NUEVA GRANADA | 165.0958 | 16 | FALSE | 999
| T65720884m6 | T | 65720884 | 6 | 0 | 31 | 1 | 23 | 2278.95 | 47460 | MAGDALENA | NUEVA GRANADA | 165.0958 | 16 | FALSE | 999
| T65720884m6 | T | 65720884 | 6 | 0 | 31 | 1 | 23 | 2278.95 | 47460 | MAGDALENA | NUEVA GRANADA | 165.0958 | 16 | FALSE | 999
| T65720884m6 | T | 65720884 | 6 | 0 | 31 | 1 | 23 | 2278.95 | 47460 | MAGDALENA | NUEVA GRANADA | 165.0958 | 16 | FALSE | 999
| T65720884m6 | T | 65720884 | 6 | 0 | 31 | 1 | 23 | 2278.95 | 47460 | MAGDALENA | NUEVA GRANADA | 165.0958 | 16 | FALSE | 999
| T65720884m6 | T | 65720884 | 6 | 0 | 31 | 1 | 23 | 2278.95 | 47460 | MAGDALENA | NUEVA GRANADA | 165.0958 | 16 | FALSE | 999
| T65720884m6 | T | 65720884 | 6 | 0 | 31 | 1 | 23 | 2278.95 | 47460 | MAGDALENA | NUEVA GRANADA | 165.0958 | 16 | FALSE | 999
| T65720884m6 | T | 65720884 | 6 | 0 | 31 | 1 | 23 | 2278.95 | 47460 | MAGDALENA | NUEVA GRANADA | 165.0958 | 16 | FALSE | 999
| T65720884m6 | T | 65720884 | 6 | 0 | 31 | 1 | 23 | 2278.95 | 47460 | MAGDALENA | NUEVA GRANADA | 165.0958 | 16 | FALSE | 999
| T65720884m6 | T | 65720884 | 6 | 0 | 31 | 1 | 23 | 2278.95 | 47460 | MAGDALENA | NUEVA GRANADA | 165.0958 | 16 | FALSE | 999
| T65720884m6 | T | 65720884 | 6 | 0 | 31 | 1 | 23 | 2278.95 | 47460 | MAGDALENA | NUEVA GRANADA | 165.0958 | 16 | FALSE | 999
| T65720884m6 | T | 65720884 | 6 | 0 | 31 | 1 | 23 | 2278.95 | 47460 | MAGDALENA | NUEVA GRANADA | 165.0958 | 16 | FALSE | 999
| T65720884m6 | T | 65720884 | 6 | 0 | 31 | 1 | 23 | 2278.95 | 47460 | MAGDALENA | NUEVA GRANADA | 165.0958 | 16 | FALSE | 999
| T65720884m6 | T | 65720884 | 6 | 1 | 1 | 1 | 23 | 979.9 | 47460 | MAGDALENA | NUEVA GRANADA | 165.0958 | 16 | FALSE | 999
| T65720884m7 | T | 65720884 | 7 | 0 | 29 | 1 | 23 | 6457.2667 | 47460 | MAGDALENA | NUEVA GRANADA | 322.7333 | 16 | FALSE | 999
| T65720884m7 | T | 65720884 | 7 | 0 | 29 | 1 | 23 | 6457.2667 | 47460 | MAGDALENA | NUEVA GRANADA | 322.7333 | 16 | FALSE | 999
| T65720884m7 | T | 65720884 | 7 | 0 | 29 | 1 | 23 | 6457.2667 | 47460 | MAGDALENA | NUEVA GRANADA | 322.7333 | 16 | FALSE | 999
| T65720884m7 | T | 65720884 | 7 | 0 | 29 | 1 | 23 | 6457.2667 | 47460 | MAGDALENA | NUEVA GRANADA | 322.7333 | 16 | FALSE | 999
| T65720884m7 | T | 65720884 | 7 | 0 | 29 | 1 | 23 | 6457.2667 | 47460 | MAGDALENA | NUEVA GRANADA | 322.7333 | 16 | FALSE | 999
| T65720884m7 | T | 65720884 | 7 | 0 | 29 | 1 | 23 | 6457.2667 | 47460 | MAGDALENA | NUEVA GRANADA | 322.7333 | 16 | FALSE | 999
| T65720884m7 | T | 65720884 | 7 | 0 | 29 | 1 | 23 | 6457.2667 | 47460 | MAGDALENA | NUEVA GRANADA | 322.7333 | 16 | FALSE | 999
| T65720884m7 | T | 65720884 | 7 | 0 | 29 | 1 | 23 | 6457.2667 | 47460 | MAGDALENA | NUEVA GRANADA | 322.7333 | 16 | FALSE | 999
| T65720884m7 | T | 65720884 | 7 | 0 | 29 | 1 | 23 | 6457.2667 | 47460 | MAGDALENA | NUEVA GRANADA | 322.7333 | 16 | FALSE | 999
| T65720884m7 | T | 65720884 | 7 | 0 | 29 | 1 | 23 | 6457.2667 | 47460 | MAGDALENA | NUEVA GRANADA | 322.7333 | 16 | FALSE | 999
| T65720884m7 | T | 65720884 | 7 | 0 | 29 | 1 | 23 | 6457.2667 | 47460 | MAGDALENA | NUEVA GRANADA | 322.7333 | 16 | FALSE | 999
| T65720884m7 | T | 65720884 | 7 | 0 | 29 | 1 | 23 | 6457.2667 | 47460 | MAGDALENA | NUEVA GRANADA | 322.7333 | 16 | FALSE | 999
| T65720884m7 | T | 65720884 | 7 | 0 | 29 | 1 | 23 | 6457.2667 | 47460 | MAGDALENA | NUEVA GRANADA | 322.7333 | 16 | FALSE | 999
| T65720884m7 | T | 65720884 | 7 | 0 | 29 | 1 | 23 | 6457.2667 | 47460 | MAGDALENA | NUEVA GRANADA | 322.7333 | 16 | FALSE | 999
| T65720884m7 | T | 65720884 | 7 | 0 | 29 | 1 | 23 | 6457.2667 | 47460 | MAGDALENA | NUEVA GRANADA | 322.7333 | 16 | FALSE | 999
| T65720884m7 | T | 65720884 | 7 | 0 | 29 | 1 | 23 | 6457.2667 | 47460 | MAGDALENA | NUEVA GRANADA | 322.7333 | 16 | FALSE | 999
| T65720884m7 | T | 65720884 | 7 | 0 | 29 | 1 | 23 | 6457.2667 | 47460 | MAGDALENA | NUEVA GRANADA | 322.7333 | 16 | FALSE | 999
| T65720884m7 | T | 65720884 | 7 | 0 | 29 | 1 | 23 | 6457.2667 | 47460 | MAGDALENA | NUEVA GRANADA | 322.7333 | 16 | FALSE | 999
| T65720884m7 | T | 65720884 | 7 | 0 | 29 | 1 | 23 | 6457.2667 | 47460 | MAGDALENA | NUEVA GRANADA | 322.7333 | 16 | FALSE | 999
| T65720884m7 | T | 65720884 | 7 | 0 | 29 | 1 | 23 | 6457.2667 | 47460 | MAGDALENA | NUEVA GRANADA | 322.7333 | 16 | FALSE | 999
| T65720884m7 | T | 65720884 | 7 | 0 | 29 | 1 | 23 | 6457.2667 | 47460 | MAGDALENA | NUEVA GRANADA | 322.7333 | 16 | FALSE | 999
| T65720884m7 | T | 65720884 | 7 | 0 | 29 | 1 | 23 | 6457.2667 | 47460 | MAGDALENA | NUEVA GRANADA | 322.7333 | 16 | FALSE | 999
| T65720884m7 | T | 65720884 | 7 | 0 | 29 | 1 | 23 | 6457.2667 | 47460 | MAGDALENA | NUEVA GRANADA | 322.7333 | 16 | FALSE | 999
| T65720884m7 | T | 65720884 | 7 | 0 | 29 | 1 | 23 | 6457.2667 | 47460 | MAGDALENA | NUEVA GRANADA | 322.7333 | 16 | FALSE | 999
| T65720884m7 | T | 65720884 | 7 | 0 | 29 | 1 | 23 | 6457.2667 | 47460 | MAGDALENA | NUEVA GRANADA | 322.7333 | 16 | FALSE | 999
| T65720884m7 | T | 65720884 | 7 | 0 | 29 | 1 | 23 | 6457.2667 | 47460 | MAGDALENA | NUEVA GRANADA | 322.7333 | 16 | FALSE | 999
| T65720884m7 | T | 65720884 | 7 | 0 | 29 | 1 | 23 | 6457.2667 | 47460 | MAGDALENA | NUEVA GRANADA | 322.7333 | 16 | FALSE | 999
| T65720884m7 | T | 65720884 | 7 | 0 | 29 | 1 | 23 | 6457.2667 | 47460 | MAGDALENA | NUEVA GRANADA | 322.7333 | 16 | FALSE | 999
| T65720884m7 | T | 65720884 | 7 | 0 | 29 | 1 | 23 | 6457.2667 | 47460 | MAGDALENA | NUEVA GRANADA | 322.7333 | 16 | FALSE | 999
| T65720884m7 | T | 65720884 | 7 | 1 | 1 | 1 | 23 | 3000.9833 | 47460 | MAGDALENA | NUEVA GRANADA | 322.7333 | 16 | FALSE | 999
| T65720884m8 | T | 65720884 | 8 | 0 | 31 | 1 | 23 | 3517.9167 | 47460 | MAGDALENA | NUEVA GRANADA | 418.2533 | 16 | FALSE | 999
| T65720884m8 | T | 65720884 | 8 | 0 | 31 | 1 | 23 | 3517.9167 | 47460 | MAGDALENA | NUEVA GRANADA | 418.2533 | 16 | FALSE | 999
| T65720884m8 | T | 65720884 | 8 | 0 | 31 | 1 | 23 | 3517.9167 | 47460 | MAGDALENA | NUEVA GRANADA | 418.2533 | 16 | FALSE | 999
| T65720884m8 | T | 65720884 | 8 | 0 | 31 | 1 | 23 | 3517.9167 | 47460 | MAGDALENA | NUEVA GRANADA | 418.2533 | 16 | FALSE | 999
| T65720884m8 | T | 65720884 | 8 | 0 | 31 | 1 | 23 | 3517.9167 | 47460 | MAGDALENA | NUEVA GRANADA | 418.2533 | 16 | FALSE | 999
| T65720884m8 | T | 65720884 | 8 | 0 | 31 | 1 | 23 | 3517.9167 | 47460 | MAGDALENA | NUEVA GRANADA | 418.2533 | 16 | FALSE | 999
| T65720884m8 | T | 65720884 | 8 | 0 | 31 | 1 | 23 | 3517.9167 | 47460 | MAGDALENA | NUEVA GRANADA | 418.2533 | 16 | FALSE | 999
| T65720884m8 | T | 65720884 | 8 | 0 | 31 | 1 | 23 | 3517.9167 | 47460 | MAGDALENA | NUEVA GRANADA | 418.2533 | 16 | FALSE | 999
| T65720884m8 | T | 65720884 | 8 | 0 | 31 | 1 | 23 | 3517.9167 | 47460 | MAGDALENA | NUEVA GRANADA | 418.2533 | 16 | FALSE | 999
| T65720884m8 | T | 65720884 | 8 | 0 | 31 | 1 | 23 | 3517.9167 | 47460 | MAGDALENA | NUEVA GRANADA | 418.2533 | 16 | FALSE | 999
| T65720884m8 | T | 65720884 | 8 | 0 | 31 | 1 | 23 | 3517.9167 | 47460 | MAGDALENA | NUEVA GRANADA | 418.2533 | 16 | FALSE | 999
| T65720884m8 | T | 65720884 | 8 | 0 | 31 | 1 | 23 | 3517.9167 | 47460 | MAGDALENA | NUEVA GRANADA | 418.2533 | 16 | FALSE | 999
| T65720884m8 | T | 65720884 | 8 | 0 | 31 | 1 | 23 | 3517.9167 | 47460 | MAGDALENA | NUEVA GRANADA | 418.2533 | 16 | FALSE | 999
| T65720884m8 | T | 65720884 | 8 | 0 | 31 | 1 | 23 | 3517.9167 | 47460 | MAGDALENA | NUEVA GRANADA | 418.2533 | 16 | FALSE | 999
| T65720884m8 | T | 65720884 | 8 | 0 | 31 | 1 | 23 | 3517.9167 | 47460 | MAGDALENA | NUEVA GRANADA | 418.2533 | 16 | FALSE | 999
| T65720884m8 | T | 65720884 | 8 | 0 | 31 | 1 | 23 | 3517.9167 | 47460 | MAGDALENA | NUEVA GRANADA | 418.2533 | 16 | FALSE | 999
| T65720884m8 | T | 65720884 | 8 | 0 | 31 | 1 | 23 | 3517.9167 | 47460 | MAGDALENA | NUEVA GRANADA | 418.2533 | 16 | FALSE | 999
| T65720884m8 | T | 65720884 | 8 | 0 | 31 | 1 | 23 | 3517.9167 | 47460 | MAGDALENA | NUEVA GRANADA | 418.2533 | 16 | FALSE | 999
| T65720884m8 | T | 65720884 | 8 | 0 | 31 | 1 | 23 | 3517.9167 | 47460 | MAGDALENA | NUEVA GRANADA | 418.2533 | 16 | FALSE | 999
| T65720884m8 | T | 65720884 | 8 | 0 | 31 | 1 | 23 | 3517.9167 | 47460 | MAGDALENA | NUEVA GRANADA | 418.2533 | 16 | FALSE | 999
| T65720884m8 | T | 65720884 | 8 | 0 | 31 | 1 | 23 | 3517.9167 | 47460 | MAGDALENA | NUEVA GRANADA | 418.2533 | 16 | FALSE | 999
| T65720884m8 | T | 65720884 | 8 | 0 | 31 | 1 | 23 | 3517.9167 | 47460 | MAGDALENA | NUEVA GRANADA | 418.2533 | 16 | FALSE | 999
| T65720884m8 | T | 65720884 | 8 | 0 | 31 | 1 | 23 | 3517.9167 | 47460 | MAGDALENA | NUEVA GRANADA | 418.2533 | 16 | FALSE | 999
| T65720884m8 | T | 65720884 | 8 | 0 | 31 | 1 | 23 | 3517.9167 | 47460 | MAGDALENA | NUEVA GRANADA | 418.2533 | 16 | FALSE | 999
| T65720884m8 | T | 65720884 | 8 | 0 | 31 | 1 | 23 | 3517.9167 | 47460 | MAGDALENA | NUEVA GRANADA | 418.2533 | 16 | FALSE | 999
| T65720884m8 | T | 65720884 | 8 | 0 | 31 | 1 | 23 | 3517.9167 | 47460 | MAGDALENA | NUEVA GRANADA | 418.2533 | 16 | FALSE | 999
| T65720884m8 | T | 65720884 | 8 | 0 | 31 | 1 | 23 | 3517.9167 | 47460 | MAGDALENA | NUEVA GRANADA | 418.2533 | 16 | FALSE | 999
| T65720884m8 | T | 65720884 | 8 | 0 | 31 | 1 | 23 | 3517.9167 | 47460 | MAGDALENA | NUEVA GRANADA | 418.2533 | 16 | FALSE | 999
| T65720884m8 | T | 65720884 | 8 | 0 | 31 | 1 | 23 | 3517.9167 | 47460 | MAGDALENA | NUEVA GRANADA | 418.2533 | 16 | FALSE | 999
| T65720884m8 | T | 65720884 | 8 | 0 | 31 | 1 | 23 | 3517.9167 | 47460 | MAGDALENA | NUEVA GRANADA | 418.2533 | 16 | FALSE | 999
| T65720884m8 | T | 65720884 | 8 | 0 | 31 | 1 | 23 | 3517.9167 | 47460 | MAGDALENA | NUEVA GRANADA | 418.2533 | 16 | FALSE | 999
| T65720884m8 | T | 65720884 | 8 | 1 | 1 | 1 | 23 | 2213.2833 | 47460 | MAGDALENA | NUEVA GRANADA | 418.2533 | 16 | FALSE | 999
| T65720884m9 | T | 65720884 | 9 | 0 | 31 | 1 | 23 | 3561.3167 | 47460 | MAGDALENA | NUEVA GRANADA | 505.8461 | 16 | FALSE | 999
| T65720884m9 | T | 65720884 | 9 | 0 | 31 | 1 | 23 | 3561.3167 | 47460 | MAGDALENA | NUEVA GRANADA | 505.8461 | 16 | FALSE | 999
| T65720884m9 | T | 65720884 | 9 | 0 | 31 | 1 | 23 | 3561.3167 | 47460 | MAGDALENA | NUEVA GRANADA | 505.8461 | 16 | FALSE | 999
| T65720884m9 | T | 65720884 | 9 | 0 | 31 | 1 | 23 | 3561.3167 | 47460 | MAGDALENA | NUEVA GRANADA | 505.8461 | 16 | FALSE | 999
| T65720884m9 | T | 65720884 | 9 | 0 | 31 | 1 | 23 | 3561.3167 | 47460 | MAGDALENA | NUEVA GRANADA | 505.8461 | 16 | FALSE | 999
| T65720884m9 | T | 65720884 | 9 | 0 | 31 | 1 | 23 | 3561.3167 | 47460 | MAGDALENA | NUEVA GRANADA | 505.8461 | 16 | FALSE | 999
| T65720884m9 | T | 65720884 | 9 | 0 | 31 | 1 | 23 | 3561.3167 | 47460 | MAGDALENA | NUEVA GRANADA | 505.8461 | 16 | FALSE | 999
| T65720884m9 | T | 65720884 | 9 | 0 | 31 | 1 | 23 | 3561.3167 | 47460 | MAGDALENA | NUEVA GRANADA | 505.8461 | 16 | FALSE | 999
| T65720884m9 | T | 65720884 | 9 | 0 | 31 | 1 | 23 | 3561.3167 | 47460 | MAGDALENA | NUEVA GRANADA | 505.8461 | 16 | FALSE | 999
| T65720884m9 | T | 65720884 | 9 | 0 | 31 | 1 | 23 | 3561.3167 | 47460 | MAGDALENA | NUEVA GRANADA | 505.8461 | 16 | FALSE | 999
| T65720884m9 | T | 65720884 | 9 | 0 | 31 | 1 | 23 | 3561.3167 | 47460 | MAGDALENA | NUEVA GRANADA | 505.8461 | 16 | FALSE | 999
| T65720884m9 | T | 65720884 | 9 | 0 | 31 | 1 | 23 | 3561.3167 | 47460 | MAGDALENA | NUEVA GRANADA | 505.8461 | 16 | FALSE | 999
| T65720884m9 | T | 65720884 | 9 | 0 | 31 | 1 | 23 | 3561.3167 | 47460 | MAGDALENA | NUEVA GRANADA | 505.8461 | 16 | FALSE | 999
| T65720884m9 | T | 65720884 | 9 | 0 | 31 | 1 | 23 | 3561.3167 | 47460 | MAGDALENA | NUEVA GRANADA | 505.8461 | 16 | FALSE | 999
| T65720884m9 | T | 65720884 | 9 | 0 | 31 | 1 | 23 | 3561.3167 | 47460 | MAGDALENA | NUEVA GRANADA | 505.8461 | 16 | FALSE | 999
| T65720884m9 | T | 65720884 | 9 | 0 | 31 | 1 | 23 | 3561.3167 | 47460 | MAGDALENA | NUEVA GRANADA | 505.8461 | 16 | FALSE | 999
| T65720884m9 | T | 65720884 | 9 | 0 | 31 | 1 | 23 | 3561.3167 | 47460 | MAGDALENA | NUEVA GRANADA | 505.8461 | 16 | FALSE | 999
| T65720884m9 | T | 65720884 | 9 | 0 | 31 | 1 | 23 | 3561.3167 | 47460 | MAGDALENA | NUEVA GRANADA | 505.8461 | 16 | FALSE | 999
| T65720884m9 | T | 65720884 | 9 | 0 | 31 | 1 | 23 | 3561.3167 | 47460 | MAGDALENA | NUEVA GRANADA | 505.8461 | 16 | FALSE | 999
| T65720884m9 | T | 65720884 | 9 | 0 | 31 | 1 | 23 | 3561.3167 | 47460 | MAGDALENA | NUEVA GRANADA | 505.8461 | 16 | FALSE | 999
| T65720884m9 | T | 65720884 | 9 | 0 | 31 | 1 | 23 | 3561.3167 | 47460 | MAGDALENA | NUEVA GRANADA | 505.8461 | 16 | FALSE | 999
| T65720884m9 | T | 65720884 | 9 | 0 | 31 | 1 | 23 | 3561.3167 | 47460 | MAGDALENA | NUEVA GRANADA | 505.8461 | 16 | FALSE | 999
| T65720884m9 | T | 65720884 | 9 | 0 | 31 | 1 | 23 | 3561.3167 | 47460 | MAGDALENA | NUEVA GRANADA | 505.8461 | 16 | FALSE | 999
| T65720884m9 | T | 65720884 | 9 | 0 | 31 | 1 | 23 | 3561.3167 | 47460 | MAGDALENA | NUEVA GRANADA | 505.8461 | 16 | FALSE | 999
| T65720884m9 | T | 65720884 | 9 | 0 | 31 | 1 | 23 | 3561.3167 | 47460 | MAGDALENA | NUEVA GRANADA | 505.8461 | 16 | FALSE | 999
| T65720884m9 | T | 65720884 | 9 | 0 | 31 | 1 | 23 | 3561.3167 | 47460 | MAGDALENA | NUEVA GRANADA | 505.8461 | 16 | FALSE | 999
| T65720884m9 | T | 65720884 | 9 | 0 | 31 | 1 | 23 | 3561.3167 | 47460 | MAGDALENA | NUEVA GRANADA | 505.8461 | 16 | FALSE | 999
| T65720884m9 | T | 65720884 | 9 | 0 | 31 | 1 | 23 | 3561.3167 | 47460 | MAGDALENA | NUEVA GRANADA | 505.8461 | 16 | FALSE | 999
| T65720884m9 | T | 65720884 | 9 | 0 | 31 | 1 | 23 | 3561.3167 | 47460 | MAGDALENA | NUEVA GRANADA | 505.8461 | 16 | FALSE | 999
| T65720884m9 | T | 65720884 | 9 | 0 | 31 | 1 | 23 | 3561.3167 | 47460 | MAGDALENA | NUEVA GRANADA | 505.8461 | 16 | FALSE | 999
| T65720884m9 | T | 65720884 | 9 | 0 | 31 | 1 | 23 | 3561.3167 | 47460 | MAGDALENA | NUEVA GRANADA | 505.8461 | 16 | FALSE | 999
| T65720884m9 | T | 65720884 | 9 | 1 | 1 | 1 | 23 | 1694.25 | 47460 | MAGDALENA | NUEVA GRANADA | 505.8461 | 16 | FALSE | 999
| T65720884m10 | T | 65720884 | 10 | 0 | 31 | 1 | 23 | 2274.15 | 47460 | MAGDALENA | NUEVA GRANADA | 556.6408 | 16 | FALSE | 999
| T65720884m10 | T | 65720884 | 10 | 0 | 31 | 1 | 23 | 2274.15 | 47460 | MAGDALENA | NUEVA GRANADA | 556.6408 | 16 | FALSE | 999
| T65720884m10 | T | 65720884 | 10 | 0 | 31 | 1 | 23 | 2274.15 | 47460 | MAGDALENA | NUEVA GRANADA | 556.6408 | 16 | FALSE | 999
| T65720884m10 | T | 65720884 | 10 | 0 | 31 | 1 | 23 | 2274.15 | 47460 | MAGDALENA | NUEVA GRANADA | 556.6408 | 16 | FALSE | 999
| T65720884m10 | T | 65720884 | 10 | 0 | 31 | 1 | 23 | 2274.15 | 47460 | MAGDALENA | NUEVA GRANADA | 556.6408 | 16 | FALSE | 999
| T65720884m10 | T | 65720884 | 10 | 0 | 31 | 1 | 23 | 2274.15 | 47460 | MAGDALENA | NUEVA GRANADA | 556.6408 | 16 | FALSE | 999
| T65720884m10 | T | 65720884 | 10 | 0 | 31 | 1 | 23 | 2274.15 | 47460 | MAGDALENA | NUEVA GRANADA | 556.6408 | 16 | FALSE | 999
| T65720884m10 | T | 65720884 | 10 | 0 | 31 | 1 | 23 | 2274.15 | 47460 | MAGDALENA | NUEVA GRANADA | 556.6408 | 16 | FALSE | 999
| T65720884m10 | T | 65720884 | 10 | 0 | 31 | 1 | 23 | 2274.15 | 47460 | MAGDALENA | NUEVA GRANADA | 556.6408 | 16 | FALSE | 999
| T65720884m10 | T | 65720884 | 10 | 0 | 31 | 1 | 23 | 2274.15 | 47460 | MAGDALENA | NUEVA GRANADA | 556.6408 | 16 | FALSE | 999
| T65720884m10 | T | 65720884 | 10 | 0 | 31 | 1 | 23 | 2274.15 | 47460 | MAGDALENA | NUEVA GRANADA | 556.6408 | 16 | FALSE | 999
| T65720884m10 | T | 65720884 | 10 | 0 | 31 | 1 | 23 | 2274.15 | 47460 | MAGDALENA | NUEVA GRANADA | 556.6408 | 16 | FALSE | 999
| T65720884m10 | T | 65720884 | 10 | 0 | 31 | 1 | 23 | 2274.15 | 47460 | MAGDALENA | NUEVA GRANADA | 556.6408 | 16 | FALSE | 999
| T65720884m10 | T | 65720884 | 10 | 0 | 31 | 1 | 23 | 2274.15 | 47460 | MAGDALENA | NUEVA GRANADA | 556.6408 | 16 | FALSE | 999
| T65720884m10 | T | 65720884 | 10 | 0 | 31 | 1 | 23 | 2274.15 | 47460 | MAGDALENA | NUEVA GRANADA | 556.6408 | 16 | FALSE | 999
| T65720884m10 | T | 65720884 | 10 | 0 | 31 | 1 | 23 | 2274.15 | 47460 | MAGDALENA | NUEVA GRANADA | 556.6408 | 16 | FALSE | 999
| T65720884m10 | T | 65720884 | 10 | 0 | 31 | 1 | 23 | 2274.15 | 47460 | MAGDALENA | NUEVA GRANADA | 556.6408 | 16 | FALSE | 999
| T65720884m10 | T | 65720884 | 10 | 0 | 31 | 1 | 23 | 2274.15 | 47460 | MAGDALENA | NUEVA GRANADA | 556.6408 | 16 | FALSE | 999
| T65720884m10 | T | 65720884 | 10 | 0 | 31 | 1 | 23 | 2274.15 | 47460 | MAGDALENA | NUEVA GRANADA | 556.6408 | 16 | FALSE | 999
| T65720884m10 | T | 65720884 | 10 | 0 | 31 | 1 | 23 | 2274.15 | 47460 | MAGDALENA | NUEVA GRANADA | 556.6408 | 16 | FALSE | 999
| T65720884m10 | T | 65720884 | 10 | 0 | 31 | 1 | 23 | 2274.15 | 47460 | MAGDALENA | NUEVA GRANADA | 556.6408 | 16 | FALSE | 999
| T65720884m10 | T | 65720884 | 10 | 0 | 31 | 1 | 23 | 2274.15 | 47460 | MAGDALENA | NUEVA GRANADA | 556.6408 | 16 | FALSE | 999
| T65720884m10 | T | 65720884 | 10 | 0 | 31 | 1 | 23 | 2274.15 | 47460 | MAGDALENA | NUEVA GRANADA | 556.6408 | 16 | FALSE | 999
| T65720884m10 | T | 65720884 | 10 | 0 | 31 | 1 | 23 | 2274.15 | 47460 | MAGDALENA | NUEVA GRANADA | 556.6408 | 16 | FALSE | 999
| T65720884m10 | T | 65720884 | 10 | 0 | 31 | 1 | 23 | 2274.15 | 47460 | MAGDALENA | NUEVA GRANADA | 556.6408 | 16 | FALSE | 999
| T65720884m10 | T | 65720884 | 10 | 0 | 31 | 1 | 23 | 2274.15 | 47460 | MAGDALENA | NUEVA GRANADA | 556.6408 | 16 | FALSE | 999
| T65720884m10 | T | 65720884 | 10 | 0 | 31 | 1 | 23 | 2274.15 | 47460 | MAGDALENA | NUEVA GRANADA | 556.6408 | 16 | FALSE | 999
| T65720884m10 | T | 65720884 | 10 | 0 | 31 | 1 | 23 | 2274.15 | 47460 | MAGDALENA | NUEVA GRANADA | 556.6408 | 16 | FALSE | 999
| T65720884m10 | T | 65720884 | 10 | 0 | 31 | 1 | 23 | 2274.15 | 47460 | MAGDALENA | NUEVA GRANADA | 556.6408 | 16 | FALSE | 999
| T65720884m10 | T | 65720884 | 10 | 0 | 31 | 1 | 23 | 2274.15 | 47460 | MAGDALENA | NUEVA GRANADA | 556.6408 | 16 | FALSE | 999
| T65720884m10 | T | 65720884 | 10 | 0 | 31 | 1 | 23 | 2274.15 | 47460 | MAGDALENA | NUEVA GRANADA | 556.6408 | 16 | FALSE | 999
| T65720884m10 | T | 65720884 | 10 | 1 | 1 | 1 | 23 | 773.5333 | 47460 | MAGDALENA | NUEVA GRANADA | 556.6408 | 16 | FALSE | 999
| T65720884m11 | T | 65720884 | 11 | 0 | 31 | 1 | 23 | 2387.8333 | 47460 | MAGDALENA | NUEVA GRANADA | 607.8667 | 16 | FALSE | 999
| T65720884m11 | T | 65720884 | 11 | 0 | 31 | 1 | 23 | 2387.8333 | 47460 | MAGDALENA | NUEVA GRANADA | 607.8667 | 16 | FALSE | 999
| T65720884m11 | T | 65720884 | 11 | 0 | 31 | 1 | 23 | 2387.8333 | 47460 | MAGDALENA | NUEVA GRANADA | 607.8667 | 16 | FALSE | 999
| T65720884m11 | T | 65720884 | 11 | 0 | 31 | 1 | 23 | 2387.8333 | 47460 | MAGDALENA | NUEVA GRANADA | 607.8667 | 16 | FALSE | 999
| T65720884m11 | T | 65720884 | 11 | 0 | 31 | 1 | 23 | 2387.8333 | 47460 | MAGDALENA | NUEVA GRANADA | 607.8667 | 16 | FALSE | 999
| T65720884m11 | T | 65720884 | 11 | 0 | 31 | 1 | 23 | 2387.8333 | 47460 | MAGDALENA | NUEVA GRANADA | 607.8667 | 16 | FALSE | 999
| T65720884m11 | T | 65720884 | 11 | 0 | 31 | 1 | 23 | 2387.8333 | 47460 | MAGDALENA | NUEVA GRANADA | 607.8667 | 16 | FALSE | 999
| T65720884m11 | T | 65720884 | 11 | 0 | 31 | 1 | 23 | 2387.8333 | 47460 | MAGDALENA | NUEVA GRANADA | 607.8667 | 16 | FALSE | 999
| T65720884m11 | T | 65720884 | 11 | 0 | 31 | 1 | 23 | 2387.8333 | 47460 | MAGDALENA | NUEVA GRANADA | 607.8667 | 16 | FALSE | 999
| T65720884m11 | T | 65720884 | 11 | 0 | 31 | 1 | 23 | 2387.8333 | 47460 | MAGDALENA | NUEVA GRANADA | 607.8667 | 16 | FALSE | 999
| T65720884m11 | T | 65720884 | 11 | 0 | 31 | 1 | 23 | 2387.8333 | 47460 | MAGDALENA | NUEVA GRANADA | 607.8667 | 16 | FALSE | 999
| T65720884m11 | T | 65720884 | 11 | 0 | 31 | 1 | 23 | 2387.8333 | 47460 | MAGDALENA | NUEVA GRANADA | 607.8667 | 16 | FALSE | 999
| T65720884m11 | T | 65720884 | 11 | 0 | 31 | 1 | 23 | 2387.8333 | 47460 | MAGDALENA | NUEVA GRANADA | 607.8667 | 16 | FALSE | 999
| T65720884m11 | T | 65720884 | 11 | 0 | 31 | 1 | 23 | 2387.8333 | 47460 | MAGDALENA | NUEVA GRANADA | 607.8667 | 16 | FALSE | 999
| T65720884m11 | T | 65720884 | 11 | 0 | 31 | 1 | 23 | 2387.8333 | 47460 | MAGDALENA | NUEVA GRANADA | 607.8667 | 16 | FALSE | 999
| T65720884m11 | T | 65720884 | 11 | 0 | 31 | 1 | 23 | 2387.8333 | 47460 | MAGDALENA | NUEVA GRANADA | 607.8667 | 16 | FALSE | 999
| T65720884m11 | T | 65720884 | 11 | 0 | 31 | 1 | 23 | 2387.8333 | 47460 | MAGDALENA | NUEVA GRANADA | 607.8667 | 16 | FALSE | 999
| T65720884m11 | T | 65720884 | 11 | 0 | 31 | 1 | 23 | 2387.8333 | 47460 | MAGDALENA | NUEVA GRANADA | 607.8667 | 16 | FALSE | 999
| T65720884m11 | T | 65720884 | 11 | 0 | 31 | 1 | 23 | 2387.8333 | 47460 | MAGDALENA | NUEVA GRANADA | 607.8667 | 16 | FALSE | 999
| T65720884m11 | T | 65720884 | 11 | 0 | 31 | 1 | 23 | 2387.8333 | 47460 | MAGDALENA | NUEVA GRANADA | 607.8667 | 16 | FALSE | 999
| T65720884m11 | T | 65720884 | 11 | 0 | 31 | 1 | 23 | 2387.8333 | 47460 | MAGDALENA | NUEVA GRANADA | 607.8667 | 16 | FALSE | 999
| T65720884m11 | T | 65720884 | 11 | 0 | 31 | 1 | 23 | 2387.8333 | 47460 | MAGDALENA | NUEVA GRANADA | 607.8667 | 16 | FALSE | 999
| T65720884m11 | T | 65720884 | 11 | 0 | 31 | 1 | 23 | 2387.8333 | 47460 | MAGDALENA | NUEVA GRANADA | 607.8667 | 16 | FALSE | 999
| T65720884m11 | T | 65720884 | 11 | 0 | 31 | 1 | 23 | 2387.8333 | 47460 | MAGDALENA | NUEVA GRANADA | 607.8667 | 16 | FALSE | 999
| T65720884m11 | T | 65720884 | 11 | 0 | 31 | 1 | 23 | 2387.8333 | 47460 | MAGDALENA | NUEVA GRANADA | 607.8667 | 16 | FALSE | 999
| T65720884m11 | T | 65720884 | 11 | 0 | 31 | 1 | 23 | 2387.8333 | 47460 | MAGDALENA | NUEVA GRANADA | 607.8667 | 16 | FALSE | 999
| T65720884m11 | T | 65720884 | 11 | 0 | 31 | 1 | 23 | 2387.8333 | 47460 | MAGDALENA | NUEVA GRANADA | 607.8667 | 16 | FALSE | 999
| T65720884m11 | T | 65720884 | 11 | 0 | 31 | 1 | 23 | 2387.8333 | 47460 | MAGDALENA | NUEVA GRANADA | 607.8667 | 16 | FALSE | 999
| T65720884m11 | T | 65720884 | 11 | 0 | 31 | 1 | 23 | 2387.8333 | 47460 | MAGDALENA | NUEVA GRANADA | 607.8667 | 16 | FALSE | 999
| T65720884m11 | T | 65720884 | 11 | 0 | 31 | 1 | 23 | 2387.8333 | 47460 | MAGDALENA | NUEVA GRANADA | 607.8667 | 16 | FALSE | 999
| T65720884m11 | T | 65720884 | 11 | 0 | 31 | 1 | 23 | 2387.8333 | 47460 | MAGDALENA | NUEVA GRANADA | 607.8667 | 16 | FALSE | 999
| T65720884m11 | T | 65720884 | 11 | 1 | 1 | 1 | 23 | 685.7167 | 47460 | MAGDALENA | NUEVA GRANADA | 607.8667 | 16 | FALSE | 999
| T65720884m12 | T | 65720884 | 12 | 0 | 31 | 1 | 23 | 961.75 | 47460 | MAGDALENA | NUEVA GRANADA | 629.6717 | 16 | FALSE | 999
| T65720884m12 | T | 65720884 | 12 | 0 | 31 | 1 | 23 | 961.75 | 47460 | MAGDALENA | NUEVA GRANADA | 629.6717 | 16 | FALSE | 999
| T65720884m12 | T | 65720884 | 12 | 0 | 31 | 1 | 23 | 961.75 | 47460 | MAGDALENA | NUEVA GRANADA | 629.6717 | 16 | FALSE | 999
| T65720884m12 | T | 65720884 | 12 | 0 | 31 | 1 | 23 | 961.75 | 47460 | MAGDALENA | NUEVA GRANADA | 629.6717 | 16 | FALSE | 999
| T65720884m12 | T | 65720884 | 12 | 0 | 31 | 1 | 23 | 961.75 | 47460 | MAGDALENA | NUEVA GRANADA | 629.6717 | 16 | FALSE | 999
| T65720884m12 | T | 65720884 | 12 | 0 | 31 | 1 | 23 | 961.75 | 47460 | MAGDALENA | NUEVA GRANADA | 629.6717 | 16 | FALSE | 999
| T65720884m12 | T | 65720884 | 12 | 0 | 31 | 1 | 23 | 961.75 | 47460 | MAGDALENA | NUEVA GRANADA | 629.6717 | 16 | FALSE | 999
| T65720884m12 | T | 65720884 | 12 | 0 | 31 | 1 | 23 | 961.75 | 47460 | MAGDALENA | NUEVA GRANADA | 629.6717 | 16 | FALSE | 999
| T65720884m12 | T | 65720884 | 12 | 0 | 31 | 1 | 23 | 961.75 | 47460 | MAGDALENA | NUEVA GRANADA | 629.6717 | 16 | FALSE | 999
| T65720884m12 | T | 65720884 | 12 | 0 | 31 | 1 | 23 | 961.75 | 47460 | MAGDALENA | NUEVA GRANADA | 629.6717 | 16 | FALSE | 999
| T65720884m12 | T | 65720884 | 12 | 0 | 31 | 1 | 23 | 961.75 | 47460 | MAGDALENA | NUEVA GRANADA | 629.6717 | 16 | FALSE | 999
| T65720884m12 | T | 65720884 | 12 | 0 | 31 | 1 | 23 | 961.75 | 47460 | MAGDALENA | NUEVA GRANADA | 629.6717 | 16 | FALSE | 999
| T65720884m12 | T | 65720884 | 12 | 0 | 31 | 1 | 23 | 961.75 | 47460 | MAGDALENA | NUEVA GRANADA | 629.6717 | 16 | FALSE | 999
| T65720884m12 | T | 65720884 | 12 | 0 | 31 | 1 | 23 | 961.75 | 47460 | MAGDALENA | NUEVA GRANADA | 629.6717 | 16 | FALSE | 999
| T65720884m12 | T | 65720884 | 12 | 0 | 31 | 1 | 23 | 961.75 | 47460 | MAGDALENA | NUEVA GRANADA | 629.6717 | 16 | FALSE | 999
| T65720884m12 | T | 65720884 | 12 | 0 | 31 | 1 | 23 | 961.75 | 47460 | MAGDALENA | NUEVA GRANADA | 629.6717 | 16 | FALSE | 999
| T65720884m12 | T | 65720884 | 12 | 0 | 31 | 1 | 23 | 961.75 | 47460 | MAGDALENA | NUEVA GRANADA | 629.6717 | 16 | FALSE | 999
| T65720884m12 | T | 65720884 | 12 | 0 | 31 | 1 | 23 | 961.75 | 47460 | MAGDALENA | NUEVA GRANADA | 629.6717 | 16 | FALSE | 999
| T65720884m12 | T | 65720884 | 12 | 0 | 31 | 1 | 23 | 961.75 | 47460 | MAGDALENA | NUEVA GRANADA | 629.6717 | 16 | FALSE | 999
| T65720884m12 | T | 65720884 | 12 | 0 | 31 | 1 | 23 | 961.75 | 47460 | MAGDALENA | NUEVA GRANADA | 629.6717 | 16 | FALSE | 999
| T65720884m12 | T | 65720884 | 12 | 0 | 31 | 1 | 23 | 961.75 | 47460 | MAGDALENA | NUEVA GRANADA | 629.6717 | 16 | FALSE | 999
| T65720884m12 | T | 65720884 | 12 | 0 | 31 | 1 | 23 | 961.75 | 47460 | MAGDALENA | NUEVA GRANADA | 629.6717 | 16 | FALSE | 999
| T65720884m12 | T | 65720884 | 12 | 0 | 31 | 1 | 23 | 961.75 | 47460 | MAGDALENA | NUEVA GRANADA | 629.6717 | 16 | FALSE | 999
| T65720884m12 | T | 65720884 | 12 | 0 | 31 | 1 | 23 | 961.75 | 47460 | MAGDALENA | NUEVA GRANADA | 629.6717 | 16 | FALSE | 999
| T65720884m12 | T | 65720884 | 12 | 0 | 31 | 1 | 23 | 961.75 | 47460 | MAGDALENA | NUEVA GRANADA | 629.6717 | 16 | FALSE | 999
| T65720884m12 | T | 65720884 | 12 | 0 | 31 | 1 | 23 | 961.75 | 47460 | MAGDALENA | NUEVA GRANADA | 629.6717 | 16 | FALSE | 999
| T65720884m12 | T | 65720884 | 12 | 0 | 31 | 1 | 23 | 961.75 | 47460 | MAGDALENA | NUEVA GRANADA | 629.6717 | 16 | FALSE | 999
| T65720884m12 | T | 65720884 | 12 | 0 | 31 | 1 | 23 | 961.75 | 47460 | MAGDALENA | NUEVA GRANADA | 629.6717 | 16 | FALSE | 999
| T65720884m12 | T | 65720884 | 12 | 0 | 31 | 1 | 23 | 961.75 | 47460 | MAGDALENA | NUEVA GRANADA | 629.6717 | 16 | FALSE | 999
| T65720884m12 | T | 65720884 | 12 | 0 | 31 | 1 | 23 | 961.75 | 47460 | MAGDALENA | NUEVA GRANADA | 629.6717 | 16 | FALSE | 999
| T65720884m12 | T | 65720884 | 12 | 0 | 31 | 1 | 23 | 961.75 | 47460 | MAGDALENA | NUEVA GRANADA | 629.6717 | 16 | FALSE | 999
| T65720884m12 | T | 65720884 | 12 | 1 | 1 | 1 | 23 | 346.55 | 47460 | MAGDALENA | NUEVA GRANADA | 629.6717 | 16 | FALSE | 999
| T65727020m2 | T | 65727020 | 2 | 0 | 1 | 23 | 11 | 860.5667 | 47001 | MAGDALENA | SANTA MARTA | 14.3428 | 11.63 | FALSE | 999
| T65727020m3 | T | 65727020 | 3 | 0 | 1 | 23 | 11 | 705.2 | 47001 | MAGDALENA | SANTA MARTA | 26.0961 | 11.63 | FALSE | 999
| T65727020m4 | T | 65727020 | 4 | 0 | 1 | 23 | 11 | 25.8833 | 47001 | MAGDALENA | SANTA MARTA | 26.5275 | 11.63 | FALSE | 999
| T65727020m5 | T | 65727020 | 5 | 0 | 1 | 23 | 11 | 359.3667 | 47001 | MAGDALENA | SANTA MARTA | 32.5169 | 11.63 | FALSE | 999
| T65727020m6 | T | 65727020 | 6 | 0 | 1 | 23 | 11 | 768.1167 | 47001 | MAGDALENA | SANTA MARTA | 45.3189 | 11.63 | FALSE | 999
| T65727020m7 | T | 65727020 | 7 | 0 | 1 | 23 | 11 | 24.3667 | 47001 | MAGDALENA | SANTA MARTA | 45.725 | 11.63 | FALSE | 999
| T65727020m8 | T | 65727020 | 8 | 0 | 1 | 23 | 11 | 123.0833 | 47001 | MAGDALENA | SANTA MARTA | 47.7764 | 11.63 | FALSE | 999
| T65727020m9 | T | 65727020 | 9 | 0 | 1 | 23 | 11 | 87.8 | 47001 | MAGDALENA | SANTA MARTA | 49.2397 | 11.63 | FALSE | 999
| T65727020m10 | T | 65727020 | 10 | 0 | 1 | 23 | 11 | 105.2167 | 47001 | MAGDALENA | SANTA MARTA | 50.9933 | 11.63 | FALSE | 999
| T65727020m11 | T | 65727020 | 11 | 0 | 1 | 23 | 11 | 52.45 | 47001 | MAGDALENA | SANTA MARTA | 51.8675 | 11.63 | FALSE | 999
| T65727020m12 | T | 65727020 | 12 | 0 | 1 | 23 | 11 | 43.65 | 47001 | MAGDALENA | SANTA MARTA | 52.595 | 11.63 | FALSE | 999
| T65728109m1 | T | 65728109 | 1 | 0 | 11 | 1 | 22 | 857.0333 | 13654 | BOLÍVAR | SAN JACINTO | 19.0458 | 22.4 | TRUE | 999
| T65728109m1 | T | 65728109 | 1 | 0 | 11 | 1 | 22 | 857.0333 | 13654 | BOLÍVAR | SAN JACINTO | 19.0458 | 22.4 | TRUE | 999
| T65728109m1 | T | 65728109 | 1 | 0 | 11 | 1 | 22 | 857.0333 | 13654 | BOLÍVAR | SAN JACINTO | 19.0458 | 22.4 | TRUE | 999
| T65728109m1 | T | 65728109 | 1 | 0 | 11 | 1 | 22 | 857.0333 | 13654 | BOLÍVAR | SAN JACINTO | 19.0458 | 22.4 | TRUE | 999
| T65728109m1 | T | 65728109 | 1 | 0 | 11 | 1 | 22 | 857.0333 | 13654 | BOLÍVAR | SAN JACINTO | 19.0458 | 22.4 | TRUE | 999
| T65728109m1 | T | 65728109 | 1 | 0 | 11 | 1 | 22 | 857.0333 | 13654 | BOLÍVAR | SAN JACINTO | 19.0458 | 22.4 | TRUE | 999
| T65728109m1 | T | 65728109 | 1 | 0 | 11 | 1 | 22 | 857.0333 | 13654 | BOLÍVAR | SAN JACINTO | 19.0458 | 22.4 | TRUE | 999
| T65728109m1 | T | 65728109 | 1 | 0 | 11 | 1 | 22 | 857.0333 | 13654 | BOLÍVAR | SAN JACINTO | 19.0458 | 22.4 | TRUE | 999
| T65728109m1 | T | 65728109 | 1 | 0 | 11 | 1 | 22 | 857.0333 | 13654 | BOLÍVAR | SAN JACINTO | 19.0458 | 22.4 | TRUE | 999
| T65728109m1 | T | 65728109 | 1 | 0 | 11 | 1 | 22 | 857.0333 | 13654 | BOLÍVAR | SAN JACINTO | 19.0458 | 22.4 | TRUE | 999
| T65728109m1 | T | 65728109 | 1 | 0 | 11 | 1 | 22 | 857.0333 | 13654 | BOLÍVAR | SAN JACINTO | 19.0458 | 22.4 | TRUE | 999
| T65728109m1 | T | 65728109 | 1 | 1 | 1 | 1 | 22 | 285.7167 | 13654 | BOLÍVAR | SAN JACINTO | 19.0458 | 22.4 | TRUE | 999
| T65728109m2 | T | 65728109 | 2 | 0 | 11 | 1 | 22 | 617.2667 | 13654 | BOLÍVAR | SAN JACINTO | 29.8072 | 22.4 | FALSE | 999
| T65728109m2 | T | 65728109 | 2 | 0 | 11 | 1 | 22 | 617.2667 | 13654 | BOLÍVAR | SAN JACINTO | 29.8072 | 22.4 | FALSE | 999
| T65728109m2 | T | 65728109 | 2 | 0 | 11 | 1 | 22 | 617.2667 | 13654 | BOLÍVAR | SAN JACINTO | 29.8072 | 22.4 | FALSE | 999
| T65728109m2 | T | 65728109 | 2 | 0 | 11 | 1 | 22 | 617.2667 | 13654 | BOLÍVAR | SAN JACINTO | 29.8072 | 22.4 | FALSE | 999
| T65728109m2 | T | 65728109 | 2 | 0 | 11 | 1 | 22 | 617.2667 | 13654 | BOLÍVAR | SAN JACINTO | 29.8072 | 22.4 | FALSE | 999
| T65728109m2 | T | 65728109 | 2 | 0 | 11 | 1 | 22 | 617.2667 | 13654 | BOLÍVAR | SAN JACINTO | 29.8072 | 22.4 | FALSE | 999
| T65728109m2 | T | 65728109 | 2 | 0 | 11 | 1 | 22 | 617.2667 | 13654 | BOLÍVAR | SAN JACINTO | 29.8072 | 22.4 | FALSE | 999
| T65728109m2 | T | 65728109 | 2 | 0 | 11 | 1 | 22 | 617.2667 | 13654 | BOLÍVAR | SAN JACINTO | 29.8072 | 22.4 | FALSE | 999
| T65728109m2 | T | 65728109 | 2 | 0 | 11 | 1 | 22 | 617.2667 | 13654 | BOLÍVAR | SAN JACINTO | 29.8072 | 22.4 | FALSE | 999
| T65728109m2 | T | 65728109 | 2 | 0 | 11 | 1 | 22 | 617.2667 | 13654 | BOLÍVAR | SAN JACINTO | 29.8072 | 22.4 | FALSE | 999
| T65728109m2 | T | 65728109 | 2 | 0 | 11 | 1 | 22 | 617.2667 | 13654 | BOLÍVAR | SAN JACINTO | 29.8072 | 22.4 | FALSE | 999
| T65728109m2 | T | 65728109 | 2 | 1 | 1 | 1 | 22 | 28.4167 | 13654 | BOLÍVAR | SAN JACINTO | 29.8072 | 22.4 | FALSE | 999
| T65728109m3 | T | 65728109 | 3 | 0 | 11 | 1 | 22 | 703.35 | 13654 | BOLÍVAR | SAN JACINTO | 41.6858 | 22.4 | FALSE | 999
| T65728109m3 | T | 65728109 | 3 | 0 | 11 | 1 | 22 | 703.35 | 13654 | BOLÍVAR | SAN JACINTO | 41.6858 | 22.4 | FALSE | 999
| T65728109m3 | T | 65728109 | 3 | 0 | 11 | 1 | 22 | 703.35 | 13654 | BOLÍVAR | SAN JACINTO | 41.6858 | 22.4 | FALSE | 999
| T65728109m3 | T | 65728109 | 3 | 0 | 11 | 1 | 22 | 703.35 | 13654 | BOLÍVAR | SAN JACINTO | 41.6858 | 22.4 | FALSE | 999
| T65728109m3 | T | 65728109 | 3 | 0 | 11 | 1 | 22 | 703.35 | 13654 | BOLÍVAR | SAN JACINTO | 41.6858 | 22.4 | FALSE | 999
| T65728109m3 | T | 65728109 | 3 | 0 | 11 | 1 | 22 | 703.35 | 13654 | BOLÍVAR | SAN JACINTO | 41.6858 | 22.4 | FALSE | 999
| T65728109m3 | T | 65728109 | 3 | 0 | 11 | 1 | 22 | 703.35 | 13654 | BOLÍVAR | SAN JACINTO | 41.6858 | 22.4 | FALSE | 999
| T65728109m3 | T | 65728109 | 3 | 0 | 11 | 1 | 22 | 703.35 | 13654 | BOLÍVAR | SAN JACINTO | 41.6858 | 22.4 | FALSE | 999
| T65728109m3 | T | 65728109 | 3 | 0 | 11 | 1 | 22 | 703.35 | 13654 | BOLÍVAR | SAN JACINTO | 41.6858 | 22.4 | FALSE | 999
| T65728109m3 | T | 65728109 | 3 | 0 | 11 | 1 | 22 | 703.35 | 13654 | BOLÍVAR | SAN JACINTO | 41.6858 | 22.4 | FALSE | 999
| T65728109m3 | T | 65728109 | 3 | 0 | 11 | 1 | 22 | 703.35 | 13654 | BOLÍVAR | SAN JACINTO | 41.6858 | 22.4 | FALSE | 999
| T65728109m3 | T | 65728109 | 3 | 1 | 1 | 1 | 22 | 9.3667 | 13654 | BOLÍVAR | SAN JACINTO | 41.6858 | 22.4 | FALSE | 999
| T65728109m4 | T | 65728109 | 4 | 0 | 11 | 1 | 22 | 1167.2667 | 13654 | BOLÍVAR | SAN JACINTO | 62.5733 | 22.4 | FALSE | 999
| T65728109m4 | T | 65728109 | 4 | 0 | 11 | 1 | 22 | 1167.2667 | 13654 | BOLÍVAR | SAN JACINTO | 62.5733 | 22.4 | FALSE | 999
| T65728109m4 | T | 65728109 | 4 | 0 | 11 | 1 | 22 | 1167.2667 | 13654 | BOLÍVAR | SAN JACINTO | 62.5733 | 22.4 | FALSE | 999
| T65728109m4 | T | 65728109 | 4 | 0 | 11 | 1 | 22 | 1167.2667 | 13654 | BOLÍVAR | SAN JACINTO | 62.5733 | 22.4 | FALSE | 999
| T65728109m4 | T | 65728109 | 4 | 0 | 11 | 1 | 22 | 1167.2667 | 13654 | BOLÍVAR | SAN JACINTO | 62.5733 | 22.4 | FALSE | 999
| T65728109m4 | T | 65728109 | 4 | 0 | 11 | 1 | 22 | 1167.2667 | 13654 | BOLÍVAR | SAN JACINTO | 62.5733 | 22.4 | FALSE | 999
| T65728109m4 | T | 65728109 | 4 | 0 | 11 | 1 | 22 | 1167.2667 | 13654 | BOLÍVAR | SAN JACINTO | 62.5733 | 22.4 | FALSE | 999
| T65728109m4 | T | 65728109 | 4 | 0 | 11 | 1 | 22 | 1167.2667 | 13654 | BOLÍVAR | SAN JACINTO | 62.5733 | 22.4 | FALSE | 999
| T65728109m4 | T | 65728109 | 4 | 0 | 11 | 1 | 22 | 1167.2667 | 13654 | BOLÍVAR | SAN JACINTO | 62.5733 | 22.4 | FALSE | 999
| T65728109m4 | T | 65728109 | 4 | 0 | 11 | 1 | 22 | 1167.2667 | 13654 | BOLÍVAR | SAN JACINTO | 62.5733 | 22.4 | FALSE | 999
| T65728109m4 | T | 65728109 | 4 | 0 | 11 | 1 | 22 | 1167.2667 | 13654 | BOLÍVAR | SAN JACINTO | 62.5733 | 22.4 | FALSE | 999
| T65728109m4 | T | 65728109 | 4 | 1 | 1 | 1 | 22 | 85.9833 | 13654 | BOLÍVAR | SAN JACINTO | 62.5733 | 22.4 | FALSE | 999
| T65728109m5 | T | 65728109 | 5 | 0 | 11 | 1 | 22 | 731.6333 | 13654 | BOLÍVAR | SAN JACINTO | 79.6036 | 22.4 | FALSE | 999
| T65728109m5 | T | 65728109 | 5 | 0 | 11 | 1 | 22 | 731.6333 | 13654 | BOLÍVAR | SAN JACINTO | 79.6036 | 22.4 | FALSE | 999
| T65728109m5 | T | 65728109 | 5 | 0 | 11 | 1 | 22 | 731.6333 | 13654 | BOLÍVAR | SAN JACINTO | 79.6036 | 22.4 | FALSE | 999
| T65728109m5 | T | 65728109 | 5 | 0 | 11 | 1 | 22 | 731.6333 | 13654 | BOLÍVAR | SAN JACINTO | 79.6036 | 22.4 | FALSE | 999
| T65728109m5 | T | 65728109 | 5 | 0 | 11 | 1 | 22 | 731.6333 | 13654 | BOLÍVAR | SAN JACINTO | 79.6036 | 22.4 | FALSE | 999
| T65728109m5 | T | 65728109 | 5 | 0 | 11 | 1 | 22 | 731.6333 | 13654 | BOLÍVAR | SAN JACINTO | 79.6036 | 22.4 | FALSE | 999
| T65728109m5 | T | 65728109 | 5 | 0 | 11 | 1 | 22 | 731.6333 | 13654 | BOLÍVAR | SAN JACINTO | 79.6036 | 22.4 | FALSE | 999
| T65728109m5 | T | 65728109 | 5 | 0 | 11 | 1 | 22 | 731.6333 | 13654 | BOLÍVAR | SAN JACINTO | 79.6036 | 22.4 | FALSE | 999
| T65728109m5 | T | 65728109 | 5 | 0 | 11 | 1 | 22 | 731.6333 | 13654 | BOLÍVAR | SAN JACINTO | 79.6036 | 22.4 | FALSE | 999
| T65728109m5 | T | 65728109 | 5 | 0 | 11 | 1 | 22 | 731.6333 | 13654 | BOLÍVAR | SAN JACINTO | 79.6036 | 22.4 | FALSE | 999
| T65728109m5 | T | 65728109 | 5 | 0 | 11 | 1 | 22 | 731.6333 | 13654 | BOLÍVAR | SAN JACINTO | 79.6036 | 22.4 | FALSE | 999
| T65728109m5 | T | 65728109 | 5 | 1 | 1 | 1 | 22 | 290.1833 | 13654 | BOLÍVAR | SAN JACINTO | 79.6036 | 22.4 | FALSE | 999
| T65728109m6 | T | 65728109 | 6 | 0 | 11 | 1 | 22 | 1146.6667 | 13654 | BOLÍVAR | SAN JACINTO | 103.5083 | 22.4 | FALSE | 999
| T65728109m6 | T | 65728109 | 6 | 0 | 11 | 1 | 22 | 1146.6667 | 13654 | BOLÍVAR | SAN JACINTO | 103.5083 | 22.4 | FALSE | 999
| T65728109m6 | T | 65728109 | 6 | 0 | 11 | 1 | 22 | 1146.6667 | 13654 | BOLÍVAR | SAN JACINTO | 103.5083 | 22.4 | FALSE | 999
| T65728109m6 | T | 65728109 | 6 | 0 | 11 | 1 | 22 | 1146.6667 | 13654 | BOLÍVAR | SAN JACINTO | 103.5083 | 22.4 | FALSE | 999
| T65728109m6 | T | 65728109 | 6 | 0 | 11 | 1 | 22 | 1146.6667 | 13654 | BOLÍVAR | SAN JACINTO | 103.5083 | 22.4 | FALSE | 999
| T65728109m6 | T | 65728109 | 6 | 0 | 11 | 1 | 22 | 1146.6667 | 13654 | BOLÍVAR | SAN JACINTO | 103.5083 | 22.4 | FALSE | 999
| T65728109m6 | T | 65728109 | 6 | 0 | 11 | 1 | 22 | 1146.6667 | 13654 | BOLÍVAR | SAN JACINTO | 103.5083 | 22.4 | FALSE | 999
| T65728109m6 | T | 65728109 | 6 | 0 | 11 | 1 | 22 | 1146.6667 | 13654 | BOLÍVAR | SAN JACINTO | 103.5083 | 22.4 | FALSE | 999
| T65728109m6 | T | 65728109 | 6 | 0 | 11 | 1 | 22 | 1146.6667 | 13654 | BOLÍVAR | SAN JACINTO | 103.5083 | 22.4 | FALSE | 999
| T65728109m6 | T | 65728109 | 6 | 0 | 11 | 1 | 22 | 1146.6667 | 13654 | BOLÍVAR | SAN JACINTO | 103.5083 | 22.4 | FALSE | 999
| T65728109m6 | T | 65728109 | 6 | 0 | 11 | 1 | 22 | 1146.6667 | 13654 | BOLÍVAR | SAN JACINTO | 103.5083 | 22.4 | FALSE | 999
| T65728109m6 | T | 65728109 | 6 | 1 | 1 | 1 | 22 | 287.6167 | 13654 | BOLÍVAR | SAN JACINTO | 103.5083 | 22.4 | FALSE | 999
| T65728109m7 | T | 65728109 | 7 | 0 | 11 | 1 | 22 | 1678.7 | 13654 | BOLÍVAR | SAN JACINTO | 143.7028 | 22.4 | FALSE | 999
| T65728109m7 | T | 65728109 | 7 | 0 | 11 | 1 | 22 | 1678.7 | 13654 | BOLÍVAR | SAN JACINTO | 143.7028 | 22.4 | FALSE | 999
| T65728109m7 | T | 65728109 | 7 | 0 | 11 | 1 | 22 | 1678.7 | 13654 | BOLÍVAR | SAN JACINTO | 143.7028 | 22.4 | FALSE | 999
| T65728109m7 | T | 65728109 | 7 | 0 | 11 | 1 | 22 | 1678.7 | 13654 | BOLÍVAR | SAN JACINTO | 143.7028 | 22.4 | FALSE | 999
| T65728109m7 | T | 65728109 | 7 | 0 | 11 | 1 | 22 | 1678.7 | 13654 | BOLÍVAR | SAN JACINTO | 143.7028 | 22.4 | FALSE | 999
| T65728109m7 | T | 65728109 | 7 | 0 | 11 | 1 | 22 | 1678.7 | 13654 | BOLÍVAR | SAN JACINTO | 143.7028 | 22.4 | FALSE | 999
| T65728109m7 | T | 65728109 | 7 | 0 | 11 | 1 | 22 | 1678.7 | 13654 | BOLÍVAR | SAN JACINTO | 143.7028 | 22.4 | FALSE | 999
| T65728109m7 | T | 65728109 | 7 | 0 | 11 | 1 | 22 | 1678.7 | 13654 | BOLÍVAR | SAN JACINTO | 143.7028 | 22.4 | FALSE | 999
| T65728109m7 | T | 65728109 | 7 | 0 | 11 | 1 | 22 | 1678.7 | 13654 | BOLÍVAR | SAN JACINTO | 143.7028 | 22.4 | FALSE | 999
| T65728109m7 | T | 65728109 | 7 | 0 | 11 | 1 | 22 | 1678.7 | 13654 | BOLÍVAR | SAN JACINTO | 143.7028 | 22.4 | FALSE | 999
| T65728109m7 | T | 65728109 | 7 | 0 | 11 | 1 | 22 | 1678.7 | 13654 | BOLÍVAR | SAN JACINTO | 143.7028 | 22.4 | FALSE | 999
| T65728109m7 | T | 65728109 | 7 | 1 | 1 | 1 | 22 | 732.9667 | 13654 | BOLÍVAR | SAN JACINTO | 143.7028 | 22.4 | FALSE | 999
| T65728109m8 | T | 65728109 | 8 | 0 | 11 | 1 | 22 | 312.3 | 13654 | BOLÍVAR | SAN JACINTO | 153.5086 | 22.4 | FALSE | 999
| T65728109m8 | T | 65728109 | 8 | 0 | 11 | 1 | 22 | 312.3 | 13654 | BOLÍVAR | SAN JACINTO | 153.5086 | 22.4 | FALSE | 999
| T65728109m8 | T | 65728109 | 8 | 0 | 11 | 1 | 22 | 312.3 | 13654 | BOLÍVAR | SAN JACINTO | 153.5086 | 22.4 | FALSE | 999
| T65728109m8 | T | 65728109 | 8 | 0 | 11 | 1 | 22 | 312.3 | 13654 | BOLÍVAR | SAN JACINTO | 153.5086 | 22.4 | FALSE | 999
| T65728109m8 | T | 65728109 | 8 | 0 | 11 | 1 | 22 | 312.3 | 13654 | BOLÍVAR | SAN JACINTO | 153.5086 | 22.4 | FALSE | 999
| T65728109m8 | T | 65728109 | 8 | 0 | 11 | 1 | 22 | 312.3 | 13654 | BOLÍVAR | SAN JACINTO | 153.5086 | 22.4 | FALSE | 999
| T65728109m8 | T | 65728109 | 8 | 0 | 11 | 1 | 22 | 312.3 | 13654 | BOLÍVAR | SAN JACINTO | 153.5086 | 22.4 | FALSE | 999
| T65728109m8 | T | 65728109 | 8 | 0 | 11 | 1 | 22 | 312.3 | 13654 | BOLÍVAR | SAN JACINTO | 153.5086 | 22.4 | FALSE | 999
| T65728109m8 | T | 65728109 | 8 | 0 | 11 | 1 | 22 | 312.3 | 13654 | BOLÍVAR | SAN JACINTO | 153.5086 | 22.4 | FALSE | 999
| T65728109m8 | T | 65728109 | 8 | 0 | 11 | 1 | 22 | 312.3 | 13654 | BOLÍVAR | SAN JACINTO | 153.5086 | 22.4 | FALSE | 999
| T65728109m8 | T | 65728109 | 8 | 0 | 11 | 1 | 22 | 312.3 | 13654 | BOLÍVAR | SAN JACINTO | 153.5086 | 22.4 | FALSE | 999
| T65728109m8 | T | 65728109 | 8 | 1 | 1 | 1 | 22 | 276.05 | 13654 | BOLÍVAR | SAN JACINTO | 153.5086 | 22.4 | FALSE | 999
| T65728109m9 | T | 65728109 | 9 | 0 | 11 | 1 | 22 | 1077.8167 | 13654 | BOLÍVAR | SAN JACINTO | 175.4017 | 22.4 | FALSE | 999
| T65728109m9 | T | 65728109 | 9 | 0 | 11 | 1 | 22 | 1077.8167 | 13654 | BOLÍVAR | SAN JACINTO | 175.4017 | 22.4 | FALSE | 999
| T65728109m9 | T | 65728109 | 9 | 0 | 11 | 1 | 22 | 1077.8167 | 13654 | BOLÍVAR | SAN JACINTO | 175.4017 | 22.4 | FALSE | 999
| T65728109m9 | T | 65728109 | 9 | 0 | 11 | 1 | 22 | 1077.8167 | 13654 | BOLÍVAR | SAN JACINTO | 175.4017 | 22.4 | FALSE | 999
| T65728109m9 | T | 65728109 | 9 | 0 | 11 | 1 | 22 | 1077.8167 | 13654 | BOLÍVAR | SAN JACINTO | 175.4017 | 22.4 | FALSE | 999
| T65728109m9 | T | 65728109 | 9 | 0 | 11 | 1 | 22 | 1077.8167 | 13654 | BOLÍVAR | SAN JACINTO | 175.4017 | 22.4 | FALSE | 999
| T65728109m9 | T | 65728109 | 9 | 0 | 11 | 1 | 22 | 1077.8167 | 13654 | BOLÍVAR | SAN JACINTO | 175.4017 | 22.4 | FALSE | 999
| T65728109m9 | T | 65728109 | 9 | 0 | 11 | 1 | 22 | 1077.8167 | 13654 | BOLÍVAR | SAN JACINTO | 175.4017 | 22.4 | FALSE | 999
| T65728109m9 | T | 65728109 | 9 | 0 | 11 | 1 | 22 | 1077.8167 | 13654 | BOLÍVAR | SAN JACINTO | 175.4017 | 22.4 | FALSE | 999
| T65728109m9 | T | 65728109 | 9 | 0 | 11 | 1 | 22 | 1077.8167 | 13654 | BOLÍVAR | SAN JACINTO | 175.4017 | 22.4 | FALSE | 999
| T65728109m9 | T | 65728109 | 9 | 0 | 11 | 1 | 22 | 1077.8167 | 13654 | BOLÍVAR | SAN JACINTO | 175.4017 | 22.4 | FALSE | 999
| T65728109m9 | T | 65728109 | 9 | 1 | 1 | 1 | 22 | 235.7667 | 13654 | BOLÍVAR | SAN JACINTO | 175.4017 | 22.4 | FALSE | 999
| T65728109m10 | T | 65728109 | 10 | 0 | 11 | 1 | 22 | 2820.5167 | 13654 | BOLÍVAR | SAN JACINTO | 243.9933 | 22.4 | FALSE | 999
| T65728109m10 | T | 65728109 | 10 | 0 | 11 | 1 | 22 | 2820.5167 | 13654 | BOLÍVAR | SAN JACINTO | 243.9933 | 22.4 | FALSE | 999
| T65728109m10 | T | 65728109 | 10 | 0 | 11 | 1 | 22 | 2820.5167 | 13654 | BOLÍVAR | SAN JACINTO | 243.9933 | 22.4 | FALSE | 999
| T65728109m10 | T | 65728109 | 10 | 0 | 11 | 1 | 22 | 2820.5167 | 13654 | BOLÍVAR | SAN JACINTO | 243.9933 | 22.4 | FALSE | 999
| T65728109m10 | T | 65728109 | 10 | 0 | 11 | 1 | 22 | 2820.5167 | 13654 | BOLÍVAR | SAN JACINTO | 243.9933 | 22.4 | FALSE | 999
| T65728109m10 | T | 65728109 | 10 | 0 | 11 | 1 | 22 | 2820.5167 | 13654 | BOLÍVAR | SAN JACINTO | 243.9933 | 22.4 | FALSE | 999
| T65728109m10 | T | 65728109 | 10 | 0 | 11 | 1 | 22 | 2820.5167 | 13654 | BOLÍVAR | SAN JACINTO | 243.9933 | 22.4 | FALSE | 999
| T65728109m10 | T | 65728109 | 10 | 0 | 11 | 1 | 22 | 2820.5167 | 13654 | BOLÍVAR | SAN JACINTO | 243.9933 | 22.4 | FALSE | 999
| T65728109m10 | T | 65728109 | 10 | 0 | 11 | 1 | 22 | 2820.5167 | 13654 | BOLÍVAR | SAN JACINTO | 243.9933 | 22.4 | FALSE | 999
| T65728109m10 | T | 65728109 | 10 | 0 | 11 | 1 | 22 | 2820.5167 | 13654 | BOLÍVAR | SAN JACINTO | 243.9933 | 22.4 | FALSE | 999
| T65728109m10 | T | 65728109 | 10 | 0 | 11 | 1 | 22 | 2820.5167 | 13654 | BOLÍVAR | SAN JACINTO | 243.9933 | 22.4 | FALSE | 999
| T65728109m10 | T | 65728109 | 10 | 1 | 1 | 1 | 22 | 1294.9833 | 13654 | BOLÍVAR | SAN JACINTO | 243.9933 | 22.4 | FALSE | 999
| T65728109m11 | T | 65728109 | 11 | 0 | 11 | 1 | 22 | 5607.15 | 13654 | BOLÍVAR | SAN JACINTO | 384.3644 | 22.4 | FALSE | 999
| T65728109m11 | T | 65728109 | 11 | 0 | 11 | 1 | 22 | 5607.15 | 13654 | BOLÍVAR | SAN JACINTO | 384.3644 | 22.4 | FALSE | 999
| T65728109m11 | T | 65728109 | 11 | 0 | 11 | 1 | 22 | 5607.15 | 13654 | BOLÍVAR | SAN JACINTO | 384.3644 | 22.4 | FALSE | 999
| T65728109m11 | T | 65728109 | 11 | 0 | 11 | 1 | 22 | 5607.15 | 13654 | BOLÍVAR | SAN JACINTO | 384.3644 | 22.4 | FALSE | 999
| T65728109m11 | T | 65728109 | 11 | 0 | 11 | 1 | 22 | 5607.15 | 13654 | BOLÍVAR | SAN JACINTO | 384.3644 | 22.4 | FALSE | 999
| T65728109m11 | T | 65728109 | 11 | 0 | 11 | 1 | 22 | 5607.15 | 13654 | BOLÍVAR | SAN JACINTO | 384.3644 | 22.4 | FALSE | 999
| T65728109m11 | T | 65728109 | 11 | 0 | 11 | 1 | 22 | 5607.15 | 13654 | BOLÍVAR | SAN JACINTO | 384.3644 | 22.4 | FALSE | 999
| T65728109m11 | T | 65728109 | 11 | 0 | 11 | 1 | 22 | 5607.15 | 13654 | BOLÍVAR | SAN JACINTO | 384.3644 | 22.4 | FALSE | 999
| T65728109m11 | T | 65728109 | 11 | 0 | 11 | 1 | 22 | 5607.15 | 13654 | BOLÍVAR | SAN JACINTO | 384.3644 | 22.4 | FALSE | 999
| T65728109m11 | T | 65728109 | 11 | 0 | 11 | 1 | 22 | 5607.15 | 13654 | BOLÍVAR | SAN JACINTO | 384.3644 | 22.4 | FALSE | 999
| T65728109m11 | T | 65728109 | 11 | 0 | 11 | 1 | 22 | 5607.15 | 13654 | BOLÍVAR | SAN JACINTO | 384.3644 | 22.4 | FALSE | 999
| T65728109m11 | T | 65728109 | 11 | 1 | 1 | 1 | 22 | 2815.1167 | 13654 | BOLÍVAR | SAN JACINTO | 384.3644 | 22.4 | FALSE | 999
| T65728109m12 | T | 65728109 | 12 | 0 | 11 | 1 | 22 | 997.8333 | 13654 | BOLÍVAR | SAN JACINTO | 404.5478 | 22.4 | FALSE | 999
| T65728109m12 | T | 65728109 | 12 | 0 | 11 | 1 | 22 | 997.8333 | 13654 | BOLÍVAR | SAN JACINTO | 404.5478 | 22.4 | FALSE | 999
| T65728109m12 | T | 65728109 | 12 | 0 | 11 | 1 | 22 | 997.8333 | 13654 | BOLÍVAR | SAN JACINTO | 404.5478 | 22.4 | FALSE | 999
| T65728109m12 | T | 65728109 | 12 | 0 | 11 | 1 | 22 | 997.8333 | 13654 | BOLÍVAR | SAN JACINTO | 404.5478 | 22.4 | FALSE | 999
| T65728109m12 | T | 65728109 | 12 | 0 | 11 | 1 | 22 | 997.8333 | 13654 | BOLÍVAR | SAN JACINTO | 404.5478 | 22.4 | FALSE | 999
| T65728109m12 | T | 65728109 | 12 | 0 | 11 | 1 | 22 | 997.8333 | 13654 | BOLÍVAR | SAN JACINTO | 404.5478 | 22.4 | FALSE | 999
| T65728109m12 | T | 65728109 | 12 | 0 | 11 | 1 | 22 | 997.8333 | 13654 | BOLÍVAR | SAN JACINTO | 404.5478 | 22.4 | FALSE | 999
| T65728109m12 | T | 65728109 | 12 | 0 | 11 | 1 | 22 | 997.8333 | 13654 | BOLÍVAR | SAN JACINTO | 404.5478 | 22.4 | FALSE | 999
| T65728109m12 | T | 65728109 | 12 | 0 | 11 | 1 | 22 | 997.8333 | 13654 | BOLÍVAR | SAN JACINTO | 404.5478 | 22.4 | FALSE | 999
| T65728109m12 | T | 65728109 | 12 | 0 | 11 | 1 | 22 | 997.8333 | 13654 | BOLÍVAR | SAN JACINTO | 404.5478 | 22.4 | FALSE | 999
| T65728109m12 | T | 65728109 | 12 | 0 | 11 | 1 | 22 | 997.8333 | 13654 | BOLÍVAR | SAN JACINTO | 404.5478 | 22.4 | FALSE | 999
| T65728109m12 | T | 65728109 | 12 | 1 | 1 | 1 | 22 | 213.1667 | 13654 | BOLÍVAR | SAN JACINTO | 404.5478 | 22.4 | FALSE | 999
| T65729525m1 | T | 65729525 | 1 | 0 | 1 | 1 | 12 | 0 | 08001 | ATLÁNTICO | BARRANQUILLA | 0 | 5 | TRUE | 999
| T65729525m2 | T | 65729525 | 2 | 0 | 1 | 1 | 12 | 0 | 08001 | ATLÁNTICO | BARRANQUILLA | 0 | 5 | TRUE | 999
| T65729525m3 | T | 65729525 | 3 | 0 | 1 | 1 | 12 | 0 | 08001 | ATLÁNTICO | BARRANQUILLA | 0 | 5 | TRUE | 999
| T65729525m4 | T | 65729525 | 4 | 0 | 1 | 1 | 12 | 0 | 08001 | ATLÁNTICO | BARRANQUILLA | 0 | 5 | TRUE | 999
| T65729525m5 | T | 65729525 | 5 | 0 | 1 | 1 | 12 | 177.6333 | 08001 | ATLÁNTICO | BARRANQUILLA | 2.9606 | 5 | TRUE | 999
| T65729525m6 | T | 65729525 | 6 | 0 | 1 | 1 | 12 | 0 | 08001 | ATLÁNTICO | BARRANQUILLA | 2.9606 | 5 | TRUE | 999
| T65729525m7 | T | 65729525 | 7 | 0 | 1 | 1 | 12 | 0 | 08001 | ATLÁNTICO | BARRANQUILLA | 2.9606 | 5 | TRUE | 999
| T65729525m8 | T | 65729525 | 8 | 0 | 1 | 1 | 12 | 0 | 08001 | ATLÁNTICO | BARRANQUILLA | 2.9606 | 5 | TRUE | 999
| T65729525m9 | T | 65729525 | 9 | 0 | 1 | 1 | 12 | 62.55 | 08001 | ATLÁNTICO | BARRANQUILLA | 4.0031 | 5 | TRUE | 999
| T65729525m10 | T | 65729525 | 10 | 0 | 1 | 1 | 12 | 30.8 | 08001 | ATLÁNTICO | BARRANQUILLA | 4.5164 | 5 | TRUE | 999
| T65729525m11 | T | 65729525 | 11 | 0 | 1 | 1 | 12 | 36.35 | 08001 | ATLÁNTICO | BARRANQUILLA | 5.1222 | 5 | FALSE | 999
| T65729525m12 | T | 65729525 | 12 | 0 | 1 | 1 | 12 | 0 | 08001 | ATLÁNTICO | BARRANQUILLA | 5.1222 | 5 | FALSE | 999
| T65732185m1 | T | 65732185 | 1 | 0 | 1 | 1 | 12 | 29.1 | 23807 | CÓRDOBA | TIERRALTA | 0.485 | 5 | TRUE | 999
| T65732185m1 | T | 65732185 | 1 | 1 | 1 | 1 | 12 | 0 | 23807 | CÓRDOBA | TIERRALTA | 0.485 | 5 | TRUE | 999
| T65732185m2 | T | 65732185 | 2 | 0 | 1 | 1 | 12 | 63.8833 | 23807 | CÓRDOBA | TIERRALTA | 2.0106 | 5 | TRUE | 999
| T65732185m2 | T | 65732185 | 2 | 1 | 1 | 1 | 12 | 27.65 | 23807 | CÓRDOBA | TIERRALTA | 2.0106 | 5 | TRUE | 999
| T65732185m3 | T | 65732185 | 3 | 0 | 1 | 1 | 12 | 41.5667 | 23807 | CÓRDOBA | TIERRALTA | 3.135 | 5 | TRUE | 999
| T65732185m3 | T | 65732185 | 3 | 1 | 1 | 1 | 12 | 25.9 | 23807 | CÓRDOBA | TIERRALTA | 3.135 | 5 | TRUE | 999
| T65732185m4 | T | 65732185 | 4 | 0 | 1 | 1 | 12 | 401.8833 | 23807 | CÓRDOBA | TIERRALTA | 9.9553 | 5 | FALSE | 999
| T65732185m4 | T | 65732185 | 4 | 1 | 1 | 1 | 12 | 7.3333 | 23807 | CÓRDOBA | TIERRALTA | 9.9553 | 5 | FALSE | 999
| T65732185m5 | T | 65732185 | 5 | 0 | 1 | 1 | 12 | 205.65 | 23807 | CÓRDOBA | TIERRALTA | 14.1094 | 5 | FALSE | 999
| T65732185m5 | T | 65732185 | 5 | 1 | 1 | 1 | 12 | 43.6 | 23807 | CÓRDOBA | TIERRALTA | 14.1094 | 5 | FALSE | 999
| T65732185m6 | T | 65732185 | 6 | 0 | 1 | 1 | 12 | 865.6167 | 23807 | CÓRDOBA | TIERRALTA | 29.2667 | 5 | FALSE | 999
| T65732185m6 | T | 65732185 | 6 | 1 | 1 | 1 | 12 | 43.8167 | 23807 | CÓRDOBA | TIERRALTA | 29.2667 | 5 | FALSE | 999
| T65732185m7 | T | 65732185 | 7 | 0 | 1 | 1 | 12 | 617 | 23807 | CÓRDOBA | TIERRALTA | 47.2833 | 5 | FALSE | 999
| T65732185m7 | T | 65732185 | 7 | 1 | 1 | 1 | 12 | 464 | 23807 | CÓRDOBA | TIERRALTA | 47.2833 | 5 | FALSE | 999
| T65732185m8 | T | 65732185 | 8 | 0 | 1 | 1 | 12 | 448.2667 | 23807 | CÓRDOBA | TIERRALTA | 56.6689 | 5 | FALSE | 999
| T65732185m8 | T | 65732185 | 8 | 1 | 1 | 1 | 12 | 114.8667 | 23807 | CÓRDOBA | TIERRALTA | 56.6689 | 5 | FALSE | 999
| T65732185m9 | T | 65732185 | 9 | 0 | 1 | 1 | 12 | 578.15 | 23807 | CÓRDOBA | TIERRALTA | 68.6697 | 5 | FALSE | 999
| T65732185m9 | T | 65732185 | 9 | 1 | 1 | 1 | 12 | 141.9 | 23807 | CÓRDOBA | TIERRALTA | 68.6697 | 5 | FALSE | 999
| T65732185m10 | T | 65732185 | 10 | 0 | 1 | 1 | 12 | 98.45 | 23807 | CÓRDOBA | TIERRALTA | 70.6486 | 5 | FALSE | 999
| T65732185m10 | T | 65732185 | 10 | 1 | 1 | 1 | 12 | 20.2833 | 23807 | CÓRDOBA | TIERRALTA | 70.6486 | 5 | FALSE | 999
| T65732185m11 | T | 65732185 | 11 | 0 | 1 | 1 | 12 | 421.45 | 23807 | CÓRDOBA | TIERRALTA | 80.8489 | 5 | FALSE | 999
| T65732185m11 | T | 65732185 | 11 | 1 | 1 | 1 | 12 | 190.5667 | 23807 | CÓRDOBA | TIERRALTA | 80.8489 | 5 | FALSE | 999
| T65732185m12 | T | 65732185 | 12 | 0 | 1 | 1 | 12 | 220.2333 | 23807 | CÓRDOBA | TIERRALTA | 84.5972 | 5 | FALSE | 999
| T65732185m12 | T | 65732185 | 12 | 1 | 1 | 1 | 12 | 4.6667 | 23807 | CÓRDOBA | TIERRALTA | 84.5972 | 5 | FALSE | 999
| T65732201m1 | T | 65732201 | 1 | 1 | 1 | 1 | 13 | 0 | 23001 | CÓRDOBA | MONTERÍA | 0 | 8.52 | TRUE | 999
| T65732201m2 | T | 65732201 | 2 | 1 | 1 | 1 | 13 | 0 | 23001 | CÓRDOBA | MONTERÍA | 0 | 8.52 | TRUE | 999
| T65732201m3 | T | 65732201 | 3 | 1 | 1 | 1 | 13 | 0 | 23001 | CÓRDOBA | MONTERÍA | 0 | 8.52 | TRUE | 999
| T65732201m4 | T | 65732201 | 4 | 1 | 1 | 1 | 13 | 0 | 23001 | CÓRDOBA | MONTERÍA | 0 | 8.52 | TRUE | 999
| T65732201m5 | T | 65732201 | 5 | 1 | 1 | 1 | 13 | 0 | 23001 | CÓRDOBA | MONTERÍA | 0 | 8.52 | TRUE | 999
| T65732201m6 | T | 65732201 | 6 | 1 | 1 | 1 | 13 | 0 | 23001 | CÓRDOBA | MONTERÍA | 0 | 8.52 | TRUE | 999
| T65732201m7 | T | 65732201 | 7 | 1 | 1 | 1 | 13 | 0 | 23001 | CÓRDOBA | MONTERÍA | 0 | 8.52 | TRUE | 999
| T65732201m8 | T | 65732201 | 8 | 1 | 1 | 1 | 13 | 0 | 23001 | CÓRDOBA | MONTERÍA | 0 | 8.52 | TRUE | 999
| T65732201m9 | T | 65732201 | 9 | 1 | 1 | 1 | 13 | 0 | 23001 | CÓRDOBA | MONTERÍA | 0 | 8.52 | TRUE | 999
| T65732201m10 | T | 65732201 | 10 | 1 | 1 | 1 | 13 | 0 | 23001 | CÓRDOBA | MONTERÍA | 0 | 8.52 | TRUE | 999
| T65732201m11 | T | 65732201 | 11 | 1 | 1 | 1 | 13 | 0 | 23001 | CÓRDOBA | MONTERÍA | 0 | 8.52 | TRUE | 999
| T65732201m12 | T | 65732201 | 12 | 1 | 1 | 1 | 13 | 0 | 23001 | CÓRDOBA | MONTERÍA | 0 | 8.52 | TRUE | 999
| T65733302m1 | T | 65733302 | 1 | 0 | 44 | 1 | 11 | 1458.4833 | 08433 | ATLÁNTICO | MALAMBO | 38.8375 | 25 | FALSE | 999
| T65733302m1 | T | 65733302 | 1 | 0 | 44 | 1 | 11 | 1458.4833 | 08433 | ATLÁNTICO | MALAMBO | 38.8375 | 25 | FALSE | 999
| T65733302m1 | T | 65733302 | 1 | 0 | 44 | 1 | 11 | 1458.4833 | 08433 | ATLÁNTICO | MALAMBO | 38.8375 | 25 | FALSE | 999
| T65733302m1 | T | 65733302 | 1 | 0 | 44 | 1 | 11 | 1458.4833 | 08433 | ATLÁNTICO | MALAMBO | 38.8375 | 25 | FALSE | 999
| T65733302m1 | T | 65733302 | 1 | 0 | 44 | 1 | 11 | 1458.4833 | 08433 | ATLÁNTICO | MALAMBO | 38.8375 | 25 | FALSE | 999
| T65733302m1 | T | 65733302 | 1 | 0 | 44 | 1 | 11 | 1458.4833 | 08433 | ATLÁNTICO | MALAMBO | 38.8375 | 25 | FALSE | 999
| T65733302m1 | T | 65733302 | 1 | 0 | 44 | 1 | 11 | 1458.4833 | 08433 | ATLÁNTICO | MALAMBO | 38.8375 | 25 | FALSE | 999
| T65733302m1 | T | 65733302 | 1 | 0 | 44 | 1 | 11 | 1458.4833 | 08433 | ATLÁNTICO | MALAMBO | 38.8375 | 25 | FALSE | 999
| T65733302m1 | T | 65733302 | 1 | 0 | 44 | 1 | 11 | 1458.4833 | 08433 | ATLÁNTICO | MALAMBO | 38.8375 | 25 | FALSE | 999
| T65733302m1 | T | 65733302 | 1 | 0 | 44 | 1 | 11 | 1458.4833 | 08433 | ATLÁNTICO | MALAMBO | 38.8375 | 25 | FALSE | 999
| T65733302m1 | T | 65733302 | 1 | 0 | 44 | 1 | 11 | 1458.4833 | 08433 | ATLÁNTICO | MALAMBO | 38.8375 | 25 | FALSE | 999
| T65733302m1 | T | 65733302 | 1 | 0 | 44 | 1 | 11 | 1458.4833 | 08433 | ATLÁNTICO | MALAMBO | 38.8375 | 25 | FALSE | 999
| T65733302m1 | T | 65733302 | 1 | 0 | 44 | 1 | 11 | 1458.4833 | 08433 | ATLÁNTICO | MALAMBO | 38.8375 | 25 | FALSE | 999
| T65733302m1 | T | 65733302 | 1 | 0 | 44 | 1 | 11 | 1458.4833 | 08433 | ATLÁNTICO | MALAMBO | 38.8375 | 25 | FALSE | 999
| T65733302m1 | T | 65733302 | 1 | 0 | 44 | 1 | 11 | 1458.4833 | 08433 | ATLÁNTICO | MALAMBO | 38.8375 | 25 | FALSE | 999
| T65733302m1 | T | 65733302 | 1 | 0 | 44 | 1 | 11 | 1458.4833 | 08433 | ATLÁNTICO | MALAMBO | 38.8375 | 25 | FALSE | 999
| T65733302m1 | T | 65733302 | 1 | 0 | 44 | 1 | 11 | 1458.4833 | 08433 | ATLÁNTICO | MALAMBO | 38.8375 | 25 | FALSE | 999
| T65733302m1 | T | 65733302 | 1 | 0 | 44 | 1 | 11 | 1458.4833 | 08433 | ATLÁNTICO | MALAMBO | 38.8375 | 25 | FALSE | 999
| T65733302m1 | T | 65733302 | 1 | 0 | 44 | 1 | 11 | 1458.4833 | 08433 | ATLÁNTICO | MALAMBO | 38.8375 | 25 | FALSE | 999
| T65733302m1 | T | 65733302 | 1 | 0 | 44 | 1 | 11 | 1458.4833 | 08433 | ATLÁNTICO | MALAMBO | 38.8375 | 25 | FALSE | 999
| T65733302m1 | T | 65733302 | 1 | 0 | 44 | 1 | 11 | 1458.4833 | 08433 | ATLÁNTICO | MALAMBO | 38.8375 | 25 | FALSE | 999
| T65733302m1 | T | 65733302 | 1 | 0 | 44 | 1 | 11 | 1458.4833 | 08433 | ATLÁNTICO | MALAMBO | 38.8375 | 25 | FALSE | 999
| T65733302m1 | T | 65733302 | 1 | 0 | 44 | 1 | 11 | 1458.4833 | 08433 | ATLÁNTICO | MALAMBO | 38.8375 | 25 | FALSE | 999
| T65733302m1 | T | 65733302 | 1 | 0 | 44 | 1 | 11 | 1458.4833 | 08433 | ATLÁNTICO | MALAMBO | 38.8375 | 25 | FALSE | 999
| T65733302m1 | T | 65733302 | 1 | 0 | 44 | 1 | 11 | 1458.4833 | 08433 | ATLÁNTICO | MALAMBO | 38.8375 | 25 | FALSE | 999
| T65733302m1 | T | 65733302 | 1 | 0 | 44 | 1 | 11 | 1458.4833 | 08433 | ATLÁNTICO | MALAMBO | 38.8375 | 25 | FALSE | 999
| T65733302m1 | T | 65733302 | 1 | 0 | 44 | 1 | 11 | 1458.4833 | 08433 | ATLÁNTICO | MALAMBO | 38.8375 | 25 | FALSE | 999
| T65733302m1 | T | 65733302 | 1 | 0 | 44 | 1 | 11 | 1458.4833 | 08433 | ATLÁNTICO | MALAMBO | 38.8375 | 25 | FALSE | 999
| T65733302m1 | T | 65733302 | 1 | 0 | 44 | 1 | 11 | 1458.4833 | 08433 | ATLÁNTICO | MALAMBO | 38.8375 | 25 | FALSE | 999
| T65733302m1 | T | 65733302 | 1 | 0 | 44 | 1 | 11 | 1458.4833 | 08433 | ATLÁNTICO | MALAMBO | 38.8375 | 25 | FALSE | 999
| T65733302m1 | T | 65733302 | 1 | 0 | 44 | 1 | 11 | 1458.4833 | 08433 | ATLÁNTICO | MALAMBO | 38.8375 | 25 | FALSE | 999
| T65733302m1 | T | 65733302 | 1 | 0 | 44 | 1 | 11 | 1458.4833 | 08433 | ATLÁNTICO | MALAMBO | 38.8375 | 25 | FALSE | 999
| T65733302m1 | T | 65733302 | 1 | 0 | 44 | 1 | 11 | 1458.4833 | 08433 | ATLÁNTICO | MALAMBO | 38.8375 | 25 | FALSE | 999
| T65733302m1 | T | 65733302 | 1 | 0 | 44 | 1 | 11 | 1458.4833 | 08433 | ATLÁNTICO | MALAMBO | 38.8375 | 25 | FALSE | 999
| T65733302m1 | T | 65733302 | 1 | 0 | 44 | 1 | 11 | 1458.4833 | 08433 | ATLÁNTICO | MALAMBO | 38.8375 | 25 | FALSE | 999
| T65733302m1 | T | 65733302 | 1 | 0 | 44 | 1 | 11 | 1458.4833 | 08433 | ATLÁNTICO | MALAMBO | 38.8375 | 25 | FALSE | 999
| T65733302m1 | T | 65733302 | 1 | 0 | 44 | 1 | 11 | 1458.4833 | 08433 | ATLÁNTICO | MALAMBO | 38.8375 | 25 | FALSE | 999
| T65733302m1 | T | 65733302 | 1 | 0 | 44 | 1 | 11 | 1458.4833 | 08433 | ATLÁNTICO | MALAMBO | 38.8375 | 25 | FALSE | 999
| T65733302m1 | T | 65733302 | 1 | 0 | 44 | 1 | 11 | 1458.4833 | 08433 | ATLÁNTICO | MALAMBO | 38.8375 | 25 | FALSE | 999
| T65733302m1 | T | 65733302 | 1 | 0 | 44 | 1 | 11 | 1458.4833 | 08433 | ATLÁNTICO | MALAMBO | 38.8375 | 25 | FALSE | 999
| T65733302m1 | T | 65733302 | 1 | 0 | 44 | 1 | 11 | 1458.4833 | 08433 | ATLÁNTICO | MALAMBO | 38.8375 | 25 | FALSE | 999
| T65733302m1 | T | 65733302 | 1 | 0 | 44 | 1 | 11 | 1458.4833 | 08433 | ATLÁNTICO | MALAMBO | 38.8375 | 25 | FALSE | 999
| T65733302m1 | T | 65733302 | 1 | 0 | 44 | 1 | 11 | 1458.4833 | 08433 | ATLÁNTICO | MALAMBO | 38.8375 | 25 | FALSE | 999
| T65733302m1 | T | 65733302 | 1 | 0 | 44 | 1 | 11 | 1458.4833 | 08433 | ATLÁNTICO | MALAMBO | 38.8375 | 25 | FALSE | 999
| T65733302m1 | T | 65733302 | 1 | 1 | 1 | 1 | 11 | 871.7667 | 08433 | ATLÁNTICO | MALAMBO | 38.8375 | 25 | FALSE | 999
| T65733302m2 | T | 65733302 | 2 | 0 | 44 | 1 | 11 | 236.5667 | 08433 | ATLÁNTICO | MALAMBO | 44.7319 | 25 | FALSE | 999
| T65733302m2 | T | 65733302 | 2 | 0 | 44 | 1 | 11 | 236.5667 | 08433 | ATLÁNTICO | MALAMBO | 44.7319 | 25 | FALSE | 999
| T65733302m2 | T | 65733302 | 2 | 0 | 44 | 1 | 11 | 236.5667 | 08433 | ATLÁNTICO | MALAMBO | 44.7319 | 25 | FALSE | 999
| T65733302m2 | T | 65733302 | 2 | 0 | 44 | 1 | 11 | 236.5667 | 08433 | ATLÁNTICO | MALAMBO | 44.7319 | 25 | FALSE | 999
| T65733302m2 | T | 65733302 | 2 | 0 | 44 | 1 | 11 | 236.5667 | 08433 | ATLÁNTICO | MALAMBO | 44.7319 | 25 | FALSE | 999
| T65733302m2 | T | 65733302 | 2 | 0 | 44 | 1 | 11 | 236.5667 | 08433 | ATLÁNTICO | MALAMBO | 44.7319 | 25 | FALSE | 999
| T65733302m2 | T | 65733302 | 2 | 0 | 44 | 1 | 11 | 236.5667 | 08433 | ATLÁNTICO | MALAMBO | 44.7319 | 25 | FALSE | 999
| T65733302m2 | T | 65733302 | 2 | 0 | 44 | 1 | 11 | 236.5667 | 08433 | ATLÁNTICO | MALAMBO | 44.7319 | 25 | FALSE | 999
| T65733302m2 | T | 65733302 | 2 | 0 | 44 | 1 | 11 | 236.5667 | 08433 | ATLÁNTICO | MALAMBO | 44.7319 | 25 | FALSE | 999
| T65733302m2 | T | 65733302 | 2 | 0 | 44 | 1 | 11 | 236.5667 | 08433 | ATLÁNTICO | MALAMBO | 44.7319 | 25 | FALSE | 999
| T65733302m2 | T | 65733302 | 2 | 0 | 44 | 1 | 11 | 236.5667 | 08433 | ATLÁNTICO | MALAMBO | 44.7319 | 25 | FALSE | 999
| T65733302m2 | T | 65733302 | 2 | 0 | 44 | 1 | 11 | 236.5667 | 08433 | ATLÁNTICO | MALAMBO | 44.7319 | 25 | FALSE | 999
| T65733302m2 | T | 65733302 | 2 | 0 | 44 | 1 | 11 | 236.5667 | 08433 | ATLÁNTICO | MALAMBO | 44.7319 | 25 | FALSE | 999
| T65733302m2 | T | 65733302 | 2 | 0 | 44 | 1 | 11 | 236.5667 | 08433 | ATLÁNTICO | MALAMBO | 44.7319 | 25 | FALSE | 999
| T65733302m2 | T | 65733302 | 2 | 0 | 44 | 1 | 11 | 236.5667 | 08433 | ATLÁNTICO | MALAMBO | 44.7319 | 25 | FALSE | 999
| T65733302m2 | T | 65733302 | 2 | 0 | 44 | 1 | 11 | 236.5667 | 08433 | ATLÁNTICO | MALAMBO | 44.7319 | 25 | FALSE | 999
| T65733302m2 | T | 65733302 | 2 | 0 | 44 | 1 | 11 | 236.5667 | 08433 | ATLÁNTICO | MALAMBO | 44.7319 | 25 | FALSE | 999
| T65733302m2 | T | 65733302 | 2 | 0 | 44 | 1 | 11 | 236.5667 | 08433 | ATLÁNTICO | MALAMBO | 44.7319 | 25 | FALSE | 999
| T65733302m2 | T | 65733302 | 2 | 0 | 44 | 1 | 11 | 236.5667 | 08433 | ATLÁNTICO | MALAMBO | 44.7319 | 25 | FALSE | 999
| T65733302m2 | T | 65733302 | 2 | 0 | 44 | 1 | 11 | 236.5667 | 08433 | ATLÁNTICO | MALAMBO | 44.7319 | 25 | FALSE | 999
| T65733302m2 | T | 65733302 | 2 | 0 | 44 | 1 | 11 | 236.5667 | 08433 | ATLÁNTICO | MALAMBO | 44.7319 | 25 | FALSE | 999
| T65733302m2 | T | 65733302 | 2 | 0 | 44 | 1 | 11 | 236.5667 | 08433 | ATLÁNTICO | MALAMBO | 44.7319 | 25 | FALSE | 999
| T65733302m2 | T | 65733302 | 2 | 0 | 44 | 1 | 11 | 236.5667 | 08433 | ATLÁNTICO | MALAMBO | 44.7319 | 25 | FALSE | 999
| T65733302m2 | T | 65733302 | 2 | 0 | 44 | 1 | 11 | 236.5667 | 08433 | ATLÁNTICO | MALAMBO | 44.7319 | 25 | FALSE | 999
| T65733302m2 | T | 65733302 | 2 | 0 | 44 | 1 | 11 | 236.5667 | 08433 | ATLÁNTICO | MALAMBO | 44.7319 | 25 | FALSE | 999
| T65733302m2 | T | 65733302 | 2 | 0 | 44 | 1 | 11 | 236.5667 | 08433 | ATLÁNTICO | MALAMBO | 44.7319 | 25 | FALSE | 999
| T65733302m2 | T | 65733302 | 2 | 0 | 44 | 1 | 11 | 236.5667 | 08433 | ATLÁNTICO | MALAMBO | 44.7319 | 25 | FALSE | 999
| T65733302m2 | T | 65733302 | 2 | 0 | 44 | 1 | 11 | 236.5667 | 08433 | ATLÁNTICO | MALAMBO | 44.7319 | 25 | FALSE | 999
| T65733302m2 | T | 65733302 | 2 | 0 | 44 | 1 | 11 | 236.5667 | 08433 | ATLÁNTICO | MALAMBO | 44.7319 | 25 | FALSE | 999
| T65733302m2 | T | 65733302 | 2 | 0 | 44 | 1 | 11 | 236.5667 | 08433 | ATLÁNTICO | MALAMBO | 44.7319 | 25 | FALSE | 999
| T65733302m2 | T | 65733302 | 2 | 0 | 44 | 1 | 11 | 236.5667 | 08433 | ATLÁNTICO | MALAMBO | 44.7319 | 25 | FALSE | 999
| T65733302m2 | T | 65733302 | 2 | 0 | 44 | 1 | 11 | 236.5667 | 08433 | ATLÁNTICO | MALAMBO | 44.7319 | 25 | FALSE | 999
| T65733302m2 | T | 65733302 | 2 | 0 | 44 | 1 | 11 | 236.5667 | 08433 | ATLÁNTICO | MALAMBO | 44.7319 | 25 | FALSE | 999
| T65733302m2 | T | 65733302 | 2 | 0 | 44 | 1 | 11 | 236.5667 | 08433 | ATLÁNTICO | MALAMBO | 44.7319 | 25 | FALSE | 999
| T65733302m2 | T | 65733302 | 2 | 0 | 44 | 1 | 11 | 236.5667 | 08433 | ATLÁNTICO | MALAMBO | 44.7319 | 25 | FALSE | 999
| T65733302m2 | T | 65733302 | 2 | 0 | 44 | 1 | 11 | 236.5667 | 08433 | ATLÁNTICO | MALAMBO | 44.7319 | 25 | FALSE | 999
| T65733302m2 | T | 65733302 | 2 | 0 | 44 | 1 | 11 | 236.5667 | 08433 | ATLÁNTICO | MALAMBO | 44.7319 | 25 | FALSE | 999
| T65733302m2 | T | 65733302 | 2 | 0 | 44 | 1 | 11 | 236.5667 | 08433 | ATLÁNTICO | MALAMBO | 44.7319 | 25 | FALSE | 999
| T65733302m2 | T | 65733302 | 2 | 0 | 44 | 1 | 11 | 236.5667 | 08433 | ATLÁNTICO | MALAMBO | 44.7319 | 25 | FALSE | 999
| T65733302m2 | T | 65733302 | 2 | 0 | 44 | 1 | 11 | 236.5667 | 08433 | ATLÁNTICO | MALAMBO | 44.7319 | 25 | FALSE | 999
| T65733302m2 | T | 65733302 | 2 | 0 | 44 | 1 | 11 | 236.5667 | 08433 | ATLÁNTICO | MALAMBO | 44.7319 | 25 | FALSE | 999
| T65733302m2 | T | 65733302 | 2 | 0 | 44 | 1 | 11 | 236.5667 | 08433 | ATLÁNTICO | MALAMBO | 44.7319 | 25 | FALSE | 999
| T65733302m2 | T | 65733302 | 2 | 0 | 44 | 1 | 11 | 236.5667 | 08433 | ATLÁNTICO | MALAMBO | 44.7319 | 25 | FALSE | 999
| T65733302m2 | T | 65733302 | 2 | 0 | 44 | 1 | 11 | 236.5667 | 08433 | ATLÁNTICO | MALAMBO | 44.7319 | 25 | FALSE | 999
| T65733302m2 | T | 65733302 | 2 | 1 | 1 | 1 | 11 | 117.1 | 08433 | ATLÁNTICO | MALAMBO | 44.7319 | 25 | FALSE | 999
| T65733302m3 | T | 65733302 | 3 | 0 | 44 | 1 | 11 | 686.2167 | 08433 | ATLÁNTICO | MALAMBO | 61.5944 | 25 | FALSE | 999
| T65733302m3 | T | 65733302 | 3 | 0 | 44 | 1 | 11 | 686.2167 | 08433 | ATLÁNTICO | MALAMBO | 61.5944 | 25 | FALSE | 999
| T65733302m3 | T | 65733302 | 3 | 0 | 44 | 1 | 11 | 686.2167 | 08433 | ATLÁNTICO | MALAMBO | 61.5944 | 25 | FALSE | 999
| T65733302m3 | T | 65733302 | 3 | 0 | 44 | 1 | 11 | 686.2167 | 08433 | ATLÁNTICO | MALAMBO | 61.5944 | 25 | FALSE | 999
| T65733302m3 | T | 65733302 | 3 | 0 | 44 | 1 | 11 | 686.2167 | 08433 | ATLÁNTICO | MALAMBO | 61.5944 | 25 | FALSE | 999
| T65733302m3 | T | 65733302 | 3 | 0 | 44 | 1 | 11 | 686.2167 | 08433 | ATLÁNTICO | MALAMBO | 61.5944 | 25 | FALSE | 999
| T65733302m3 | T | 65733302 | 3 | 0 | 44 | 1 | 11 | 686.2167 | 08433 | ATLÁNTICO | MALAMBO | 61.5944 | 25 | FALSE | 999
| T65733302m3 | T | 65733302 | 3 | 0 | 44 | 1 | 11 | 686.2167 | 08433 | ATLÁNTICO | MALAMBO | 61.5944 | 25 | FALSE | 999
| T65733302m3 | T | 65733302 | 3 | 0 | 44 | 1 | 11 | 686.2167 | 08433 | ATLÁNTICO | MALAMBO | 61.5944 | 25 | FALSE | 999
| T65733302m3 | T | 65733302 | 3 | 0 | 44 | 1 | 11 | 686.2167 | 08433 | ATLÁNTICO | MALAMBO | 61.5944 | 25 | FALSE | 999
| T65733302m3 | T | 65733302 | 3 | 0 | 44 | 1 | 11 | 686.2167 | 08433 | ATLÁNTICO | MALAMBO | 61.5944 | 25 | FALSE | 999
| T65733302m3 | T | 65733302 | 3 | 0 | 44 | 1 | 11 | 686.2167 | 08433 | ATLÁNTICO | MALAMBO | 61.5944 | 25 | FALSE | 999
| T65733302m3 | T | 65733302 | 3 | 0 | 44 | 1 | 11 | 686.2167 | 08433 | ATLÁNTICO | MALAMBO | 61.5944 | 25 | FALSE | 999
| T65733302m3 | T | 65733302 | 3 | 0 | 44 | 1 | 11 | 686.2167 | 08433 | ATLÁNTICO | MALAMBO | 61.5944 | 25 | FALSE | 999
| T65733302m3 | T | 65733302 | 3 | 0 | 44 | 1 | 11 | 686.2167 | 08433 | ATLÁNTICO | MALAMBO | 61.5944 | 25 | FALSE | 999
| T65733302m3 | T | 65733302 | 3 | 0 | 44 | 1 | 11 | 686.2167 | 08433 | ATLÁNTICO | MALAMBO | 61.5944 | 25 | FALSE | 999
| T65733302m3 | T | 65733302 | 3 | 0 | 44 | 1 | 11 | 686.2167 | 08433 | ATLÁNTICO | MALAMBO | 61.5944 | 25 | FALSE | 999
| T65733302m3 | T | 65733302 | 3 | 0 | 44 | 1 | 11 | 686.2167 | 08433 | ATLÁNTICO | MALAMBO | 61.5944 | 25 | FALSE | 999
| T65733302m3 | T | 65733302 | 3 | 0 | 44 | 1 | 11 | 686.2167 | 08433 | ATLÁNTICO | MALAMBO | 61.5944 | 25 | FALSE | 999
| T65733302m3 | T | 65733302 | 3 | 0 | 44 | 1 | 11 | 686.2167 | 08433 | ATLÁNTICO | MALAMBO | 61.5944 | 25 | FALSE | 999
| T65733302m3 | T | 65733302 | 3 | 0 | 44 | 1 | 11 | 686.2167 | 08433 | ATLÁNTICO | MALAMBO | 61.5944 | 25 | FALSE | 999
| T65733302m3 | T | 65733302 | 3 | 0 | 44 | 1 | 11 | 686.2167 | 08433 | ATLÁNTICO | MALAMBO | 61.5944 | 25 | FALSE | 999
| T65733302m3 | T | 65733302 | 3 | 0 | 44 | 1 | 11 | 686.2167 | 08433 | ATLÁNTICO | MALAMBO | 61.5944 | 25 | FALSE | 999
| T65733302m3 | T | 65733302 | 3 | 0 | 44 | 1 | 11 | 686.2167 | 08433 | ATLÁNTICO | MALAMBO | 61.5944 | 25 | FALSE | 999
| T65733302m3 | T | 65733302 | 3 | 0 | 44 | 1 | 11 | 686.2167 | 08433 | ATLÁNTICO | MALAMBO | 61.5944 | 25 | FALSE | 999
| T65733302m3 | T | 65733302 | 3 | 0 | 44 | 1 | 11 | 686.2167 | 08433 | ATLÁNTICO | MALAMBO | 61.5944 | 25 | FALSE | 999
| T65733302m3 | T | 65733302 | 3 | 0 | 44 | 1 | 11 | 686.2167 | 08433 | ATLÁNTICO | MALAMBO | 61.5944 | 25 | FALSE | 999
| T65733302m3 | T | 65733302 | 3 | 0 | 44 | 1 | 11 | 686.2167 | 08433 | ATLÁNTICO | MALAMBO | 61.5944 | 25 | FALSE | 999
| T65733302m3 | T | 65733302 | 3 | 0 | 44 | 1 | 11 | 686.2167 | 08433 | ATLÁNTICO | MALAMBO | 61.5944 | 25 | FALSE | 999
| T65733302m3 | T | 65733302 | 3 | 0 | 44 | 1 | 11 | 686.2167 | 08433 | ATLÁNTICO | MALAMBO | 61.5944 | 25 | FALSE | 999
| T65733302m3 | T | 65733302 | 3 | 0 | 44 | 1 | 11 | 686.2167 | 08433 | ATLÁNTICO | MALAMBO | 61.5944 | 25 | FALSE | 999
| T65733302m3 | T | 65733302 | 3 | 0 | 44 | 1 | 11 | 686.2167 | 08433 | ATLÁNTICO | MALAMBO | 61.5944 | 25 | FALSE | 999
| T65733302m3 | T | 65733302 | 3 | 0 | 44 | 1 | 11 | 686.2167 | 08433 | ATLÁNTICO | MALAMBO | 61.5944 | 25 | FALSE | 999
| T65733302m3 | T | 65733302 | 3 | 0 | 44 | 1 | 11 | 686.2167 | 08433 | ATLÁNTICO | MALAMBO | 61.5944 | 25 | FALSE | 999
| T65733302m3 | T | 65733302 | 3 | 0 | 44 | 1 | 11 | 686.2167 | 08433 | ATLÁNTICO | MALAMBO | 61.5944 | 25 | FALSE | 999
| T65733302m3 | T | 65733302 | 3 | 0 | 44 | 1 | 11 | 686.2167 | 08433 | ATLÁNTICO | MALAMBO | 61.5944 | 25 | FALSE | 999
| T65733302m3 | T | 65733302 | 3 | 0 | 44 | 1 | 11 | 686.2167 | 08433 | ATLÁNTICO | MALAMBO | 61.5944 | 25 | FALSE | 999
| T65733302m3 | T | 65733302 | 3 | 0 | 44 | 1 | 11 | 686.2167 | 08433 | ATLÁNTICO | MALAMBO | 61.5944 | 25 | FALSE | 999
| T65733302m3 | T | 65733302 | 3 | 0 | 44 | 1 | 11 | 686.2167 | 08433 | ATLÁNTICO | MALAMBO | 61.5944 | 25 | FALSE | 999
| T65733302m3 | T | 65733302 | 3 | 0 | 44 | 1 | 11 | 686.2167 | 08433 | ATLÁNTICO | MALAMBO | 61.5944 | 25 | FALSE | 999
| T65733302m3 | T | 65733302 | 3 | 0 | 44 | 1 | 11 | 686.2167 | 08433 | ATLÁNTICO | MALAMBO | 61.5944 | 25 | FALSE | 999
| T65733302m3 | T | 65733302 | 3 | 0 | 44 | 1 | 11 | 686.2167 | 08433 | ATLÁNTICO | MALAMBO | 61.5944 | 25 | FALSE | 999
| T65733302m3 | T | 65733302 | 3 | 0 | 44 | 1 | 11 | 686.2167 | 08433 | ATLÁNTICO | MALAMBO | 61.5944 | 25 | FALSE | 999
| T65733302m3 | T | 65733302 | 3 | 0 | 44 | 1 | 11 | 686.2167 | 08433 | ATLÁNTICO | MALAMBO | 61.5944 | 25 | FALSE | 999
| T65733302m3 | T | 65733302 | 3 | 1 | 1 | 1 | 11 | 325.5333 | 08433 | ATLÁNTICO | MALAMBO | 61.5944 | 25 | FALSE | 999
| T65733302m4 | T | 65733302 | 4 | 0 | 44 | 1 | 11 | 486.6833 | 08433 | ATLÁNTICO | MALAMBO | 72.9 | 25 | FALSE | 999
| T65733302m4 | T | 65733302 | 4 | 0 | 44 | 1 | 11 | 486.6833 | 08433 | ATLÁNTICO | MALAMBO | 72.9 | 25 | FALSE | 999
| T65733302m4 | T | 65733302 | 4 | 0 | 44 | 1 | 11 | 486.6833 | 08433 | ATLÁNTICO | MALAMBO | 72.9 | 25 | FALSE | 999
| T65733302m4 | T | 65733302 | 4 | 0 | 44 | 1 | 11 | 486.6833 | 08433 | ATLÁNTICO | MALAMBO | 72.9 | 25 | FALSE | 999
| T65733302m4 | T | 65733302 | 4 | 0 | 44 | 1 | 11 | 486.6833 | 08433 | ATLÁNTICO | MALAMBO | 72.9 | 25 | FALSE | 999
| T65733302m4 | T | 65733302 | 4 | 0 | 44 | 1 | 11 | 486.6833 | 08433 | ATLÁNTICO | MALAMBO | 72.9 | 25 | FALSE | 999
| T65733302m4 | T | 65733302 | 4 | 0 | 44 | 1 | 11 | 486.6833 | 08433 | ATLÁNTICO | MALAMBO | 72.9 | 25 | FALSE | 999
| T65733302m4 | T | 65733302 | 4 | 0 | 44 | 1 | 11 | 486.6833 | 08433 | ATLÁNTICO | MALAMBO | 72.9 | 25 | FALSE | 999
| T65733302m4 | T | 65733302 | 4 | 0 | 44 | 1 | 11 | 486.6833 | 08433 | ATLÁNTICO | MALAMBO | 72.9 | 25 | FALSE | 999
| T65733302m4 | T | 65733302 | 4 | 0 | 44 | 1 | 11 | 486.6833 | 08433 | ATLÁNTICO | MALAMBO | 72.9 | 25 | FALSE | 999
| T65733302m4 | T | 65733302 | 4 | 0 | 44 | 1 | 11 | 486.6833 | 08433 | ATLÁNTICO | MALAMBO | 72.9 | 25 | FALSE | 999
| T65733302m4 | T | 65733302 | 4 | 0 | 44 | 1 | 11 | 486.6833 | 08433 | ATLÁNTICO | MALAMBO | 72.9 | 25 | FALSE | 999
| T65733302m4 | T | 65733302 | 4 | 0 | 44 | 1 | 11 | 486.6833 | 08433 | ATLÁNTICO | MALAMBO | 72.9 | 25 | FALSE | 999
| T65733302m4 | T | 65733302 | 4 | 0 | 44 | 1 | 11 | 486.6833 | 08433 | ATLÁNTICO | MALAMBO | 72.9 | 25 | FALSE | 999
| T65733302m4 | T | 65733302 | 4 | 0 | 44 | 1 | 11 | 486.6833 | 08433 | ATLÁNTICO | MALAMBO | 72.9 | 25 | FALSE | 999
| T65733302m4 | T | 65733302 | 4 | 0 | 44 | 1 | 11 | 486.6833 | 08433 | ATLÁNTICO | MALAMBO | 72.9 | 25 | FALSE | 999
| T65733302m4 | T | 65733302 | 4 | 0 | 44 | 1 | 11 | 486.6833 | 08433 | ATLÁNTICO | MALAMBO | 72.9 | 25 | FALSE | 999
| T65733302m4 | T | 65733302 | 4 | 0 | 44 | 1 | 11 | 486.6833 | 08433 | ATLÁNTICO | MALAMBO | 72.9 | 25 | FALSE | 999
| T65733302m4 | T | 65733302 | 4 | 0 | 44 | 1 | 11 | 486.6833 | 08433 | ATLÁNTICO | MALAMBO | 72.9 | 25 | FALSE | 999
| T65733302m4 | T | 65733302 | 4 | 0 | 44 | 1 | 11 | 486.6833 | 08433 | ATLÁNTICO | MALAMBO | 72.9 | 25 | FALSE | 999
| T65733302m4 | T | 65733302 | 4 | 0 | 44 | 1 | 11 | 486.6833 | 08433 | ATLÁNTICO | MALAMBO | 72.9 | 25 | FALSE | 999
| T65733302m4 | T | 65733302 | 4 | 0 | 44 | 1 | 11 | 486.6833 | 08433 | ATLÁNTICO | MALAMBO | 72.9 | 25 | FALSE | 999
| T65733302m4 | T | 65733302 | 4 | 0 | 44 | 1 | 11 | 486.6833 | 08433 | ATLÁNTICO | MALAMBO | 72.9 | 25 | FALSE | 999
| T65733302m4 | T | 65733302 | 4 | 0 | 44 | 1 | 11 | 486.6833 | 08433 | ATLÁNTICO | MALAMBO | 72.9 | 25 | FALSE | 999
| T65733302m4 | T | 65733302 | 4 | 0 | 44 | 1 | 11 | 486.6833 | 08433 | ATLÁNTICO | MALAMBO | 72.9 | 25 | FALSE | 999
| T65733302m4 | T | 65733302 | 4 | 0 | 44 | 1 | 11 | 486.6833 | 08433 | ATLÁNTICO | MALAMBO | 72.9 | 25 | FALSE | 999
| T65733302m4 | T | 65733302 | 4 | 0 | 44 | 1 | 11 | 486.6833 | 08433 | ATLÁNTICO | MALAMBO | 72.9 | 25 | FALSE | 999
| T65733302m4 | T | 65733302 | 4 | 0 | 44 | 1 | 11 | 486.6833 | 08433 | ATLÁNTICO | MALAMBO | 72.9 | 25 | FALSE | 999
| T65733302m4 | T | 65733302 | 4 | 0 | 44 | 1 | 11 | 486.6833 | 08433 | ATLÁNTICO | MALAMBO | 72.9 | 25 | FALSE | 999
| T65733302m4 | T | 65733302 | 4 | 0 | 44 | 1 | 11 | 486.6833 | 08433 | ATLÁNTICO | MALAMBO | 72.9 | 25 | FALSE | 999
| T65733302m4 | T | 65733302 | 4 | 0 | 44 | 1 | 11 | 486.6833 | 08433 | ATLÁNTICO | MALAMBO | 72.9 | 25 | FALSE | 999
| T65733302m4 | T | 65733302 | 4 | 0 | 44 | 1 | 11 | 486.6833 | 08433 | ATLÁNTICO | MALAMBO | 72.9 | 25 | FALSE | 999
| T65733302m4 | T | 65733302 | 4 | 0 | 44 | 1 | 11 | 486.6833 | 08433 | ATLÁNTICO | MALAMBO | 72.9 | 25 | FALSE | 999
| T65733302m4 | T | 65733302 | 4 | 0 | 44 | 1 | 11 | 486.6833 | 08433 | ATLÁNTICO | MALAMBO | 72.9 | 25 | FALSE | 999
| T65733302m4 | T | 65733302 | 4 | 0 | 44 | 1 | 11 | 486.6833 | 08433 | ATLÁNTICO | MALAMBO | 72.9 | 25 | FALSE | 999
| T65733302m4 | T | 65733302 | 4 | 0 | 44 | 1 | 11 | 486.6833 | 08433 | ATLÁNTICO | MALAMBO | 72.9 | 25 | FALSE | 999
| T65733302m4 | T | 65733302 | 4 | 0 | 44 | 1 | 11 | 486.6833 | 08433 | ATLÁNTICO | MALAMBO | 72.9 | 25 | FALSE | 999
| T65733302m4 | T | 65733302 | 4 | 0 | 44 | 1 | 11 | 486.6833 | 08433 | ATLÁNTICO | MALAMBO | 72.9 | 25 | FALSE | 999
| T65733302m4 | T | 65733302 | 4 | 0 | 44 | 1 | 11 | 486.6833 | 08433 | ATLÁNTICO | MALAMBO | 72.9 | 25 | FALSE | 999
| T65733302m4 | T | 65733302 | 4 | 0 | 44 | 1 | 11 | 486.6833 | 08433 | ATLÁNTICO | MALAMBO | 72.9 | 25 | FALSE | 999
| T65733302m4 | T | 65733302 | 4 | 0 | 44 | 1 | 11 | 486.6833 | 08433 | ATLÁNTICO | MALAMBO | 72.9 | 25 | FALSE | 999
| T65733302m4 | T | 65733302 | 4 | 0 | 44 | 1 | 11 | 486.6833 | 08433 | ATLÁNTICO | MALAMBO | 72.9 | 25 | FALSE | 999
| T65733302m4 | T | 65733302 | 4 | 0 | 44 | 1 | 11 | 486.6833 | 08433 | ATLÁNTICO | MALAMBO | 72.9 | 25 | FALSE | 999
| T65733302m4 | T | 65733302 | 4 | 0 | 44 | 1 | 11 | 486.6833 | 08433 | ATLÁNTICO | MALAMBO | 72.9 | 25 | FALSE | 999
| T65733302m4 | T | 65733302 | 4 | 1 | 1 | 1 | 11 | 191.65 | 08433 | ATLÁNTICO | MALAMBO | 72.9 | 25 | FALSE | 999
| T65733302m5 | T | 65733302 | 5 | 0 | 44 | 1 | 11 | 1146.7667 | 08433 | ATLÁNTICO | MALAMBO | 99.2025 | 25 | FALSE | 999
| T65733302m5 | T | 65733302 | 5 | 0 | 44 | 1 | 11 | 1146.7667 | 08433 | ATLÁNTICO | MALAMBO | 99.2025 | 25 | FALSE | 999
| T65733302m5 | T | 65733302 | 5 | 0 | 44 | 1 | 11 | 1146.7667 | 08433 | ATLÁNTICO | MALAMBO | 99.2025 | 25 | FALSE | 999
| T65733302m5 | T | 65733302 | 5 | 0 | 44 | 1 | 11 | 1146.7667 | 08433 | ATLÁNTICO | MALAMBO | 99.2025 | 25 | FALSE | 999
| T65733302m5 | T | 65733302 | 5 | 0 | 44 | 1 | 11 | 1146.7667 | 08433 | ATLÁNTICO | MALAMBO | 99.2025 | 25 | FALSE | 999
| T65733302m5 | T | 65733302 | 5 | 0 | 44 | 1 | 11 | 1146.7667 | 08433 | ATLÁNTICO | MALAMBO | 99.2025 | 25 | FALSE | 999
| T65733302m5 | T | 65733302 | 5 | 0 | 44 | 1 | 11 | 1146.7667 | 08433 | ATLÁNTICO | MALAMBO | 99.2025 | 25 | FALSE | 999
| T65733302m5 | T | 65733302 | 5 | 0 | 44 | 1 | 11 | 1146.7667 | 08433 | ATLÁNTICO | MALAMBO | 99.2025 | 25 | FALSE | 999
| T65733302m5 | T | 65733302 | 5 | 0 | 44 | 1 | 11 | 1146.7667 | 08433 | ATLÁNTICO | MALAMBO | 99.2025 | 25 | FALSE | 999
| T65733302m5 | T | 65733302 | 5 | 0 | 44 | 1 | 11 | 1146.7667 | 08433 | ATLÁNTICO | MALAMBO | 99.2025 | 25 | FALSE | 999
| T65733302m5 | T | 65733302 | 5 | 0 | 44 | 1 | 11 | 1146.7667 | 08433 | ATLÁNTICO | MALAMBO | 99.2025 | 25 | FALSE | 999
| T65733302m5 | T | 65733302 | 5 | 0 | 44 | 1 | 11 | 1146.7667 | 08433 | ATLÁNTICO | MALAMBO | 99.2025 | 25 | FALSE | 999
| T65733302m5 | T | 65733302 | 5 | 0 | 44 | 1 | 11 | 1146.7667 | 08433 | ATLÁNTICO | MALAMBO | 99.2025 | 25 | FALSE | 999
| T65733302m5 | T | 65733302 | 5 | 0 | 44 | 1 | 11 | 1146.7667 | 08433 | ATLÁNTICO | MALAMBO | 99.2025 | 25 | FALSE | 999
| T65733302m5 | T | 65733302 | 5 | 0 | 44 | 1 | 11 | 1146.7667 | 08433 | ATLÁNTICO | MALAMBO | 99.2025 | 25 | FALSE | 999
| T65733302m5 | T | 65733302 | 5 | 0 | 44 | 1 | 11 | 1146.7667 | 08433 | ATLÁNTICO | MALAMBO | 99.2025 | 25 | FALSE | 999
| T65733302m5 | T | 65733302 | 5 | 0 | 44 | 1 | 11 | 1146.7667 | 08433 | ATLÁNTICO | MALAMBO | 99.2025 | 25 | FALSE | 999
| T65733302m5 | T | 65733302 | 5 | 0 | 44 | 1 | 11 | 1146.7667 | 08433 | ATLÁNTICO | MALAMBO | 99.2025 | 25 | FALSE | 999
| T65733302m5 | T | 65733302 | 5 | 0 | 44 | 1 | 11 | 1146.7667 | 08433 | ATLÁNTICO | MALAMBO | 99.2025 | 25 | FALSE | 999
| T65733302m5 | T | 65733302 | 5 | 0 | 44 | 1 | 11 | 1146.7667 | 08433 | ATLÁNTICO | MALAMBO | 99.2025 | 25 | FALSE | 999
| T65733302m5 | T | 65733302 | 5 | 0 | 44 | 1 | 11 | 1146.7667 | 08433 | ATLÁNTICO | MALAMBO | 99.2025 | 25 | FALSE | 999
| T65733302m5 | T | 65733302 | 5 | 0 | 44 | 1 | 11 | 1146.7667 | 08433 | ATLÁNTICO | MALAMBO | 99.2025 | 25 | FALSE | 999
| T65733302m5 | T | 65733302 | 5 | 0 | 44 | 1 | 11 | 1146.7667 | 08433 | ATLÁNTICO | MALAMBO | 99.2025 | 25 | FALSE | 999
| T65733302m5 | T | 65733302 | 5 | 0 | 44 | 1 | 11 | 1146.7667 | 08433 | ATLÁNTICO | MALAMBO | 99.2025 | 25 | FALSE | 999
| T65733302m5 | T | 65733302 | 5 | 0 | 44 | 1 | 11 | 1146.7667 | 08433 | ATLÁNTICO | MALAMBO | 99.2025 | 25 | FALSE | 999
| T65733302m5 | T | 65733302 | 5 | 0 | 44 | 1 | 11 | 1146.7667 | 08433 | ATLÁNTICO | MALAMBO | 99.2025 | 25 | FALSE | 999
| T65733302m5 | T | 65733302 | 5 | 0 | 44 | 1 | 11 | 1146.7667 | 08433 | ATLÁNTICO | MALAMBO | 99.2025 | 25 | FALSE | 999
| T65733302m5 | T | 65733302 | 5 | 0 | 44 | 1 | 11 | 1146.7667 | 08433 | ATLÁNTICO | MALAMBO | 99.2025 | 25 | FALSE | 999
| T65733302m5 | T | 65733302 | 5 | 0 | 44 | 1 | 11 | 1146.7667 | 08433 | ATLÁNTICO | MALAMBO | 99.2025 | 25 | FALSE | 999
| T65733302m5 | T | 65733302 | 5 | 0 | 44 | 1 | 11 | 1146.7667 | 08433 | ATLÁNTICO | MALAMBO | 99.2025 | 25 | FALSE | 999
| T65733302m5 | T | 65733302 | 5 | 0 | 44 | 1 | 11 | 1146.7667 | 08433 | ATLÁNTICO | MALAMBO | 99.2025 | 25 | FALSE | 999
| T65733302m5 | T | 65733302 | 5 | 0 | 44 | 1 | 11 | 1146.7667 | 08433 | ATLÁNTICO | MALAMBO | 99.2025 | 25 | FALSE | 999
| T65733302m5 | T | 65733302 | 5 | 0 | 44 | 1 | 11 | 1146.7667 | 08433 | ATLÁNTICO | MALAMBO | 99.2025 | 25 | FALSE | 999
| T65733302m5 | T | 65733302 | 5 | 0 | 44 | 1 | 11 | 1146.7667 | 08433 | ATLÁNTICO | MALAMBO | 99.2025 | 25 | FALSE | 999
| T65733302m5 | T | 65733302 | 5 | 0 | 44 | 1 | 11 | 1146.7667 | 08433 | ATLÁNTICO | MALAMBO | 99.2025 | 25 | FALSE | 999
| T65733302m5 | T | 65733302 | 5 | 0 | 44 | 1 | 11 | 1146.7667 | 08433 | ATLÁNTICO | MALAMBO | 99.2025 | 25 | FALSE | 999
| T65733302m5 | T | 65733302 | 5 | 0 | 44 | 1 | 11 | 1146.7667 | 08433 | ATLÁNTICO | MALAMBO | 99.2025 | 25 | FALSE | 999
| T65733302m5 | T | 65733302 | 5 | 0 | 44 | 1 | 11 | 1146.7667 | 08433 | ATLÁNTICO | MALAMBO | 99.2025 | 25 | FALSE | 999
| T65733302m5 | T | 65733302 | 5 | 0 | 44 | 1 | 11 | 1146.7667 | 08433 | ATLÁNTICO | MALAMBO | 99.2025 | 25 | FALSE | 999
| T65733302m5 | T | 65733302 | 5 | 0 | 44 | 1 | 11 | 1146.7667 | 08433 | ATLÁNTICO | MALAMBO | 99.2025 | 25 | FALSE | 999
| T65733302m5 | T | 65733302 | 5 | 0 | 44 | 1 | 11 | 1146.7667 | 08433 | ATLÁNTICO | MALAMBO | 99.2025 | 25 | FALSE | 999
| T65733302m5 | T | 65733302 | 5 | 0 | 44 | 1 | 11 | 1146.7667 | 08433 | ATLÁNTICO | MALAMBO | 99.2025 | 25 | FALSE | 999
| T65733302m5 | T | 65733302 | 5 | 0 | 44 | 1 | 11 | 1146.7667 | 08433 | ATLÁNTICO | MALAMBO | 99.2025 | 25 | FALSE | 999
| T65733302m5 | T | 65733302 | 5 | 0 | 44 | 1 | 11 | 1146.7667 | 08433 | ATLÁNTICO | MALAMBO | 99.2025 | 25 | FALSE | 999
| T65733302m5 | T | 65733302 | 5 | 1 | 1 | 1 | 11 | 431.3833 | 08433 | ATLÁNTICO | MALAMBO | 99.2025 | 25 | FALSE | 999
| T65733302m6 | T | 65733302 | 6 | 0 | 44 | 1 | 11 | 320.3 | 08433 | ATLÁNTICO | MALAMBO | 106.7094 | 25 | FALSE | 999
| T65733302m6 | T | 65733302 | 6 | 0 | 44 | 1 | 11 | 320.3 | 08433 | ATLÁNTICO | MALAMBO | 106.7094 | 25 | FALSE | 999
| T65733302m6 | T | 65733302 | 6 | 0 | 44 | 1 | 11 | 320.3 | 08433 | ATLÁNTICO | MALAMBO | 106.7094 | 25 | FALSE | 999
| T65733302m6 | T | 65733302 | 6 | 0 | 44 | 1 | 11 | 320.3 | 08433 | ATLÁNTICO | MALAMBO | 106.7094 | 25 | FALSE | 999
| T65733302m6 | T | 65733302 | 6 | 0 | 44 | 1 | 11 | 320.3 | 08433 | ATLÁNTICO | MALAMBO | 106.7094 | 25 | FALSE | 999
| T65733302m6 | T | 65733302 | 6 | 0 | 44 | 1 | 11 | 320.3 | 08433 | ATLÁNTICO | MALAMBO | 106.7094 | 25 | FALSE | 999
| T65733302m6 | T | 65733302 | 6 | 0 | 44 | 1 | 11 | 320.3 | 08433 | ATLÁNTICO | MALAMBO | 106.7094 | 25 | FALSE | 999
| T65733302m6 | T | 65733302 | 6 | 0 | 44 | 1 | 11 | 320.3 | 08433 | ATLÁNTICO | MALAMBO | 106.7094 | 25 | FALSE | 999
| T65733302m6 | T | 65733302 | 6 | 0 | 44 | 1 | 11 | 320.3 | 08433 | ATLÁNTICO | MALAMBO | 106.7094 | 25 | FALSE | 999
| T65733302m6 | T | 65733302 | 6 | 0 | 44 | 1 | 11 | 320.3 | 08433 | ATLÁNTICO | MALAMBO | 106.7094 | 25 | FALSE | 999
| T65733302m6 | T | 65733302 | 6 | 0 | 44 | 1 | 11 | 320.3 | 08433 | ATLÁNTICO | MALAMBO | 106.7094 | 25 | FALSE | 999
| T65733302m6 | T | 65733302 | 6 | 0 | 44 | 1 | 11 | 320.3 | 08433 | ATLÁNTICO | MALAMBO | 106.7094 | 25 | FALSE | 999
| T65733302m6 | T | 65733302 | 6 | 0 | 44 | 1 | 11 | 320.3 | 08433 | ATLÁNTICO | MALAMBO | 106.7094 | 25 | FALSE | 999
| T65733302m6 | T | 65733302 | 6 | 0 | 44 | 1 | 11 | 320.3 | 08433 | ATLÁNTICO | MALAMBO | 106.7094 | 25 | FALSE | 999
| T65733302m6 | T | 65733302 | 6 | 0 | 44 | 1 | 11 | 320.3 | 08433 | ATLÁNTICO | MALAMBO | 106.7094 | 25 | FALSE | 999
| T65733302m6 | T | 65733302 | 6 | 0 | 44 | 1 | 11 | 320.3 | 08433 | ATLÁNTICO | MALAMBO | 106.7094 | 25 | FALSE | 999
| T65733302m6 | T | 65733302 | 6 | 0 | 44 | 1 | 11 | 320.3 | 08433 | ATLÁNTICO | MALAMBO | 106.7094 | 25 | FALSE | 999
| T65733302m6 | T | 65733302 | 6 | 0 | 44 | 1 | 11 | 320.3 | 08433 | ATLÁNTICO | MALAMBO | 106.7094 | 25 | FALSE | 999
| T65733302m6 | T | 65733302 | 6 | 0 | 44 | 1 | 11 | 320.3 | 08433 | ATLÁNTICO | MALAMBO | 106.7094 | 25 | FALSE | 999
| T65733302m6 | T | 65733302 | 6 | 0 | 44 | 1 | 11 | 320.3 | 08433 | ATLÁNTICO | MALAMBO | 106.7094 | 25 | FALSE | 999
| T65733302m6 | T | 65733302 | 6 | 0 | 44 | 1 | 11 | 320.3 | 08433 | ATLÁNTICO | MALAMBO | 106.7094 | 25 | FALSE | 999
| T65733302m6 | T | 65733302 | 6 | 0 | 44 | 1 | 11 | 320.3 | 08433 | ATLÁNTICO | MALAMBO | 106.7094 | 25 | FALSE | 999
| T65733302m6 | T | 65733302 | 6 | 0 | 44 | 1 | 11 | 320.3 | 08433 | ATLÁNTICO | MALAMBO | 106.7094 | 25 | FALSE | 999
| T65733302m6 | T | 65733302 | 6 | 0 | 44 | 1 | 11 | 320.3 | 08433 | ATLÁNTICO | MALAMBO | 106.7094 | 25 | FALSE | 999
| T65733302m6 | T | 65733302 | 6 | 0 | 44 | 1 | 11 | 320.3 | 08433 | ATLÁNTICO | MALAMBO | 106.7094 | 25 | FALSE | 999
| T65733302m6 | T | 65733302 | 6 | 0 | 44 | 1 | 11 | 320.3 | 08433 | ATLÁNTICO | MALAMBO | 106.7094 | 25 | FALSE | 999
| T65733302m6 | T | 65733302 | 6 | 0 | 44 | 1 | 11 | 320.3 | 08433 | ATLÁNTICO | MALAMBO | 106.7094 | 25 | FALSE | 999
| T65733302m6 | T | 65733302 | 6 | 0 | 44 | 1 | 11 | 320.3 | 08433 | ATLÁNTICO | MALAMBO | 106.7094 | 25 | FALSE | 999
| T65733302m6 | T | 65733302 | 6 | 0 | 44 | 1 | 11 | 320.3 | 08433 | ATLÁNTICO | MALAMBO | 106.7094 | 25 | FALSE | 999
| T65733302m6 | T | 65733302 | 6 | 0 | 44 | 1 | 11 | 320.3 | 08433 | ATLÁNTICO | MALAMBO | 106.7094 | 25 | FALSE | 999
| T65733302m6 | T | 65733302 | 6 | 0 | 44 | 1 | 11 | 320.3 | 08433 | ATLÁNTICO | MALAMBO | 106.7094 | 25 | FALSE | 999
| T65733302m6 | T | 65733302 | 6 | 0 | 44 | 1 | 11 | 320.3 | 08433 | ATLÁNTICO | MALAMBO | 106.7094 | 25 | FALSE | 999
| T65733302m6 | T | 65733302 | 6 | 0 | 44 | 1 | 11 | 320.3 | 08433 | ATLÁNTICO | MALAMBO | 106.7094 | 25 | FALSE | 999
| T65733302m6 | T | 65733302 | 6 | 0 | 44 | 1 | 11 | 320.3 | 08433 | ATLÁNTICO | MALAMBO | 106.7094 | 25 | FALSE | 999
| T65733302m6 | T | 65733302 | 6 | 0 | 44 | 1 | 11 | 320.3 | 08433 | ATLÁNTICO | MALAMBO | 106.7094 | 25 | FALSE | 999
| T65733302m6 | T | 65733302 | 6 | 0 | 44 | 1 | 11 | 320.3 | 08433 | ATLÁNTICO | MALAMBO | 106.7094 | 25 | FALSE | 999
| T65733302m6 | T | 65733302 | 6 | 0 | 44 | 1 | 11 | 320.3 | 08433 | ATLÁNTICO | MALAMBO | 106.7094 | 25 | FALSE | 999
| T65733302m6 | T | 65733302 | 6 | 0 | 44 | 1 | 11 | 320.3 | 08433 | ATLÁNTICO | MALAMBO | 106.7094 | 25 | FALSE | 999
| T65733302m6 | T | 65733302 | 6 | 0 | 44 | 1 | 11 | 320.3 | 08433 | ATLÁNTICO | MALAMBO | 106.7094 | 25 | FALSE | 999
| T65733302m6 | T | 65733302 | 6 | 0 | 44 | 1 | 11 | 320.3 | 08433 | ATLÁNTICO | MALAMBO | 106.7094 | 25 | FALSE | 999
| T65733302m6 | T | 65733302 | 6 | 0 | 44 | 1 | 11 | 320.3 | 08433 | ATLÁNTICO | MALAMBO | 106.7094 | 25 | FALSE | 999
| T65733302m6 | T | 65733302 | 6 | 0 | 44 | 1 | 11 | 320.3 | 08433 | ATLÁNTICO | MALAMBO | 106.7094 | 25 | FALSE | 999
| T65733302m6 | T | 65733302 | 6 | 0 | 44 | 1 | 11 | 320.3 | 08433 | ATLÁNTICO | MALAMBO | 106.7094 | 25 | FALSE | 999
| T65733302m6 | T | 65733302 | 6 | 0 | 44 | 1 | 11 | 320.3 | 08433 | ATLÁNTICO | MALAMBO | 106.7094 | 25 | FALSE | 999
| T65733302m6 | T | 65733302 | 6 | 1 | 1 | 1 | 11 | 130.1167 | 08433 | ATLÁNTICO | MALAMBO | 106.7094 | 25 | FALSE | 999
| T65733302m7 | T | 65733302 | 7 | 0 | 44 | 1 | 11 | 85.4667 | 08433 | ATLÁNTICO | MALAMBO | 108.5939 | 25 | FALSE | 999
| T65733302m7 | T | 65733302 | 7 | 0 | 44 | 1 | 11 | 85.4667 | 08433 | ATLÁNTICO | MALAMBO | 108.5939 | 25 | FALSE | 999
| T65733302m7 | T | 65733302 | 7 | 0 | 44 | 1 | 11 | 85.4667 | 08433 | ATLÁNTICO | MALAMBO | 108.5939 | 25 | FALSE | 999
| T65733302m7 | T | 65733302 | 7 | 0 | 44 | 1 | 11 | 85.4667 | 08433 | ATLÁNTICO | MALAMBO | 108.5939 | 25 | FALSE | 999
| T65733302m7 | T | 65733302 | 7 | 0 | 44 | 1 | 11 | 85.4667 | 08433 | ATLÁNTICO | MALAMBO | 108.5939 | 25 | FALSE | 999
| T65733302m7 | T | 65733302 | 7 | 0 | 44 | 1 | 11 | 85.4667 | 08433 | ATLÁNTICO | MALAMBO | 108.5939 | 25 | FALSE | 999
| T65733302m7 | T | 65733302 | 7 | 0 | 44 | 1 | 11 | 85.4667 | 08433 | ATLÁNTICO | MALAMBO | 108.5939 | 25 | FALSE | 999
| T65733302m7 | T | 65733302 | 7 | 0 | 44 | 1 | 11 | 85.4667 | 08433 | ATLÁNTICO | MALAMBO | 108.5939 | 25 | FALSE | 999
| T65733302m7 | T | 65733302 | 7 | 0 | 44 | 1 | 11 | 85.4667 | 08433 | ATLÁNTICO | MALAMBO | 108.5939 | 25 | FALSE | 999
| T65733302m7 | T | 65733302 | 7 | 0 | 44 | 1 | 11 | 85.4667 | 08433 | ATLÁNTICO | MALAMBO | 108.5939 | 25 | FALSE | 999
| T65733302m7 | T | 65733302 | 7 | 0 | 44 | 1 | 11 | 85.4667 | 08433 | ATLÁNTICO | MALAMBO | 108.5939 | 25 | FALSE | 999
| T65733302m7 | T | 65733302 | 7 | 0 | 44 | 1 | 11 | 85.4667 | 08433 | ATLÁNTICO | MALAMBO | 108.5939 | 25 | FALSE | 999
| T65733302m7 | T | 65733302 | 7 | 0 | 44 | 1 | 11 | 85.4667 | 08433 | ATLÁNTICO | MALAMBO | 108.5939 | 25 | FALSE | 999
| T65733302m7 | T | 65733302 | 7 | 0 | 44 | 1 | 11 | 85.4667 | 08433 | ATLÁNTICO | MALAMBO | 108.5939 | 25 | FALSE | 999
| T65733302m7 | T | 65733302 | 7 | 0 | 44 | 1 | 11 | 85.4667 | 08433 | ATLÁNTICO | MALAMBO | 108.5939 | 25 | FALSE | 999
| T65733302m7 | T | 65733302 | 7 | 0 | 44 | 1 | 11 | 85.4667 | 08433 | ATLÁNTICO | MALAMBO | 108.5939 | 25 | FALSE | 999
| T65733302m7 | T | 65733302 | 7 | 0 | 44 | 1 | 11 | 85.4667 | 08433 | ATLÁNTICO | MALAMBO | 108.5939 | 25 | FALSE | 999
| T65733302m7 | T | 65733302 | 7 | 0 | 44 | 1 | 11 | 85.4667 | 08433 | ATLÁNTICO | MALAMBO | 108.5939 | 25 | FALSE | 999
| T65733302m7 | T | 65733302 | 7 | 0 | 44 | 1 | 11 | 85.4667 | 08433 | ATLÁNTICO | MALAMBO | 108.5939 | 25 | FALSE | 999
| T65733302m7 | T | 65733302 | 7 | 0 | 44 | 1 | 11 | 85.4667 | 08433 | ATLÁNTICO | MALAMBO | 108.5939 | 25 | FALSE | 999
| T65733302m7 | T | 65733302 | 7 | 0 | 44 | 1 | 11 | 85.4667 | 08433 | ATLÁNTICO | MALAMBO | 108.5939 | 25 | FALSE | 999
| T65733302m7 | T | 65733302 | 7 | 0 | 44 | 1 | 11 | 85.4667 | 08433 | ATLÁNTICO | MALAMBO | 108.5939 | 25 | FALSE | 999
| T65733302m7 | T | 65733302 | 7 | 0 | 44 | 1 | 11 | 85.4667 | 08433 | ATLÁNTICO | MALAMBO | 108.5939 | 25 | FALSE | 999
| T65733302m7 | T | 65733302 | 7 | 0 | 44 | 1 | 11 | 85.4667 | 08433 | ATLÁNTICO | MALAMBO | 108.5939 | 25 | FALSE | 999
| T65733302m7 | T | 65733302 | 7 | 0 | 44 | 1 | 11 | 85.4667 | 08433 | ATLÁNTICO | MALAMBO | 108.5939 | 25 | FALSE | 999
| T65733302m7 | T | 65733302 | 7 | 0 | 44 | 1 | 11 | 85.4667 | 08433 | ATLÁNTICO | MALAMBO | 108.5939 | 25 | FALSE | 999
| T65733302m7 | T | 65733302 | 7 | 0 | 44 | 1 | 11 | 85.4667 | 08433 | ATLÁNTICO | MALAMBO | 108.5939 | 25 | FALSE | 999
| T65733302m7 | T | 65733302 | 7 | 0 | 44 | 1 | 11 | 85.4667 | 08433 | ATLÁNTICO | MALAMBO | 108.5939 | 25 | FALSE | 999
| T65733302m7 | T | 65733302 | 7 | 0 | 44 | 1 | 11 | 85.4667 | 08433 | ATLÁNTICO | MALAMBO | 108.5939 | 25 | FALSE | 999
| T65733302m7 | T | 65733302 | 7 | 0 | 44 | 1 | 11 | 85.4667 | 08433 | ATLÁNTICO | MALAMBO | 108.5939 | 25 | FALSE | 999
| T65733302m7 | T | 65733302 | 7 | 0 | 44 | 1 | 11 | 85.4667 | 08433 | ATLÁNTICO | MALAMBO | 108.5939 | 25 | FALSE | 999
| T65733302m7 | T | 65733302 | 7 | 0 | 44 | 1 | 11 | 85.4667 | 08433 | ATLÁNTICO | MALAMBO | 108.5939 | 25 | FALSE | 999
| T65733302m7 | T | 65733302 | 7 | 0 | 44 | 1 | 11 | 85.4667 | 08433 | ATLÁNTICO | MALAMBO | 108.5939 | 25 | FALSE | 999
| T65733302m7 | T | 65733302 | 7 | 0 | 44 | 1 | 11 | 85.4667 | 08433 | ATLÁNTICO | MALAMBO | 108.5939 | 25 | FALSE | 999
| T65733302m7 | T | 65733302 | 7 | 0 | 44 | 1 | 11 | 85.4667 | 08433 | ATLÁNTICO | MALAMBO | 108.5939 | 25 | FALSE | 999
| T65733302m7 | T | 65733302 | 7 | 0 | 44 | 1 | 11 | 85.4667 | 08433 | ATLÁNTICO | MALAMBO | 108.5939 | 25 | FALSE | 999
| T65733302m7 | T | 65733302 | 7 | 0 | 44 | 1 | 11 | 85.4667 | 08433 | ATLÁNTICO | MALAMBO | 108.5939 | 25 | FALSE | 999
| T65733302m7 | T | 65733302 | 7 | 0 | 44 | 1 | 11 | 85.4667 | 08433 | ATLÁNTICO | MALAMBO | 108.5939 | 25 | FALSE | 999
| T65733302m7 | T | 65733302 | 7 | 0 | 44 | 1 | 11 | 85.4667 | 08433 | ATLÁNTICO | MALAMBO | 108.5939 | 25 | FALSE | 999
| T65733302m7 | T | 65733302 | 7 | 0 | 44 | 1 | 11 | 85.4667 | 08433 | ATLÁNTICO | MALAMBO | 108.5939 | 25 | FALSE | 999
| T65733302m7 | T | 65733302 | 7 | 0 | 44 | 1 | 11 | 85.4667 | 08433 | ATLÁNTICO | MALAMBO | 108.5939 | 25 | FALSE | 999
| T65733302m7 | T | 65733302 | 7 | 0 | 44 | 1 | 11 | 85.4667 | 08433 | ATLÁNTICO | MALAMBO | 108.5939 | 25 | FALSE | 999
| T65733302m7 | T | 65733302 | 7 | 0 | 44 | 1 | 11 | 85.4667 | 08433 | ATLÁNTICO | MALAMBO | 108.5939 | 25 | FALSE | 999
| T65733302m7 | T | 65733302 | 7 | 0 | 44 | 1 | 11 | 85.4667 | 08433 | ATLÁNTICO | MALAMBO | 108.5939 | 25 | FALSE | 999
| T65733302m7 | T | 65733302 | 7 | 1 | 1 | 1 | 11 | 27.6 | 08433 | ATLÁNTICO | MALAMBO | 108.5939 | 25 | FALSE | 999
| T65733302m8 | T | 65733302 | 8 | 0 | 44 | 1 | 11 | 175.5333 | 08433 | ATLÁNTICO | MALAMBO | 111.5828 | 25 | FALSE | 999
| T65733302m8 | T | 65733302 | 8 | 0 | 44 | 1 | 11 | 175.5333 | 08433 | ATLÁNTICO | MALAMBO | 111.5828 | 25 | FALSE | 999
| T65733302m8 | T | 65733302 | 8 | 0 | 44 | 1 | 11 | 175.5333 | 08433 | ATLÁNTICO | MALAMBO | 111.5828 | 25 | FALSE | 999
| T65733302m8 | T | 65733302 | 8 | 0 | 44 | 1 | 11 | 175.5333 | 08433 | ATLÁNTICO | MALAMBO | 111.5828 | 25 | FALSE | 999
| T65733302m8 | T | 65733302 | 8 | 0 | 44 | 1 | 11 | 175.5333 | 08433 | ATLÁNTICO | MALAMBO | 111.5828 | 25 | FALSE | 999
| T65733302m8 | T | 65733302 | 8 | 0 | 44 | 1 | 11 | 175.5333 | 08433 | ATLÁNTICO | MALAMBO | 111.5828 | 25 | FALSE | 999
| T65733302m8 | T | 65733302 | 8 | 0 | 44 | 1 | 11 | 175.5333 | 08433 | ATLÁNTICO | MALAMBO | 111.5828 | 25 | FALSE | 999
| T65733302m8 | T | 65733302 | 8 | 0 | 44 | 1 | 11 | 175.5333 | 08433 | ATLÁNTICO | MALAMBO | 111.5828 | 25 | FALSE | 999
| T65733302m8 | T | 65733302 | 8 | 0 | 44 | 1 | 11 | 175.5333 | 08433 | ATLÁNTICO | MALAMBO | 111.5828 | 25 | FALSE | 999
| T65733302m8 | T | 65733302 | 8 | 0 | 44 | 1 | 11 | 175.5333 | 08433 | ATLÁNTICO | MALAMBO | 111.5828 | 25 | FALSE | 999
| T65733302m8 | T | 65733302 | 8 | 0 | 44 | 1 | 11 | 175.5333 | 08433 | ATLÁNTICO | MALAMBO | 111.5828 | 25 | FALSE | 999
| T65733302m8 | T | 65733302 | 8 | 0 | 44 | 1 | 11 | 175.5333 | 08433 | ATLÁNTICO | MALAMBO | 111.5828 | 25 | FALSE | 999
| T65733302m8 | T | 65733302 | 8 | 0 | 44 | 1 | 11 | 175.5333 | 08433 | ATLÁNTICO | MALAMBO | 111.5828 | 25 | FALSE | 999
| T65733302m8 | T | 65733302 | 8 | 0 | 44 | 1 | 11 | 175.5333 | 08433 | ATLÁNTICO | MALAMBO | 111.5828 | 25 | FALSE | 999
| T65733302m8 | T | 65733302 | 8 | 0 | 44 | 1 | 11 | 175.5333 | 08433 | ATLÁNTICO | MALAMBO | 111.5828 | 25 | FALSE | 999
| T65733302m8 | T | 65733302 | 8 | 0 | 44 | 1 | 11 | 175.5333 | 08433 | ATLÁNTICO | MALAMBO | 111.5828 | 25 | FALSE | 999
| T65733302m8 | T | 65733302 | 8 | 0 | 44 | 1 | 11 | 175.5333 | 08433 | ATLÁNTICO | MALAMBO | 111.5828 | 25 | FALSE | 999
| T65733302m8 | T | 65733302 | 8 | 0 | 44 | 1 | 11 | 175.5333 | 08433 | ATLÁNTICO | MALAMBO | 111.5828 | 25 | FALSE | 999
| T65733302m8 | T | 65733302 | 8 | 0 | 44 | 1 | 11 | 175.5333 | 08433 | ATLÁNTICO | MALAMBO | 111.5828 | 25 | FALSE | 999
| T65733302m8 | T | 65733302 | 8 | 0 | 44 | 1 | 11 | 175.5333 | 08433 | ATLÁNTICO | MALAMBO | 111.5828 | 25 | FALSE | 999
| T65733302m8 | T | 65733302 | 8 | 0 | 44 | 1 | 11 | 175.5333 | 08433 | ATLÁNTICO | MALAMBO | 111.5828 | 25 | FALSE | 999
| T65733302m8 | T | 65733302 | 8 | 0 | 44 | 1 | 11 | 175.5333 | 08433 | ATLÁNTICO | MALAMBO | 111.5828 | 25 | FALSE | 999
| T65733302m8 | T | 65733302 | 8 | 0 | 44 | 1 | 11 | 175.5333 | 08433 | ATLÁNTICO | MALAMBO | 111.5828 | 25 | FALSE | 999
| T65733302m8 | T | 65733302 | 8 | 0 | 44 | 1 | 11 | 175.5333 | 08433 | ATLÁNTICO | MALAMBO | 111.5828 | 25 | FALSE | 999
| T65733302m8 | T | 65733302 | 8 | 0 | 44 | 1 | 11 | 175.5333 | 08433 | ATLÁNTICO | MALAMBO | 111.5828 | 25 | FALSE | 999
| T65733302m8 | T | 65733302 | 8 | 0 | 44 | 1 | 11 | 175.5333 | 08433 | ATLÁNTICO | MALAMBO | 111.5828 | 25 | FALSE | 999
| T65733302m8 | T | 65733302 | 8 | 0 | 44 | 1 | 11 | 175.5333 | 08433 | ATLÁNTICO | MALAMBO | 111.5828 | 25 | FALSE | 999
| T65733302m8 | T | 65733302 | 8 | 0 | 44 | 1 | 11 | 175.5333 | 08433 | ATLÁNTICO | MALAMBO | 111.5828 | 25 | FALSE | 999
| T65733302m8 | T | 65733302 | 8 | 0 | 44 | 1 | 11 | 175.5333 | 08433 | ATLÁNTICO | MALAMBO | 111.5828 | 25 | FALSE | 999
| T65733302m8 | T | 65733302 | 8 | 0 | 44 | 1 | 11 | 175.5333 | 08433 | ATLÁNTICO | MALAMBO | 111.5828 | 25 | FALSE | 999
| T65733302m8 | T | 65733302 | 8 | 0 | 44 | 1 | 11 | 175.5333 | 08433 | ATLÁNTICO | MALAMBO | 111.5828 | 25 | FALSE | 999
| T65733302m8 | T | 65733302 | 8 | 0 | 44 | 1 | 11 | 175.5333 | 08433 | ATLÁNTICO | MALAMBO | 111.5828 | 25 | FALSE | 999
| T65733302m8 | T | 65733302 | 8 | 0 | 44 | 1 | 11 | 175.5333 | 08433 | ATLÁNTICO | MALAMBO | 111.5828 | 25 | FALSE | 999
| T65733302m8 | T | 65733302 | 8 | 0 | 44 | 1 | 11 | 175.5333 | 08433 | ATLÁNTICO | MALAMBO | 111.5828 | 25 | FALSE | 999
| T65733302m8 | T | 65733302 | 8 | 0 | 44 | 1 | 11 | 175.5333 | 08433 | ATLÁNTICO | MALAMBO | 111.5828 | 25 | FALSE | 999
| T65733302m8 | T | 65733302 | 8 | 0 | 44 | 1 | 11 | 175.5333 | 08433 | ATLÁNTICO | MALAMBO | 111.5828 | 25 | FALSE | 999
| T65733302m8 | T | 65733302 | 8 | 0 | 44 | 1 | 11 | 175.5333 | 08433 | ATLÁNTICO | MALAMBO | 111.5828 | 25 | FALSE | 999
| T65733302m8 | T | 65733302 | 8 | 0 | 44 | 1 | 11 | 175.5333 | 08433 | ATLÁNTICO | MALAMBO | 111.5828 | 25 | FALSE | 999
| T65733302m8 | T | 65733302 | 8 | 0 | 44 | 1 | 11 | 175.5333 | 08433 | ATLÁNTICO | MALAMBO | 111.5828 | 25 | FALSE | 999
| T65733302m8 | T | 65733302 | 8 | 0 | 44 | 1 | 11 | 175.5333 | 08433 | ATLÁNTICO | MALAMBO | 111.5828 | 25 | FALSE | 999
| T65733302m8 | T | 65733302 | 8 | 0 | 44 | 1 | 11 | 175.5333 | 08433 | ATLÁNTICO | MALAMBO | 111.5828 | 25 | FALSE | 999
| T65733302m8 | T | 65733302 | 8 | 0 | 44 | 1 | 11 | 175.5333 | 08433 | ATLÁNTICO | MALAMBO | 111.5828 | 25 | FALSE | 999
| T65733302m8 | T | 65733302 | 8 | 0 | 44 | 1 | 11 | 175.5333 | 08433 | ATLÁNTICO | MALAMBO | 111.5828 | 25 | FALSE | 999
| T65733302m8 | T | 65733302 | 8 | 0 | 44 | 1 | 11 | 175.5333 | 08433 | ATLÁNTICO | MALAMBO | 111.5828 | 25 | FALSE | 999
| T65733302m8 | T | 65733302 | 8 | 1 | 1 | 1 | 11 | 3.8 | 08433 | ATLÁNTICO | MALAMBO | 111.5828 | 25 | FALSE | 999
| T65733302m9 | T | 65733302 | 9 | 0 | 43 | 1 | 11 | 1782.3333 | 08433 | ATLÁNTICO | MALAMBO | 159.1158 | 25 | FALSE | 999
| T65733302m9 | T | 65733302 | 9 | 0 | 43 | 1 | 11 | 1782.3333 | 08433 | ATLÁNTICO | MALAMBO | 159.1158 | 25 | FALSE | 999
| T65733302m9 | T | 65733302 | 9 | 0 | 43 | 1 | 11 | 1782.3333 | 08433 | ATLÁNTICO | MALAMBO | 159.1158 | 25 | FALSE | 999
| T65733302m9 | T | 65733302 | 9 | 0 | 43 | 1 | 11 | 1782.3333 | 08433 | ATLÁNTICO | MALAMBO | 159.1158 | 25 | FALSE | 999
| T65733302m9 | T | 65733302 | 9 | 0 | 43 | 1 | 11 | 1782.3333 | 08433 | ATLÁNTICO | MALAMBO | 159.1158 | 25 | FALSE | 999
| T65733302m9 | T | 65733302 | 9 | 0 | 43 | 1 | 11 | 1782.3333 | 08433 | ATLÁNTICO | MALAMBO | 159.1158 | 25 | FALSE | 999
| T65733302m9 | T | 65733302 | 9 | 0 | 43 | 1 | 11 | 1782.3333 | 08433 | ATLÁNTICO | MALAMBO | 159.1158 | 25 | FALSE | 999
| T65733302m9 | T | 65733302 | 9 | 0 | 43 | 1 | 11 | 1782.3333 | 08433 | ATLÁNTICO | MALAMBO | 159.1158 | 25 | FALSE | 999
| T65733302m9 | T | 65733302 | 9 | 0 | 43 | 1 | 11 | 1782.3333 | 08433 | ATLÁNTICO | MALAMBO | 159.1158 | 25 | FALSE | 999
| T65733302m9 | T | 65733302 | 9 | 0 | 43 | 1 | 11 | 1782.3333 | 08433 | ATLÁNTICO | MALAMBO | 159.1158 | 25 | FALSE | 999
| T65733302m9 | T | 65733302 | 9 | 0 | 43 | 1 | 11 | 1782.3333 | 08433 | ATLÁNTICO | MALAMBO | 159.1158 | 25 | FALSE | 999
| T65733302m9 | T | 65733302 | 9 | 0 | 43 | 1 | 11 | 1782.3333 | 08433 | ATLÁNTICO | MALAMBO | 159.1158 | 25 | FALSE | 999
| T65733302m9 | T | 65733302 | 9 | 0 | 43 | 1 | 11 | 1782.3333 | 08433 | ATLÁNTICO | MALAMBO | 159.1158 | 25 | FALSE | 999
| T65733302m9 | T | 65733302 | 9 | 0 | 43 | 1 | 11 | 1782.3333 | 08433 | ATLÁNTICO | MALAMBO | 159.1158 | 25 | FALSE | 999
| T65733302m9 | T | 65733302 | 9 | 0 | 43 | 1 | 11 | 1782.3333 | 08433 | ATLÁNTICO | MALAMBO | 159.1158 | 25 | FALSE | 999
| T65733302m9 | T | 65733302 | 9 | 0 | 43 | 1 | 11 | 1782.3333 | 08433 | ATLÁNTICO | MALAMBO | 159.1158 | 25 | FALSE | 999
| T65733302m9 | T | 65733302 | 9 | 0 | 43 | 1 | 11 | 1782.3333 | 08433 | ATLÁNTICO | MALAMBO | 159.1158 | 25 | FALSE | 999
| T65733302m9 | T | 65733302 | 9 | 0 | 43 | 1 | 11 | 1782.3333 | 08433 | ATLÁNTICO | MALAMBO | 159.1158 | 25 | FALSE | 999
| T65733302m9 | T | 65733302 | 9 | 0 | 43 | 1 | 11 | 1782.3333 | 08433 | ATLÁNTICO | MALAMBO | 159.1158 | 25 | FALSE | 999
| T65733302m9 | T | 65733302 | 9 | 0 | 43 | 1 | 11 | 1782.3333 | 08433 | ATLÁNTICO | MALAMBO | 159.1158 | 25 | FALSE | 999
| T65733302m9 | T | 65733302 | 9 | 0 | 43 | 1 | 11 | 1782.3333 | 08433 | ATLÁNTICO | MALAMBO | 159.1158 | 25 | FALSE | 999
| T65733302m9 | T | 65733302 | 9 | 0 | 43 | 1 | 11 | 1782.3333 | 08433 | ATLÁNTICO | MALAMBO | 159.1158 | 25 | FALSE | 999
| T65733302m9 | T | 65733302 | 9 | 0 | 43 | 1 | 11 | 1782.3333 | 08433 | ATLÁNTICO | MALAMBO | 159.1158 | 25 | FALSE | 999
| T65733302m9 | T | 65733302 | 9 | 0 | 43 | 1 | 11 | 1782.3333 | 08433 | ATLÁNTICO | MALAMBO | 159.1158 | 25 | FALSE | 999
| T65733302m9 | T | 65733302 | 9 | 0 | 43 | 1 | 11 | 1782.3333 | 08433 | ATLÁNTICO | MALAMBO | 159.1158 | 25 | FALSE | 999
| T65733302m9 | T | 65733302 | 9 | 0 | 43 | 1 | 11 | 1782.3333 | 08433 | ATLÁNTICO | MALAMBO | 159.1158 | 25 | FALSE | 999
| T65733302m9 | T | 65733302 | 9 | 0 | 43 | 1 | 11 | 1782.3333 | 08433 | ATLÁNTICO | MALAMBO | 159.1158 | 25 | FALSE | 999
| T65733302m9 | T | 65733302 | 9 | 0 | 43 | 1 | 11 | 1782.3333 | 08433 | ATLÁNTICO | MALAMBO | 159.1158 | 25 | FALSE | 999
| T65733302m9 | T | 65733302 | 9 | 0 | 43 | 1 | 11 | 1782.3333 | 08433 | ATLÁNTICO | MALAMBO | 159.1158 | 25 | FALSE | 999
| T65733302m9 | T | 65733302 | 9 | 0 | 43 | 1 | 11 | 1782.3333 | 08433 | ATLÁNTICO | MALAMBO | 159.1158 | 25 | FALSE | 999
| T65733302m9 | T | 65733302 | 9 | 0 | 43 | 1 | 11 | 1782.3333 | 08433 | ATLÁNTICO | MALAMBO | 159.1158 | 25 | FALSE | 999
| T65733302m9 | T | 65733302 | 9 | 0 | 43 | 1 | 11 | 1782.3333 | 08433 | ATLÁNTICO | MALAMBO | 159.1158 | 25 | FALSE | 999
| T65733302m9 | T | 65733302 | 9 | 0 | 43 | 1 | 11 | 1782.3333 | 08433 | ATLÁNTICO | MALAMBO | 159.1158 | 25 | FALSE | 999
| T65733302m9 | T | 65733302 | 9 | 0 | 43 | 1 | 11 | 1782.3333 | 08433 | ATLÁNTICO | MALAMBO | 159.1158 | 25 | FALSE | 999
| T65733302m9 | T | 65733302 | 9 | 0 | 43 | 1 | 11 | 1782.3333 | 08433 | ATLÁNTICO | MALAMBO | 159.1158 | 25 | FALSE | 999
| T65733302m9 | T | 65733302 | 9 | 0 | 43 | 1 | 11 | 1782.3333 | 08433 | ATLÁNTICO | MALAMBO | 159.1158 | 25 | FALSE | 999
| T65733302m9 | T | 65733302 | 9 | 0 | 43 | 1 | 11 | 1782.3333 | 08433 | ATLÁNTICO | MALAMBO | 159.1158 | 25 | FALSE | 999
| T65733302m9 | T | 65733302 | 9 | 0 | 43 | 1 | 11 | 1782.3333 | 08433 | ATLÁNTICO | MALAMBO | 159.1158 | 25 | FALSE | 999
| T65733302m9 | T | 65733302 | 9 | 0 | 43 | 1 | 11 | 1782.3333 | 08433 | ATLÁNTICO | MALAMBO | 159.1158 | 25 | FALSE | 999
| T65733302m9 | T | 65733302 | 9 | 0 | 43 | 1 | 11 | 1782.3333 | 08433 | ATLÁNTICO | MALAMBO | 159.1158 | 25 | FALSE | 999
| T65733302m9 | T | 65733302 | 9 | 0 | 43 | 1 | 11 | 1782.3333 | 08433 | ATLÁNTICO | MALAMBO | 159.1158 | 25 | FALSE | 999
| T65733302m9 | T | 65733302 | 9 | 0 | 43 | 1 | 11 | 1782.3333 | 08433 | ATLÁNTICO | MALAMBO | 159.1158 | 25 | FALSE | 999
| T65733302m9 | T | 65733302 | 9 | 0 | 43 | 1 | 11 | 1782.3333 | 08433 | ATLÁNTICO | MALAMBO | 159.1158 | 25 | FALSE | 999
| T65733302m9 | T | 65733302 | 9 | 1 | 1 | 1 | 11 | 1069.65 | 08433 | ATLÁNTICO | MALAMBO | 159.1158 | 25 | FALSE | 999
| T65733302m10 | T | 65733302 | 10 | 0 | 42 | 1 | 11 | 430.3667 | 08433 | ATLÁNTICO | MALAMBO | 173.4611 | 25 | FALSE | 999
| T65733302m10 | T | 65733302 | 10 | 0 | 42 | 1 | 11 | 430.3667 | 08433 | ATLÁNTICO | MALAMBO | 173.4611 | 25 | FALSE | 999
| T65733302m10 | T | 65733302 | 10 | 0 | 42 | 1 | 11 | 430.3667 | 08433 | ATLÁNTICO | MALAMBO | 173.4611 | 25 | FALSE | 999
| T65733302m10 | T | 65733302 | 10 | 0 | 42 | 1 | 11 | 430.3667 | 08433 | ATLÁNTICO | MALAMBO | 173.4611 | 25 | FALSE | 999
| T65733302m10 | T | 65733302 | 10 | 0 | 42 | 1 | 11 | 430.3667 | 08433 | ATLÁNTICO | MALAMBO | 173.4611 | 25 | FALSE | 999
| T65733302m10 | T | 65733302 | 10 | 0 | 42 | 1 | 11 | 430.3667 | 08433 | ATLÁNTICO | MALAMBO | 173.4611 | 25 | FALSE | 999
| T65733302m10 | T | 65733302 | 10 | 0 | 42 | 1 | 11 | 430.3667 | 08433 | ATLÁNTICO | MALAMBO | 173.4611 | 25 | FALSE | 999
| T65733302m10 | T | 65733302 | 10 | 0 | 42 | 1 | 11 | 430.3667 | 08433 | ATLÁNTICO | MALAMBO | 173.4611 | 25 | FALSE | 999
| T65733302m10 | T | 65733302 | 10 | 0 | 42 | 1 | 11 | 430.3667 | 08433 | ATLÁNTICO | MALAMBO | 173.4611 | 25 | FALSE | 999
| T65733302m10 | T | 65733302 | 10 | 0 | 42 | 1 | 11 | 430.3667 | 08433 | ATLÁNTICO | MALAMBO | 173.4611 | 25 | FALSE | 999
| T65733302m10 | T | 65733302 | 10 | 0 | 42 | 1 | 11 | 430.3667 | 08433 | ATLÁNTICO | MALAMBO | 173.4611 | 25 | FALSE | 999
| T65733302m10 | T | 65733302 | 10 | 0 | 42 | 1 | 11 | 430.3667 | 08433 | ATLÁNTICO | MALAMBO | 173.4611 | 25 | FALSE | 999
| T65733302m10 | T | 65733302 | 10 | 0 | 42 | 1 | 11 | 430.3667 | 08433 | ATLÁNTICO | MALAMBO | 173.4611 | 25 | FALSE | 999
| T65733302m10 | T | 65733302 | 10 | 0 | 42 | 1 | 11 | 430.3667 | 08433 | ATLÁNTICO | MALAMBO | 173.4611 | 25 | FALSE | 999
| T65733302m10 | T | 65733302 | 10 | 0 | 42 | 1 | 11 | 430.3667 | 08433 | ATLÁNTICO | MALAMBO | 173.4611 | 25 | FALSE | 999
| T65733302m10 | T | 65733302 | 10 | 0 | 42 | 1 | 11 | 430.3667 | 08433 | ATLÁNTICO | MALAMBO | 173.4611 | 25 | FALSE | 999
| T65733302m10 | T | 65733302 | 10 | 0 | 42 | 1 | 11 | 430.3667 | 08433 | ATLÁNTICO | MALAMBO | 173.4611 | 25 | FALSE | 999
| T65733302m10 | T | 65733302 | 10 | 0 | 42 | 1 | 11 | 430.3667 | 08433 | ATLÁNTICO | MALAMBO | 173.4611 | 25 | FALSE | 999
| T65733302m10 | T | 65733302 | 10 | 0 | 42 | 1 | 11 | 430.3667 | 08433 | ATLÁNTICO | MALAMBO | 173.4611 | 25 | FALSE | 999
| T65733302m10 | T | 65733302 | 10 | 0 | 42 | 1 | 11 | 430.3667 | 08433 | ATLÁNTICO | MALAMBO | 173.4611 | 25 | FALSE | 999
| T65733302m10 | T | 65733302 | 10 | 0 | 42 | 1 | 11 | 430.3667 | 08433 | ATLÁNTICO | MALAMBO | 173.4611 | 25 | FALSE | 999
| T65733302m10 | T | 65733302 | 10 | 0 | 42 | 1 | 11 | 430.3667 | 08433 | ATLÁNTICO | MALAMBO | 173.4611 | 25 | FALSE | 999
| T65733302m10 | T | 65733302 | 10 | 0 | 42 | 1 | 11 | 430.3667 | 08433 | ATLÁNTICO | MALAMBO | 173.4611 | 25 | FALSE | 999
| T65733302m10 | T | 65733302 | 10 | 0 | 42 | 1 | 11 | 430.3667 | 08433 | ATLÁNTICO | MALAMBO | 173.4611 | 25 | FALSE | 999
| T65733302m10 | T | 65733302 | 10 | 0 | 42 | 1 | 11 | 430.3667 | 08433 | ATLÁNTICO | MALAMBO | 173.4611 | 25 | FALSE | 999
| T65733302m10 | T | 65733302 | 10 | 0 | 42 | 1 | 11 | 430.3667 | 08433 | ATLÁNTICO | MALAMBO | 173.4611 | 25 | FALSE | 999
| T65733302m10 | T | 65733302 | 10 | 0 | 42 | 1 | 11 | 430.3667 | 08433 | ATLÁNTICO | MALAMBO | 173.4611 | 25 | FALSE | 999
| T65733302m10 | T | 65733302 | 10 | 0 | 42 | 1 | 11 | 430.3667 | 08433 | ATLÁNTICO | MALAMBO | 173.4611 | 25 | FALSE | 999
| T65733302m10 | T | 65733302 | 10 | 0 | 42 | 1 | 11 | 430.3667 | 08433 | ATLÁNTICO | MALAMBO | 173.4611 | 25 | FALSE | 999
| T65733302m10 | T | 65733302 | 10 | 0 | 42 | 1 | 11 | 430.3667 | 08433 | ATLÁNTICO | MALAMBO | 173.4611 | 25 | FALSE | 999
| T65733302m10 | T | 65733302 | 10 | 0 | 42 | 1 | 11 | 430.3667 | 08433 | ATLÁNTICO | MALAMBO | 173.4611 | 25 | FALSE | 999
| T65733302m10 | T | 65733302 | 10 | 0 | 42 | 1 | 11 | 430.3667 | 08433 | ATLÁNTICO | MALAMBO | 173.4611 | 25 | FALSE | 999
| T65733302m10 | T | 65733302 | 10 | 0 | 42 | 1 | 11 | 430.3667 | 08433 | ATLÁNTICO | MALAMBO | 173.4611 | 25 | FALSE | 999
| T65733302m10 | T | 65733302 | 10 | 0 | 42 | 1 | 11 | 430.3667 | 08433 | ATLÁNTICO | MALAMBO | 173.4611 | 25 | FALSE | 999
| T65733302m10 | T | 65733302 | 10 | 0 | 42 | 1 | 11 | 430.3667 | 08433 | ATLÁNTICO | MALAMBO | 173.4611 | 25 | FALSE | 999
| T65733302m10 | T | 65733302 | 10 | 0 | 42 | 1 | 11 | 430.3667 | 08433 | ATLÁNTICO | MALAMBO | 173.4611 | 25 | FALSE | 999
| T65733302m10 | T | 65733302 | 10 | 0 | 42 | 1 | 11 | 430.3667 | 08433 | ATLÁNTICO | MALAMBO | 173.4611 | 25 | FALSE | 999
| T65733302m10 | T | 65733302 | 10 | 0 | 42 | 1 | 11 | 430.3667 | 08433 | ATLÁNTICO | MALAMBO | 173.4611 | 25 | FALSE | 999
| T65733302m10 | T | 65733302 | 10 | 0 | 42 | 1 | 11 | 430.3667 | 08433 | ATLÁNTICO | MALAMBO | 173.4611 | 25 | FALSE | 999
| T65733302m10 | T | 65733302 | 10 | 0 | 42 | 1 | 11 | 430.3667 | 08433 | ATLÁNTICO | MALAMBO | 173.4611 | 25 | FALSE | 999
| T65733302m10 | T | 65733302 | 10 | 0 | 42 | 1 | 11 | 430.3667 | 08433 | ATLÁNTICO | MALAMBO | 173.4611 | 25 | FALSE | 999
| T65733302m10 | T | 65733302 | 10 | 0 | 42 | 1 | 11 | 430.3667 | 08433 | ATLÁNTICO | MALAMBO | 173.4611 | 25 | FALSE | 999
| T65733302m10 | T | 65733302 | 10 | 1 | 1 | 1 | 11 | 430.35 | 08433 | ATLÁNTICO | MALAMBO | 173.4611 | 25 | FALSE | 999
| T65733302m11 | T | 65733302 | 11 | 0 | 44 | 1 | 11 | 72.5667 | 08433 | ATLÁNTICO | MALAMBO | 175.88 | 25 | FALSE | 999
| T65733302m11 | T | 65733302 | 11 | 0 | 44 | 1 | 11 | 72.5667 | 08433 | ATLÁNTICO | MALAMBO | 175.88 | 25 | FALSE | 999
| T65733302m11 | T | 65733302 | 11 | 0 | 44 | 1 | 11 | 72.5667 | 08433 | ATLÁNTICO | MALAMBO | 175.88 | 25 | FALSE | 999
| T65733302m11 | T | 65733302 | 11 | 0 | 44 | 1 | 11 | 72.5667 | 08433 | ATLÁNTICO | MALAMBO | 175.88 | 25 | FALSE | 999
| T65733302m11 | T | 65733302 | 11 | 0 | 44 | 1 | 11 | 72.5667 | 08433 | ATLÁNTICO | MALAMBO | 175.88 | 25 | FALSE | 999
| T65733302m11 | T | 65733302 | 11 | 0 | 44 | 1 | 11 | 72.5667 | 08433 | ATLÁNTICO | MALAMBO | 175.88 | 25 | FALSE | 999
| T65733302m11 | T | 65733302 | 11 | 0 | 44 | 1 | 11 | 72.5667 | 08433 | ATLÁNTICO | MALAMBO | 175.88 | 25 | FALSE | 999
| T65733302m11 | T | 65733302 | 11 | 0 | 44 | 1 | 11 | 72.5667 | 08433 | ATLÁNTICO | MALAMBO | 175.88 | 25 | FALSE | 999
| T65733302m11 | T | 65733302 | 11 | 0 | 44 | 1 | 11 | 72.5667 | 08433 | ATLÁNTICO | MALAMBO | 175.88 | 25 | FALSE | 999
| T65733302m11 | T | 65733302 | 11 | 0 | 44 | 1 | 11 | 72.5667 | 08433 | ATLÁNTICO | MALAMBO | 175.88 | 25 | FALSE | 999
| T65733302m11 | T | 65733302 | 11 | 0 | 44 | 1 | 11 | 72.5667 | 08433 | ATLÁNTICO | MALAMBO | 175.88 | 25 | FALSE | 999
| T65733302m11 | T | 65733302 | 11 | 0 | 44 | 1 | 11 | 72.5667 | 08433 | ATLÁNTICO | MALAMBO | 175.88 | 25 | FALSE | 999
| T65733302m11 | T | 65733302 | 11 | 0 | 44 | 1 | 11 | 72.5667 | 08433 | ATLÁNTICO | MALAMBO | 175.88 | 25 | FALSE | 999
| T65733302m11 | T | 65733302 | 11 | 0 | 44 | 1 | 11 | 72.5667 | 08433 | ATLÁNTICO | MALAMBO | 175.88 | 25 | FALSE | 999
| T65733302m11 | T | 65733302 | 11 | 0 | 44 | 1 | 11 | 72.5667 | 08433 | ATLÁNTICO | MALAMBO | 175.88 | 25 | FALSE | 999
| T65733302m11 | T | 65733302 | 11 | 0 | 44 | 1 | 11 | 72.5667 | 08433 | ATLÁNTICO | MALAMBO | 175.88 | 25 | FALSE | 999
| T65733302m11 | T | 65733302 | 11 | 0 | 44 | 1 | 11 | 72.5667 | 08433 | ATLÁNTICO | MALAMBO | 175.88 | 25 | FALSE | 999
| T65733302m11 | T | 65733302 | 11 | 0 | 44 | 1 | 11 | 72.5667 | 08433 | ATLÁNTICO | MALAMBO | 175.88 | 25 | FALSE | 999
| T65733302m11 | T | 65733302 | 11 | 0 | 44 | 1 | 11 | 72.5667 | 08433 | ATLÁNTICO | MALAMBO | 175.88 | 25 | FALSE | 999
| T65733302m11 | T | 65733302 | 11 | 0 | 44 | 1 | 11 | 72.5667 | 08433 | ATLÁNTICO | MALAMBO | 175.88 | 25 | FALSE | 999
| T65733302m11 | T | 65733302 | 11 | 0 | 44 | 1 | 11 | 72.5667 | 08433 | ATLÁNTICO | MALAMBO | 175.88 | 25 | FALSE | 999
| T65733302m11 | T | 65733302 | 11 | 0 | 44 | 1 | 11 | 72.5667 | 08433 | ATLÁNTICO | MALAMBO | 175.88 | 25 | FALSE | 999
| T65733302m11 | T | 65733302 | 11 | 0 | 44 | 1 | 11 | 72.5667 | 08433 | ATLÁNTICO | MALAMBO | 175.88 | 25 | FALSE | 999
| T65733302m11 | T | 65733302 | 11 | 0 | 44 | 1 | 11 | 72.5667 | 08433 | ATLÁNTICO | MALAMBO | 175.88 | 25 | FALSE | 999
| T65733302m11 | T | 65733302 | 11 | 0 | 44 | 1 | 11 | 72.5667 | 08433 | ATLÁNTICO | MALAMBO | 175.88 | 25 | FALSE | 999
| T65733302m11 | T | 65733302 | 11 | 0 | 44 | 1 | 11 | 72.5667 | 08433 | ATLÁNTICO | MALAMBO | 175.88 | 25 | FALSE | 999
| T65733302m11 | T | 65733302 | 11 | 0 | 44 | 1 | 11 | 72.5667 | 08433 | ATLÁNTICO | MALAMBO | 175.88 | 25 | FALSE | 999
| T65733302m11 | T | 65733302 | 11 | 0 | 44 | 1 | 11 | 72.5667 | 08433 | ATLÁNTICO | MALAMBO | 175.88 | 25 | FALSE | 999
| T65733302m11 | T | 65733302 | 11 | 0 | 44 | 1 | 11 | 72.5667 | 08433 | ATLÁNTICO | MALAMBO | 175.88 | 25 | FALSE | 999
| T65733302m11 | T | 65733302 | 11 | 0 | 44 | 1 | 11 | 72.5667 | 08433 | ATLÁNTICO | MALAMBO | 175.88 | 25 | FALSE | 999
| T65733302m11 | T | 65733302 | 11 | 0 | 44 | 1 | 11 | 72.5667 | 08433 | ATLÁNTICO | MALAMBO | 175.88 | 25 | FALSE | 999
| T65733302m11 | T | 65733302 | 11 | 0 | 44 | 1 | 11 | 72.5667 | 08433 | ATLÁNTICO | MALAMBO | 175.88 | 25 | FALSE | 999
| T65733302m11 | T | 65733302 | 11 | 0 | 44 | 1 | 11 | 72.5667 | 08433 | ATLÁNTICO | MALAMBO | 175.88 | 25 | FALSE | 999
| T65733302m11 | T | 65733302 | 11 | 0 | 44 | 1 | 11 | 72.5667 | 08433 | ATLÁNTICO | MALAMBO | 175.88 | 25 | FALSE | 999
| T65733302m11 | T | 65733302 | 11 | 0 | 44 | 1 | 11 | 72.5667 | 08433 | ATLÁNTICO | MALAMBO | 175.88 | 25 | FALSE | 999
| T65733302m11 | T | 65733302 | 11 | 0 | 44 | 1 | 11 | 72.5667 | 08433 | ATLÁNTICO | MALAMBO | 175.88 | 25 | FALSE | 999
| T65733302m11 | T | 65733302 | 11 | 0 | 44 | 1 | 11 | 72.5667 | 08433 | ATLÁNTICO | MALAMBO | 175.88 | 25 | FALSE | 999
| T65733302m11 | T | 65733302 | 11 | 0 | 44 | 1 | 11 | 72.5667 | 08433 | ATLÁNTICO | MALAMBO | 175.88 | 25 | FALSE | 999
| T65733302m11 | T | 65733302 | 11 | 0 | 44 | 1 | 11 | 72.5667 | 08433 | ATLÁNTICO | MALAMBO | 175.88 | 25 | FALSE | 999
| T65733302m11 | T | 65733302 | 11 | 0 | 44 | 1 | 11 | 72.5667 | 08433 | ATLÁNTICO | MALAMBO | 175.88 | 25 | FALSE | 999
| T65733302m11 | T | 65733302 | 11 | 0 | 44 | 1 | 11 | 72.5667 | 08433 | ATLÁNTICO | MALAMBO | 175.88 | 25 | FALSE | 999
| T65733302m11 | T | 65733302 | 11 | 0 | 44 | 1 | 11 | 72.5667 | 08433 | ATLÁNTICO | MALAMBO | 175.88 | 25 | FALSE | 999
| T65733302m11 | T | 65733302 | 11 | 0 | 44 | 1 | 11 | 72.5667 | 08433 | ATLÁNTICO | MALAMBO | 175.88 | 25 | FALSE | 999
| T65733302m11 | T | 65733302 | 11 | 0 | 44 | 1 | 11 | 72.5667 | 08433 | ATLÁNTICO | MALAMBO | 175.88 | 25 | FALSE | 999
| T65733302m11 | T | 65733302 | 11 | 1 | 1 | 1 | 11 | 72.5667 | 08433 | ATLÁNTICO | MALAMBO | 175.88 | 25 | FALSE | 999
| T65733302m12 | T | 65733302 | 12 | 0 | 44 | 1 | 11 | 55.9 | 08433 | ATLÁNTICO | MALAMBO | 177.25 | 25 | FALSE | 999
| T65733302m12 | T | 65733302 | 12 | 0 | 44 | 1 | 11 | 55.9 | 08433 | ATLÁNTICO | MALAMBO | 177.25 | 25 | FALSE | 999
| T65733302m12 | T | 65733302 | 12 | 0 | 44 | 1 | 11 | 55.9 | 08433 | ATLÁNTICO | MALAMBO | 177.25 | 25 | FALSE | 999
| T65733302m12 | T | 65733302 | 12 | 0 | 44 | 1 | 11 | 55.9 | 08433 | ATLÁNTICO | MALAMBO | 177.25 | 25 | FALSE | 999
| T65733302m12 | T | 65733302 | 12 | 0 | 44 | 1 | 11 | 55.9 | 08433 | ATLÁNTICO | MALAMBO | 177.25 | 25 | FALSE | 999
| T65733302m12 | T | 65733302 | 12 | 0 | 44 | 1 | 11 | 55.9 | 08433 | ATLÁNTICO | MALAMBO | 177.25 | 25 | FALSE | 999
| T65733302m12 | T | 65733302 | 12 | 0 | 44 | 1 | 11 | 55.9 | 08433 | ATLÁNTICO | MALAMBO | 177.25 | 25 | FALSE | 999
| T65733302m12 | T | 65733302 | 12 | 0 | 44 | 1 | 11 | 55.9 | 08433 | ATLÁNTICO | MALAMBO | 177.25 | 25 | FALSE | 999
| T65733302m12 | T | 65733302 | 12 | 0 | 44 | 1 | 11 | 55.9 | 08433 | ATLÁNTICO | MALAMBO | 177.25 | 25 | FALSE | 999
| T65733302m12 | T | 65733302 | 12 | 0 | 44 | 1 | 11 | 55.9 | 08433 | ATLÁNTICO | MALAMBO | 177.25 | 25 | FALSE | 999
| T65733302m12 | T | 65733302 | 12 | 0 | 44 | 1 | 11 | 55.9 | 08433 | ATLÁNTICO | MALAMBO | 177.25 | 25 | FALSE | 999
| T65733302m12 | T | 65733302 | 12 | 0 | 44 | 1 | 11 | 55.9 | 08433 | ATLÁNTICO | MALAMBO | 177.25 | 25 | FALSE | 999
| T65733302m12 | T | 65733302 | 12 | 0 | 44 | 1 | 11 | 55.9 | 08433 | ATLÁNTICO | MALAMBO | 177.25 | 25 | FALSE | 999
| T65733302m12 | T | 65733302 | 12 | 0 | 44 | 1 | 11 | 55.9 | 08433 | ATLÁNTICO | MALAMBO | 177.25 | 25 | FALSE | 999
| T65733302m12 | T | 65733302 | 12 | 0 | 44 | 1 | 11 | 55.9 | 08433 | ATLÁNTICO | MALAMBO | 177.25 | 25 | FALSE | 999
| T65733302m12 | T | 65733302 | 12 | 0 | 44 | 1 | 11 | 55.9 | 08433 | ATLÁNTICO | MALAMBO | 177.25 | 25 | FALSE | 999
| T65733302m12 | T | 65733302 | 12 | 0 | 44 | 1 | 11 | 55.9 | 08433 | ATLÁNTICO | MALAMBO | 177.25 | 25 | FALSE | 999
| T65733302m12 | T | 65733302 | 12 | 0 | 44 | 1 | 11 | 55.9 | 08433 | ATLÁNTICO | MALAMBO | 177.25 | 25 | FALSE | 999
| T65733302m12 | T | 65733302 | 12 | 0 | 44 | 1 | 11 | 55.9 | 08433 | ATLÁNTICO | MALAMBO | 177.25 | 25 | FALSE | 999
| T65733302m12 | T | 65733302 | 12 | 0 | 44 | 1 | 11 | 55.9 | 08433 | ATLÁNTICO | MALAMBO | 177.25 | 25 | FALSE | 999
| T65733302m12 | T | 65733302 | 12 | 0 | 44 | 1 | 11 | 55.9 | 08433 | ATLÁNTICO | MALAMBO | 177.25 | 25 | FALSE | 999
| T65733302m12 | T | 65733302 | 12 | 0 | 44 | 1 | 11 | 55.9 | 08433 | ATLÁNTICO | MALAMBO | 177.25 | 25 | FALSE | 999
| T65733302m12 | T | 65733302 | 12 | 0 | 44 | 1 | 11 | 55.9 | 08433 | ATLÁNTICO | MALAMBO | 177.25 | 25 | FALSE | 999
| T65733302m12 | T | 65733302 | 12 | 0 | 44 | 1 | 11 | 55.9 | 08433 | ATLÁNTICO | MALAMBO | 177.25 | 25 | FALSE | 999
| T65733302m12 | T | 65733302 | 12 | 0 | 44 | 1 | 11 | 55.9 | 08433 | ATLÁNTICO | MALAMBO | 177.25 | 25 | FALSE | 999
| T65733302m12 | T | 65733302 | 12 | 0 | 44 | 1 | 11 | 55.9 | 08433 | ATLÁNTICO | MALAMBO | 177.25 | 25 | FALSE | 999
| T65733302m12 | T | 65733302 | 12 | 0 | 44 | 1 | 11 | 55.9 | 08433 | ATLÁNTICO | MALAMBO | 177.25 | 25 | FALSE | 999
| T65733302m12 | T | 65733302 | 12 | 0 | 44 | 1 | 11 | 55.9 | 08433 | ATLÁNTICO | MALAMBO | 177.25 | 25 | FALSE | 999
| T65733302m12 | T | 65733302 | 12 | 0 | 44 | 1 | 11 | 55.9 | 08433 | ATLÁNTICO | MALAMBO | 177.25 | 25 | FALSE | 999
| T65733302m12 | T | 65733302 | 12 | 0 | 44 | 1 | 11 | 55.9 | 08433 | ATLÁNTICO | MALAMBO | 177.25 | 25 | FALSE | 999
| T65733302m12 | T | 65733302 | 12 | 0 | 44 | 1 | 11 | 55.9 | 08433 | ATLÁNTICO | MALAMBO | 177.25 | 25 | FALSE | 999
| T65733302m12 | T | 65733302 | 12 | 0 | 44 | 1 | 11 | 55.9 | 08433 | ATLÁNTICO | MALAMBO | 177.25 | 25 | FALSE | 999
| T65733302m12 | T | 65733302 | 12 | 0 | 44 | 1 | 11 | 55.9 | 08433 | ATLÁNTICO | MALAMBO | 177.25 | 25 | FALSE | 999
| T65733302m12 | T | 65733302 | 12 | 0 | 44 | 1 | 11 | 55.9 | 08433 | ATLÁNTICO | MALAMBO | 177.25 | 25 | FALSE | 999
| T65733302m12 | T | 65733302 | 12 | 0 | 44 | 1 | 11 | 55.9 | 08433 | ATLÁNTICO | MALAMBO | 177.25 | 25 | FALSE | 999
| T65733302m12 | T | 65733302 | 12 | 0 | 44 | 1 | 11 | 55.9 | 08433 | ATLÁNTICO | MALAMBO | 177.25 | 25 | FALSE | 999
| T65733302m12 | T | 65733302 | 12 | 0 | 44 | 1 | 11 | 55.9 | 08433 | ATLÁNTICO | MALAMBO | 177.25 | 25 | FALSE | 999
| T65733302m12 | T | 65733302 | 12 | 0 | 44 | 1 | 11 | 55.9 | 08433 | ATLÁNTICO | MALAMBO | 177.25 | 25 | FALSE | 999
| T65733302m12 | T | 65733302 | 12 | 0 | 44 | 1 | 11 | 55.9 | 08433 | ATLÁNTICO | MALAMBO | 177.25 | 25 | FALSE | 999
| T65733302m12 | T | 65733302 | 12 | 0 | 44 | 1 | 11 | 55.9 | 08433 | ATLÁNTICO | MALAMBO | 177.25 | 25 | FALSE | 999
| T65733302m12 | T | 65733302 | 12 | 0 | 44 | 1 | 11 | 55.9 | 08433 | ATLÁNTICO | MALAMBO | 177.25 | 25 | FALSE | 999
| T65733302m12 | T | 65733302 | 12 | 0 | 44 | 1 | 11 | 55.9 | 08433 | ATLÁNTICO | MALAMBO | 177.25 | 25 | FALSE | 999
| T65733302m12 | T | 65733302 | 12 | 0 | 44 | 1 | 11 | 55.9 | 08433 | ATLÁNTICO | MALAMBO | 177.25 | 25 | FALSE | 999
| T65733302m12 | T | 65733302 | 12 | 0 | 44 | 1 | 11 | 55.9 | 08433 | ATLÁNTICO | MALAMBO | 177.25 | 25 | FALSE | 999
| T65733302m12 | T | 65733302 | 12 | 1 | 1 | 1 | 11 | 26.3 | 08433 | ATLÁNTICO | MALAMBO | 177.25 | 25 | FALSE | 999
| T65737610m1 | T | 65737610 | 1 | 0 | 67 | 1 | 22 | 294.1833 | 23855 | CÓRDOBA | VALENCIA | 6.5514 | 22.4 | TRUE | 999
| T65737610m1 | T | 65737610 | 1 | 0 | 67 | 1 | 22 | 294.1833 | 23855 | CÓRDOBA | VALENCIA | 6.5514 | 22.4 | TRUE | 999
| T65737610m1 | T | 65737610 | 1 | 0 | 67 | 1 | 22 | 294.1833 | 23855 | CÓRDOBA | VALENCIA | 6.5514 | 22.4 | TRUE | 999
| T65737610m1 | T | 65737610 | 1 | 0 | 67 | 1 | 22 | 294.1833 | 23855 | CÓRDOBA | VALENCIA | 6.5514 | 22.4 | TRUE | 999
| T65737610m1 | T | 65737610 | 1 | 0 | 67 | 1 | 22 | 294.1833 | 23855 | CÓRDOBA | VALENCIA | 6.5514 | 22.4 | TRUE | 999
| T65737610m1 | T | 65737610 | 1 | 0 | 67 | 1 | 22 | 294.1833 | 23855 | CÓRDOBA | VALENCIA | 6.5514 | 22.4 | TRUE | 999
| T65737610m1 | T | 65737610 | 1 | 0 | 67 | 1 | 22 | 294.1833 | 23855 | CÓRDOBA | VALENCIA | 6.5514 | 22.4 | TRUE | 999
| T65737610m1 | T | 65737610 | 1 | 0 | 67 | 1 | 22 | 294.1833 | 23855 | CÓRDOBA | VALENCIA | 6.5514 | 22.4 | TRUE | 999
| T65737610m1 | T | 65737610 | 1 | 0 | 67 | 1 | 22 | 294.1833 | 23855 | CÓRDOBA | VALENCIA | 6.5514 | 22.4 | TRUE | 999
| T65737610m1 | T | 65737610 | 1 | 0 | 67 | 1 | 22 | 294.1833 | 23855 | CÓRDOBA | VALENCIA | 6.5514 | 22.4 | TRUE | 999
| T65737610m1 | T | 65737610 | 1 | 0 | 67 | 1 | 22 | 294.1833 | 23855 | CÓRDOBA | VALENCIA | 6.5514 | 22.4 | TRUE | 999
| T65737610m1 | T | 65737610 | 1 | 0 | 67 | 1 | 22 | 294.1833 | 23855 | CÓRDOBA | VALENCIA | 6.5514 | 22.4 | TRUE | 999
| T65737610m1 | T | 65737610 | 1 | 0 | 67 | 1 | 22 | 294.1833 | 23855 | CÓRDOBA | VALENCIA | 6.5514 | 22.4 | TRUE | 999
| T65737610m1 | T | 65737610 | 1 | 0 | 67 | 1 | 22 | 294.1833 | 23855 | CÓRDOBA | VALENCIA | 6.5514 | 22.4 | TRUE | 999
| T65737610m1 | T | 65737610 | 1 | 0 | 67 | 1 | 22 | 294.1833 | 23855 | CÓRDOBA | VALENCIA | 6.5514 | 22.4 | TRUE | 999
| T65737610m1 | T | 65737610 | 1 | 0 | 67 | 1 | 22 | 294.1833 | 23855 | CÓRDOBA | VALENCIA | 6.5514 | 22.4 | TRUE | 999
| T65737610m1 | T | 65737610 | 1 | 0 | 67 | 1 | 22 | 294.1833 | 23855 | CÓRDOBA | VALENCIA | 6.5514 | 22.4 | TRUE | 999
| T65737610m1 | T | 65737610 | 1 | 0 | 67 | 1 | 22 | 294.1833 | 23855 | CÓRDOBA | VALENCIA | 6.5514 | 22.4 | TRUE | 999
| T65737610m1 | T | 65737610 | 1 | 0 | 67 | 1 | 22 | 294.1833 | 23855 | CÓRDOBA | VALENCIA | 6.5514 | 22.4 | TRUE | 999
| T65737610m1 | T | 65737610 | 1 | 0 | 67 | 1 | 22 | 294.1833 | 23855 | CÓRDOBA | VALENCIA | 6.5514 | 22.4 | TRUE | 999
| T65737610m1 | T | 65737610 | 1 | 0 | 67 | 1 | 22 | 294.1833 | 23855 | CÓRDOBA | VALENCIA | 6.5514 | 22.4 | TRUE | 999
| T65737610m1 | T | 65737610 | 1 | 0 | 67 | 1 | 22 | 294.1833 | 23855 | CÓRDOBA | VALENCIA | 6.5514 | 22.4 | TRUE | 999
| T65737610m1 | T | 65737610 | 1 | 0 | 67 | 1 | 22 | 294.1833 | 23855 | CÓRDOBA | VALENCIA | 6.5514 | 22.4 | TRUE | 999
| T65737610m1 | T | 65737610 | 1 | 0 | 67 | 1 | 22 | 294.1833 | 23855 | CÓRDOBA | VALENCIA | 6.5514 | 22.4 | TRUE | 999
| T65737610m1 | T | 65737610 | 1 | 0 | 67 | 1 | 22 | 294.1833 | 23855 | CÓRDOBA | VALENCIA | 6.5514 | 22.4 | TRUE | 999
| T65737610m1 | T | 65737610 | 1 | 0 | 67 | 1 | 22 | 294.1833 | 23855 | CÓRDOBA | VALENCIA | 6.5514 | 22.4 | TRUE | 999
| T65737610m1 | T | 65737610 | 1 | 0 | 67 | 1 | 22 | 294.1833 | 23855 | CÓRDOBA | VALENCIA | 6.5514 | 22.4 | TRUE | 999
| T65737610m1 | T | 65737610 | 1 | 0 | 67 | 1 | 22 | 294.1833 | 23855 | CÓRDOBA | VALENCIA | 6.5514 | 22.4 | TRUE | 999
| T65737610m1 | T | 65737610 | 1 | 0 | 67 | 1 | 22 | 294.1833 | 23855 | CÓRDOBA | VALENCIA | 6.5514 | 22.4 | TRUE | 999
| T65737610m1 | T | 65737610 | 1 | 0 | 67 | 1 | 22 | 294.1833 | 23855 | CÓRDOBA | VALENCIA | 6.5514 | 22.4 | TRUE | 999
| T65737610m1 | T | 65737610 | 1 | 0 | 67 | 1 | 22 | 294.1833 | 23855 | CÓRDOBA | VALENCIA | 6.5514 | 22.4 | TRUE | 999
| T65737610m1 | T | 65737610 | 1 | 0 | 67 | 1 | 22 | 294.1833 | 23855 | CÓRDOBA | VALENCIA | 6.5514 | 22.4 | TRUE | 999
| T65737610m1 | T | 65737610 | 1 | 0 | 67 | 1 | 22 | 294.1833 | 23855 | CÓRDOBA | VALENCIA | 6.5514 | 22.4 | TRUE | 999
| T65737610m1 | T | 65737610 | 1 | 0 | 67 | 1 | 22 | 294.1833 | 23855 | CÓRDOBA | VALENCIA | 6.5514 | 22.4 | TRUE | 999
| T65737610m1 | T | 65737610 | 1 | 0 | 67 | 1 | 22 | 294.1833 | 23855 | CÓRDOBA | VALENCIA | 6.5514 | 22.4 | TRUE | 999
| T65737610m1 | T | 65737610 | 1 | 0 | 67 | 1 | 22 | 294.1833 | 23855 | CÓRDOBA | VALENCIA | 6.5514 | 22.4 | TRUE | 999
| T65737610m1 | T | 65737610 | 1 | 0 | 67 | 1 | 22 | 294.1833 | 23855 | CÓRDOBA | VALENCIA | 6.5514 | 22.4 | TRUE | 999
| T65737610m1 | T | 65737610 | 1 | 0 | 67 | 1 | 22 | 294.1833 | 23855 | CÓRDOBA | VALENCIA | 6.5514 | 22.4 | TRUE | 999
| T65737610m1 | T | 65737610 | 1 | 0 | 67 | 1 | 22 | 294.1833 | 23855 | CÓRDOBA | VALENCIA | 6.5514 | 22.4 | TRUE | 999
| T65737610m1 | T | 65737610 | 1 | 0 | 67 | 1 | 22 | 294.1833 | 23855 | CÓRDOBA | VALENCIA | 6.5514 | 22.4 | TRUE | 999
| T65737610m1 | T | 65737610 | 1 | 0 | 67 | 1 | 22 | 294.1833 | 23855 | CÓRDOBA | VALENCIA | 6.5514 | 22.4 | TRUE | 999
| T65737610m1 | T | 65737610 | 1 | 0 | 67 | 1 | 22 | 294.1833 | 23855 | CÓRDOBA | VALENCIA | 6.5514 | 22.4 | TRUE | 999
| T65737610m1 | T | 65737610 | 1 | 0 | 67 | 1 | 22 | 294.1833 | 23855 | CÓRDOBA | VALENCIA | 6.5514 | 22.4 | TRUE | 999
| T65737610m1 | T | 65737610 | 1 | 0 | 67 | 1 | 22 | 294.1833 | 23855 | CÓRDOBA | VALENCIA | 6.5514 | 22.4 | TRUE | 999
| T65737610m1 | T | 65737610 | 1 | 0 | 67 | 1 | 22 | 294.1833 | 23855 | CÓRDOBA | VALENCIA | 6.5514 | 22.4 | TRUE | 999
| T65737610m1 | T | 65737610 | 1 | 0 | 67 | 1 | 22 | 294.1833 | 23855 | CÓRDOBA | VALENCIA | 6.5514 | 22.4 | TRUE | 999
| T65737610m1 | T | 65737610 | 1 | 0 | 67 | 1 | 22 | 294.1833 | 23855 | CÓRDOBA | VALENCIA | 6.5514 | 22.4 | TRUE | 999
| T65737610m1 | T | 65737610 | 1 | 0 | 67 | 1 | 22 | 294.1833 | 23855 | CÓRDOBA | VALENCIA | 6.5514 | 22.4 | TRUE | 999
| T65737610m1 | T | 65737610 | 1 | 0 | 67 | 1 | 22 | 294.1833 | 23855 | CÓRDOBA | VALENCIA | 6.5514 | 22.4 | TRUE | 999
| T65737610m1 | T | 65737610 | 1 | 0 | 67 | 1 | 22 | 294.1833 | 23855 | CÓRDOBA | VALENCIA | 6.5514 | 22.4 | TRUE | 999
| T65737610m1 | T | 65737610 | 1 | 0 | 67 | 1 | 22 | 294.1833 | 23855 | CÓRDOBA | VALENCIA | 6.5514 | 22.4 | TRUE | 999
| T65737610m1 | T | 65737610 | 1 | 0 | 67 | 1 | 22 | 294.1833 | 23855 | CÓRDOBA | VALENCIA | 6.5514 | 22.4 | TRUE | 999
| T65737610m1 | T | 65737610 | 1 | 0 | 67 | 1 | 22 | 294.1833 | 23855 | CÓRDOBA | VALENCIA | 6.5514 | 22.4 | TRUE | 999
| T65737610m1 | T | 65737610 | 1 | 0 | 67 | 1 | 22 | 294.1833 | 23855 | CÓRDOBA | VALENCIA | 6.5514 | 22.4 | TRUE | 999
| T65737610m1 | T | 65737610 | 1 | 0 | 67 | 1 | 22 | 294.1833 | 23855 | CÓRDOBA | VALENCIA | 6.5514 | 22.4 | TRUE | 999
| T65737610m1 | T | 65737610 | 1 | 0 | 67 | 1 | 22 | 294.1833 | 23855 | CÓRDOBA | VALENCIA | 6.5514 | 22.4 | TRUE | 999
| T65737610m1 | T | 65737610 | 1 | 0 | 67 | 1 | 22 | 294.1833 | 23855 | CÓRDOBA | VALENCIA | 6.5514 | 22.4 | TRUE | 999
| T65737610m1 | T | 65737610 | 1 | 0 | 67 | 1 | 22 | 294.1833 | 23855 | CÓRDOBA | VALENCIA | 6.5514 | 22.4 | TRUE | 999
| T65737610m1 | T | 65737610 | 1 | 0 | 67 | 1 | 22 | 294.1833 | 23855 | CÓRDOBA | VALENCIA | 6.5514 | 22.4 | TRUE | 999
| T65737610m1 | T | 65737610 | 1 | 0 | 67 | 1 | 22 | 294.1833 | 23855 | CÓRDOBA | VALENCIA | 6.5514 | 22.4 | TRUE | 999
| T65737610m1 | T | 65737610 | 1 | 0 | 67 | 1 | 22 | 294.1833 | 23855 | CÓRDOBA | VALENCIA | 6.5514 | 22.4 | TRUE | 999
| T65737610m1 | T | 65737610 | 1 | 0 | 67 | 1 | 22 | 294.1833 | 23855 | CÓRDOBA | VALENCIA | 6.5514 | 22.4 | TRUE | 999
| T65737610m1 | T | 65737610 | 1 | 0 | 67 | 1 | 22 | 294.1833 | 23855 | CÓRDOBA | VALENCIA | 6.5514 | 22.4 | TRUE | 999
| T65737610m1 | T | 65737610 | 1 | 0 | 67 | 1 | 22 | 294.1833 | 23855 | CÓRDOBA | VALENCIA | 6.5514 | 22.4 | TRUE | 999
| T65737610m1 | T | 65737610 | 1 | 0 | 67 | 1 | 22 | 294.1833 | 23855 | CÓRDOBA | VALENCIA | 6.5514 | 22.4 | TRUE | 999
| T65737610m1 | T | 65737610 | 1 | 0 | 67 | 1 | 22 | 294.1833 | 23855 | CÓRDOBA | VALENCIA | 6.5514 | 22.4 | TRUE | 999
| T65737610m1 | T | 65737610 | 1 | 0 | 67 | 1 | 22 | 294.1833 | 23855 | CÓRDOBA | VALENCIA | 6.5514 | 22.4 | TRUE | 999
| T65737610m1 | T | 65737610 | 1 | 1 | 1 | 1 | 22 | 98.9 | 23855 | CÓRDOBA | VALENCIA | 6.5514 | 22.4 | TRUE | 999
| T65737610m2 | T | 65737610 | 2 | 0 | 68 | 1 | 22 | 122.9833 | 23855 | CÓRDOBA | VALENCIA | 9.1858 | 22.4 | TRUE | 999
| T65737610m2 | T | 65737610 | 2 | 0 | 68 | 1 | 22 | 122.9833 | 23855 | CÓRDOBA | VALENCIA | 9.1858 | 22.4 | TRUE | 999
| T65737610m2 | T | 65737610 | 2 | 0 | 68 | 1 | 22 | 122.9833 | 23855 | CÓRDOBA | VALENCIA | 9.1858 | 22.4 | TRUE | 999
| T65737610m2 | T | 65737610 | 2 | 0 | 68 | 1 | 22 | 122.9833 | 23855 | CÓRDOBA | VALENCIA | 9.1858 | 22.4 | TRUE | 999
| T65737610m2 | T | 65737610 | 2 | 0 | 68 | 1 | 22 | 122.9833 | 23855 | CÓRDOBA | VALENCIA | 9.1858 | 22.4 | TRUE | 999
| T65737610m2 | T | 65737610 | 2 | 0 | 68 | 1 | 22 | 122.9833 | 23855 | CÓRDOBA | VALENCIA | 9.1858 | 22.4 | TRUE | 999
| T65737610m2 | T | 65737610 | 2 | 0 | 68 | 1 | 22 | 122.9833 | 23855 | CÓRDOBA | VALENCIA | 9.1858 | 22.4 | TRUE | 999
| T65737610m2 | T | 65737610 | 2 | 0 | 68 | 1 | 22 | 122.9833 | 23855 | CÓRDOBA | VALENCIA | 9.1858 | 22.4 | TRUE | 999
| T65737610m2 | T | 65737610 | 2 | 0 | 68 | 1 | 22 | 122.9833 | 23855 | CÓRDOBA | VALENCIA | 9.1858 | 22.4 | TRUE | 999
| T65737610m2 | T | 65737610 | 2 | 0 | 68 | 1 | 22 | 122.9833 | 23855 | CÓRDOBA | VALENCIA | 9.1858 | 22.4 | TRUE | 999
| T65737610m2 | T | 65737610 | 2 | 0 | 68 | 1 | 22 | 122.9833 | 23855 | CÓRDOBA | VALENCIA | 9.1858 | 22.4 | TRUE | 999
| T65737610m2 | T | 65737610 | 2 | 0 | 68 | 1 | 22 | 122.9833 | 23855 | CÓRDOBA | VALENCIA | 9.1858 | 22.4 | TRUE | 999
| T65737610m2 | T | 65737610 | 2 | 0 | 68 | 1 | 22 | 122.9833 | 23855 | CÓRDOBA | VALENCIA | 9.1858 | 22.4 | TRUE | 999
| T65737610m2 | T | 65737610 | 2 | 0 | 68 | 1 | 22 | 122.9833 | 23855 | CÓRDOBA | VALENCIA | 9.1858 | 22.4 | TRUE | 999
| T65737610m2 | T | 65737610 | 2 | 0 | 68 | 1 | 22 | 122.9833 | 23855 | CÓRDOBA | VALENCIA | 9.1858 | 22.4 | TRUE | 999
| T65737610m2 | T | 65737610 | 2 | 0 | 68 | 1 | 22 | 122.9833 | 23855 | CÓRDOBA | VALENCIA | 9.1858 | 22.4 | TRUE | 999
| T65737610m2 | T | 65737610 | 2 | 0 | 68 | 1 | 22 | 122.9833 | 23855 | CÓRDOBA | VALENCIA | 9.1858 | 22.4 | TRUE | 999
| T65737610m2 | T | 65737610 | 2 | 0 | 68 | 1 | 22 | 122.9833 | 23855 | CÓRDOBA | VALENCIA | 9.1858 | 22.4 | TRUE | 999
| T65737610m2 | T | 65737610 | 2 | 0 | 68 | 1 | 22 | 122.9833 | 23855 | CÓRDOBA | VALENCIA | 9.1858 | 22.4 | TRUE | 999
| T65737610m2 | T | 65737610 | 2 | 0 | 68 | 1 | 22 | 122.9833 | 23855 | CÓRDOBA | VALENCIA | 9.1858 | 22.4 | TRUE | 999
| T65737610m2 | T | 65737610 | 2 | 0 | 68 | 1 | 22 | 122.9833 | 23855 | CÓRDOBA | VALENCIA | 9.1858 | 22.4 | TRUE | 999
| T65737610m2 | T | 65737610 | 2 | 0 | 68 | 1 | 22 | 122.9833 | 23855 | CÓRDOBA | VALENCIA | 9.1858 | 22.4 | TRUE | 999
| T65737610m2 | T | 65737610 | 2 | 0 | 68 | 1 | 22 | 122.9833 | 23855 | CÓRDOBA | VALENCIA | 9.1858 | 22.4 | TRUE | 999
| T65737610m2 | T | 65737610 | 2 | 0 | 68 | 1 | 22 | 122.9833 | 23855 | CÓRDOBA | VALENCIA | 9.1858 | 22.4 | TRUE | 999
| T65737610m2 | T | 65737610 | 2 | 0 | 68 | 1 | 22 | 122.9833 | 23855 | CÓRDOBA | VALENCIA | 9.1858 | 22.4 | TRUE | 999
| T65737610m2 | T | 65737610 | 2 | 0 | 68 | 1 | 22 | 122.9833 | 23855 | CÓRDOBA | VALENCIA | 9.1858 | 22.4 | TRUE | 999
| T65737610m2 | T | 65737610 | 2 | 0 | 68 | 1 | 22 | 122.9833 | 23855 | CÓRDOBA | VALENCIA | 9.1858 | 22.4 | TRUE | 999
| T65737610m2 | T | 65737610 | 2 | 0 | 68 | 1 | 22 | 122.9833 | 23855 | CÓRDOBA | VALENCIA | 9.1858 | 22.4 | TRUE | 999
| T65737610m2 | T | 65737610 | 2 | 0 | 68 | 1 | 22 | 122.9833 | 23855 | CÓRDOBA | VALENCIA | 9.1858 | 22.4 | TRUE | 999
| T65737610m2 | T | 65737610 | 2 | 0 | 68 | 1 | 22 | 122.9833 | 23855 | CÓRDOBA | VALENCIA | 9.1858 | 22.4 | TRUE | 999
| T65737610m2 | T | 65737610 | 2 | 0 | 68 | 1 | 22 | 122.9833 | 23855 | CÓRDOBA | VALENCIA | 9.1858 | 22.4 | TRUE | 999
| T65737610m2 | T | 65737610 | 2 | 0 | 68 | 1 | 22 | 122.9833 | 23855 | CÓRDOBA | VALENCIA | 9.1858 | 22.4 | TRUE | 999
| T65737610m2 | T | 65737610 | 2 | 0 | 68 | 1 | 22 | 122.9833 | 23855 | CÓRDOBA | VALENCIA | 9.1858 | 22.4 | TRUE | 999
| T65737610m2 | T | 65737610 | 2 | 0 | 68 | 1 | 22 | 122.9833 | 23855 | CÓRDOBA | VALENCIA | 9.1858 | 22.4 | TRUE | 999
| T65737610m2 | T | 65737610 | 2 | 0 | 68 | 1 | 22 | 122.9833 | 23855 | CÓRDOBA | VALENCIA | 9.1858 | 22.4 | TRUE | 999
| T65737610m2 | T | 65737610 | 2 | 0 | 68 | 1 | 22 | 122.9833 | 23855 | CÓRDOBA | VALENCIA | 9.1858 | 22.4 | TRUE | 999
| T65737610m2 | T | 65737610 | 2 | 0 | 68 | 1 | 22 | 122.9833 | 23855 | CÓRDOBA | VALENCIA | 9.1858 | 22.4 | TRUE | 999
| T65737610m2 | T | 65737610 | 2 | 0 | 68 | 1 | 22 | 122.9833 | 23855 | CÓRDOBA | VALENCIA | 9.1858 | 22.4 | TRUE | 999
| T65737610m2 | T | 65737610 | 2 | 0 | 68 | 1 | 22 | 122.9833 | 23855 | CÓRDOBA | VALENCIA | 9.1858 | 22.4 | TRUE | 999
| T65737610m2 | T | 65737610 | 2 | 0 | 68 | 1 | 22 | 122.9833 | 23855 | CÓRDOBA | VALENCIA | 9.1858 | 22.4 | TRUE | 999
| T65737610m2 | T | 65737610 | 2 | 0 | 68 | 1 | 22 | 122.9833 | 23855 | CÓRDOBA | VALENCIA | 9.1858 | 22.4 | TRUE | 999
| T65737610m2 | T | 65737610 | 2 | 0 | 68 | 1 | 22 | 122.9833 | 23855 | CÓRDOBA | VALENCIA | 9.1858 | 22.4 | TRUE | 999
| T65737610m2 | T | 65737610 | 2 | 0 | 68 | 1 | 22 | 122.9833 | 23855 | CÓRDOBA | VALENCIA | 9.1858 | 22.4 | TRUE | 999
| T65737610m2 | T | 65737610 | 2 | 0 | 68 | 1 | 22 | 122.9833 | 23855 | CÓRDOBA | VALENCIA | 9.1858 | 22.4 | TRUE | 999
| T65737610m2 | T | 65737610 | 2 | 0 | 68 | 1 | 22 | 122.9833 | 23855 | CÓRDOBA | VALENCIA | 9.1858 | 22.4 | TRUE | 999
| T65737610m2 | T | 65737610 | 2 | 0 | 68 | 1 | 22 | 122.9833 | 23855 | CÓRDOBA | VALENCIA | 9.1858 | 22.4 | TRUE | 999
| T65737610m2 | T | 65737610 | 2 | 0 | 68 | 1 | 22 | 122.9833 | 23855 | CÓRDOBA | VALENCIA | 9.1858 | 22.4 | TRUE | 999
| T65737610m2 | T | 65737610 | 2 | 0 | 68 | 1 | 22 | 122.9833 | 23855 | CÓRDOBA | VALENCIA | 9.1858 | 22.4 | TRUE | 999
| T65737610m2 | T | 65737610 | 2 | 0 | 68 | 1 | 22 | 122.9833 | 23855 | CÓRDOBA | VALENCIA | 9.1858 | 22.4 | TRUE | 999
| T65737610m2 | T | 65737610 | 2 | 0 | 68 | 1 | 22 | 122.9833 | 23855 | CÓRDOBA | VALENCIA | 9.1858 | 22.4 | TRUE | 999
| T65737610m2 | T | 65737610 | 2 | 0 | 68 | 1 | 22 | 122.9833 | 23855 | CÓRDOBA | VALENCIA | 9.1858 | 22.4 | TRUE | 999
| T65737610m2 | T | 65737610 | 2 | 0 | 68 | 1 | 22 | 122.9833 | 23855 | CÓRDOBA | VALENCIA | 9.1858 | 22.4 | TRUE | 999
| T65737610m2 | T | 65737610 | 2 | 0 | 68 | 1 | 22 | 122.9833 | 23855 | CÓRDOBA | VALENCIA | 9.1858 | 22.4 | TRUE | 999
| T65737610m2 | T | 65737610 | 2 | 0 | 68 | 1 | 22 | 122.9833 | 23855 | CÓRDOBA | VALENCIA | 9.1858 | 22.4 | TRUE | 999
| T65737610m2 | T | 65737610 | 2 | 0 | 68 | 1 | 22 | 122.9833 | 23855 | CÓRDOBA | VALENCIA | 9.1858 | 22.4 | TRUE | 999
| T65737610m2 | T | 65737610 | 2 | 0 | 68 | 1 | 22 | 122.9833 | 23855 | CÓRDOBA | VALENCIA | 9.1858 | 22.4 | TRUE | 999
| T65737610m2 | T | 65737610 | 2 | 0 | 68 | 1 | 22 | 122.9833 | 23855 | CÓRDOBA | VALENCIA | 9.1858 | 22.4 | TRUE | 999
| T65737610m2 | T | 65737610 | 2 | 0 | 68 | 1 | 22 | 122.9833 | 23855 | CÓRDOBA | VALENCIA | 9.1858 | 22.4 | TRUE | 999
| T65737610m2 | T | 65737610 | 2 | 0 | 68 | 1 | 22 | 122.9833 | 23855 | CÓRDOBA | VALENCIA | 9.1858 | 22.4 | TRUE | 999
| T65737610m2 | T | 65737610 | 2 | 0 | 68 | 1 | 22 | 122.9833 | 23855 | CÓRDOBA | VALENCIA | 9.1858 | 22.4 | TRUE | 999
| T65737610m2 | T | 65737610 | 2 | 0 | 68 | 1 | 22 | 122.9833 | 23855 | CÓRDOBA | VALENCIA | 9.1858 | 22.4 | TRUE | 999
| T65737610m2 | T | 65737610 | 2 | 0 | 68 | 1 | 22 | 122.9833 | 23855 | CÓRDOBA | VALENCIA | 9.1858 | 22.4 | TRUE | 999
| T65737610m2 | T | 65737610 | 2 | 0 | 68 | 1 | 22 | 122.9833 | 23855 | CÓRDOBA | VALENCIA | 9.1858 | 22.4 | TRUE | 999
| T65737610m2 | T | 65737610 | 2 | 0 | 68 | 1 | 22 | 122.9833 | 23855 | CÓRDOBA | VALENCIA | 9.1858 | 22.4 | TRUE | 999
| T65737610m2 | T | 65737610 | 2 | 0 | 68 | 1 | 22 | 122.9833 | 23855 | CÓRDOBA | VALENCIA | 9.1858 | 22.4 | TRUE | 999
| T65737610m2 | T | 65737610 | 2 | 0 | 68 | 1 | 22 | 122.9833 | 23855 | CÓRDOBA | VALENCIA | 9.1858 | 22.4 | TRUE | 999
| T65737610m2 | T | 65737610 | 2 | 0 | 68 | 1 | 22 | 122.9833 | 23855 | CÓRDOBA | VALENCIA | 9.1858 | 22.4 | TRUE | 999
| T65737610m2 | T | 65737610 | 2 | 0 | 68 | 1 | 22 | 122.9833 | 23855 | CÓRDOBA | VALENCIA | 9.1858 | 22.4 | TRUE | 999
| T65737610m2 | T | 65737610 | 2 | 1 | 1 | 1 | 22 | 35.0833 | 23855 | CÓRDOBA | VALENCIA | 9.1858 | 22.4 | TRUE | 999
| T65737610m3 | T | 65737610 | 3 | 0 | 68 | 1 | 22 | 120.8667 | 23855 | CÓRDOBA | VALENCIA | 11.3733 | 22.4 | TRUE | 999
| T65737610m3 | T | 65737610 | 3 | 0 | 68 | 1 | 22 | 120.8667 | 23855 | CÓRDOBA | VALENCIA | 11.3733 | 22.4 | TRUE | 999
| T65737610m3 | T | 65737610 | 3 | 0 | 68 | 1 | 22 | 120.8667 | 23855 | CÓRDOBA | VALENCIA | 11.3733 | 22.4 | TRUE | 999
| T65737610m3 | T | 65737610 | 3 | 0 | 68 | 1 | 22 | 120.8667 | 23855 | CÓRDOBA | VALENCIA | 11.3733 | 22.4 | TRUE | 999
| T65737610m3 | T | 65737610 | 3 | 0 | 68 | 1 | 22 | 120.8667 | 23855 | CÓRDOBA | VALENCIA | 11.3733 | 22.4 | TRUE | 999
| T65737610m3 | T | 65737610 | 3 | 0 | 68 | 1 | 22 | 120.8667 | 23855 | CÓRDOBA | VALENCIA | 11.3733 | 22.4 | TRUE | 999
| T65737610m3 | T | 65737610 | 3 | 0 | 68 | 1 | 22 | 120.8667 | 23855 | CÓRDOBA | VALENCIA | 11.3733 | 22.4 | TRUE | 999
| T65737610m3 | T | 65737610 | 3 | 0 | 68 | 1 | 22 | 120.8667 | 23855 | CÓRDOBA | VALENCIA | 11.3733 | 22.4 | TRUE | 999
| T65737610m3 | T | 65737610 | 3 | 0 | 68 | 1 | 22 | 120.8667 | 23855 | CÓRDOBA | VALENCIA | 11.3733 | 22.4 | TRUE | 999
| T65737610m3 | T | 65737610 | 3 | 0 | 68 | 1 | 22 | 120.8667 | 23855 | CÓRDOBA | VALENCIA | 11.3733 | 22.4 | TRUE | 999
| T65737610m3 | T | 65737610 | 3 | 0 | 68 | 1 | 22 | 120.8667 | 23855 | CÓRDOBA | VALENCIA | 11.3733 | 22.4 | TRUE | 999
| T65737610m3 | T | 65737610 | 3 | 0 | 68 | 1 | 22 | 120.8667 | 23855 | CÓRDOBA | VALENCIA | 11.3733 | 22.4 | TRUE | 999
| T65737610m3 | T | 65737610 | 3 | 0 | 68 | 1 | 22 | 120.8667 | 23855 | CÓRDOBA | VALENCIA | 11.3733 | 22.4 | TRUE | 999
| T65737610m3 | T | 65737610 | 3 | 0 | 68 | 1 | 22 | 120.8667 | 23855 | CÓRDOBA | VALENCIA | 11.3733 | 22.4 | TRUE | 999
| T65737610m3 | T | 65737610 | 3 | 0 | 68 | 1 | 22 | 120.8667 | 23855 | CÓRDOBA | VALENCIA | 11.3733 | 22.4 | TRUE | 999
| T65737610m3 | T | 65737610 | 3 | 0 | 68 | 1 | 22 | 120.8667 | 23855 | CÓRDOBA | VALENCIA | 11.3733 | 22.4 | TRUE | 999
| T65737610m3 | T | 65737610 | 3 | 0 | 68 | 1 | 22 | 120.8667 | 23855 | CÓRDOBA | VALENCIA | 11.3733 | 22.4 | TRUE | 999
| T65737610m3 | T | 65737610 | 3 | 0 | 68 | 1 | 22 | 120.8667 | 23855 | CÓRDOBA | VALENCIA | 11.3733 | 22.4 | TRUE | 999
| T65737610m3 | T | 65737610 | 3 | 0 | 68 | 1 | 22 | 120.8667 | 23855 | CÓRDOBA | VALENCIA | 11.3733 | 22.4 | TRUE | 999
| T65737610m3 | T | 65737610 | 3 | 0 | 68 | 1 | 22 | 120.8667 | 23855 | CÓRDOBA | VALENCIA | 11.3733 | 22.4 | TRUE | 999
| T65737610m3 | T | 65737610 | 3 | 0 | 68 | 1 | 22 | 120.8667 | 23855 | CÓRDOBA | VALENCIA | 11.3733 | 22.4 | TRUE | 999
| T65737610m3 | T | 65737610 | 3 | 0 | 68 | 1 | 22 | 120.8667 | 23855 | CÓRDOBA | VALENCIA | 11.3733 | 22.4 | TRUE | 999
| T65737610m3 | T | 65737610 | 3 | 0 | 68 | 1 | 22 | 120.8667 | 23855 | CÓRDOBA | VALENCIA | 11.3733 | 22.4 | TRUE | 999
| T65737610m3 | T | 65737610 | 3 | 0 | 68 | 1 | 22 | 120.8667 | 23855 | CÓRDOBA | VALENCIA | 11.3733 | 22.4 | TRUE | 999
| T65737610m3 | T | 65737610 | 3 | 0 | 68 | 1 | 22 | 120.8667 | 23855 | CÓRDOBA | VALENCIA | 11.3733 | 22.4 | TRUE | 999
| T65737610m3 | T | 65737610 | 3 | 0 | 68 | 1 | 22 | 120.8667 | 23855 | CÓRDOBA | VALENCIA | 11.3733 | 22.4 | TRUE | 999
| T65737610m3 | T | 65737610 | 3 | 0 | 68 | 1 | 22 | 120.8667 | 23855 | CÓRDOBA | VALENCIA | 11.3733 | 22.4 | TRUE | 999
| T65737610m3 | T | 65737610 | 3 | 0 | 68 | 1 | 22 | 120.8667 | 23855 | CÓRDOBA | VALENCIA | 11.3733 | 22.4 | TRUE | 999
| T65737610m3 | T | 65737610 | 3 | 0 | 68 | 1 | 22 | 120.8667 | 23855 | CÓRDOBA | VALENCIA | 11.3733 | 22.4 | TRUE | 999
| T65737610m3 | T | 65737610 | 3 | 0 | 68 | 1 | 22 | 120.8667 | 23855 | CÓRDOBA | VALENCIA | 11.3733 | 22.4 | TRUE | 999
| T65737610m3 | T | 65737610 | 3 | 0 | 68 | 1 | 22 | 120.8667 | 23855 | CÓRDOBA | VALENCIA | 11.3733 | 22.4 | TRUE | 999
| T65737610m3 | T | 65737610 | 3 | 0 | 68 | 1 | 22 | 120.8667 | 23855 | CÓRDOBA | VALENCIA | 11.3733 | 22.4 | TRUE | 999
| T65737610m3 | T | 65737610 | 3 | 0 | 68 | 1 | 22 | 120.8667 | 23855 | CÓRDOBA | VALENCIA | 11.3733 | 22.4 | TRUE | 999
| T65737610m3 | T | 65737610 | 3 | 0 | 68 | 1 | 22 | 120.8667 | 23855 | CÓRDOBA | VALENCIA | 11.3733 | 22.4 | TRUE | 999
| T65737610m3 | T | 65737610 | 3 | 0 | 68 | 1 | 22 | 120.8667 | 23855 | CÓRDOBA | VALENCIA | 11.3733 | 22.4 | TRUE | 999
| T65737610m3 | T | 65737610 | 3 | 0 | 68 | 1 | 22 | 120.8667 | 23855 | CÓRDOBA | VALENCIA | 11.3733 | 22.4 | TRUE | 999
| T65737610m3 | T | 65737610 | 3 | 0 | 68 | 1 | 22 | 120.8667 | 23855 | CÓRDOBA | VALENCIA | 11.3733 | 22.4 | TRUE | 999
| T65737610m3 | T | 65737610 | 3 | 0 | 68 | 1 | 22 | 120.8667 | 23855 | CÓRDOBA | VALENCIA | 11.3733 | 22.4 | TRUE | 999
| T65737610m3 | T | 65737610 | 3 | 0 | 68 | 1 | 22 | 120.8667 | 23855 | CÓRDOBA | VALENCIA | 11.3733 | 22.4 | TRUE | 999
| T65737610m3 | T | 65737610 | 3 | 0 | 68 | 1 | 22 | 120.8667 | 23855 | CÓRDOBA | VALENCIA | 11.3733 | 22.4 | TRUE | 999
| T65737610m3 | T | 65737610 | 3 | 0 | 68 | 1 | 22 | 120.8667 | 23855 | CÓRDOBA | VALENCIA | 11.3733 | 22.4 | TRUE | 999
| T65737610m3 | T | 65737610 | 3 | 0 | 68 | 1 | 22 | 120.8667 | 23855 | CÓRDOBA | VALENCIA | 11.3733 | 22.4 | TRUE | 999
| T65737610m3 | T | 65737610 | 3 | 0 | 68 | 1 | 22 | 120.8667 | 23855 | CÓRDOBA | VALENCIA | 11.3733 | 22.4 | TRUE | 999
| T65737610m3 | T | 65737610 | 3 | 0 | 68 | 1 | 22 | 120.8667 | 23855 | CÓRDOBA | VALENCIA | 11.3733 | 22.4 | TRUE | 999
| T65737610m3 | T | 65737610 | 3 | 0 | 68 | 1 | 22 | 120.8667 | 23855 | CÓRDOBA | VALENCIA | 11.3733 | 22.4 | TRUE | 999
| T65737610m3 | T | 65737610 | 3 | 0 | 68 | 1 | 22 | 120.8667 | 23855 | CÓRDOBA | VALENCIA | 11.3733 | 22.4 | TRUE | 999
| T65737610m3 | T | 65737610 | 3 | 0 | 68 | 1 | 22 | 120.8667 | 23855 | CÓRDOBA | VALENCIA | 11.3733 | 22.4 | TRUE | 999
| T65737610m3 | T | 65737610 | 3 | 0 | 68 | 1 | 22 | 120.8667 | 23855 | CÓRDOBA | VALENCIA | 11.3733 | 22.4 | TRUE | 999
| T65737610m3 | T | 65737610 | 3 | 0 | 68 | 1 | 22 | 120.8667 | 23855 | CÓRDOBA | VALENCIA | 11.3733 | 22.4 | TRUE | 999
| T65737610m3 | T | 65737610 | 3 | 0 | 68 | 1 | 22 | 120.8667 | 23855 | CÓRDOBA | VALENCIA | 11.3733 | 22.4 | TRUE | 999
| T65737610m3 | T | 65737610 | 3 | 0 | 68 | 1 | 22 | 120.8667 | 23855 | CÓRDOBA | VALENCIA | 11.3733 | 22.4 | TRUE | 999
| T65737610m3 | T | 65737610 | 3 | 0 | 68 | 1 | 22 | 120.8667 | 23855 | CÓRDOBA | VALENCIA | 11.3733 | 22.4 | TRUE | 999
| T65737610m3 | T | 65737610 | 3 | 0 | 68 | 1 | 22 | 120.8667 | 23855 | CÓRDOBA | VALENCIA | 11.3733 | 22.4 | TRUE | 999
| T65737610m3 | T | 65737610 | 3 | 0 | 68 | 1 | 22 | 120.8667 | 23855 | CÓRDOBA | VALENCIA | 11.3733 | 22.4 | TRUE | 999
| T65737610m3 | T | 65737610 | 3 | 0 | 68 | 1 | 22 | 120.8667 | 23855 | CÓRDOBA | VALENCIA | 11.3733 | 22.4 | TRUE | 999
| T65737610m3 | T | 65737610 | 3 | 0 | 68 | 1 | 22 | 120.8667 | 23855 | CÓRDOBA | VALENCIA | 11.3733 | 22.4 | TRUE | 999
| T65737610m3 | T | 65737610 | 3 | 0 | 68 | 1 | 22 | 120.8667 | 23855 | CÓRDOBA | VALENCIA | 11.3733 | 22.4 | TRUE | 999
| T65737610m3 | T | 65737610 | 3 | 0 | 68 | 1 | 22 | 120.8667 | 23855 | CÓRDOBA | VALENCIA | 11.3733 | 22.4 | TRUE | 999
| T65737610m3 | T | 65737610 | 3 | 0 | 68 | 1 | 22 | 120.8667 | 23855 | CÓRDOBA | VALENCIA | 11.3733 | 22.4 | TRUE | 999
| T65737610m3 | T | 65737610 | 3 | 0 | 68 | 1 | 22 | 120.8667 | 23855 | CÓRDOBA | VALENCIA | 11.3733 | 22.4 | TRUE | 999
| T65737610m3 | T | 65737610 | 3 | 0 | 68 | 1 | 22 | 120.8667 | 23855 | CÓRDOBA | VALENCIA | 11.3733 | 22.4 | TRUE | 999
| T65737610m3 | T | 65737610 | 3 | 0 | 68 | 1 | 22 | 120.8667 | 23855 | CÓRDOBA | VALENCIA | 11.3733 | 22.4 | TRUE | 999
| T65737610m3 | T | 65737610 | 3 | 0 | 68 | 1 | 22 | 120.8667 | 23855 | CÓRDOBA | VALENCIA | 11.3733 | 22.4 | TRUE | 999
| T65737610m3 | T | 65737610 | 3 | 0 | 68 | 1 | 22 | 120.8667 | 23855 | CÓRDOBA | VALENCIA | 11.3733 | 22.4 | TRUE | 999
| T65737610m3 | T | 65737610 | 3 | 0 | 68 | 1 | 22 | 120.8667 | 23855 | CÓRDOBA | VALENCIA | 11.3733 | 22.4 | TRUE | 999
| T65737610m3 | T | 65737610 | 3 | 0 | 68 | 1 | 22 | 120.8667 | 23855 | CÓRDOBA | VALENCIA | 11.3733 | 22.4 | TRUE | 999
| T65737610m3 | T | 65737610 | 3 | 0 | 68 | 1 | 22 | 120.8667 | 23855 | CÓRDOBA | VALENCIA | 11.3733 | 22.4 | TRUE | 999
| T65737610m3 | T | 65737610 | 3 | 0 | 68 | 1 | 22 | 120.8667 | 23855 | CÓRDOBA | VALENCIA | 11.3733 | 22.4 | TRUE | 999
| T65737610m3 | T | 65737610 | 3 | 1 | 1 | 1 | 22 | 10.3833 | 23855 | CÓRDOBA | VALENCIA | 11.3733 | 22.4 | TRUE | 999
| T65737610m4 | T | 65737610 | 4 | 0 | 68 | 1 | 22 | 872.0667 | 23855 | CÓRDOBA | VALENCIA | 28.3161 | 22.4 | FALSE | 999
| T65737610m4 | T | 65737610 | 4 | 0 | 68 | 1 | 22 | 872.0667 | 23855 | CÓRDOBA | VALENCIA | 28.3161 | 22.4 | FALSE | 999
| T65737610m4 | T | 65737610 | 4 | 0 | 68 | 1 | 22 | 872.0667 | 23855 | CÓRDOBA | VALENCIA | 28.3161 | 22.4 | FALSE | 999
| T65737610m4 | T | 65737610 | 4 | 0 | 68 | 1 | 22 | 872.0667 | 23855 | CÓRDOBA | VALENCIA | 28.3161 | 22.4 | FALSE | 999
| T65737610m4 | T | 65737610 | 4 | 0 | 68 | 1 | 22 | 872.0667 | 23855 | CÓRDOBA | VALENCIA | 28.3161 | 22.4 | FALSE | 999
| T65737610m4 | T | 65737610 | 4 | 0 | 68 | 1 | 22 | 872.0667 | 23855 | CÓRDOBA | VALENCIA | 28.3161 | 22.4 | FALSE | 999
| T65737610m4 | T | 65737610 | 4 | 0 | 68 | 1 | 22 | 872.0667 | 23855 | CÓRDOBA | VALENCIA | 28.3161 | 22.4 | FALSE | 999
| T65737610m4 | T | 65737610 | 4 | 0 | 68 | 1 | 22 | 872.0667 | 23855 | CÓRDOBA | VALENCIA | 28.3161 | 22.4 | FALSE | 999
| T65737610m4 | T | 65737610 | 4 | 0 | 68 | 1 | 22 | 872.0667 | 23855 | CÓRDOBA | VALENCIA | 28.3161 | 22.4 | FALSE | 999
| T65737610m4 | T | 65737610 | 4 | 0 | 68 | 1 | 22 | 872.0667 | 23855 | CÓRDOBA | VALENCIA | 28.3161 | 22.4 | FALSE | 999
| T65737610m4 | T | 65737610 | 4 | 0 | 68 | 1 | 22 | 872.0667 | 23855 | CÓRDOBA | VALENCIA | 28.3161 | 22.4 | FALSE | 999
| T65737610m4 | T | 65737610 | 4 | 0 | 68 | 1 | 22 | 872.0667 | 23855 | CÓRDOBA | VALENCIA | 28.3161 | 22.4 | FALSE | 999
| T65737610m4 | T | 65737610 | 4 | 0 | 68 | 1 | 22 | 872.0667 | 23855 | CÓRDOBA | VALENCIA | 28.3161 | 22.4 | FALSE | 999
| T65737610m4 | T | 65737610 | 4 | 0 | 68 | 1 | 22 | 872.0667 | 23855 | CÓRDOBA | VALENCIA | 28.3161 | 22.4 | FALSE | 999
| T65737610m4 | T | 65737610 | 4 | 0 | 68 | 1 | 22 | 872.0667 | 23855 | CÓRDOBA | VALENCIA | 28.3161 | 22.4 | FALSE | 999
| T65737610m4 | T | 65737610 | 4 | 0 | 68 | 1 | 22 | 872.0667 | 23855 | CÓRDOBA | VALENCIA | 28.3161 | 22.4 | FALSE | 999
| T65737610m4 | T | 65737610 | 4 | 0 | 68 | 1 | 22 | 872.0667 | 23855 | CÓRDOBA | VALENCIA | 28.3161 | 22.4 | FALSE | 999
| T65737610m4 | T | 65737610 | 4 | 0 | 68 | 1 | 22 | 872.0667 | 23855 | CÓRDOBA | VALENCIA | 28.3161 | 22.4 | FALSE | 999
| T65737610m4 | T | 65737610 | 4 | 0 | 68 | 1 | 22 | 872.0667 | 23855 | CÓRDOBA | VALENCIA | 28.3161 | 22.4 | FALSE | 999
| T65737610m4 | T | 65737610 | 4 | 0 | 68 | 1 | 22 | 872.0667 | 23855 | CÓRDOBA | VALENCIA | 28.3161 | 22.4 | FALSE | 999
| T65737610m4 | T | 65737610 | 4 | 0 | 68 | 1 | 22 | 872.0667 | 23855 | CÓRDOBA | VALENCIA | 28.3161 | 22.4 | FALSE | 999
| T65737610m4 | T | 65737610 | 4 | 0 | 68 | 1 | 22 | 872.0667 | 23855 | CÓRDOBA | VALENCIA | 28.3161 | 22.4 | FALSE | 999
| T65737610m4 | T | 65737610 | 4 | 0 | 68 | 1 | 22 | 872.0667 | 23855 | CÓRDOBA | VALENCIA | 28.3161 | 22.4 | FALSE | 999
| T65737610m4 | T | 65737610 | 4 | 0 | 68 | 1 | 22 | 872.0667 | 23855 | CÓRDOBA | VALENCIA | 28.3161 | 22.4 | FALSE | 999
| T65737610m4 | T | 65737610 | 4 | 0 | 68 | 1 | 22 | 872.0667 | 23855 | CÓRDOBA | VALENCIA | 28.3161 | 22.4 | FALSE | 999
| T65737610m4 | T | 65737610 | 4 | 0 | 68 | 1 | 22 | 872.0667 | 23855 | CÓRDOBA | VALENCIA | 28.3161 | 22.4 | FALSE | 999
| T65737610m4 | T | 65737610 | 4 | 0 | 68 | 1 | 22 | 872.0667 | 23855 | CÓRDOBA | VALENCIA | 28.3161 | 22.4 | FALSE | 999
| T65737610m4 | T | 65737610 | 4 | 0 | 68 | 1 | 22 | 872.0667 | 23855 | CÓRDOBA | VALENCIA | 28.3161 | 22.4 | FALSE | 999
| T65737610m4 | T | 65737610 | 4 | 0 | 68 | 1 | 22 | 872.0667 | 23855 | CÓRDOBA | VALENCIA | 28.3161 | 22.4 | FALSE | 999
| T65737610m4 | T | 65737610 | 4 | 0 | 68 | 1 | 22 | 872.0667 | 23855 | CÓRDOBA | VALENCIA | 28.3161 | 22.4 | FALSE | 999
| T65737610m4 | T | 65737610 | 4 | 0 | 68 | 1 | 22 | 872.0667 | 23855 | CÓRDOBA | VALENCIA | 28.3161 | 22.4 | FALSE | 999
| T65737610m4 | T | 65737610 | 4 | 0 | 68 | 1 | 22 | 872.0667 | 23855 | CÓRDOBA | VALENCIA | 28.3161 | 22.4 | FALSE | 999
| T65737610m4 | T | 65737610 | 4 | 0 | 68 | 1 | 22 | 872.0667 | 23855 | CÓRDOBA | VALENCIA | 28.3161 | 22.4 | FALSE | 999
| T65737610m4 | T | 65737610 | 4 | 0 | 68 | 1 | 22 | 872.0667 | 23855 | CÓRDOBA | VALENCIA | 28.3161 | 22.4 | FALSE | 999
| T65737610m4 | T | 65737610 | 4 | 0 | 68 | 1 | 22 | 872.0667 | 23855 | CÓRDOBA | VALENCIA | 28.3161 | 22.4 | FALSE | 999
| T65737610m4 | T | 65737610 | 4 | 0 | 68 | 1 | 22 | 872.0667 | 23855 | CÓRDOBA | VALENCIA | 28.3161 | 22.4 | FALSE | 999
| T65737610m4 | T | 65737610 | 4 | 0 | 68 | 1 | 22 | 872.0667 | 23855 | CÓRDOBA | VALENCIA | 28.3161 | 22.4 | FALSE | 999
| T65737610m4 | T | 65737610 | 4 | 0 | 68 | 1 | 22 | 872.0667 | 23855 | CÓRDOBA | VALENCIA | 28.3161 | 22.4 | FALSE | 999
| T65737610m4 | T | 65737610 | 4 | 0 | 68 | 1 | 22 | 872.0667 | 23855 | CÓRDOBA | VALENCIA | 28.3161 | 22.4 | FALSE | 999
| T65737610m4 | T | 65737610 | 4 | 0 | 68 | 1 | 22 | 872.0667 | 23855 | CÓRDOBA | VALENCIA | 28.3161 | 22.4 | FALSE | 999
| T65737610m4 | T | 65737610 | 4 | 0 | 68 | 1 | 22 | 872.0667 | 23855 | CÓRDOBA | VALENCIA | 28.3161 | 22.4 | FALSE | 999
| T65737610m4 | T | 65737610 | 4 | 0 | 68 | 1 | 22 | 872.0667 | 23855 | CÓRDOBA | VALENCIA | 28.3161 | 22.4 | FALSE | 999
| T65737610m4 | T | 65737610 | 4 | 0 | 68 | 1 | 22 | 872.0667 | 23855 | CÓRDOBA | VALENCIA | 28.3161 | 22.4 | FALSE | 999
| T65737610m4 | T | 65737610 | 4 | 0 | 68 | 1 | 22 | 872.0667 | 23855 | CÓRDOBA | VALENCIA | 28.3161 | 22.4 | FALSE | 999
| T65737610m4 | T | 65737610 | 4 | 0 | 68 | 1 | 22 | 872.0667 | 23855 | CÓRDOBA | VALENCIA | 28.3161 | 22.4 | FALSE | 999
| T65737610m4 | T | 65737610 | 4 | 0 | 68 | 1 | 22 | 872.0667 | 23855 | CÓRDOBA | VALENCIA | 28.3161 | 22.4 | FALSE | 999
| T65737610m4 | T | 65737610 | 4 | 0 | 68 | 1 | 22 | 872.0667 | 23855 | CÓRDOBA | VALENCIA | 28.3161 | 22.4 | FALSE | 999
| T65737610m4 | T | 65737610 | 4 | 0 | 68 | 1 | 22 | 872.0667 | 23855 | CÓRDOBA | VALENCIA | 28.3161 | 22.4 | FALSE | 999
| T65737610m4 | T | 65737610 | 4 | 0 | 68 | 1 | 22 | 872.0667 | 23855 | CÓRDOBA | VALENCIA | 28.3161 | 22.4 | FALSE | 999
| T65737610m4 | T | 65737610 | 4 | 0 | 68 | 1 | 22 | 872.0667 | 23855 | CÓRDOBA | VALENCIA | 28.3161 | 22.4 | FALSE | 999
| T65737610m4 | T | 65737610 | 4 | 0 | 68 | 1 | 22 | 872.0667 | 23855 | CÓRDOBA | VALENCIA | 28.3161 | 22.4 | FALSE | 999
| T65737610m4 | T | 65737610 | 4 | 0 | 68 | 1 | 22 | 872.0667 | 23855 | CÓRDOBA | VALENCIA | 28.3161 | 22.4 | FALSE | 999
| T65737610m4 | T | 65737610 | 4 | 0 | 68 | 1 | 22 | 872.0667 | 23855 | CÓRDOBA | VALENCIA | 28.3161 | 22.4 | FALSE | 999
| T65737610m4 | T | 65737610 | 4 | 0 | 68 | 1 | 22 | 872.0667 | 23855 | CÓRDOBA | VALENCIA | 28.3161 | 22.4 | FALSE | 999
| T65737610m4 | T | 65737610 | 4 | 0 | 68 | 1 | 22 | 872.0667 | 23855 | CÓRDOBA | VALENCIA | 28.3161 | 22.4 | FALSE | 999
| T65737610m4 | T | 65737610 | 4 | 0 | 68 | 1 | 22 | 872.0667 | 23855 | CÓRDOBA | VALENCIA | 28.3161 | 22.4 | FALSE | 999
| T65737610m4 | T | 65737610 | 4 | 0 | 68 | 1 | 22 | 872.0667 | 23855 | CÓRDOBA | VALENCIA | 28.3161 | 22.4 | FALSE | 999
| T65737610m4 | T | 65737610 | 4 | 0 | 68 | 1 | 22 | 872.0667 | 23855 | CÓRDOBA | VALENCIA | 28.3161 | 22.4 | FALSE | 999
| T65737610m4 | T | 65737610 | 4 | 0 | 68 | 1 | 22 | 872.0667 | 23855 | CÓRDOBA | VALENCIA | 28.3161 | 22.4 | FALSE | 999
| T65737610m4 | T | 65737610 | 4 | 0 | 68 | 1 | 22 | 872.0667 | 23855 | CÓRDOBA | VALENCIA | 28.3161 | 22.4 | FALSE | 999
| T65737610m4 | T | 65737610 | 4 | 0 | 68 | 1 | 22 | 872.0667 | 23855 | CÓRDOBA | VALENCIA | 28.3161 | 22.4 | FALSE | 999
| T65737610m4 | T | 65737610 | 4 | 0 | 68 | 1 | 22 | 872.0667 | 23855 | CÓRDOBA | VALENCIA | 28.3161 | 22.4 | FALSE | 999
| T65737610m4 | T | 65737610 | 4 | 0 | 68 | 1 | 22 | 872.0667 | 23855 | CÓRDOBA | VALENCIA | 28.3161 | 22.4 | FALSE | 999
| T65737610m4 | T | 65737610 | 4 | 0 | 68 | 1 | 22 | 872.0667 | 23855 | CÓRDOBA | VALENCIA | 28.3161 | 22.4 | FALSE | 999
| T65737610m4 | T | 65737610 | 4 | 0 | 68 | 1 | 22 | 872.0667 | 23855 | CÓRDOBA | VALENCIA | 28.3161 | 22.4 | FALSE | 999
| T65737610m4 | T | 65737610 | 4 | 0 | 68 | 1 | 22 | 872.0667 | 23855 | CÓRDOBA | VALENCIA | 28.3161 | 22.4 | FALSE | 999
| T65737610m4 | T | 65737610 | 4 | 0 | 68 | 1 | 22 | 872.0667 | 23855 | CÓRDOBA | VALENCIA | 28.3161 | 22.4 | FALSE | 999
| T65737610m4 | T | 65737610 | 4 | 0 | 68 | 1 | 22 | 872.0667 | 23855 | CÓRDOBA | VALENCIA | 28.3161 | 22.4 | FALSE | 999
| T65737610m4 | T | 65737610 | 4 | 1 | 1 | 1 | 22 | 144.5 | 23855 | CÓRDOBA | VALENCIA | 28.3161 | 22.4 | FALSE | 999
| T65737610m5 | T | 65737610 | 5 | 0 | 66 | 1 | 22 | 775.8167 | 23855 | CÓRDOBA | VALENCIA | 45.9528 | 22.4 | FALSE | 999
| T65737610m5 | T | 65737610 | 5 | 0 | 66 | 1 | 22 | 775.8167 | 23855 | CÓRDOBA | VALENCIA | 45.9528 | 22.4 | FALSE | 999
| T65737610m5 | T | 65737610 | 5 | 0 | 66 | 1 | 22 | 775.8167 | 23855 | CÓRDOBA | VALENCIA | 45.9528 | 22.4 | FALSE | 999
| T65737610m5 | T | 65737610 | 5 | 0 | 66 | 1 | 22 | 775.8167 | 23855 | CÓRDOBA | VALENCIA | 45.9528 | 22.4 | FALSE | 999
| T65737610m5 | T | 65737610 | 5 | 0 | 66 | 1 | 22 | 775.8167 | 23855 | CÓRDOBA | VALENCIA | 45.9528 | 22.4 | FALSE | 999
| T65737610m5 | T | 65737610 | 5 | 0 | 66 | 1 | 22 | 775.8167 | 23855 | CÓRDOBA | VALENCIA | 45.9528 | 22.4 | FALSE | 999
| T65737610m5 | T | 65737610 | 5 | 0 | 66 | 1 | 22 | 775.8167 | 23855 | CÓRDOBA | VALENCIA | 45.9528 | 22.4 | FALSE | 999
| T65737610m5 | T | 65737610 | 5 | 0 | 66 | 1 | 22 | 775.8167 | 23855 | CÓRDOBA | VALENCIA | 45.9528 | 22.4 | FALSE | 999
| T65737610m5 | T | 65737610 | 5 | 0 | 66 | 1 | 22 | 775.8167 | 23855 | CÓRDOBA | VALENCIA | 45.9528 | 22.4 | FALSE | 999
| T65737610m5 | T | 65737610 | 5 | 0 | 66 | 1 | 22 | 775.8167 | 23855 | CÓRDOBA | VALENCIA | 45.9528 | 22.4 | FALSE | 999
| T65737610m5 | T | 65737610 | 5 | 0 | 66 | 1 | 22 | 775.8167 | 23855 | CÓRDOBA | VALENCIA | 45.9528 | 22.4 | FALSE | 999
| T65737610m5 | T | 65737610 | 5 | 0 | 66 | 1 | 22 | 775.8167 | 23855 | CÓRDOBA | VALENCIA | 45.9528 | 22.4 | FALSE | 999
| T65737610m5 | T | 65737610 | 5 | 0 | 66 | 1 | 22 | 775.8167 | 23855 | CÓRDOBA | VALENCIA | 45.9528 | 22.4 | FALSE | 999
| T65737610m5 | T | 65737610 | 5 | 0 | 66 | 1 | 22 | 775.8167 | 23855 | CÓRDOBA | VALENCIA | 45.9528 | 22.4 | FALSE | 999
| T65737610m5 | T | 65737610 | 5 | 0 | 66 | 1 | 22 | 775.8167 | 23855 | CÓRDOBA | VALENCIA | 45.9528 | 22.4 | FALSE | 999
| T65737610m5 | T | 65737610 | 5 | 0 | 66 | 1 | 22 | 775.8167 | 23855 | CÓRDOBA | VALENCIA | 45.9528 | 22.4 | FALSE | 999
| T65737610m5 | T | 65737610 | 5 | 0 | 66 | 1 | 22 | 775.8167 | 23855 | CÓRDOBA | VALENCIA | 45.9528 | 22.4 | FALSE | 999
| T65737610m5 | T | 65737610 | 5 | 0 | 66 | 1 | 22 | 775.8167 | 23855 | CÓRDOBA | VALENCIA | 45.9528 | 22.4 | FALSE | 999
| T65737610m5 | T | 65737610 | 5 | 0 | 66 | 1 | 22 | 775.8167 | 23855 | CÓRDOBA | VALENCIA | 45.9528 | 22.4 | FALSE | 999
| T65737610m5 | T | 65737610 | 5 | 0 | 66 | 1 | 22 | 775.8167 | 23855 | CÓRDOBA | VALENCIA | 45.9528 | 22.4 | FALSE | 999
| T65737610m5 | T | 65737610 | 5 | 0 | 66 | 1 | 22 | 775.8167 | 23855 | CÓRDOBA | VALENCIA | 45.9528 | 22.4 | FALSE | 999
| T65737610m5 | T | 65737610 | 5 | 0 | 66 | 1 | 22 | 775.8167 | 23855 | CÓRDOBA | VALENCIA | 45.9528 | 22.4 | FALSE | 999
| T65737610m5 | T | 65737610 | 5 | 0 | 66 | 1 | 22 | 775.8167 | 23855 | CÓRDOBA | VALENCIA | 45.9528 | 22.4 | FALSE | 999
| T65737610m5 | T | 65737610 | 5 | 0 | 66 | 1 | 22 | 775.8167 | 23855 | CÓRDOBA | VALENCIA | 45.9528 | 22.4 | FALSE | 999
| T65737610m5 | T | 65737610 | 5 | 0 | 66 | 1 | 22 | 775.8167 | 23855 | CÓRDOBA | VALENCIA | 45.9528 | 22.4 | FALSE | 999
| T65737610m5 | T | 65737610 | 5 | 0 | 66 | 1 | 22 | 775.8167 | 23855 | CÓRDOBA | VALENCIA | 45.9528 | 22.4 | FALSE | 999
| T65737610m5 | T | 65737610 | 5 | 0 | 66 | 1 | 22 | 775.8167 | 23855 | CÓRDOBA | VALENCIA | 45.9528 | 22.4 | FALSE | 999
| T65737610m5 | T | 65737610 | 5 | 0 | 66 | 1 | 22 | 775.8167 | 23855 | CÓRDOBA | VALENCIA | 45.9528 | 22.4 | FALSE | 999
| T65737610m5 | T | 65737610 | 5 | 0 | 66 | 1 | 22 | 775.8167 | 23855 | CÓRDOBA | VALENCIA | 45.9528 | 22.4 | FALSE | 999
| T65737610m5 | T | 65737610 | 5 | 0 | 66 | 1 | 22 | 775.8167 | 23855 | CÓRDOBA | VALENCIA | 45.9528 | 22.4 | FALSE | 999
| T65737610m5 | T | 65737610 | 5 | 0 | 66 | 1 | 22 | 775.8167 | 23855 | CÓRDOBA | VALENCIA | 45.9528 | 22.4 | FALSE | 999
| T65737610m5 | T | 65737610 | 5 | 0 | 66 | 1 | 22 | 775.8167 | 23855 | CÓRDOBA | VALENCIA | 45.9528 | 22.4 | FALSE | 999
| T65737610m5 | T | 65737610 | 5 | 0 | 66 | 1 | 22 | 775.8167 | 23855 | CÓRDOBA | VALENCIA | 45.9528 | 22.4 | FALSE | 999
| T65737610m5 | T | 65737610 | 5 | 0 | 66 | 1 | 22 | 775.8167 | 23855 | CÓRDOBA | VALENCIA | 45.9528 | 22.4 | FALSE | 999
| T65737610m5 | T | 65737610 | 5 | 0 | 66 | 1 | 22 | 775.8167 | 23855 | CÓRDOBA | VALENCIA | 45.9528 | 22.4 | FALSE | 999
| T65737610m5 | T | 65737610 | 5 | 0 | 66 | 1 | 22 | 775.8167 | 23855 | CÓRDOBA | VALENCIA | 45.9528 | 22.4 | FALSE | 999
| T65737610m5 | T | 65737610 | 5 | 0 | 66 | 1 | 22 | 775.8167 | 23855 | CÓRDOBA | VALENCIA | 45.9528 | 22.4 | FALSE | 999
| T65737610m5 | T | 65737610 | 5 | 0 | 66 | 1 | 22 | 775.8167 | 23855 | CÓRDOBA | VALENCIA | 45.9528 | 22.4 | FALSE | 999
| T65737610m5 | T | 65737610 | 5 | 0 | 66 | 1 | 22 | 775.8167 | 23855 | CÓRDOBA | VALENCIA | 45.9528 | 22.4 | FALSE | 999
| T65737610m5 | T | 65737610 | 5 | 0 | 66 | 1 | 22 | 775.8167 | 23855 | CÓRDOBA | VALENCIA | 45.9528 | 22.4 | FALSE | 999
| T65737610m5 | T | 65737610 | 5 | 0 | 66 | 1 | 22 | 775.8167 | 23855 | CÓRDOBA | VALENCIA | 45.9528 | 22.4 | FALSE | 999
| T65737610m5 | T | 65737610 | 5 | 0 | 66 | 1 | 22 | 775.8167 | 23855 | CÓRDOBA | VALENCIA | 45.9528 | 22.4 | FALSE | 999
| T65737610m5 | T | 65737610 | 5 | 0 | 66 | 1 | 22 | 775.8167 | 23855 | CÓRDOBA | VALENCIA | 45.9528 | 22.4 | FALSE | 999
| T65737610m5 | T | 65737610 | 5 | 0 | 66 | 1 | 22 | 775.8167 | 23855 | CÓRDOBA | VALENCIA | 45.9528 | 22.4 | FALSE | 999
| T65737610m5 | T | 65737610 | 5 | 0 | 66 | 1 | 22 | 775.8167 | 23855 | CÓRDOBA | VALENCIA | 45.9528 | 22.4 | FALSE | 999
| T65737610m5 | T | 65737610 | 5 | 0 | 66 | 1 | 22 | 775.8167 | 23855 | CÓRDOBA | VALENCIA | 45.9528 | 22.4 | FALSE | 999
| T65737610m5 | T | 65737610 | 5 | 0 | 66 | 1 | 22 | 775.8167 | 23855 | CÓRDOBA | VALENCIA | 45.9528 | 22.4 | FALSE | 999
| T65737610m5 | T | 65737610 | 5 | 0 | 66 | 1 | 22 | 775.8167 | 23855 | CÓRDOBA | VALENCIA | 45.9528 | 22.4 | FALSE | 999
| T65737610m5 | T | 65737610 | 5 | 0 | 66 | 1 | 22 | 775.8167 | 23855 | CÓRDOBA | VALENCIA | 45.9528 | 22.4 | FALSE | 999
| T65737610m5 | T | 65737610 | 5 | 0 | 66 | 1 | 22 | 775.8167 | 23855 | CÓRDOBA | VALENCIA | 45.9528 | 22.4 | FALSE | 999
| T65737610m5 | T | 65737610 | 5 | 0 | 66 | 1 | 22 | 775.8167 | 23855 | CÓRDOBA | VALENCIA | 45.9528 | 22.4 | FALSE | 999
| T65737610m5 | T | 65737610 | 5 | 0 | 66 | 1 | 22 | 775.8167 | 23855 | CÓRDOBA | VALENCIA | 45.9528 | 22.4 | FALSE | 999
| T65737610m5 | T | 65737610 | 5 | 0 | 66 | 1 | 22 | 775.8167 | 23855 | CÓRDOBA | VALENCIA | 45.9528 | 22.4 | FALSE | 999
| T65737610m5 | T | 65737610 | 5 | 0 | 66 | 1 | 22 | 775.8167 | 23855 | CÓRDOBA | VALENCIA | 45.9528 | 22.4 | FALSE | 999
| T65737610m5 | T | 65737610 | 5 | 0 | 66 | 1 | 22 | 775.8167 | 23855 | CÓRDOBA | VALENCIA | 45.9528 | 22.4 | FALSE | 999
| T65737610m5 | T | 65737610 | 5 | 0 | 66 | 1 | 22 | 775.8167 | 23855 | CÓRDOBA | VALENCIA | 45.9528 | 22.4 | FALSE | 999
| T65737610m5 | T | 65737610 | 5 | 0 | 66 | 1 | 22 | 775.8167 | 23855 | CÓRDOBA | VALENCIA | 45.9528 | 22.4 | FALSE | 999
| T65737610m5 | T | 65737610 | 5 | 0 | 66 | 1 | 22 | 775.8167 | 23855 | CÓRDOBA | VALENCIA | 45.9528 | 22.4 | FALSE | 999
| T65737610m5 | T | 65737610 | 5 | 0 | 66 | 1 | 22 | 775.8167 | 23855 | CÓRDOBA | VALENCIA | 45.9528 | 22.4 | FALSE | 999
| T65737610m5 | T | 65737610 | 5 | 0 | 66 | 1 | 22 | 775.8167 | 23855 | CÓRDOBA | VALENCIA | 45.9528 | 22.4 | FALSE | 999
| T65737610m5 | T | 65737610 | 5 | 0 | 66 | 1 | 22 | 775.8167 | 23855 | CÓRDOBA | VALENCIA | 45.9528 | 22.4 | FALSE | 999
| T65737610m5 | T | 65737610 | 5 | 0 | 66 | 1 | 22 | 775.8167 | 23855 | CÓRDOBA | VALENCIA | 45.9528 | 22.4 | FALSE | 999
| T65737610m5 | T | 65737610 | 5 | 0 | 66 | 1 | 22 | 775.8167 | 23855 | CÓRDOBA | VALENCIA | 45.9528 | 22.4 | FALSE | 999
| T65737610m5 | T | 65737610 | 5 | 0 | 66 | 1 | 22 | 775.8167 | 23855 | CÓRDOBA | VALENCIA | 45.9528 | 22.4 | FALSE | 999
| T65737610m5 | T | 65737610 | 5 | 0 | 66 | 1 | 22 | 775.8167 | 23855 | CÓRDOBA | VALENCIA | 45.9528 | 22.4 | FALSE | 999
| T65737610m5 | T | 65737610 | 5 | 0 | 66 | 1 | 22 | 775.8167 | 23855 | CÓRDOBA | VALENCIA | 45.9528 | 22.4 | FALSE | 999
| T65737610m5 | T | 65737610 | 5 | 1 | 1 | 1 | 22 | 282.3833 | 23855 | CÓRDOBA | VALENCIA | 45.9528 | 22.4 | FALSE | 999
| T65737610m6 | T | 65737610 | 6 | 0 | 66 | 1 | 22 | 417.65 | 23855 | CÓRDOBA | VALENCIA | 57.5361 | 22.4 | FALSE | 999
| T65737610m6 | T | 65737610 | 6 | 0 | 66 | 1 | 22 | 417.65 | 23855 | CÓRDOBA | VALENCIA | 57.5361 | 22.4 | FALSE | 999
| T65737610m6 | T | 65737610 | 6 | 0 | 66 | 1 | 22 | 417.65 | 23855 | CÓRDOBA | VALENCIA | 57.5361 | 22.4 | FALSE | 999
| T65737610m6 | T | 65737610 | 6 | 0 | 66 | 1 | 22 | 417.65 | 23855 | CÓRDOBA | VALENCIA | 57.5361 | 22.4 | FALSE | 999
| T65737610m6 | T | 65737610 | 6 | 0 | 66 | 1 | 22 | 417.65 | 23855 | CÓRDOBA | VALENCIA | 57.5361 | 22.4 | FALSE | 999
| T65737610m6 | T | 65737610 | 6 | 0 | 66 | 1 | 22 | 417.65 | 23855 | CÓRDOBA | VALENCIA | 57.5361 | 22.4 | FALSE | 999
| T65737610m6 | T | 65737610 | 6 | 0 | 66 | 1 | 22 | 417.65 | 23855 | CÓRDOBA | VALENCIA | 57.5361 | 22.4 | FALSE | 999
| T65737610m6 | T | 65737610 | 6 | 0 | 66 | 1 | 22 | 417.65 | 23855 | CÓRDOBA | VALENCIA | 57.5361 | 22.4 | FALSE | 999
| T65737610m6 | T | 65737610 | 6 | 0 | 66 | 1 | 22 | 417.65 | 23855 | CÓRDOBA | VALENCIA | 57.5361 | 22.4 | FALSE | 999
| T65737610m6 | T | 65737610 | 6 | 0 | 66 | 1 | 22 | 417.65 | 23855 | CÓRDOBA | VALENCIA | 57.5361 | 22.4 | FALSE | 999
| T65737610m6 | T | 65737610 | 6 | 0 | 66 | 1 | 22 | 417.65 | 23855 | CÓRDOBA | VALENCIA | 57.5361 | 22.4 | FALSE | 999
| T65737610m6 | T | 65737610 | 6 | 0 | 66 | 1 | 22 | 417.65 | 23855 | CÓRDOBA | VALENCIA | 57.5361 | 22.4 | FALSE | 999
| T65737610m6 | T | 65737610 | 6 | 0 | 66 | 1 | 22 | 417.65 | 23855 | CÓRDOBA | VALENCIA | 57.5361 | 22.4 | FALSE | 999
| T65737610m6 | T | 65737610 | 6 | 0 | 66 | 1 | 22 | 417.65 | 23855 | CÓRDOBA | VALENCIA | 57.5361 | 22.4 | FALSE | 999
| T65737610m6 | T | 65737610 | 6 | 0 | 66 | 1 | 22 | 417.65 | 23855 | CÓRDOBA | VALENCIA | 57.5361 | 22.4 | FALSE | 999
| T65737610m6 | T | 65737610 | 6 | 0 | 66 | 1 | 22 | 417.65 | 23855 | CÓRDOBA | VALENCIA | 57.5361 | 22.4 | FALSE | 999
| T65737610m6 | T | 65737610 | 6 | 0 | 66 | 1 | 22 | 417.65 | 23855 | CÓRDOBA | VALENCIA | 57.5361 | 22.4 | FALSE | 999
| T65737610m6 | T | 65737610 | 6 | 0 | 66 | 1 | 22 | 417.65 | 23855 | CÓRDOBA | VALENCIA | 57.5361 | 22.4 | FALSE | 999
| T65737610m6 | T | 65737610 | 6 | 0 | 66 | 1 | 22 | 417.65 | 23855 | CÓRDOBA | VALENCIA | 57.5361 | 22.4 | FALSE | 999
| T65737610m6 | T | 65737610 | 6 | 0 | 66 | 1 | 22 | 417.65 | 23855 | CÓRDOBA | VALENCIA | 57.5361 | 22.4 | FALSE | 999
| T65737610m6 | T | 65737610 | 6 | 0 | 66 | 1 | 22 | 417.65 | 23855 | CÓRDOBA | VALENCIA | 57.5361 | 22.4 | FALSE | 999
| T65737610m6 | T | 65737610 | 6 | 0 | 66 | 1 | 22 | 417.65 | 23855 | CÓRDOBA | VALENCIA | 57.5361 | 22.4 | FALSE | 999
| T65737610m6 | T | 65737610 | 6 | 0 | 66 | 1 | 22 | 417.65 | 23855 | CÓRDOBA | VALENCIA | 57.5361 | 22.4 | FALSE | 999
| T65737610m6 | T | 65737610 | 6 | 0 | 66 | 1 | 22 | 417.65 | 23855 | CÓRDOBA | VALENCIA | 57.5361 | 22.4 | FALSE | 999
| T65737610m6 | T | 65737610 | 6 | 0 | 66 | 1 | 22 | 417.65 | 23855 | CÓRDOBA | VALENCIA | 57.5361 | 22.4 | FALSE | 999
| T65737610m6 | T | 65737610 | 6 | 0 | 66 | 1 | 22 | 417.65 | 23855 | CÓRDOBA | VALENCIA | 57.5361 | 22.4 | FALSE | 999
| T65737610m6 | T | 65737610 | 6 | 0 | 66 | 1 | 22 | 417.65 | 23855 | CÓRDOBA | VALENCIA | 57.5361 | 22.4 | FALSE | 999
| T65737610m6 | T | 65737610 | 6 | 0 | 66 | 1 | 22 | 417.65 | 23855 | CÓRDOBA | VALENCIA | 57.5361 | 22.4 | FALSE | 999
| T65737610m6 | T | 65737610 | 6 | 0 | 66 | 1 | 22 | 417.65 | 23855 | CÓRDOBA | VALENCIA | 57.5361 | 22.4 | FALSE | 999
| T65737610m6 | T | 65737610 | 6 | 0 | 66 | 1 | 22 | 417.65 | 23855 | CÓRDOBA | VALENCIA | 57.5361 | 22.4 | FALSE | 999
| T65737610m6 | T | 65737610 | 6 | 0 | 66 | 1 | 22 | 417.65 | 23855 | CÓRDOBA | VALENCIA | 57.5361 | 22.4 | FALSE | 999
| T65737610m6 | T | 65737610 | 6 | 0 | 66 | 1 | 22 | 417.65 | 23855 | CÓRDOBA | VALENCIA | 57.5361 | 22.4 | FALSE | 999
| T65737610m6 | T | 65737610 | 6 | 0 | 66 | 1 | 22 | 417.65 | 23855 | CÓRDOBA | VALENCIA | 57.5361 | 22.4 | FALSE | 999
| T65737610m6 | T | 65737610 | 6 | 0 | 66 | 1 | 22 | 417.65 | 23855 | CÓRDOBA | VALENCIA | 57.5361 | 22.4 | FALSE | 999
| T65737610m6 | T | 65737610 | 6 | 0 | 66 | 1 | 22 | 417.65 | 23855 | CÓRDOBA | VALENCIA | 57.5361 | 22.4 | FALSE | 999
| T65737610m6 | T | 65737610 | 6 | 0 | 66 | 1 | 22 | 417.65 | 23855 | CÓRDOBA | VALENCIA | 57.5361 | 22.4 | FALSE | 999
| T65737610m6 | T | 65737610 | 6 | 0 | 66 | 1 | 22 | 417.65 | 23855 | CÓRDOBA | VALENCIA | 57.5361 | 22.4 | FALSE | 999
| T65737610m6 | T | 65737610 | 6 | 0 | 66 | 1 | 22 | 417.65 | 23855 | CÓRDOBA | VALENCIA | 57.5361 | 22.4 | FALSE | 999
| T65737610m6 | T | 65737610 | 6 | 0 | 66 | 1 | 22 | 417.65 | 23855 | CÓRDOBA | VALENCIA | 57.5361 | 22.4 | FALSE | 999
| T65737610m6 | T | 65737610 | 6 | 0 | 66 | 1 | 22 | 417.65 | 23855 | CÓRDOBA | VALENCIA | 57.5361 | 22.4 | FALSE | 999
| T65737610m6 | T | 65737610 | 6 | 0 | 66 | 1 | 22 | 417.65 | 23855 | CÓRDOBA | VALENCIA | 57.5361 | 22.4 | FALSE | 999
| T65737610m6 | T | 65737610 | 6 | 0 | 66 | 1 | 22 | 417.65 | 23855 | CÓRDOBA | VALENCIA | 57.5361 | 22.4 | FALSE | 999
| T65737610m6 | T | 65737610 | 6 | 0 | 66 | 1 | 22 | 417.65 | 23855 | CÓRDOBA | VALENCIA | 57.5361 | 22.4 | FALSE | 999
| T65737610m6 | T | 65737610 | 6 | 0 | 66 | 1 | 22 | 417.65 | 23855 | CÓRDOBA | VALENCIA | 57.5361 | 22.4 | FALSE | 999
| T65737610m6 | T | 65737610 | 6 | 0 | 66 | 1 | 22 | 417.65 | 23855 | CÓRDOBA | VALENCIA | 57.5361 | 22.4 | FALSE | 999
| T65737610m6 | T | 65737610 | 6 | 0 | 66 | 1 | 22 | 417.65 | 23855 | CÓRDOBA | VALENCIA | 57.5361 | 22.4 | FALSE | 999
| T65737610m6 | T | 65737610 | 6 | 0 | 66 | 1 | 22 | 417.65 | 23855 | CÓRDOBA | VALENCIA | 57.5361 | 22.4 | FALSE | 999
| T65737610m6 | T | 65737610 | 6 | 0 | 66 | 1 | 22 | 417.65 | 23855 | CÓRDOBA | VALENCIA | 57.5361 | 22.4 | FALSE | 999
| T65737610m6 | T | 65737610 | 6 | 0 | 66 | 1 | 22 | 417.65 | 23855 | CÓRDOBA | VALENCIA | 57.5361 | 22.4 | FALSE | 999
| T65737610m6 | T | 65737610 | 6 | 0 | 66 | 1 | 22 | 417.65 | 23855 | CÓRDOBA | VALENCIA | 57.5361 | 22.4 | FALSE | 999
| T65737610m6 | T | 65737610 | 6 | 0 | 66 | 1 | 22 | 417.65 | 23855 | CÓRDOBA | VALENCIA | 57.5361 | 22.4 | FALSE | 999
| T65737610m6 | T | 65737610 | 6 | 0 | 66 | 1 | 22 | 417.65 | 23855 | CÓRDOBA | VALENCIA | 57.5361 | 22.4 | FALSE | 999
| T65737610m6 | T | 65737610 | 6 | 0 | 66 | 1 | 22 | 417.65 | 23855 | CÓRDOBA | VALENCIA | 57.5361 | 22.4 | FALSE | 999
| T65737610m6 | T | 65737610 | 6 | 0 | 66 | 1 | 22 | 417.65 | 23855 | CÓRDOBA | VALENCIA | 57.5361 | 22.4 | FALSE | 999
| T65737610m6 | T | 65737610 | 6 | 0 | 66 | 1 | 22 | 417.65 | 23855 | CÓRDOBA | VALENCIA | 57.5361 | 22.4 | FALSE | 999
| T65737610m6 | T | 65737610 | 6 | 0 | 66 | 1 | 22 | 417.65 | 23855 | CÓRDOBA | VALENCIA | 57.5361 | 22.4 | FALSE | 999
| T65737610m6 | T | 65737610 | 6 | 0 | 66 | 1 | 22 | 417.65 | 23855 | CÓRDOBA | VALENCIA | 57.5361 | 22.4 | FALSE | 999
| T65737610m6 | T | 65737610 | 6 | 0 | 66 | 1 | 22 | 417.65 | 23855 | CÓRDOBA | VALENCIA | 57.5361 | 22.4 | FALSE | 999
| T65737610m6 | T | 65737610 | 6 | 0 | 66 | 1 | 22 | 417.65 | 23855 | CÓRDOBA | VALENCIA | 57.5361 | 22.4 | FALSE | 999
| T65737610m6 | T | 65737610 | 6 | 0 | 66 | 1 | 22 | 417.65 | 23855 | CÓRDOBA | VALENCIA | 57.5361 | 22.4 | FALSE | 999
| T65737610m6 | T | 65737610 | 6 | 0 | 66 | 1 | 22 | 417.65 | 23855 | CÓRDOBA | VALENCIA | 57.5361 | 22.4 | FALSE | 999
| T65737610m6 | T | 65737610 | 6 | 0 | 66 | 1 | 22 | 417.65 | 23855 | CÓRDOBA | VALENCIA | 57.5361 | 22.4 | FALSE | 999
| T65737610m6 | T | 65737610 | 6 | 0 | 66 | 1 | 22 | 417.65 | 23855 | CÓRDOBA | VALENCIA | 57.5361 | 22.4 | FALSE | 999
| T65737610m6 | T | 65737610 | 6 | 0 | 66 | 1 | 22 | 417.65 | 23855 | CÓRDOBA | VALENCIA | 57.5361 | 22.4 | FALSE | 999
| T65737610m6 | T | 65737610 | 6 | 0 | 66 | 1 | 22 | 417.65 | 23855 | CÓRDOBA | VALENCIA | 57.5361 | 22.4 | FALSE | 999
| T65737610m6 | T | 65737610 | 6 | 0 | 66 | 1 | 22 | 417.65 | 23855 | CÓRDOBA | VALENCIA | 57.5361 | 22.4 | FALSE | 999
| T65737610m6 | T | 65737610 | 6 | 1 | 1 | 1 | 22 | 277.35 | 23855 | CÓRDOBA | VALENCIA | 57.5361 | 22.4 | FALSE | 999
| T65737610m7 | T | 65737610 | 7 | 0 | 66 | 1 | 22 | 206.7667 | 23855 | CÓRDOBA | VALENCIA | 63.9814 | 22.4 | FALSE | 999
| T65737610m7 | T | 65737610 | 7 | 0 | 66 | 1 | 22 | 206.7667 | 23855 | CÓRDOBA | VALENCIA | 63.9814 | 22.4 | FALSE | 999
| T65737610m7 | T | 65737610 | 7 | 0 | 66 | 1 | 22 | 206.7667 | 23855 | CÓRDOBA | VALENCIA | 63.9814 | 22.4 | FALSE | 999
| T65737610m7 | T | 65737610 | 7 | 0 | 66 | 1 | 22 | 206.7667 | 23855 | CÓRDOBA | VALENCIA | 63.9814 | 22.4 | FALSE | 999
| T65737610m7 | T | 65737610 | 7 | 0 | 66 | 1 | 22 | 206.7667 | 23855 | CÓRDOBA | VALENCIA | 63.9814 | 22.4 | FALSE | 999
| T65737610m7 | T | 65737610 | 7 | 0 | 66 | 1 | 22 | 206.7667 | 23855 | CÓRDOBA | VALENCIA | 63.9814 | 22.4 | FALSE | 999
| T65737610m7 | T | 65737610 | 7 | 0 | 66 | 1 | 22 | 206.7667 | 23855 | CÓRDOBA | VALENCIA | 63.9814 | 22.4 | FALSE | 999
| T65737610m7 | T | 65737610 | 7 | 0 | 66 | 1 | 22 | 206.7667 | 23855 | CÓRDOBA | VALENCIA | 63.9814 | 22.4 | FALSE | 999
| T65737610m7 | T | 65737610 | 7 | 0 | 66 | 1 | 22 | 206.7667 | 23855 | CÓRDOBA | VALENCIA | 63.9814 | 22.4 | FALSE | 999
| T65737610m7 | T | 65737610 | 7 | 0 | 66 | 1 | 22 | 206.7667 | 23855 | CÓRDOBA | VALENCIA | 63.9814 | 22.4 | FALSE | 999
| T65737610m7 | T | 65737610 | 7 | 0 | 66 | 1 | 22 | 206.7667 | 23855 | CÓRDOBA | VALENCIA | 63.9814 | 22.4 | FALSE | 999
| T65737610m7 | T | 65737610 | 7 | 0 | 66 | 1 | 22 | 206.7667 | 23855 | CÓRDOBA | VALENCIA | 63.9814 | 22.4 | FALSE | 999
| T65737610m7 | T | 65737610 | 7 | 0 | 66 | 1 | 22 | 206.7667 | 23855 | CÓRDOBA | VALENCIA | 63.9814 | 22.4 | FALSE | 999
| T65737610m7 | T | 65737610 | 7 | 0 | 66 | 1 | 22 | 206.7667 | 23855 | CÓRDOBA | VALENCIA | 63.9814 | 22.4 | FALSE | 999
| T65737610m7 | T | 65737610 | 7 | 0 | 66 | 1 | 22 | 206.7667 | 23855 | CÓRDOBA | VALENCIA | 63.9814 | 22.4 | FALSE | 999
| T65737610m7 | T | 65737610 | 7 | 0 | 66 | 1 | 22 | 206.7667 | 23855 | CÓRDOBA | VALENCIA | 63.9814 | 22.4 | FALSE | 999
| T65737610m7 | T | 65737610 | 7 | 0 | 66 | 1 | 22 | 206.7667 | 23855 | CÓRDOBA | VALENCIA | 63.9814 | 22.4 | FALSE | 999
| T65737610m7 | T | 65737610 | 7 | 0 | 66 | 1 | 22 | 206.7667 | 23855 | CÓRDOBA | VALENCIA | 63.9814 | 22.4 | FALSE | 999
| T65737610m7 | T | 65737610 | 7 | 0 | 66 | 1 | 22 | 206.7667 | 23855 | CÓRDOBA | VALENCIA | 63.9814 | 22.4 | FALSE | 999
| T65737610m7 | T | 65737610 | 7 | 0 | 66 | 1 | 22 | 206.7667 | 23855 | CÓRDOBA | VALENCIA | 63.9814 | 22.4 | FALSE | 999
| T65737610m7 | T | 65737610 | 7 | 0 | 66 | 1 | 22 | 206.7667 | 23855 | CÓRDOBA | VALENCIA | 63.9814 | 22.4 | FALSE | 999
| T65737610m7 | T | 65737610 | 7 | 0 | 66 | 1 | 22 | 206.7667 | 23855 | CÓRDOBA | VALENCIA | 63.9814 | 22.4 | FALSE | 999
| T65737610m7 | T | 65737610 | 7 | 0 | 66 | 1 | 22 | 206.7667 | 23855 | CÓRDOBA | VALENCIA | 63.9814 | 22.4 | FALSE | 999
| T65737610m7 | T | 65737610 | 7 | 0 | 66 | 1 | 22 | 206.7667 | 23855 | CÓRDOBA | VALENCIA | 63.9814 | 22.4 | FALSE | 999
| T65737610m7 | T | 65737610 | 7 | 0 | 66 | 1 | 22 | 206.7667 | 23855 | CÓRDOBA | VALENCIA | 63.9814 | 22.4 | FALSE | 999
| T65737610m7 | T | 65737610 | 7 | 0 | 66 | 1 | 22 | 206.7667 | 23855 | CÓRDOBA | VALENCIA | 63.9814 | 22.4 | FALSE | 999
| T65737610m7 | T | 65737610 | 7 | 0 | 66 | 1 | 22 | 206.7667 | 23855 | CÓRDOBA | VALENCIA | 63.9814 | 22.4 | FALSE | 999
| T65737610m7 | T | 65737610 | 7 | 0 | 66 | 1 | 22 | 206.7667 | 23855 | CÓRDOBA | VALENCIA | 63.9814 | 22.4 | FALSE | 999
| T65737610m7 | T | 65737610 | 7 | 0 | 66 | 1 | 22 | 206.7667 | 23855 | CÓRDOBA | VALENCIA | 63.9814 | 22.4 | FALSE | 999
| T65737610m7 | T | 65737610 | 7 | 0 | 66 | 1 | 22 | 206.7667 | 23855 | CÓRDOBA | VALENCIA | 63.9814 | 22.4 | FALSE | 999
| T65737610m7 | T | 65737610 | 7 | 0 | 66 | 1 | 22 | 206.7667 | 23855 | CÓRDOBA | VALENCIA | 63.9814 | 22.4 | FALSE | 999
| T65737610m7 | T | 65737610 | 7 | 0 | 66 | 1 | 22 | 206.7667 | 23855 | CÓRDOBA | VALENCIA | 63.9814 | 22.4 | FALSE | 999
| T65737610m7 | T | 65737610 | 7 | 0 | 66 | 1 | 22 | 206.7667 | 23855 | CÓRDOBA | VALENCIA | 63.9814 | 22.4 | FALSE | 999
| T65737610m7 | T | 65737610 | 7 | 0 | 66 | 1 | 22 | 206.7667 | 23855 | CÓRDOBA | VALENCIA | 63.9814 | 22.4 | FALSE | 999
| T65737610m7 | T | 65737610 | 7 | 0 | 66 | 1 | 22 | 206.7667 | 23855 | CÓRDOBA | VALENCIA | 63.9814 | 22.4 | FALSE | 999
| T65737610m7 | T | 65737610 | 7 | 0 | 66 | 1 | 22 | 206.7667 | 23855 | CÓRDOBA | VALENCIA | 63.9814 | 22.4 | FALSE | 999
| T65737610m7 | T | 65737610 | 7 | 0 | 66 | 1 | 22 | 206.7667 | 23855 | CÓRDOBA | VALENCIA | 63.9814 | 22.4 | FALSE | 999
| T65737610m7 | T | 65737610 | 7 | 0 | 66 | 1 | 22 | 206.7667 | 23855 | CÓRDOBA | VALENCIA | 63.9814 | 22.4 | FALSE | 999
| T65737610m7 | T | 65737610 | 7 | 0 | 66 | 1 | 22 | 206.7667 | 23855 | CÓRDOBA | VALENCIA | 63.9814 | 22.4 | FALSE | 999
| T65737610m7 | T | 65737610 | 7 | 0 | 66 | 1 | 22 | 206.7667 | 23855 | CÓRDOBA | VALENCIA | 63.9814 | 22.4 | FALSE | 999
| T65737610m7 | T | 65737610 | 7 | 0 | 66 | 1 | 22 | 206.7667 | 23855 | CÓRDOBA | VALENCIA | 63.9814 | 22.4 | FALSE | 999
| T65737610m7 | T | 65737610 | 7 | 0 | 66 | 1 | 22 | 206.7667 | 23855 | CÓRDOBA | VALENCIA | 63.9814 | 22.4 | FALSE | 999
| T65737610m7 | T | 65737610 | 7 | 0 | 66 | 1 | 22 | 206.7667 | 23855 | CÓRDOBA | VALENCIA | 63.9814 | 22.4 | FALSE | 999
| T65737610m7 | T | 65737610 | 7 | 0 | 66 | 1 | 22 | 206.7667 | 23855 | CÓRDOBA | VALENCIA | 63.9814 | 22.4 | FALSE | 999
| T65737610m7 | T | 65737610 | 7 | 0 | 66 | 1 | 22 | 206.7667 | 23855 | CÓRDOBA | VALENCIA | 63.9814 | 22.4 | FALSE | 999
| T65737610m7 | T | 65737610 | 7 | 0 | 66 | 1 | 22 | 206.7667 | 23855 | CÓRDOBA | VALENCIA | 63.9814 | 22.4 | FALSE | 999
| T65737610m7 | T | 65737610 | 7 | 0 | 66 | 1 | 22 | 206.7667 | 23855 | CÓRDOBA | VALENCIA | 63.9814 | 22.4 | FALSE | 999
| T65737610m7 | T | 65737610 | 7 | 0 | 66 | 1 | 22 | 206.7667 | 23855 | CÓRDOBA | VALENCIA | 63.9814 | 22.4 | FALSE | 999
| T65737610m7 | T | 65737610 | 7 | 0 | 66 | 1 | 22 | 206.7667 | 23855 | CÓRDOBA | VALENCIA | 63.9814 | 22.4 | FALSE | 999
| T65737610m7 | T | 65737610 | 7 | 0 | 66 | 1 | 22 | 206.7667 | 23855 | CÓRDOBA | VALENCIA | 63.9814 | 22.4 | FALSE | 999
| T65737610m7 | T | 65737610 | 7 | 0 | 66 | 1 | 22 | 206.7667 | 23855 | CÓRDOBA | VALENCIA | 63.9814 | 22.4 | FALSE | 999
| T65737610m7 | T | 65737610 | 7 | 0 | 66 | 1 | 22 | 206.7667 | 23855 | CÓRDOBA | VALENCIA | 63.9814 | 22.4 | FALSE | 999
| T65737610m7 | T | 65737610 | 7 | 0 | 66 | 1 | 22 | 206.7667 | 23855 | CÓRDOBA | VALENCIA | 63.9814 | 22.4 | FALSE | 999
| T65737610m7 | T | 65737610 | 7 | 0 | 66 | 1 | 22 | 206.7667 | 23855 | CÓRDOBA | VALENCIA | 63.9814 | 22.4 | FALSE | 999
| T65737610m7 | T | 65737610 | 7 | 0 | 66 | 1 | 22 | 206.7667 | 23855 | CÓRDOBA | VALENCIA | 63.9814 | 22.4 | FALSE | 999
| T65737610m7 | T | 65737610 | 7 | 0 | 66 | 1 | 22 | 206.7667 | 23855 | CÓRDOBA | VALENCIA | 63.9814 | 22.4 | FALSE | 999
| T65737610m7 | T | 65737610 | 7 | 0 | 66 | 1 | 22 | 206.7667 | 23855 | CÓRDOBA | VALENCIA | 63.9814 | 22.4 | FALSE | 999
| T65737610m7 | T | 65737610 | 7 | 0 | 66 | 1 | 22 | 206.7667 | 23855 | CÓRDOBA | VALENCIA | 63.9814 | 22.4 | FALSE | 999
| T65737610m7 | T | 65737610 | 7 | 0 | 66 | 1 | 22 | 206.7667 | 23855 | CÓRDOBA | VALENCIA | 63.9814 | 22.4 | FALSE | 999
| T65737610m7 | T | 65737610 | 7 | 0 | 66 | 1 | 22 | 206.7667 | 23855 | CÓRDOBA | VALENCIA | 63.9814 | 22.4 | FALSE | 999
| T65737610m7 | T | 65737610 | 7 | 0 | 66 | 1 | 22 | 206.7667 | 23855 | CÓRDOBA | VALENCIA | 63.9814 | 22.4 | FALSE | 999
| T65737610m7 | T | 65737610 | 7 | 0 | 66 | 1 | 22 | 206.7667 | 23855 | CÓRDOBA | VALENCIA | 63.9814 | 22.4 | FALSE | 999
| T65737610m7 | T | 65737610 | 7 | 0 | 66 | 1 | 22 | 206.7667 | 23855 | CÓRDOBA | VALENCIA | 63.9814 | 22.4 | FALSE | 999
| T65737610m7 | T | 65737610 | 7 | 0 | 66 | 1 | 22 | 206.7667 | 23855 | CÓRDOBA | VALENCIA | 63.9814 | 22.4 | FALSE | 999
| T65737610m7 | T | 65737610 | 7 | 0 | 66 | 1 | 22 | 206.7667 | 23855 | CÓRDOBA | VALENCIA | 63.9814 | 22.4 | FALSE | 999
| T65737610m7 | T | 65737610 | 7 | 0 | 66 | 1 | 22 | 206.7667 | 23855 | CÓRDOBA | VALENCIA | 63.9814 | 22.4 | FALSE | 999
| T65737610m7 | T | 65737610 | 7 | 1 | 1 | 1 | 22 | 179.95 | 23855 | CÓRDOBA | VALENCIA | 63.9814 | 22.4 | FALSE | 999
| T65737610m8 | T | 65737610 | 8 | 0 | 66 | 1 | 22 | 535.9 | 23855 | CÓRDOBA | VALENCIA | 74.6139 | 22.4 | FALSE | 999
| T65737610m8 | T | 65737610 | 8 | 0 | 66 | 1 | 22 | 535.9 | 23855 | CÓRDOBA | VALENCIA | 74.6139 | 22.4 | FALSE | 999
| T65737610m8 | T | 65737610 | 8 | 0 | 66 | 1 | 22 | 535.9 | 23855 | CÓRDOBA | VALENCIA | 74.6139 | 22.4 | FALSE | 999
| T65737610m8 | T | 65737610 | 8 | 0 | 66 | 1 | 22 | 535.9 | 23855 | CÓRDOBA | VALENCIA | 74.6139 | 22.4 | FALSE | 999
| T65737610m8 | T | 65737610 | 8 | 0 | 66 | 1 | 22 | 535.9 | 23855 | CÓRDOBA | VALENCIA | 74.6139 | 22.4 | FALSE | 999
| T65737610m8 | T | 65737610 | 8 | 0 | 66 | 1 | 22 | 535.9 | 23855 | CÓRDOBA | VALENCIA | 74.6139 | 22.4 | FALSE | 999
| T65737610m8 | T | 65737610 | 8 | 0 | 66 | 1 | 22 | 535.9 | 23855 | CÓRDOBA | VALENCIA | 74.6139 | 22.4 | FALSE | 999
| T65737610m8 | T | 65737610 | 8 | 0 | 66 | 1 | 22 | 535.9 | 23855 | CÓRDOBA | VALENCIA | 74.6139 | 22.4 | FALSE | 999
| T65737610m8 | T | 65737610 | 8 | 0 | 66 | 1 | 22 | 535.9 | 23855 | CÓRDOBA | VALENCIA | 74.6139 | 22.4 | FALSE | 999
| T65737610m8 | T | 65737610 | 8 | 0 | 66 | 1 | 22 | 535.9 | 23855 | CÓRDOBA | VALENCIA | 74.6139 | 22.4 | FALSE | 999
| T65737610m8 | T | 65737610 | 8 | 0 | 66 | 1 | 22 | 535.9 | 23855 | CÓRDOBA | VALENCIA | 74.6139 | 22.4 | FALSE | 999
| T65737610m8 | T | 65737610 | 8 | 0 | 66 | 1 | 22 | 535.9 | 23855 | CÓRDOBA | VALENCIA | 74.6139 | 22.4 | FALSE | 999
| T65737610m8 | T | 65737610 | 8 | 0 | 66 | 1 | 22 | 535.9 | 23855 | CÓRDOBA | VALENCIA | 74.6139 | 22.4 | FALSE | 999
| T65737610m8 | T | 65737610 | 8 | 0 | 66 | 1 | 22 | 535.9 | 23855 | CÓRDOBA | VALENCIA | 74.6139 | 22.4 | FALSE | 999
| T65737610m8 | T | 65737610 | 8 | 0 | 66 | 1 | 22 | 535.9 | 23855 | CÓRDOBA | VALENCIA | 74.6139 | 22.4 | FALSE | 999
| T65737610m8 | T | 65737610 | 8 | 0 | 66 | 1 | 22 | 535.9 | 23855 | CÓRDOBA | VALENCIA | 74.6139 | 22.4 | FALSE | 999
| T65737610m8 | T | 65737610 | 8 | 0 | 66 | 1 | 22 | 535.9 | 23855 | CÓRDOBA | VALENCIA | 74.6139 | 22.4 | FALSE | 999
| T65737610m8 | T | 65737610 | 8 | 0 | 66 | 1 | 22 | 535.9 | 23855 | CÓRDOBA | VALENCIA | 74.6139 | 22.4 | FALSE | 999
| T65737610m8 | T | 65737610 | 8 | 0 | 66 | 1 | 22 | 535.9 | 23855 | CÓRDOBA | VALENCIA | 74.6139 | 22.4 | FALSE | 999
| T65737610m8 | T | 65737610 | 8 | 0 | 66 | 1 | 22 | 535.9 | 23855 | CÓRDOBA | VALENCIA | 74.6139 | 22.4 | FALSE | 999
| T65737610m8 | T | 65737610 | 8 | 0 | 66 | 1 | 22 | 535.9 | 23855 | CÓRDOBA | VALENCIA | 74.6139 | 22.4 | FALSE | 999
| T65737610m8 | T | 65737610 | 8 | 0 | 66 | 1 | 22 | 535.9 | 23855 | CÓRDOBA | VALENCIA | 74.6139 | 22.4 | FALSE | 999
| T65737610m8 | T | 65737610 | 8 | 0 | 66 | 1 | 22 | 535.9 | 23855 | CÓRDOBA | VALENCIA | 74.6139 | 22.4 | FALSE | 999
| T65737610m8 | T | 65737610 | 8 | 0 | 66 | 1 | 22 | 535.9 | 23855 | CÓRDOBA | VALENCIA | 74.6139 | 22.4 | FALSE | 999
| T65737610m8 | T | 65737610 | 8 | 0 | 66 | 1 | 22 | 535.9 | 23855 | CÓRDOBA | VALENCIA | 74.6139 | 22.4 | FALSE | 999
| T65737610m8 | T | 65737610 | 8 | 0 | 66 | 1 | 22 | 535.9 | 23855 | CÓRDOBA | VALENCIA | 74.6139 | 22.4 | FALSE | 999
| T65737610m8 | T | 65737610 | 8 | 0 | 66 | 1 | 22 | 535.9 | 23855 | CÓRDOBA | VALENCIA | 74.6139 | 22.4 | FALSE | 999
| T65737610m8 | T | 65737610 | 8 | 0 | 66 | 1 | 22 | 535.9 | 23855 | CÓRDOBA | VALENCIA | 74.6139 | 22.4 | FALSE | 999
| T65737610m8 | T | 65737610 | 8 | 0 | 66 | 1 | 22 | 535.9 | 23855 | CÓRDOBA | VALENCIA | 74.6139 | 22.4 | FALSE | 999
| T65737610m8 | T | 65737610 | 8 | 0 | 66 | 1 | 22 | 535.9 | 23855 | CÓRDOBA | VALENCIA | 74.6139 | 22.4 | FALSE | 999
| T65737610m8 | T | 65737610 | 8 | 0 | 66 | 1 | 22 | 535.9 | 23855 | CÓRDOBA | VALENCIA | 74.6139 | 22.4 | FALSE | 999
| T65737610m8 | T | 65737610 | 8 | 0 | 66 | 1 | 22 | 535.9 | 23855 | CÓRDOBA | VALENCIA | 74.6139 | 22.4 | FALSE | 999
| T65737610m8 | T | 65737610 | 8 | 0 | 66 | 1 | 22 | 535.9 | 23855 | CÓRDOBA | VALENCIA | 74.6139 | 22.4 | FALSE | 999
| T65737610m8 | T | 65737610 | 8 | 0 | 66 | 1 | 22 | 535.9 | 23855 | CÓRDOBA | VALENCIA | 74.6139 | 22.4 | FALSE | 999
| T65737610m8 | T | 65737610 | 8 | 0 | 66 | 1 | 22 | 535.9 | 23855 | CÓRDOBA | VALENCIA | 74.6139 | 22.4 | FALSE | 999
| T65737610m8 | T | 65737610 | 8 | 0 | 66 | 1 | 22 | 535.9 | 23855 | CÓRDOBA | VALENCIA | 74.6139 | 22.4 | FALSE | 999
| T65737610m8 | T | 65737610 | 8 | 0 | 66 | 1 | 22 | 535.9 | 23855 | CÓRDOBA | VALENCIA | 74.6139 | 22.4 | FALSE | 999
| T65737610m8 | T | 65737610 | 8 | 0 | 66 | 1 | 22 | 535.9 | 23855 | CÓRDOBA | VALENCIA | 74.6139 | 22.4 | FALSE | 999
| T65737610m8 | T | 65737610 | 8 | 0 | 66 | 1 | 22 | 535.9 | 23855 | CÓRDOBA | VALENCIA | 74.6139 | 22.4 | FALSE | 999
| T65737610m8 | T | 65737610 | 8 | 0 | 66 | 1 | 22 | 535.9 | 23855 | CÓRDOBA | VALENCIA | 74.6139 | 22.4 | FALSE | 999
| T65737610m8 | T | 65737610 | 8 | 0 | 66 | 1 | 22 | 535.9 | 23855 | CÓRDOBA | VALENCIA | 74.6139 | 22.4 | FALSE | 999
| T65737610m8 | T | 65737610 | 8 | 0 | 66 | 1 | 22 | 535.9 | 23855 | CÓRDOBA | VALENCIA | 74.6139 | 22.4 | FALSE | 999
| T65737610m8 | T | 65737610 | 8 | 0 | 66 | 1 | 22 | 535.9 | 23855 | CÓRDOBA | VALENCIA | 74.6139 | 22.4 | FALSE | 999
| T65737610m8 | T | 65737610 | 8 | 0 | 66 | 1 | 22 | 535.9 | 23855 | CÓRDOBA | VALENCIA | 74.6139 | 22.4 | FALSE | 999
| T65737610m8 | T | 65737610 | 8 | 0 | 66 | 1 | 22 | 535.9 | 23855 | CÓRDOBA | VALENCIA | 74.6139 | 22.4 | FALSE | 999
| T65737610m8 | T | 65737610 | 8 | 0 | 66 | 1 | 22 | 535.9 | 23855 | CÓRDOBA | VALENCIA | 74.6139 | 22.4 | FALSE | 999
| T65737610m8 | T | 65737610 | 8 | 0 | 66 | 1 | 22 | 535.9 | 23855 | CÓRDOBA | VALENCIA | 74.6139 | 22.4 | FALSE | 999
| T65737610m8 | T | 65737610 | 8 | 0 | 66 | 1 | 22 | 535.9 | 23855 | CÓRDOBA | VALENCIA | 74.6139 | 22.4 | FALSE | 999
| T65737610m8 | T | 65737610 | 8 | 0 | 66 | 1 | 22 | 535.9 | 23855 | CÓRDOBA | VALENCIA | 74.6139 | 22.4 | FALSE | 999
| T65737610m8 | T | 65737610 | 8 | 0 | 66 | 1 | 22 | 535.9 | 23855 | CÓRDOBA | VALENCIA | 74.6139 | 22.4 | FALSE | 999
| T65737610m8 | T | 65737610 | 8 | 0 | 66 | 1 | 22 | 535.9 | 23855 | CÓRDOBA | VALENCIA | 74.6139 | 22.4 | FALSE | 999
| T65737610m8 | T | 65737610 | 8 | 0 | 66 | 1 | 22 | 535.9 | 23855 | CÓRDOBA | VALENCIA | 74.6139 | 22.4 | FALSE | 999
| T65737610m8 | T | 65737610 | 8 | 0 | 66 | 1 | 22 | 535.9 | 23855 | CÓRDOBA | VALENCIA | 74.6139 | 22.4 | FALSE | 999
| T65737610m8 | T | 65737610 | 8 | 0 | 66 | 1 | 22 | 535.9 | 23855 | CÓRDOBA | VALENCIA | 74.6139 | 22.4 | FALSE | 999
| T65737610m8 | T | 65737610 | 8 | 0 | 66 | 1 | 22 | 535.9 | 23855 | CÓRDOBA | VALENCIA | 74.6139 | 22.4 | FALSE | 999
| T65737610m8 | T | 65737610 | 8 | 0 | 66 | 1 | 22 | 535.9 | 23855 | CÓRDOBA | VALENCIA | 74.6139 | 22.4 | FALSE | 999
| T65737610m8 | T | 65737610 | 8 | 0 | 66 | 1 | 22 | 535.9 | 23855 | CÓRDOBA | VALENCIA | 74.6139 | 22.4 | FALSE | 999
| T65737610m8 | T | 65737610 | 8 | 0 | 66 | 1 | 22 | 535.9 | 23855 | CÓRDOBA | VALENCIA | 74.6139 | 22.4 | FALSE | 999
| T65737610m8 | T | 65737610 | 8 | 0 | 66 | 1 | 22 | 535.9 | 23855 | CÓRDOBA | VALENCIA | 74.6139 | 22.4 | FALSE | 999
| T65737610m8 | T | 65737610 | 8 | 0 | 66 | 1 | 22 | 535.9 | 23855 | CÓRDOBA | VALENCIA | 74.6139 | 22.4 | FALSE | 999
| T65737610m8 | T | 65737610 | 8 | 0 | 66 | 1 | 22 | 535.9 | 23855 | CÓRDOBA | VALENCIA | 74.6139 | 22.4 | FALSE | 999
| T65737610m8 | T | 65737610 | 8 | 0 | 66 | 1 | 22 | 535.9 | 23855 | CÓRDOBA | VALENCIA | 74.6139 | 22.4 | FALSE | 999
| T65737610m8 | T | 65737610 | 8 | 0 | 66 | 1 | 22 | 535.9 | 23855 | CÓRDOBA | VALENCIA | 74.6139 | 22.4 | FALSE | 999
| T65737610m8 | T | 65737610 | 8 | 0 | 66 | 1 | 22 | 535.9 | 23855 | CÓRDOBA | VALENCIA | 74.6139 | 22.4 | FALSE | 999
| T65737610m8 | T | 65737610 | 8 | 0 | 66 | 1 | 22 | 535.9 | 23855 | CÓRDOBA | VALENCIA | 74.6139 | 22.4 | FALSE | 999
| T65737610m8 | T | 65737610 | 8 | 0 | 66 | 1 | 22 | 535.9 | 23855 | CÓRDOBA | VALENCIA | 74.6139 | 22.4 | FALSE | 999
| T65737610m8 | T | 65737610 | 8 | 1 | 1 | 1 | 22 | 102.05 | 23855 | CÓRDOBA | VALENCIA | 74.6139 | 22.4 | FALSE | 999
| T65737610m9 | T | 65737610 | 9 | 0 | 66 | 1 | 22 | 364.5333 | 23855 | CÓRDOBA | VALENCIA | 81.9644 | 22.4 | FALSE | 999
| T65737610m9 | T | 65737610 | 9 | 0 | 66 | 1 | 22 | 364.5333 | 23855 | CÓRDOBA | VALENCIA | 81.9644 | 22.4 | FALSE | 999
| T65737610m9 | T | 65737610 | 9 | 0 | 66 | 1 | 22 | 364.5333 | 23855 | CÓRDOBA | VALENCIA | 81.9644 | 22.4 | FALSE | 999
| T65737610m9 | T | 65737610 | 9 | 0 | 66 | 1 | 22 | 364.5333 | 23855 | CÓRDOBA | VALENCIA | 81.9644 | 22.4 | FALSE | 999
| T65737610m9 | T | 65737610 | 9 | 0 | 66 | 1 | 22 | 364.5333 | 23855 | CÓRDOBA | VALENCIA | 81.9644 | 22.4 | FALSE | 999
| T65737610m9 | T | 65737610 | 9 | 0 | 66 | 1 | 22 | 364.5333 | 23855 | CÓRDOBA | VALENCIA | 81.9644 | 22.4 | FALSE | 999
| T65737610m9 | T | 65737610 | 9 | 0 | 66 | 1 | 22 | 364.5333 | 23855 | CÓRDOBA | VALENCIA | 81.9644 | 22.4 | FALSE | 999
| T65737610m9 | T | 65737610 | 9 | 0 | 66 | 1 | 22 | 364.5333 | 23855 | CÓRDOBA | VALENCIA | 81.9644 | 22.4 | FALSE | 999
| T65737610m9 | T | 65737610 | 9 | 0 | 66 | 1 | 22 | 364.5333 | 23855 | CÓRDOBA | VALENCIA | 81.9644 | 22.4 | FALSE | 999
| T65737610m9 | T | 65737610 | 9 | 0 | 66 | 1 | 22 | 364.5333 | 23855 | CÓRDOBA | VALENCIA | 81.9644 | 22.4 | FALSE | 999
| T65737610m9 | T | 65737610 | 9 | 0 | 66 | 1 | 22 | 364.5333 | 23855 | CÓRDOBA | VALENCIA | 81.9644 | 22.4 | FALSE | 999
| T65737610m9 | T | 65737610 | 9 | 0 | 66 | 1 | 22 | 364.5333 | 23855 | CÓRDOBA | VALENCIA | 81.9644 | 22.4 | FALSE | 999
| T65737610m9 | T | 65737610 | 9 | 0 | 66 | 1 | 22 | 364.5333 | 23855 | CÓRDOBA | VALENCIA | 81.9644 | 22.4 | FALSE | 999
| T65737610m9 | T | 65737610 | 9 | 0 | 66 | 1 | 22 | 364.5333 | 23855 | CÓRDOBA | VALENCIA | 81.9644 | 22.4 | FALSE | 999
| T65737610m9 | T | 65737610 | 9 | 0 | 66 | 1 | 22 | 364.5333 | 23855 | CÓRDOBA | VALENCIA | 81.9644 | 22.4 | FALSE | 999
| T65737610m9 | T | 65737610 | 9 | 0 | 66 | 1 | 22 | 364.5333 | 23855 | CÓRDOBA | VALENCIA | 81.9644 | 22.4 | FALSE | 999
| T65737610m9 | T | 65737610 | 9 | 0 | 66 | 1 | 22 | 364.5333 | 23855 | CÓRDOBA | VALENCIA | 81.9644 | 22.4 | FALSE | 999
| T65737610m9 | T | 65737610 | 9 | 0 | 66 | 1 | 22 | 364.5333 | 23855 | CÓRDOBA | VALENCIA | 81.9644 | 22.4 | FALSE | 999
| T65737610m9 | T | 65737610 | 9 | 0 | 66 | 1 | 22 | 364.5333 | 23855 | CÓRDOBA | VALENCIA | 81.9644 | 22.4 | FALSE | 999
| T65737610m9 | T | 65737610 | 9 | 0 | 66 | 1 | 22 | 364.5333 | 23855 | CÓRDOBA | VALENCIA | 81.9644 | 22.4 | FALSE | 999
| T65737610m9 | T | 65737610 | 9 | 0 | 66 | 1 | 22 | 364.5333 | 23855 | CÓRDOBA | VALENCIA | 81.9644 | 22.4 | FALSE | 999
| T65737610m9 | T | 65737610 | 9 | 0 | 66 | 1 | 22 | 364.5333 | 23855 | CÓRDOBA | VALENCIA | 81.9644 | 22.4 | FALSE | 999
| T65737610m9 | T | 65737610 | 9 | 0 | 66 | 1 | 22 | 364.5333 | 23855 | CÓRDOBA | VALENCIA | 81.9644 | 22.4 | FALSE | 999
| T65737610m9 | T | 65737610 | 9 | 0 | 66 | 1 | 22 | 364.5333 | 23855 | CÓRDOBA | VALENCIA | 81.9644 | 22.4 | FALSE | 999
| T65737610m9 | T | 65737610 | 9 | 0 | 66 | 1 | 22 | 364.5333 | 23855 | CÓRDOBA | VALENCIA | 81.9644 | 22.4 | FALSE | 999
| T65737610m9 | T | 65737610 | 9 | 0 | 66 | 1 | 22 | 364.5333 | 23855 | CÓRDOBA | VALENCIA | 81.9644 | 22.4 | FALSE | 999
| T65737610m9 | T | 65737610 | 9 | 0 | 66 | 1 | 22 | 364.5333 | 23855 | CÓRDOBA | VALENCIA | 81.9644 | 22.4 | FALSE | 999
| T65737610m9 | T | 65737610 | 9 | 0 | 66 | 1 | 22 | 364.5333 | 23855 | CÓRDOBA | VALENCIA | 81.9644 | 22.4 | FALSE | 999
| T65737610m9 | T | 65737610 | 9 | 0 | 66 | 1 | 22 | 364.5333 | 23855 | CÓRDOBA | VALENCIA | 81.9644 | 22.4 | FALSE | 999
| T65737610m9 | T | 65737610 | 9 | 0 | 66 | 1 | 22 | 364.5333 | 23855 | CÓRDOBA | VALENCIA | 81.9644 | 22.4 | FALSE | 999
| T65737610m9 | T | 65737610 | 9 | 0 | 66 | 1 | 22 | 364.5333 | 23855 | CÓRDOBA | VALENCIA | 81.9644 | 22.4 | FALSE | 999
| T65737610m9 | T | 65737610 | 9 | 0 | 66 | 1 | 22 | 364.5333 | 23855 | CÓRDOBA | VALENCIA | 81.9644 | 22.4 | FALSE | 999
| T65737610m9 | T | 65737610 | 9 | 0 | 66 | 1 | 22 | 364.5333 | 23855 | CÓRDOBA | VALENCIA | 81.9644 | 22.4 | FALSE | 999
| T65737610m9 | T | 65737610 | 9 | 0 | 66 | 1 | 22 | 364.5333 | 23855 | CÓRDOBA | VALENCIA | 81.9644 | 22.4 | FALSE | 999
| T65737610m9 | T | 65737610 | 9 | 0 | 66 | 1 | 22 | 364.5333 | 23855 | CÓRDOBA | VALENCIA | 81.9644 | 22.4 | FALSE | 999
| T65737610m9 | T | 65737610 | 9 | 0 | 66 | 1 | 22 | 364.5333 | 23855 | CÓRDOBA | VALENCIA | 81.9644 | 22.4 | FALSE | 999
| T65737610m9 | T | 65737610 | 9 | 0 | 66 | 1 | 22 | 364.5333 | 23855 | CÓRDOBA | VALENCIA | 81.9644 | 22.4 | FALSE | 999
| T65737610m9 | T | 65737610 | 9 | 0 | 66 | 1 | 22 | 364.5333 | 23855 | CÓRDOBA | VALENCIA | 81.9644 | 22.4 | FALSE | 999
| T65737610m9 | T | 65737610 | 9 | 0 | 66 | 1 | 22 | 364.5333 | 23855 | CÓRDOBA | VALENCIA | 81.9644 | 22.4 | FALSE | 999
| T65737610m9 | T | 65737610 | 9 | 0 | 66 | 1 | 22 | 364.5333 | 23855 | CÓRDOBA | VALENCIA | 81.9644 | 22.4 | FALSE | 999
| T65737610m9 | T | 65737610 | 9 | 0 | 66 | 1 | 22 | 364.5333 | 23855 | CÓRDOBA | VALENCIA | 81.9644 | 22.4 | FALSE | 999
| T65737610m9 | T | 65737610 | 9 | 0 | 66 | 1 | 22 | 364.5333 | 23855 | CÓRDOBA | VALENCIA | 81.9644 | 22.4 | FALSE | 999
| T65737610m9 | T | 65737610 | 9 | 0 | 66 | 1 | 22 | 364.5333 | 23855 | CÓRDOBA | VALENCIA | 81.9644 | 22.4 | FALSE | 999
| T65737610m9 | T | 65737610 | 9 | 0 | 66 | 1 | 22 | 364.5333 | 23855 | CÓRDOBA | VALENCIA | 81.9644 | 22.4 | FALSE | 999
| T65737610m9 | T | 65737610 | 9 | 0 | 66 | 1 | 22 | 364.5333 | 23855 | CÓRDOBA | VALENCIA | 81.9644 | 22.4 | FALSE | 999
| T65737610m9 | T | 65737610 | 9 | 0 | 66 | 1 | 22 | 364.5333 | 23855 | CÓRDOBA | VALENCIA | 81.9644 | 22.4 | FALSE | 999
| T65737610m9 | T | 65737610 | 9 | 0 | 66 | 1 | 22 | 364.5333 | 23855 | CÓRDOBA | VALENCIA | 81.9644 | 22.4 | FALSE | 999
| T65737610m9 | T | 65737610 | 9 | 0 | 66 | 1 | 22 | 364.5333 | 23855 | CÓRDOBA | VALENCIA | 81.9644 | 22.4 | FALSE | 999
| T65737610m9 | T | 65737610 | 9 | 0 | 66 | 1 | 22 | 364.5333 | 23855 | CÓRDOBA | VALENCIA | 81.9644 | 22.4 | FALSE | 999
| T65737610m9 | T | 65737610 | 9 | 0 | 66 | 1 | 22 | 364.5333 | 23855 | CÓRDOBA | VALENCIA | 81.9644 | 22.4 | FALSE | 999
| T65737610m9 | T | 65737610 | 9 | 0 | 66 | 1 | 22 | 364.5333 | 23855 | CÓRDOBA | VALENCIA | 81.9644 | 22.4 | FALSE | 999
| T65737610m9 | T | 65737610 | 9 | 0 | 66 | 1 | 22 | 364.5333 | 23855 | CÓRDOBA | VALENCIA | 81.9644 | 22.4 | FALSE | 999
| T65737610m9 | T | 65737610 | 9 | 0 | 66 | 1 | 22 | 364.5333 | 23855 | CÓRDOBA | VALENCIA | 81.9644 | 22.4 | FALSE | 999
| T65737610m9 | T | 65737610 | 9 | 0 | 66 | 1 | 22 | 364.5333 | 23855 | CÓRDOBA | VALENCIA | 81.9644 | 22.4 | FALSE | 999
| T65737610m9 | T | 65737610 | 9 | 0 | 66 | 1 | 22 | 364.5333 | 23855 | CÓRDOBA | VALENCIA | 81.9644 | 22.4 | FALSE | 999
| T65737610m9 | T | 65737610 | 9 | 0 | 66 | 1 | 22 | 364.5333 | 23855 | CÓRDOBA | VALENCIA | 81.9644 | 22.4 | FALSE | 999
| T65737610m9 | T | 65737610 | 9 | 0 | 66 | 1 | 22 | 364.5333 | 23855 | CÓRDOBA | VALENCIA | 81.9644 | 22.4 | FALSE | 999
| T65737610m9 | T | 65737610 | 9 | 0 | 66 | 1 | 22 | 364.5333 | 23855 | CÓRDOBA | VALENCIA | 81.9644 | 22.4 | FALSE | 999
| T65737610m9 | T | 65737610 | 9 | 0 | 66 | 1 | 22 | 364.5333 | 23855 | CÓRDOBA | VALENCIA | 81.9644 | 22.4 | FALSE | 999
| T65737610m9 | T | 65737610 | 9 | 0 | 66 | 1 | 22 | 364.5333 | 23855 | CÓRDOBA | VALENCIA | 81.9644 | 22.4 | FALSE | 999
| T65737610m9 | T | 65737610 | 9 | 0 | 66 | 1 | 22 | 364.5333 | 23855 | CÓRDOBA | VALENCIA | 81.9644 | 22.4 | FALSE | 999
| T65737610m9 | T | 65737610 | 9 | 0 | 66 | 1 | 22 | 364.5333 | 23855 | CÓRDOBA | VALENCIA | 81.9644 | 22.4 | FALSE | 999
| T65737610m9 | T | 65737610 | 9 | 0 | 66 | 1 | 22 | 364.5333 | 23855 | CÓRDOBA | VALENCIA | 81.9644 | 22.4 | FALSE | 999
| T65737610m9 | T | 65737610 | 9 | 0 | 66 | 1 | 22 | 364.5333 | 23855 | CÓRDOBA | VALENCIA | 81.9644 | 22.4 | FALSE | 999
| T65737610m9 | T | 65737610 | 9 | 0 | 66 | 1 | 22 | 364.5333 | 23855 | CÓRDOBA | VALENCIA | 81.9644 | 22.4 | FALSE | 999
| T65737610m9 | T | 65737610 | 9 | 0 | 66 | 1 | 22 | 364.5333 | 23855 | CÓRDOBA | VALENCIA | 81.9644 | 22.4 | FALSE | 999
| T65737610m9 | T | 65737610 | 9 | 1 | 1 | 1 | 22 | 76.5 | 23855 | CÓRDOBA | VALENCIA | 81.9644 | 22.4 | FALSE | 999
| T65737610m10 | T | 65737610 | 10 | 0 | 66 | 1 | 22 | 108.9167 | 23855 | CÓRDOBA | VALENCIA | 83.9447 | 22.4 | FALSE | 999
| T65737610m10 | T | 65737610 | 10 | 0 | 66 | 1 | 22 | 108.9167 | 23855 | CÓRDOBA | VALENCIA | 83.9447 | 22.4 | FALSE | 999
| T65737610m10 | T | 65737610 | 10 | 0 | 66 | 1 | 22 | 108.9167 | 23855 | CÓRDOBA | VALENCIA | 83.9447 | 22.4 | FALSE | 999
| T65737610m10 | T | 65737610 | 10 | 0 | 66 | 1 | 22 | 108.9167 | 23855 | CÓRDOBA | VALENCIA | 83.9447 | 22.4 | FALSE | 999
| T65737610m10 | T | 65737610 | 10 | 0 | 66 | 1 | 22 | 108.9167 | 23855 | CÓRDOBA | VALENCIA | 83.9447 | 22.4 | FALSE | 999
| T65737610m10 | T | 65737610 | 10 | 0 | 66 | 1 | 22 | 108.9167 | 23855 | CÓRDOBA | VALENCIA | 83.9447 | 22.4 | FALSE | 999
| T65737610m10 | T | 65737610 | 10 | 0 | 66 | 1 | 22 | 108.9167 | 23855 | CÓRDOBA | VALENCIA | 83.9447 | 22.4 | FALSE | 999
| T65737610m10 | T | 65737610 | 10 | 0 | 66 | 1 | 22 | 108.9167 | 23855 | CÓRDOBA | VALENCIA | 83.9447 | 22.4 | FALSE | 999
| T65737610m10 | T | 65737610 | 10 | 0 | 66 | 1 | 22 | 108.9167 | 23855 | CÓRDOBA | VALENCIA | 83.9447 | 22.4 | FALSE | 999
| T65737610m10 | T | 65737610 | 10 | 0 | 66 | 1 | 22 | 108.9167 | 23855 | CÓRDOBA | VALENCIA | 83.9447 | 22.4 | FALSE | 999
| T65737610m10 | T | 65737610 | 10 | 0 | 66 | 1 | 22 | 108.9167 | 23855 | CÓRDOBA | VALENCIA | 83.9447 | 22.4 | FALSE | 999
| T65737610m10 | T | 65737610 | 10 | 0 | 66 | 1 | 22 | 108.9167 | 23855 | CÓRDOBA | VALENCIA | 83.9447 | 22.4 | FALSE | 999
| T65737610m10 | T | 65737610 | 10 | 0 | 66 | 1 | 22 | 108.9167 | 23855 | CÓRDOBA | VALENCIA | 83.9447 | 22.4 | FALSE | 999
| T65737610m10 | T | 65737610 | 10 | 0 | 66 | 1 | 22 | 108.9167 | 23855 | CÓRDOBA | VALENCIA | 83.9447 | 22.4 | FALSE | 999
| T65737610m10 | T | 65737610 | 10 | 0 | 66 | 1 | 22 | 108.9167 | 23855 | CÓRDOBA | VALENCIA | 83.9447 | 22.4 | FALSE | 999
| T65737610m10 | T | 65737610 | 10 | 0 | 66 | 1 | 22 | 108.9167 | 23855 | CÓRDOBA | VALENCIA | 83.9447 | 22.4 | FALSE | 999
| T65737610m10 | T | 65737610 | 10 | 0 | 66 | 1 | 22 | 108.9167 | 23855 | CÓRDOBA | VALENCIA | 83.9447 | 22.4 | FALSE | 999
| T65737610m10 | T | 65737610 | 10 | 0 | 66 | 1 | 22 | 108.9167 | 23855 | CÓRDOBA | VALENCIA | 83.9447 | 22.4 | FALSE | 999
| T65737610m10 | T | 65737610 | 10 | 0 | 66 | 1 | 22 | 108.9167 | 23855 | CÓRDOBA | VALENCIA | 83.9447 | 22.4 | FALSE | 999
| T65737610m10 | T | 65737610 | 10 | 0 | 66 | 1 | 22 | 108.9167 | 23855 | CÓRDOBA | VALENCIA | 83.9447 | 22.4 | FALSE | 999
| T65737610m10 | T | 65737610 | 10 | 0 | 66 | 1 | 22 | 108.9167 | 23855 | CÓRDOBA | VALENCIA | 83.9447 | 22.4 | FALSE | 999
| T65737610m10 | T | 65737610 | 10 | 0 | 66 | 1 | 22 | 108.9167 | 23855 | CÓRDOBA | VALENCIA | 83.9447 | 22.4 | FALSE | 999
| T65737610m10 | T | 65737610 | 10 | 0 | 66 | 1 | 22 | 108.9167 | 23855 | CÓRDOBA | VALENCIA | 83.9447 | 22.4 | FALSE | 999
| T65737610m10 | T | 65737610 | 10 | 0 | 66 | 1 | 22 | 108.9167 | 23855 | CÓRDOBA | VALENCIA | 83.9447 | 22.4 | FALSE | 999
| T65737610m10 | T | 65737610 | 10 | 0 | 66 | 1 | 22 | 108.9167 | 23855 | CÓRDOBA | VALENCIA | 83.9447 | 22.4 | FALSE | 999
| T65737610m10 | T | 65737610 | 10 | 0 | 66 | 1 | 22 | 108.9167 | 23855 | CÓRDOBA | VALENCIA | 83.9447 | 22.4 | FALSE | 999
| T65737610m10 | T | 65737610 | 10 | 0 | 66 | 1 | 22 | 108.9167 | 23855 | CÓRDOBA | VALENCIA | 83.9447 | 22.4 | FALSE | 999
| T65737610m10 | T | 65737610 | 10 | 0 | 66 | 1 | 22 | 108.9167 | 23855 | CÓRDOBA | VALENCIA | 83.9447 | 22.4 | FALSE | 999
| T65737610m10 | T | 65737610 | 10 | 0 | 66 | 1 | 22 | 108.9167 | 23855 | CÓRDOBA | VALENCIA | 83.9447 | 22.4 | FALSE | 999
| T65737610m10 | T | 65737610 | 10 | 0 | 66 | 1 | 22 | 108.9167 | 23855 | CÓRDOBA | VALENCIA | 83.9447 | 22.4 | FALSE | 999
| T65737610m10 | T | 65737610 | 10 | 0 | 66 | 1 | 22 | 108.9167 | 23855 | CÓRDOBA | VALENCIA | 83.9447 | 22.4 | FALSE | 999
| T65737610m10 | T | 65737610 | 10 | 0 | 66 | 1 | 22 | 108.9167 | 23855 | CÓRDOBA | VALENCIA | 83.9447 | 22.4 | FALSE | 999
| T65737610m10 | T | 65737610 | 10 | 0 | 66 | 1 | 22 | 108.9167 | 23855 | CÓRDOBA | VALENCIA | 83.9447 | 22.4 | FALSE | 999
| T65737610m10 | T | 65737610 | 10 | 0 | 66 | 1 | 22 | 108.9167 | 23855 | CÓRDOBA | VALENCIA | 83.9447 | 22.4 | FALSE | 999
| T65737610m10 | T | 65737610 | 10 | 0 | 66 | 1 | 22 | 108.9167 | 23855 | CÓRDOBA | VALENCIA | 83.9447 | 22.4 | FALSE | 999
| T65737610m10 | T | 65737610 | 10 | 0 | 66 | 1 | 22 | 108.9167 | 23855 | CÓRDOBA | VALENCIA | 83.9447 | 22.4 | FALSE | 999
| T65737610m10 | T | 65737610 | 10 | 0 | 66 | 1 | 22 | 108.9167 | 23855 | CÓRDOBA | VALENCIA | 83.9447 | 22.4 | FALSE | 999
| T65737610m10 | T | 65737610 | 10 | 0 | 66 | 1 | 22 | 108.9167 | 23855 | CÓRDOBA | VALENCIA | 83.9447 | 22.4 | FALSE | 999
| T65737610m10 | T | 65737610 | 10 | 0 | 66 | 1 | 22 | 108.9167 | 23855 | CÓRDOBA | VALENCIA | 83.9447 | 22.4 | FALSE | 999
| T65737610m10 | T | 65737610 | 10 | 0 | 66 | 1 | 22 | 108.9167 | 23855 | CÓRDOBA | VALENCIA | 83.9447 | 22.4 | FALSE | 999
| T65737610m10 | T | 65737610 | 10 | 0 | 66 | 1 | 22 | 108.9167 | 23855 | CÓRDOBA | VALENCIA | 83.9447 | 22.4 | FALSE | 999
| T65737610m10 | T | 65737610 | 10 | 0 | 66 | 1 | 22 | 108.9167 | 23855 | CÓRDOBA | VALENCIA | 83.9447 | 22.4 | FALSE | 999
| T65737610m10 | T | 65737610 | 10 | 0 | 66 | 1 | 22 | 108.9167 | 23855 | CÓRDOBA | VALENCIA | 83.9447 | 22.4 | FALSE | 999
| T65737610m10 | T | 65737610 | 10 | 0 | 66 | 1 | 22 | 108.9167 | 23855 | CÓRDOBA | VALENCIA | 83.9447 | 22.4 | FALSE | 999
| T65737610m10 | T | 65737610 | 10 | 0 | 66 | 1 | 22 | 108.9167 | 23855 | CÓRDOBA | VALENCIA | 83.9447 | 22.4 | FALSE | 999
| T65737610m10 | T | 65737610 | 10 | 0 | 66 | 1 | 22 | 108.9167 | 23855 | CÓRDOBA | VALENCIA | 83.9447 | 22.4 | FALSE | 999
| T65737610m10 | T | 65737610 | 10 | 0 | 66 | 1 | 22 | 108.9167 | 23855 | CÓRDOBA | VALENCIA | 83.9447 | 22.4 | FALSE | 999
| T65737610m10 | T | 65737610 | 10 | 0 | 66 | 1 | 22 | 108.9167 | 23855 | CÓRDOBA | VALENCIA | 83.9447 | 22.4 | FALSE | 999
| T65737610m10 | T | 65737610 | 10 | 0 | 66 | 1 | 22 | 108.9167 | 23855 | CÓRDOBA | VALENCIA | 83.9447 | 22.4 | FALSE | 999
| T65737610m10 | T | 65737610 | 10 | 0 | 66 | 1 | 22 | 108.9167 | 23855 | CÓRDOBA | VALENCIA | 83.9447 | 22.4 | FALSE | 999
| T65737610m10 | T | 65737610 | 10 | 0 | 66 | 1 | 22 | 108.9167 | 23855 | CÓRDOBA | VALENCIA | 83.9447 | 22.4 | FALSE | 999
| T65737610m10 | T | 65737610 | 10 | 0 | 66 | 1 | 22 | 108.9167 | 23855 | CÓRDOBA | VALENCIA | 83.9447 | 22.4 | FALSE | 999
| T65737610m10 | T | 65737610 | 10 | 0 | 66 | 1 | 22 | 108.9167 | 23855 | CÓRDOBA | VALENCIA | 83.9447 | 22.4 | FALSE | 999
| T65737610m10 | T | 65737610 | 10 | 0 | 66 | 1 | 22 | 108.9167 | 23855 | CÓRDOBA | VALENCIA | 83.9447 | 22.4 | FALSE | 999
| T65737610m10 | T | 65737610 | 10 | 0 | 66 | 1 | 22 | 108.9167 | 23855 | CÓRDOBA | VALENCIA | 83.9447 | 22.4 | FALSE | 999
| T65737610m10 | T | 65737610 | 10 | 0 | 66 | 1 | 22 | 108.9167 | 23855 | CÓRDOBA | VALENCIA | 83.9447 | 22.4 | FALSE | 999
| T65737610m10 | T | 65737610 | 10 | 0 | 66 | 1 | 22 | 108.9167 | 23855 | CÓRDOBA | VALENCIA | 83.9447 | 22.4 | FALSE | 999
| T65737610m10 | T | 65737610 | 10 | 0 | 66 | 1 | 22 | 108.9167 | 23855 | CÓRDOBA | VALENCIA | 83.9447 | 22.4 | FALSE | 999
| T65737610m10 | T | 65737610 | 10 | 0 | 66 | 1 | 22 | 108.9167 | 23855 | CÓRDOBA | VALENCIA | 83.9447 | 22.4 | FALSE | 999
| T65737610m10 | T | 65737610 | 10 | 0 | 66 | 1 | 22 | 108.9167 | 23855 | CÓRDOBA | VALENCIA | 83.9447 | 22.4 | FALSE | 999
| T65737610m10 | T | 65737610 | 10 | 0 | 66 | 1 | 22 | 108.9167 | 23855 | CÓRDOBA | VALENCIA | 83.9447 | 22.4 | FALSE | 999
| T65737610m10 | T | 65737610 | 10 | 0 | 66 | 1 | 22 | 108.9167 | 23855 | CÓRDOBA | VALENCIA | 83.9447 | 22.4 | FALSE | 999
| T65737610m10 | T | 65737610 | 10 | 0 | 66 | 1 | 22 | 108.9167 | 23855 | CÓRDOBA | VALENCIA | 83.9447 | 22.4 | FALSE | 999
| T65737610m10 | T | 65737610 | 10 | 0 | 66 | 1 | 22 | 108.9167 | 23855 | CÓRDOBA | VALENCIA | 83.9447 | 22.4 | FALSE | 999
| T65737610m10 | T | 65737610 | 10 | 0 | 66 | 1 | 22 | 108.9167 | 23855 | CÓRDOBA | VALENCIA | 83.9447 | 22.4 | FALSE | 999
| T65737610m10 | T | 65737610 | 10 | 0 | 66 | 1 | 22 | 108.9167 | 23855 | CÓRDOBA | VALENCIA | 83.9447 | 22.4 | FALSE | 999
| T65737610m10 | T | 65737610 | 10 | 1 | 1 | 1 | 22 | 9.9 | 23855 | CÓRDOBA | VALENCIA | 83.9447 | 22.4 | FALSE | 999
| T65737610m11 | T | 65737610 | 11 | 0 | 66 | 1 | 22 | 872.6333 | 23855 | CÓRDOBA | VALENCIA | 102.9281 | 22.4 | FALSE | 999
| T65737610m11 | T | 65737610 | 11 | 0 | 66 | 1 | 22 | 872.6333 | 23855 | CÓRDOBA | VALENCIA | 102.9281 | 22.4 | FALSE | 999
| T65737610m11 | T | 65737610 | 11 | 0 | 66 | 1 | 22 | 872.6333 | 23855 | CÓRDOBA | VALENCIA | 102.9281 | 22.4 | FALSE | 999
| T65737610m11 | T | 65737610 | 11 | 0 | 66 | 1 | 22 | 872.6333 | 23855 | CÓRDOBA | VALENCIA | 102.9281 | 22.4 | FALSE | 999
| T65737610m11 | T | 65737610 | 11 | 0 | 66 | 1 | 22 | 872.6333 | 23855 | CÓRDOBA | VALENCIA | 102.9281 | 22.4 | FALSE | 999
| T65737610m11 | T | 65737610 | 11 | 0 | 66 | 1 | 22 | 872.6333 | 23855 | CÓRDOBA | VALENCIA | 102.9281 | 22.4 | FALSE | 999
| T65737610m11 | T | 65737610 | 11 | 0 | 66 | 1 | 22 | 872.6333 | 23855 | CÓRDOBA | VALENCIA | 102.9281 | 22.4 | FALSE | 999
| T65737610m11 | T | 65737610 | 11 | 0 | 66 | 1 | 22 | 872.6333 | 23855 | CÓRDOBA | VALENCIA | 102.9281 | 22.4 | FALSE | 999
| T65737610m11 | T | 65737610 | 11 | 0 | 66 | 1 | 22 | 872.6333 | 23855 | CÓRDOBA | VALENCIA | 102.9281 | 22.4 | FALSE | 999
| T65737610m11 | T | 65737610 | 11 | 0 | 66 | 1 | 22 | 872.6333 | 23855 | CÓRDOBA | VALENCIA | 102.9281 | 22.4 | FALSE | 999
| T65737610m11 | T | 65737610 | 11 | 0 | 66 | 1 | 22 | 872.6333 | 23855 | CÓRDOBA | VALENCIA | 102.9281 | 22.4 | FALSE | 999
| T65737610m11 | T | 65737610 | 11 | 0 | 66 | 1 | 22 | 872.6333 | 23855 | CÓRDOBA | VALENCIA | 102.9281 | 22.4 | FALSE | 999
| T65737610m11 | T | 65737610 | 11 | 0 | 66 | 1 | 22 | 872.6333 | 23855 | CÓRDOBA | VALENCIA | 102.9281 | 22.4 | FALSE | 999
| T65737610m11 | T | 65737610 | 11 | 0 | 66 | 1 | 22 | 872.6333 | 23855 | CÓRDOBA | VALENCIA | 102.9281 | 22.4 | FALSE | 999
| T65737610m11 | T | 65737610 | 11 | 0 | 66 | 1 | 22 | 872.6333 | 23855 | CÓRDOBA | VALENCIA | 102.9281 | 22.4 | FALSE | 999
| T65737610m11 | T | 65737610 | 11 | 0 | 66 | 1 | 22 | 872.6333 | 23855 | CÓRDOBA | VALENCIA | 102.9281 | 22.4 | FALSE | 999
| T65737610m11 | T | 65737610 | 11 | 0 | 66 | 1 | 22 | 872.6333 | 23855 | CÓRDOBA | VALENCIA | 102.9281 | 22.4 | FALSE | 999
| T65737610m11 | T | 65737610 | 11 | 0 | 66 | 1 | 22 | 872.6333 | 23855 | CÓRDOBA | VALENCIA | 102.9281 | 22.4 | FALSE | 999
| T65737610m11 | T | 65737610 | 11 | 0 | 66 | 1 | 22 | 872.6333 | 23855 | CÓRDOBA | VALENCIA | 102.9281 | 22.4 | FALSE | 999
| T65737610m11 | T | 65737610 | 11 | 0 | 66 | 1 | 22 | 872.6333 | 23855 | CÓRDOBA | VALENCIA | 102.9281 | 22.4 | FALSE | 999
| T65737610m11 | T | 65737610 | 11 | 0 | 66 | 1 | 22 | 872.6333 | 23855 | CÓRDOBA | VALENCIA | 102.9281 | 22.4 | FALSE | 999
| T65737610m11 | T | 65737610 | 11 | 0 | 66 | 1 | 22 | 872.6333 | 23855 | CÓRDOBA | VALENCIA | 102.9281 | 22.4 | FALSE | 999
| T65737610m11 | T | 65737610 | 11 | 0 | 66 | 1 | 22 | 872.6333 | 23855 | CÓRDOBA | VALENCIA | 102.9281 | 22.4 | FALSE | 999
| T65737610m11 | T | 65737610 | 11 | 0 | 66 | 1 | 22 | 872.6333 | 23855 | CÓRDOBA | VALENCIA | 102.9281 | 22.4 | FALSE | 999
| T65737610m11 | T | 65737610 | 11 | 0 | 66 | 1 | 22 | 872.6333 | 23855 | CÓRDOBA | VALENCIA | 102.9281 | 22.4 | FALSE | 999
| T65737610m11 | T | 65737610 | 11 | 0 | 66 | 1 | 22 | 872.6333 | 23855 | CÓRDOBA | VALENCIA | 102.9281 | 22.4 | FALSE | 999
| T65737610m11 | T | 65737610 | 11 | 0 | 66 | 1 | 22 | 872.6333 | 23855 | CÓRDOBA | VALENCIA | 102.9281 | 22.4 | FALSE | 999
| T65737610m11 | T | 65737610 | 11 | 0 | 66 | 1 | 22 | 872.6333 | 23855 | CÓRDOBA | VALENCIA | 102.9281 | 22.4 | FALSE | 999
| T65737610m11 | T | 65737610 | 11 | 0 | 66 | 1 | 22 | 872.6333 | 23855 | CÓRDOBA | VALENCIA | 102.9281 | 22.4 | FALSE | 999
| T65737610m11 | T | 65737610 | 11 | 0 | 66 | 1 | 22 | 872.6333 | 23855 | CÓRDOBA | VALENCIA | 102.9281 | 22.4 | FALSE | 999
| T65737610m11 | T | 65737610 | 11 | 0 | 66 | 1 | 22 | 872.6333 | 23855 | CÓRDOBA | VALENCIA | 102.9281 | 22.4 | FALSE | 999
| T65737610m11 | T | 65737610 | 11 | 0 | 66 | 1 | 22 | 872.6333 | 23855 | CÓRDOBA | VALENCIA | 102.9281 | 22.4 | FALSE | 999
| T65737610m11 | T | 65737610 | 11 | 0 | 66 | 1 | 22 | 872.6333 | 23855 | CÓRDOBA | VALENCIA | 102.9281 | 22.4 | FALSE | 999
| T65737610m11 | T | 65737610 | 11 | 0 | 66 | 1 | 22 | 872.6333 | 23855 | CÓRDOBA | VALENCIA | 102.9281 | 22.4 | FALSE | 999
| T65737610m11 | T | 65737610 | 11 | 0 | 66 | 1 | 22 | 872.6333 | 23855 | CÓRDOBA | VALENCIA | 102.9281 | 22.4 | FALSE | 999
| T65737610m11 | T | 65737610 | 11 | 0 | 66 | 1 | 22 | 872.6333 | 23855 | CÓRDOBA | VALENCIA | 102.9281 | 22.4 | FALSE | 999
| T65737610m11 | T | 65737610 | 11 | 0 | 66 | 1 | 22 | 872.6333 | 23855 | CÓRDOBA | VALENCIA | 102.9281 | 22.4 | FALSE | 999
| T65737610m11 | T | 65737610 | 11 | 0 | 66 | 1 | 22 | 872.6333 | 23855 | CÓRDOBA | VALENCIA | 102.9281 | 22.4 | FALSE | 999
| T65737610m11 | T | 65737610 | 11 | 0 | 66 | 1 | 22 | 872.6333 | 23855 | CÓRDOBA | VALENCIA | 102.9281 | 22.4 | FALSE | 999
| T65737610m11 | T | 65737610 | 11 | 0 | 66 | 1 | 22 | 872.6333 | 23855 | CÓRDOBA | VALENCIA | 102.9281 | 22.4 | FALSE | 999
| T65737610m11 | T | 65737610 | 11 | 0 | 66 | 1 | 22 | 872.6333 | 23855 | CÓRDOBA | VALENCIA | 102.9281 | 22.4 | FALSE | 999
| T65737610m11 | T | 65737610 | 11 | 0 | 66 | 1 | 22 | 872.6333 | 23855 | CÓRDOBA | VALENCIA | 102.9281 | 22.4 | FALSE | 999
| T65737610m11 | T | 65737610 | 11 | 0 | 66 | 1 | 22 | 872.6333 | 23855 | CÓRDOBA | VALENCIA | 102.9281 | 22.4 | FALSE | 999
| T65737610m11 | T | 65737610 | 11 | 0 | 66 | 1 | 22 | 872.6333 | 23855 | CÓRDOBA | VALENCIA | 102.9281 | 22.4 | FALSE | 999
| T65737610m11 | T | 65737610 | 11 | 0 | 66 | 1 | 22 | 872.6333 | 23855 | CÓRDOBA | VALENCIA | 102.9281 | 22.4 | FALSE | 999
| T65737610m11 | T | 65737610 | 11 | 0 | 66 | 1 | 22 | 872.6333 | 23855 | CÓRDOBA | VALENCIA | 102.9281 | 22.4 | FALSE | 999
| T65737610m11 | T | 65737610 | 11 | 0 | 66 | 1 | 22 | 872.6333 | 23855 | CÓRDOBA | VALENCIA | 102.9281 | 22.4 | FALSE | 999
| T65737610m11 | T | 65737610 | 11 | 0 | 66 | 1 | 22 | 872.6333 | 23855 | CÓRDOBA | VALENCIA | 102.9281 | 22.4 | FALSE | 999
| T65737610m11 | T | 65737610 | 11 | 0 | 66 | 1 | 22 | 872.6333 | 23855 | CÓRDOBA | VALENCIA | 102.9281 | 22.4 | FALSE | 999
| T65737610m11 | T | 65737610 | 11 | 0 | 66 | 1 | 22 | 872.6333 | 23855 | CÓRDOBA | VALENCIA | 102.9281 | 22.4 | FALSE | 999
| T65737610m11 | T | 65737610 | 11 | 0 | 66 | 1 | 22 | 872.6333 | 23855 | CÓRDOBA | VALENCIA | 102.9281 | 22.4 | FALSE | 999
| T65737610m11 | T | 65737610 | 11 | 0 | 66 | 1 | 22 | 872.6333 | 23855 | CÓRDOBA | VALENCIA | 102.9281 | 22.4 | FALSE | 999
| T65737610m11 | T | 65737610 | 11 | 0 | 66 | 1 | 22 | 872.6333 | 23855 | CÓRDOBA | VALENCIA | 102.9281 | 22.4 | FALSE | 999
| T65737610m11 | T | 65737610 | 11 | 0 | 66 | 1 | 22 | 872.6333 | 23855 | CÓRDOBA | VALENCIA | 102.9281 | 22.4 | FALSE | 999
| T65737610m11 | T | 65737610 | 11 | 0 | 66 | 1 | 22 | 872.6333 | 23855 | CÓRDOBA | VALENCIA | 102.9281 | 22.4 | FALSE | 999
| T65737610m11 | T | 65737610 | 11 | 0 | 66 | 1 | 22 | 872.6333 | 23855 | CÓRDOBA | VALENCIA | 102.9281 | 22.4 | FALSE | 999
| T65737610m11 | T | 65737610 | 11 | 0 | 66 | 1 | 22 | 872.6333 | 23855 | CÓRDOBA | VALENCIA | 102.9281 | 22.4 | FALSE | 999
| T65737610m11 | T | 65737610 | 11 | 0 | 66 | 1 | 22 | 872.6333 | 23855 | CÓRDOBA | VALENCIA | 102.9281 | 22.4 | FALSE | 999
| T65737610m11 | T | 65737610 | 11 | 0 | 66 | 1 | 22 | 872.6333 | 23855 | CÓRDOBA | VALENCIA | 102.9281 | 22.4 | FALSE | 999
| T65737610m11 | T | 65737610 | 11 | 0 | 66 | 1 | 22 | 872.6333 | 23855 | CÓRDOBA | VALENCIA | 102.9281 | 22.4 | FALSE | 999
| T65737610m11 | T | 65737610 | 11 | 0 | 66 | 1 | 22 | 872.6333 | 23855 | CÓRDOBA | VALENCIA | 102.9281 | 22.4 | FALSE | 999
| T65737610m11 | T | 65737610 | 11 | 0 | 66 | 1 | 22 | 872.6333 | 23855 | CÓRDOBA | VALENCIA | 102.9281 | 22.4 | FALSE | 999
| T65737610m11 | T | 65737610 | 11 | 0 | 66 | 1 | 22 | 872.6333 | 23855 | CÓRDOBA | VALENCIA | 102.9281 | 22.4 | FALSE | 999
| T65737610m11 | T | 65737610 | 11 | 0 | 66 | 1 | 22 | 872.6333 | 23855 | CÓRDOBA | VALENCIA | 102.9281 | 22.4 | FALSE | 999
| T65737610m11 | T | 65737610 | 11 | 0 | 66 | 1 | 22 | 872.6333 | 23855 | CÓRDOBA | VALENCIA | 102.9281 | 22.4 | FALSE | 999
| T65737610m11 | T | 65737610 | 11 | 0 | 66 | 1 | 22 | 872.6333 | 23855 | CÓRDOBA | VALENCIA | 102.9281 | 22.4 | FALSE | 999
| T65737610m11 | T | 65737610 | 11 | 1 | 1 | 1 | 22 | 266.3667 | 23855 | CÓRDOBA | VALENCIA | 102.9281 | 22.4 | FALSE | 999
| T65737610m12 | T | 65737610 | 12 | 0 | 66 | 1 | 22 | 656.45 | 23855 | CÓRDOBA | VALENCIA | 116.7361 | 22.4 | FALSE | 999
| T65737610m12 | T | 65737610 | 12 | 0 | 66 | 1 | 22 | 656.45 | 23855 | CÓRDOBA | VALENCIA | 116.7361 | 22.4 | FALSE | 999
| T65737610m12 | T | 65737610 | 12 | 0 | 66 | 1 | 22 | 656.45 | 23855 | CÓRDOBA | VALENCIA | 116.7361 | 22.4 | FALSE | 999
| T65737610m12 | T | 65737610 | 12 | 0 | 66 | 1 | 22 | 656.45 | 23855 | CÓRDOBA | VALENCIA | 116.7361 | 22.4 | FALSE | 999
| T65737610m12 | T | 65737610 | 12 | 0 | 66 | 1 | 22 | 656.45 | 23855 | CÓRDOBA | VALENCIA | 116.7361 | 22.4 | FALSE | 999
| T65737610m12 | T | 65737610 | 12 | 0 | 66 | 1 | 22 | 656.45 | 23855 | CÓRDOBA | VALENCIA | 116.7361 | 22.4 | FALSE | 999
| T65737610m12 | T | 65737610 | 12 | 0 | 66 | 1 | 22 | 656.45 | 23855 | CÓRDOBA | VALENCIA | 116.7361 | 22.4 | FALSE | 999
| T65737610m12 | T | 65737610 | 12 | 0 | 66 | 1 | 22 | 656.45 | 23855 | CÓRDOBA | VALENCIA | 116.7361 | 22.4 | FALSE | 999
| T65737610m12 | T | 65737610 | 12 | 0 | 66 | 1 | 22 | 656.45 | 23855 | CÓRDOBA | VALENCIA | 116.7361 | 22.4 | FALSE | 999
| T65737610m12 | T | 65737610 | 12 | 0 | 66 | 1 | 22 | 656.45 | 23855 | CÓRDOBA | VALENCIA | 116.7361 | 22.4 | FALSE | 999
| T65737610m12 | T | 65737610 | 12 | 0 | 66 | 1 | 22 | 656.45 | 23855 | CÓRDOBA | VALENCIA | 116.7361 | 22.4 | FALSE | 999
| T65737610m12 | T | 65737610 | 12 | 0 | 66 | 1 | 22 | 656.45 | 23855 | CÓRDOBA | VALENCIA | 116.7361 | 22.4 | FALSE | 999
| T65737610m12 | T | 65737610 | 12 | 0 | 66 | 1 | 22 | 656.45 | 23855 | CÓRDOBA | VALENCIA | 116.7361 | 22.4 | FALSE | 999
| T65737610m12 | T | 65737610 | 12 | 0 | 66 | 1 | 22 | 656.45 | 23855 | CÓRDOBA | VALENCIA | 116.7361 | 22.4 | FALSE | 999
| T65737610m12 | T | 65737610 | 12 | 0 | 66 | 1 | 22 | 656.45 | 23855 | CÓRDOBA | VALENCIA | 116.7361 | 22.4 | FALSE | 999
| T65737610m12 | T | 65737610 | 12 | 0 | 66 | 1 | 22 | 656.45 | 23855 | CÓRDOBA | VALENCIA | 116.7361 | 22.4 | FALSE | 999
| T65737610m12 | T | 65737610 | 12 | 0 | 66 | 1 | 22 | 656.45 | 23855 | CÓRDOBA | VALENCIA | 116.7361 | 22.4 | FALSE | 999
| T65737610m12 | T | 65737610 | 12 | 0 | 66 | 1 | 22 | 656.45 | 23855 | CÓRDOBA | VALENCIA | 116.7361 | 22.4 | FALSE | 999
| T65737610m12 | T | 65737610 | 12 | 0 | 66 | 1 | 22 | 656.45 | 23855 | CÓRDOBA | VALENCIA | 116.7361 | 22.4 | FALSE | 999
| T65737610m12 | T | 65737610 | 12 | 0 | 66 | 1 | 22 | 656.45 | 23855 | CÓRDOBA | VALENCIA | 116.7361 | 22.4 | FALSE | 999
| T65737610m12 | T | 65737610 | 12 | 0 | 66 | 1 | 22 | 656.45 | 23855 | CÓRDOBA | VALENCIA | 116.7361 | 22.4 | FALSE | 999
| T65737610m12 | T | 65737610 | 12 | 0 | 66 | 1 | 22 | 656.45 | 23855 | CÓRDOBA | VALENCIA | 116.7361 | 22.4 | FALSE | 999
| T65737610m12 | T | 65737610 | 12 | 0 | 66 | 1 | 22 | 656.45 | 23855 | CÓRDOBA | VALENCIA | 116.7361 | 22.4 | FALSE | 999
| T65737610m12 | T | 65737610 | 12 | 0 | 66 | 1 | 22 | 656.45 | 23855 | CÓRDOBA | VALENCIA | 116.7361 | 22.4 | FALSE | 999
| T65737610m12 | T | 65737610 | 12 | 0 | 66 | 1 | 22 | 656.45 | 23855 | CÓRDOBA | VALENCIA | 116.7361 | 22.4 | FALSE | 999
| T65737610m12 | T | 65737610 | 12 | 0 | 66 | 1 | 22 | 656.45 | 23855 | CÓRDOBA | VALENCIA | 116.7361 | 22.4 | FALSE | 999
| T65737610m12 | T | 65737610 | 12 | 0 | 66 | 1 | 22 | 656.45 | 23855 | CÓRDOBA | VALENCIA | 116.7361 | 22.4 | FALSE | 999
| T65737610m12 | T | 65737610 | 12 | 0 | 66 | 1 | 22 | 656.45 | 23855 | CÓRDOBA | VALENCIA | 116.7361 | 22.4 | FALSE | 999
| T65737610m12 | T | 65737610 | 12 | 0 | 66 | 1 | 22 | 656.45 | 23855 | CÓRDOBA | VALENCIA | 116.7361 | 22.4 | FALSE | 999
| T65737610m12 | T | 65737610 | 12 | 0 | 66 | 1 | 22 | 656.45 | 23855 | CÓRDOBA | VALENCIA | 116.7361 | 22.4 | FALSE | 999
| T65737610m12 | T | 65737610 | 12 | 0 | 66 | 1 | 22 | 656.45 | 23855 | CÓRDOBA | VALENCIA | 116.7361 | 22.4 | FALSE | 999
| T65737610m12 | T | 65737610 | 12 | 0 | 66 | 1 | 22 | 656.45 | 23855 | CÓRDOBA | VALENCIA | 116.7361 | 22.4 | FALSE | 999
| T65737610m12 | T | 65737610 | 12 | 0 | 66 | 1 | 22 | 656.45 | 23855 | CÓRDOBA | VALENCIA | 116.7361 | 22.4 | FALSE | 999
| T65737610m12 | T | 65737610 | 12 | 0 | 66 | 1 | 22 | 656.45 | 23855 | CÓRDOBA | VALENCIA | 116.7361 | 22.4 | FALSE | 999
| T65737610m12 | T | 65737610 | 12 | 0 | 66 | 1 | 22 | 656.45 | 23855 | CÓRDOBA | VALENCIA | 116.7361 | 22.4 | FALSE | 999
| T65737610m12 | T | 65737610 | 12 | 0 | 66 | 1 | 22 | 656.45 | 23855 | CÓRDOBA | VALENCIA | 116.7361 | 22.4 | FALSE | 999
| T65737610m12 | T | 65737610 | 12 | 0 | 66 | 1 | 22 | 656.45 | 23855 | CÓRDOBA | VALENCIA | 116.7361 | 22.4 | FALSE | 999
| T65737610m12 | T | 65737610 | 12 | 0 | 66 | 1 | 22 | 656.45 | 23855 | CÓRDOBA | VALENCIA | 116.7361 | 22.4 | FALSE | 999
| T65737610m12 | T | 65737610 | 12 | 0 | 66 | 1 | 22 | 656.45 | 23855 | CÓRDOBA | VALENCIA | 116.7361 | 22.4 | FALSE | 999
| T65737610m12 | T | 65737610 | 12 | 0 | 66 | 1 | 22 | 656.45 | 23855 | CÓRDOBA | VALENCIA | 116.7361 | 22.4 | FALSE | 999
| T65737610m12 | T | 65737610 | 12 | 0 | 66 | 1 | 22 | 656.45 | 23855 | CÓRDOBA | VALENCIA | 116.7361 | 22.4 | FALSE | 999
| T65737610m12 | T | 65737610 | 12 | 0 | 66 | 1 | 22 | 656.45 | 23855 | CÓRDOBA | VALENCIA | 116.7361 | 22.4 | FALSE | 999
| T65737610m12 | T | 65737610 | 12 | 0 | 66 | 1 | 22 | 656.45 | 23855 | CÓRDOBA | VALENCIA | 116.7361 | 22.4 | FALSE | 999
| T65737610m12 | T | 65737610 | 12 | 0 | 66 | 1 | 22 | 656.45 | 23855 | CÓRDOBA | VALENCIA | 116.7361 | 22.4 | FALSE | 999
| T65737610m12 | T | 65737610 | 12 | 0 | 66 | 1 | 22 | 656.45 | 23855 | CÓRDOBA | VALENCIA | 116.7361 | 22.4 | FALSE | 999
| T65737610m12 | T | 65737610 | 12 | 0 | 66 | 1 | 22 | 656.45 | 23855 | CÓRDOBA | VALENCIA | 116.7361 | 22.4 | FALSE | 999
| T65737610m12 | T | 65737610 | 12 | 0 | 66 | 1 | 22 | 656.45 | 23855 | CÓRDOBA | VALENCIA | 116.7361 | 22.4 | FALSE | 999
| T65737610m12 | T | 65737610 | 12 | 0 | 66 | 1 | 22 | 656.45 | 23855 | CÓRDOBA | VALENCIA | 116.7361 | 22.4 | FALSE | 999
| T65737610m12 | T | 65737610 | 12 | 0 | 66 | 1 | 22 | 656.45 | 23855 | CÓRDOBA | VALENCIA | 116.7361 | 22.4 | FALSE | 999
| T65737610m12 | T | 65737610 | 12 | 0 | 66 | 1 | 22 | 656.45 | 23855 | CÓRDOBA | VALENCIA | 116.7361 | 22.4 | FALSE | 999
| T65737610m12 | T | 65737610 | 12 | 0 | 66 | 1 | 22 | 656.45 | 23855 | CÓRDOBA | VALENCIA | 116.7361 | 22.4 | FALSE | 999
| T65737610m12 | T | 65737610 | 12 | 0 | 66 | 1 | 22 | 656.45 | 23855 | CÓRDOBA | VALENCIA | 116.7361 | 22.4 | FALSE | 999
| T65737610m12 | T | 65737610 | 12 | 0 | 66 | 1 | 22 | 656.45 | 23855 | CÓRDOBA | VALENCIA | 116.7361 | 22.4 | FALSE | 999
| T65737610m12 | T | 65737610 | 12 | 0 | 66 | 1 | 22 | 656.45 | 23855 | CÓRDOBA | VALENCIA | 116.7361 | 22.4 | FALSE | 999
| T65737610m12 | T | 65737610 | 12 | 0 | 66 | 1 | 22 | 656.45 | 23855 | CÓRDOBA | VALENCIA | 116.7361 | 22.4 | FALSE | 999
| T65737610m12 | T | 65737610 | 12 | 0 | 66 | 1 | 22 | 656.45 | 23855 | CÓRDOBA | VALENCIA | 116.7361 | 22.4 | FALSE | 999
| T65737610m12 | T | 65737610 | 12 | 0 | 66 | 1 | 22 | 656.45 | 23855 | CÓRDOBA | VALENCIA | 116.7361 | 22.4 | FALSE | 999
| T65737610m12 | T | 65737610 | 12 | 0 | 66 | 1 | 22 | 656.45 | 23855 | CÓRDOBA | VALENCIA | 116.7361 | 22.4 | FALSE | 999
| T65737610m12 | T | 65737610 | 12 | 0 | 66 | 1 | 22 | 656.45 | 23855 | CÓRDOBA | VALENCIA | 116.7361 | 22.4 | FALSE | 999
| T65737610m12 | T | 65737610 | 12 | 0 | 66 | 1 | 22 | 656.45 | 23855 | CÓRDOBA | VALENCIA | 116.7361 | 22.4 | FALSE | 999
| T65737610m12 | T | 65737610 | 12 | 0 | 66 | 1 | 22 | 656.45 | 23855 | CÓRDOBA | VALENCIA | 116.7361 | 22.4 | FALSE | 999
| T65737610m12 | T | 65737610 | 12 | 0 | 66 | 1 | 22 | 656.45 | 23855 | CÓRDOBA | VALENCIA | 116.7361 | 22.4 | FALSE | 999
| T65737610m12 | T | 65737610 | 12 | 0 | 66 | 1 | 22 | 656.45 | 23855 | CÓRDOBA | VALENCIA | 116.7361 | 22.4 | FALSE | 999
| T65737610m12 | T | 65737610 | 12 | 0 | 66 | 1 | 22 | 656.45 | 23855 | CÓRDOBA | VALENCIA | 116.7361 | 22.4 | FALSE | 999
| T65737610m12 | T | 65737610 | 12 | 0 | 66 | 1 | 22 | 656.45 | 23855 | CÓRDOBA | VALENCIA | 116.7361 | 22.4 | FALSE | 999
| T65737610m12 | T | 65737610 | 12 | 0 | 66 | 1 | 22 | 656.45 | 23855 | CÓRDOBA | VALENCIA | 116.7361 | 22.4 | FALSE | 999
| T65737610m12 | T | 65737610 | 12 | 1 | 1 | 1 | 22 | 172.0333 | 23855 | CÓRDOBA | VALENCIA | 116.7361 | 22.4 | FALSE | 999
| T65742715m1 | T | 65742715 | 1 | 0 | 86 | 1 | 22 | 210.5667 | 70823 | SUCRE | SAN JOSÉ DE TOLUVIEJO | 4.0908 | 22.4 | TRUE | 999
| T65742715m1 | T | 65742715 | 1 | 0 | 86 | 1 | 22 | 210.5667 | 70823 | SUCRE | SAN JOSÉ DE TOLUVIEJO | 4.0908 | 22.4 | TRUE | 999
| T65742715m1 | T | 65742715 | 1 | 0 | 86 | 1 | 22 | 210.5667 | 70823 | SUCRE | SAN JOSÉ DE TOLUVIEJO | 4.0908 | 22.4 | TRUE | 999
| T65742715m1 | T | 65742715 | 1 | 0 | 86 | 1 | 22 | 210.5667 | 70823 | SUCRE | SAN JOSÉ DE TOLUVIEJO | 4.0908 | 22.4 | TRUE | 999
| T65742715m1 | T | 65742715 | 1 | 0 | 86 | 1 | 22 | 210.5667 | 70823 | SUCRE | SAN JOSÉ DE TOLUVIEJO | 4.0908 | 22.4 | TRUE | 999
| T65742715m1 | T | 65742715 | 1 | 0 | 86 | 1 | 22 | 210.5667 | 70823 | SUCRE | SAN JOSÉ DE TOLUVIEJO | 4.0908 | 22.4 | TRUE | 999
| T65742715m1 | T | 65742715 | 1 | 0 | 86 | 1 | 22 | 210.5667 | 70823 | SUCRE | SAN JOSÉ DE TOLUVIEJO | 4.0908 | 22.4 | TRUE | 999
| T65742715m1 | T | 65742715 | 1 | 0 | 86 | 1 | 22 | 210.5667 | 70823 | SUCRE | SAN JOSÉ DE TOLUVIEJO | 4.0908 | 22.4 | TRUE | 999
| T65742715m1 | T | 65742715 | 1 | 0 | 86 | 1 | 22 | 210.5667 | 70823 | SUCRE | SAN JOSÉ DE TOLUVIEJO | 4.0908 | 22.4 | TRUE | 999
| T65742715m1 | T | 65742715 | 1 | 0 | 86 | 1 | 22 | 210.5667 | 70823 | SUCRE | SAN JOSÉ DE TOLUVIEJO | 4.0908 | 22.4 | TRUE | 999
| T65742715m1 | T | 65742715 | 1 | 0 | 86 | 1 | 22 | 210.5667 | 70823 | SUCRE | SAN JOSÉ DE TOLUVIEJO | 4.0908 | 22.4 | TRUE | 999
| T65742715m1 | T | 65742715 | 1 | 0 | 86 | 1 | 22 | 210.5667 | 70823 | SUCRE | SAN JOSÉ DE TOLUVIEJO | 4.0908 | 22.4 | TRUE | 999
| T65742715m1 | T | 65742715 | 1 | 0 | 86 | 1 | 22 | 210.5667 | 70823 | SUCRE | SAN JOSÉ DE TOLUVIEJO | 4.0908 | 22.4 | TRUE | 999
| T65742715m1 | T | 65742715 | 1 | 0 | 86 | 1 | 22 | 210.5667 | 70823 | SUCRE | SAN JOSÉ DE TOLUVIEJO | 4.0908 | 22.4 | TRUE | 999
| T65742715m1 | T | 65742715 | 1 | 0 | 86 | 1 | 22 | 210.5667 | 70823 | SUCRE | SAN JOSÉ DE TOLUVIEJO | 4.0908 | 22.4 | TRUE | 999
| T65742715m1 | T | 65742715 | 1 | 0 | 86 | 1 | 22 | 210.5667 | 70823 | SUCRE | SAN JOSÉ DE TOLUVIEJO | 4.0908 | 22.4 | TRUE | 999
| T65742715m1 | T | 65742715 | 1 | 0 | 86 | 1 | 22 | 210.5667 | 70823 | SUCRE | SAN JOSÉ DE TOLUVIEJO | 4.0908 | 22.4 | TRUE | 999
| T65742715m1 | T | 65742715 | 1 | 0 | 86 | 1 | 22 | 210.5667 | 70823 | SUCRE | SAN JOSÉ DE TOLUVIEJO | 4.0908 | 22.4 | TRUE | 999
| T65742715m1 | T | 65742715 | 1 | 0 | 86 | 1 | 22 | 210.5667 | 70823 | SUCRE | SAN JOSÉ DE TOLUVIEJO | 4.0908 | 22.4 | TRUE | 999
| T65742715m1 | T | 65742715 | 1 | 0 | 86 | 1 | 22 | 210.5667 | 70823 | SUCRE | SAN JOSÉ DE TOLUVIEJO | 4.0908 | 22.4 | TRUE | 999
| T65742715m1 | T | 65742715 | 1 | 0 | 86 | 1 | 22 | 210.5667 | 70823 | SUCRE | SAN JOSÉ DE TOLUVIEJO | 4.0908 | 22.4 | TRUE | 999
| T65742715m1 | T | 65742715 | 1 | 0 | 86 | 1 | 22 | 210.5667 | 70823 | SUCRE | SAN JOSÉ DE TOLUVIEJO | 4.0908 | 22.4 | TRUE | 999
| T65742715m1 | T | 65742715 | 1 | 0 | 86 | 1 | 22 | 210.5667 | 70823 | SUCRE | SAN JOSÉ DE TOLUVIEJO | 4.0908 | 22.4 | TRUE | 999
| T65742715m1 | T | 65742715 | 1 | 0 | 86 | 1 | 22 | 210.5667 | 70823 | SUCRE | SAN JOSÉ DE TOLUVIEJO | 4.0908 | 22.4 | TRUE | 999
| T65742715m1 | T | 65742715 | 1 | 0 | 86 | 1 | 22 | 210.5667 | 70823 | SUCRE | SAN JOSÉ DE TOLUVIEJO | 4.0908 | 22.4 | TRUE | 999
| T65742715m1 | T | 65742715 | 1 | 0 | 86 | 1 | 22 | 210.5667 | 70823 | SUCRE | SAN JOSÉ DE TOLUVIEJO | 4.0908 | 22.4 | TRUE | 999
| T65742715m1 | T | 65742715 | 1 | 0 | 86 | 1 | 22 | 210.5667 | 70823 | SUCRE | SAN JOSÉ DE TOLUVIEJO | 4.0908 | 22.4 | TRUE | 999
| T65742715m1 | T | 65742715 | 1 | 0 | 86 | 1 | 22 | 210.5667 | 70823 | SUCRE | SAN JOSÉ DE TOLUVIEJO | 4.0908 | 22.4 | TRUE | 999
| T65742715m1 | T | 65742715 | 1 | 0 | 86 | 1 | 22 | 210.5667 | 70823 | SUCRE | SAN JOSÉ DE TOLUVIEJO | 4.0908 | 22.4 | TRUE | 999
| T65742715m1 | T | 65742715 | 1 | 0 | 86 | 1 | 22 | 210.5667 | 70823 | SUCRE | SAN JOSÉ DE TOLUVIEJO | 4.0908 | 22.4 | TRUE | 999
| T65742715m1 | T | 65742715 | 1 | 0 | 86 | 1 | 22 | 210.5667 | 70823 | SUCRE | SAN JOSÉ DE TOLUVIEJO | 4.0908 | 22.4 | TRUE | 999
| T65742715m1 | T | 65742715 | 1 | 0 | 86 | 1 | 22 | 210.5667 | 70823 | SUCRE | SAN JOSÉ DE TOLUVIEJO | 4.0908 | 22.4 | TRUE | 999
| T65742715m1 | T | 65742715 | 1 | 0 | 86 | 1 | 22 | 210.5667 | 70823 | SUCRE | SAN JOSÉ DE TOLUVIEJO | 4.0908 | 22.4 | TRUE | 999
| T65742715m1 | T | 65742715 | 1 | 0 | 86 | 1 | 22 | 210.5667 | 70823 | SUCRE | SAN JOSÉ DE TOLUVIEJO | 4.0908 | 22.4 | TRUE | 999
| T65742715m1 | T | 65742715 | 1 | 0 | 86 | 1 | 22 | 210.5667 | 70823 | SUCRE | SAN JOSÉ DE TOLUVIEJO | 4.0908 | 22.4 | TRUE | 999
| T65742715m1 | T | 65742715 | 1 | 0 | 86 | 1 | 22 | 210.5667 | 70823 | SUCRE | SAN JOSÉ DE TOLUVIEJO | 4.0908 | 22.4 | TRUE | 999
| T65742715m1 | T | 65742715 | 1 | 0 | 86 | 1 | 22 | 210.5667 | 70823 | SUCRE | SAN JOSÉ DE TOLUVIEJO | 4.0908 | 22.4 | TRUE | 999
| T65742715m1 | T | 65742715 | 1 | 0 | 86 | 1 | 22 | 210.5667 | 70823 | SUCRE | SAN JOSÉ DE TOLUVIEJO | 4.0908 | 22.4 | TRUE | 999
| T65742715m1 | T | 65742715 | 1 | 0 | 86 | 1 | 22 | 210.5667 | 70823 | SUCRE | SAN JOSÉ DE TOLUVIEJO | 4.0908 | 22.4 | TRUE | 999
| T65742715m1 | T | 65742715 | 1 | 0 | 86 | 1 | 22 | 210.5667 | 70823 | SUCRE | SAN JOSÉ DE TOLUVIEJO | 4.0908 | 22.4 | TRUE | 999
| T65742715m1 | T | 65742715 | 1 | 0 | 86 | 1 | 22 | 210.5667 | 70823 | SUCRE | SAN JOSÉ DE TOLUVIEJO | 4.0908 | 22.4 | TRUE | 999
| T65742715m1 | T | 65742715 | 1 | 0 | 86 | 1 | 22 | 210.5667 | 70823 | SUCRE | SAN JOSÉ DE TOLUVIEJO | 4.0908 | 22.4 | TRUE | 999
| T65742715m1 | T | 65742715 | 1 | 0 | 86 | 1 | 22 | 210.5667 | 70823 | SUCRE | SAN JOSÉ DE TOLUVIEJO | 4.0908 | 22.4 | TRUE | 999
| T65742715m1 | T | 65742715 | 1 | 0 | 86 | 1 | 22 | 210.5667 | 70823 | SUCRE | SAN JOSÉ DE TOLUVIEJO | 4.0908 | 22.4 | TRUE | 999
| T65742715m1 | T | 65742715 | 1 | 0 | 86 | 1 | 22 | 210.5667 | 70823 | SUCRE | SAN JOSÉ DE TOLUVIEJO | 4.0908 | 22.4 | TRUE | 999
| T65742715m1 | T | 65742715 | 1 | 0 | 86 | 1 | 22 | 210.5667 | 70823 | SUCRE | SAN JOSÉ DE TOLUVIEJO | 4.0908 | 22.4 | TRUE | 999
| T65742715m1 | T | 65742715 | 1 | 0 | 86 | 1 | 22 | 210.5667 | 70823 | SUCRE | SAN JOSÉ DE TOLUVIEJO | 4.0908 | 22.4 | TRUE | 999
| T65742715m1 | T | 65742715 | 1 | 0 | 86 | 1 | 22 | 210.5667 | 70823 | SUCRE | SAN JOSÉ DE TOLUVIEJO | 4.0908 | 22.4 | TRUE | 999
| T65742715m1 | T | 65742715 | 1 | 0 | 86 | 1 | 22 | 210.5667 | 70823 | SUCRE | SAN JOSÉ DE TOLUVIEJO | 4.0908 | 22.4 | TRUE | 999
| T65742715m1 | T | 65742715 | 1 | 0 | 86 | 1 | 22 | 210.5667 | 70823 | SUCRE | SAN JOSÉ DE TOLUVIEJO | 4.0908 | 22.4 | TRUE | 999
| T65742715m1 | T | 65742715 | 1 | 0 | 86 | 1 | 22 | 210.5667 | 70823 | SUCRE | SAN JOSÉ DE TOLUVIEJO | 4.0908 | 22.4 | TRUE | 999
| T65742715m1 | T | 65742715 | 1 | 0 | 86 | 1 | 22 | 210.5667 | 70823 | SUCRE | SAN JOSÉ DE TOLUVIEJO | 4.0908 | 22.4 | TRUE | 999
| T65742715m1 | T | 65742715 | 1 | 0 | 86 | 1 | 22 | 210.5667 | 70823 | SUCRE | SAN JOSÉ DE TOLUVIEJO | 4.0908 | 22.4 | TRUE | 999
| T65742715m1 | T | 65742715 | 1 | 0 | 86 | 1 | 22 | 210.5667 | 70823 | SUCRE | SAN JOSÉ DE TOLUVIEJO | 4.0908 | 22.4 | TRUE | 999
| T65742715m1 | T | 65742715 | 1 | 0 | 86 | 1 | 22 | 210.5667 | 70823 | SUCRE | SAN JOSÉ DE TOLUVIEJO | 4.0908 | 22.4 | TRUE | 999
| T65742715m1 | T | 65742715 | 1 | 0 | 86 | 1 | 22 | 210.5667 | 70823 | SUCRE | SAN JOSÉ DE TOLUVIEJO | 4.0908 | 22.4 | TRUE | 999
| T65742715m1 | T | 65742715 | 1 | 0 | 86 | 1 | 22 | 210.5667 | 70823 | SUCRE | SAN JOSÉ DE TOLUVIEJO | 4.0908 | 22.4 | TRUE | 999
| T65742715m1 | T | 65742715 | 1 | 0 | 86 | 1 | 22 | 210.5667 | 70823 | SUCRE | SAN JOSÉ DE TOLUVIEJO | 4.0908 | 22.4 | TRUE | 999
| T65742715m1 | T | 65742715 | 1 | 0 | 86 | 1 | 22 | 210.5667 | 70823 | SUCRE | SAN JOSÉ DE TOLUVIEJO | 4.0908 | 22.4 | TRUE | 999
| T65742715m1 | T | 65742715 | 1 | 0 | 86 | 1 | 22 | 210.5667 | 70823 | SUCRE | SAN JOSÉ DE TOLUVIEJO | 4.0908 | 22.4 | TRUE | 999
| T65742715m1 | T | 65742715 | 1 | 0 | 86 | 1 | 22 | 210.5667 | 70823 | SUCRE | SAN JOSÉ DE TOLUVIEJO | 4.0908 | 22.4 | TRUE | 999
| T65742715m1 | T | 65742715 | 1 | 0 | 86 | 1 | 22 | 210.5667 | 70823 | SUCRE | SAN JOSÉ DE TOLUVIEJO | 4.0908 | 22.4 | TRUE | 999
| T65742715m1 | T | 65742715 | 1 | 0 | 86 | 1 | 22 | 210.5667 | 70823 | SUCRE | SAN JOSÉ DE TOLUVIEJO | 4.0908 | 22.4 | TRUE | 999
| T65742715m1 | T | 65742715 | 1 | 0 | 86 | 1 | 22 | 210.5667 | 70823 | SUCRE | SAN JOSÉ DE TOLUVIEJO | 4.0908 | 22.4 | TRUE | 999
| T65742715m1 | T | 65742715 | 1 | 0 | 86 | 1 | 22 | 210.5667 | 70823 | SUCRE | SAN JOSÉ DE TOLUVIEJO | 4.0908 | 22.4 | TRUE | 999
| T65742715m1 | T | 65742715 | 1 | 0 | 86 | 1 | 22 | 210.5667 | 70823 | SUCRE | SAN JOSÉ DE TOLUVIEJO | 4.0908 | 22.4 | TRUE | 999
| T65742715m1 | T | 65742715 | 1 | 0 | 86 | 1 | 22 | 210.5667 | 70823 | SUCRE | SAN JOSÉ DE TOLUVIEJO | 4.0908 | 22.4 | TRUE | 999
| T65742715m1 | T | 65742715 | 1 | 0 | 86 | 1 | 22 | 210.5667 | 70823 | SUCRE | SAN JOSÉ DE TOLUVIEJO | 4.0908 | 22.4 | TRUE | 999
| T65742715m1 | T | 65742715 | 1 | 0 | 86 | 1 | 22 | 210.5667 | 70823 | SUCRE | SAN JOSÉ DE TOLUVIEJO | 4.0908 | 22.4 | TRUE | 999
| T65742715m1 | T | 65742715 | 1 | 0 | 86 | 1 | 22 | 210.5667 | 70823 | SUCRE | SAN JOSÉ DE TOLUVIEJO | 4.0908 | 22.4 | TRUE | 999
| T65742715m1 | T | 65742715 | 1 | 0 | 86 | 1 | 22 | 210.5667 | 70823 | SUCRE | SAN JOSÉ DE TOLUVIEJO | 4.0908 | 22.4 | TRUE | 999
| T65742715m1 | T | 65742715 | 1 | 0 | 86 | 1 | 22 | 210.5667 | 70823 | SUCRE | SAN JOSÉ DE TOLUVIEJO | 4.0908 | 22.4 | TRUE | 999
| T65742715m1 | T | 65742715 | 1 | 0 | 86 | 1 | 22 | 210.5667 | 70823 | SUCRE | SAN JOSÉ DE TOLUVIEJO | 4.0908 | 22.4 | TRUE | 999
| T65742715m1 | T | 65742715 | 1 | 0 | 86 | 1 | 22 | 210.5667 | 70823 | SUCRE | SAN JOSÉ DE TOLUVIEJO | 4.0908 | 22.4 | TRUE | 999
| T65742715m1 | T | 65742715 | 1 | 0 | 86 | 1 | 22 | 210.5667 | 70823 | SUCRE | SAN JOSÉ DE TOLUVIEJO | 4.0908 | 22.4 | TRUE | 999
| T65742715m1 | T | 65742715 | 1 | 0 | 86 | 1 | 22 | 210.5667 | 70823 | SUCRE | SAN JOSÉ DE TOLUVIEJO | 4.0908 | 22.4 | TRUE | 999
| T65742715m1 | T | 65742715 | 1 | 0 | 86 | 1 | 22 | 210.5667 | 70823 | SUCRE | SAN JOSÉ DE TOLUVIEJO | 4.0908 | 22.4 | TRUE | 999
| T65742715m1 | T | 65742715 | 1 | 0 | 86 | 1 | 22 | 210.5667 | 70823 | SUCRE | SAN JOSÉ DE TOLUVIEJO | 4.0908 | 22.4 | TRUE | 999
| T65742715m1 | T | 65742715 | 1 | 0 | 86 | 1 | 22 | 210.5667 | 70823 | SUCRE | SAN JOSÉ DE TOLUVIEJO | 4.0908 | 22.4 | TRUE | 999
| T65742715m1 | T | 65742715 | 1 | 0 | 86 | 1 | 22 | 210.5667 | 70823 | SUCRE | SAN JOSÉ DE TOLUVIEJO | 4.0908 | 22.4 | TRUE | 999
| T65742715m1 | T | 65742715 | 1 | 0 | 86 | 1 | 22 | 210.5667 | 70823 | SUCRE | SAN JOSÉ DE TOLUVIEJO | 4.0908 | 22.4 | TRUE | 999
| T65742715m1 | T | 65742715 | 1 | 0 | 86 | 1 | 22 | 210.5667 | 70823 | SUCRE | SAN JOSÉ DE TOLUVIEJO | 4.0908 | 22.4 | TRUE | 999
| T65742715m1 | T | 65742715 | 1 | 0 | 86 | 1 | 22 | 210.5667 | 70823 | SUCRE | SAN JOSÉ DE TOLUVIEJO | 4.0908 | 22.4 | TRUE | 999
| T65742715m1 | T | 65742715 | 1 | 0 | 86 | 1 | 22 | 210.5667 | 70823 | SUCRE | SAN JOSÉ DE TOLUVIEJO | 4.0908 | 22.4 | TRUE | 999
| T65742715m1 | T | 65742715 | 1 | 0 | 86 | 1 | 22 | 210.5667 | 70823 | SUCRE | SAN JOSÉ DE TOLUVIEJO | 4.0908 | 22.4 | TRUE | 999
| T65742715m1 | T | 65742715 | 1 | 0 | 86 | 1 | 22 | 210.5667 | 70823 | SUCRE | SAN JOSÉ DE TOLUVIEJO | 4.0908 | 22.4 | TRUE | 999
| T65742715m1 | T | 65742715 | 1 | 1 | 1 | 1 | 22 | 34.8833 | 70823 | SUCRE | SAN JOSÉ DE TOLUVIEJO | 4.0908 | 22.4 | TRUE | 999
| T65742715m2 | T | 65742715 | 2 | 0 | 87 | 1 | 22 | 73.85 | 70823 | SUCRE | SAN JOSÉ DE TOLUVIEJO | 5.4781 | 22.4 | TRUE | 999
| T65742715m2 | T | 65742715 | 2 | 0 | 87 | 1 | 22 | 73.85 | 70823 | SUCRE | SAN JOSÉ DE TOLUVIEJO | 5.4781 | 22.4 | TRUE | 999
| T65742715m2 | T | 65742715 | 2 | 0 | 87 | 1 | 22 | 73.85 | 70823 | SUCRE | SAN JOSÉ DE TOLUVIEJO | 5.4781 | 22.4 | TRUE | 999
| T65742715m2 | T | 65742715 | 2 | 0 | 87 | 1 | 22 | 73.85 | 70823 | SUCRE | SAN JOSÉ DE TOLUVIEJO | 5.4781 | 22.4 | TRUE | 999
| T65742715m2 | T | 65742715 | 2 | 0 | 87 | 1 | 22 | 73.85 | 70823 | SUCRE | SAN JOSÉ DE TOLUVIEJO | 5.4781 | 22.4 | TRUE | 999
| T65742715m2 | T | 65742715 | 2 | 0 | 87 | 1 | 22 | 73.85 | 70823 | SUCRE | SAN JOSÉ DE TOLUVIEJO | 5.4781 | 22.4 | TRUE | 999
| T65742715m2 | T | 65742715 | 2 | 0 | 87 | 1 | 22 | 73.85 | 70823 | SUCRE | SAN JOSÉ DE TOLUVIEJO | 5.4781 | 22.4 | TRUE | 999
| T65742715m2 | T | 65742715 | 2 | 0 | 87 | 1 | 22 | 73.85 | 70823 | SUCRE | SAN JOSÉ DE TOLUVIEJO | 5.4781 | 22.4 | TRUE | 999
| T65742715m2 | T | 65742715 | 2 | 0 | 87 | 1 | 22 | 73.85 | 70823 | SUCRE | SAN JOSÉ DE TOLUVIEJO | 5.4781 | 22.4 | TRUE | 999
| T65742715m2 | T | 65742715 | 2 | 0 | 87 | 1 | 22 | 73.85 | 70823 | SUCRE | SAN JOSÉ DE TOLUVIEJO | 5.4781 | 22.4 | TRUE | 999
| T65742715m2 | T | 65742715 | 2 | 0 | 87 | 1 | 22 | 73.85 | 70823 | SUCRE | SAN JOSÉ DE TOLUVIEJO | 5.4781 | 22.4 | TRUE | 999
| T65742715m2 | T | 65742715 | 2 | 0 | 87 | 1 | 22 | 73.85 | 70823 | SUCRE | SAN JOSÉ DE TOLUVIEJO | 5.4781 | 22.4 | TRUE | 999
| T65742715m2 | T | 65742715 | 2 | 0 | 87 | 1 | 22 | 73.85 | 70823 | SUCRE | SAN JOSÉ DE TOLUVIEJO | 5.4781 | 22.4 | TRUE | 999
| T65742715m2 | T | 65742715 | 2 | 0 | 87 | 1 | 22 | 73.85 | 70823 | SUCRE | SAN JOSÉ DE TOLUVIEJO | 5.4781 | 22.4 | TRUE | 999
| T65742715m2 | T | 65742715 | 2 | 0 | 87 | 1 | 22 | 73.85 | 70823 | SUCRE | SAN JOSÉ DE TOLUVIEJO | 5.4781 | 22.4 | TRUE | 999
| T65742715m2 | T | 65742715 | 2 | 0 | 87 | 1 | 22 | 73.85 | 70823 | SUCRE | SAN JOSÉ DE TOLUVIEJO | 5.4781 | 22.4 | TRUE | 999
| T65742715m2 | T | 65742715 | 2 | 0 | 87 | 1 | 22 | 73.85 | 70823 | SUCRE | SAN JOSÉ DE TOLUVIEJO | 5.4781 | 22.4 | TRUE | 999
| T65742715m2 | T | 65742715 | 2 | 0 | 87 | 1 | 22 | 73.85 | 70823 | SUCRE | SAN JOSÉ DE TOLUVIEJO | 5.4781 | 22.4 | TRUE | 999
| T65742715m2 | T | 65742715 | 2 | 0 | 87 | 1 | 22 | 73.85 | 70823 | SUCRE | SAN JOSÉ DE TOLUVIEJO | 5.4781 | 22.4 | TRUE | 999
| T65742715m2 | T | 65742715 | 2 | 0 | 87 | 1 | 22 | 73.85 | 70823 | SUCRE | SAN JOSÉ DE TOLUVIEJO | 5.4781 | 22.4 | TRUE | 999
| T65742715m2 | T | 65742715 | 2 | 0 | 87 | 1 | 22 | 73.85 | 70823 | SUCRE | SAN JOSÉ DE TOLUVIEJO | 5.4781 | 22.4 | TRUE | 999
| T65742715m2 | T | 65742715 | 2 | 0 | 87 | 1 | 22 | 73.85 | 70823 | SUCRE | SAN JOSÉ DE TOLUVIEJO | 5.4781 | 22.4 | TRUE | 999
| T65742715m2 | T | 65742715 | 2 | 0 | 87 | 1 | 22 | 73.85 | 70823 | SUCRE | SAN JOSÉ DE TOLUVIEJO | 5.4781 | 22.4 | TRUE | 999
| T65742715m2 | T | 65742715 | 2 | 0 | 87 | 1 | 22 | 73.85 | 70823 | SUCRE | SAN JOSÉ DE TOLUVIEJO | 5.4781 | 22.4 | TRUE | 999
| T65742715m2 | T | 65742715 | 2 | 0 | 87 | 1 | 22 | 73.85 | 70823 | SUCRE | SAN JOSÉ DE TOLUVIEJO | 5.4781 | 22.4 | TRUE | 999
| T65742715m2 | T | 65742715 | 2 | 0 | 87 | 1 | 22 | 73.85 | 70823 | SUCRE | SAN JOSÉ DE TOLUVIEJO | 5.4781 | 22.4 | TRUE | 999
| T65742715m2 | T | 65742715 | 2 | 0 | 87 | 1 | 22 | 73.85 | 70823 | SUCRE | SAN JOSÉ DE TOLUVIEJO | 5.4781 | 22.4 | TRUE | 999
| T65742715m2 | T | 65742715 | 2 | 0 | 87 | 1 | 22 | 73.85 | 70823 | SUCRE | SAN JOSÉ DE TOLUVIEJO | 5.4781 | 22.4 | TRUE | 999
| T65742715m2 | T | 65742715 | 2 | 0 | 87 | 1 | 22 | 73.85 | 70823 | SUCRE | SAN JOSÉ DE TOLUVIEJO | 5.4781 | 22.4 | TRUE | 999
| T65742715m2 | T | 65742715 | 2 | 0 | 87 | 1 | 22 | 73.85 | 70823 | SUCRE | SAN JOSÉ DE TOLUVIEJO | 5.4781 | 22.4 | TRUE | 999
| T65742715m2 | T | 65742715 | 2 | 0 | 87 | 1 | 22 | 73.85 | 70823 | SUCRE | SAN JOSÉ DE TOLUVIEJO | 5.4781 | 22.4 | TRUE | 999
| T65742715m2 | T | 65742715 | 2 | 0 | 87 | 1 | 22 | 73.85 | 70823 | SUCRE | SAN JOSÉ DE TOLUVIEJO | 5.4781 | 22.4 | TRUE | 999
| T65742715m2 | T | 65742715 | 2 | 0 | 87 | 1 | 22 | 73.85 | 70823 | SUCRE | SAN JOSÉ DE TOLUVIEJO | 5.4781 | 22.4 | TRUE | 999
| T65742715m2 | T | 65742715 | 2 | 0 | 87 | 1 | 22 | 73.85 | 70823 | SUCRE | SAN JOSÉ DE TOLUVIEJO | 5.4781 | 22.4 | TRUE | 999
| T65742715m2 | T | 65742715 | 2 | 0 | 87 | 1 | 22 | 73.85 | 70823 | SUCRE | SAN JOSÉ DE TOLUVIEJO | 5.4781 | 22.4 | TRUE | 999
| T65742715m2 | T | 65742715 | 2 | 0 | 87 | 1 | 22 | 73.85 | 70823 | SUCRE | SAN JOSÉ DE TOLUVIEJO | 5.4781 | 22.4 | TRUE | 999
| T65742715m2 | T | 65742715 | 2 | 0 | 87 | 1 | 22 | 73.85 | 70823 | SUCRE | SAN JOSÉ DE TOLUVIEJO | 5.4781 | 22.4 | TRUE | 999
| T65742715m2 | T | 65742715 | 2 | 0 | 87 | 1 | 22 | 73.85 | 70823 | SUCRE | SAN JOSÉ DE TOLUVIEJO | 5.4781 | 22.4 | TRUE | 999
| T65742715m2 | T | 65742715 | 2 | 0 | 87 | 1 | 22 | 73.85 | 70823 | SUCRE | SAN JOSÉ DE TOLUVIEJO | 5.4781 | 22.4 | TRUE | 999
| T65742715m2 | T | 65742715 | 2 | 0 | 87 | 1 | 22 | 73.85 | 70823 | SUCRE | SAN JOSÉ DE TOLUVIEJO | 5.4781 | 22.4 | TRUE | 999
| T65742715m2 | T | 65742715 | 2 | 0 | 87 | 1 | 22 | 73.85 | 70823 | SUCRE | SAN JOSÉ DE TOLUVIEJO | 5.4781 | 22.4 | TRUE | 999
| T65742715m2 | T | 65742715 | 2 | 0 | 87 | 1 | 22 | 73.85 | 70823 | SUCRE | SAN JOSÉ DE TOLUVIEJO | 5.4781 | 22.4 | TRUE | 999
| T65742715m2 | T | 65742715 | 2 | 0 | 87 | 1 | 22 | 73.85 | 70823 | SUCRE | SAN JOSÉ DE TOLUVIEJO | 5.4781 | 22.4 | TRUE | 999
| T65742715m2 | T | 65742715 | 2 | 0 | 87 | 1 | 22 | 73.85 | 70823 | SUCRE | SAN JOSÉ DE TOLUVIEJO | 5.4781 | 22.4 | TRUE | 999
| T65742715m2 | T | 65742715 | 2 | 0 | 87 | 1 | 22 | 73.85 | 70823 | SUCRE | SAN JOSÉ DE TOLUVIEJO | 5.4781 | 22.4 | TRUE | 999
| T65742715m2 | T | 65742715 | 2 | 0 | 87 | 1 | 22 | 73.85 | 70823 | SUCRE | SAN JOSÉ DE TOLUVIEJO | 5.4781 | 22.4 | TRUE | 999
| T65742715m2 | T | 65742715 | 2 | 0 | 87 | 1 | 22 | 73.85 | 70823 | SUCRE | SAN JOSÉ DE TOLUVIEJO | 5.4781 | 22.4 | TRUE | 999
| T65742715m2 | T | 65742715 | 2 | 0 | 87 | 1 | 22 | 73.85 | 70823 | SUCRE | SAN JOSÉ DE TOLUVIEJO | 5.4781 | 22.4 | TRUE | 999
| T65742715m2 | T | 65742715 | 2 | 0 | 87 | 1 | 22 | 73.85 | 70823 | SUCRE | SAN JOSÉ DE TOLUVIEJO | 5.4781 | 22.4 | TRUE | 999
| T65742715m2 | T | 65742715 | 2 | 0 | 87 | 1 | 22 | 73.85 | 70823 | SUCRE | SAN JOSÉ DE TOLUVIEJO | 5.4781 | 22.4 | TRUE | 999
| T65742715m2 | T | 65742715 | 2 | 0 | 87 | 1 | 22 | 73.85 | 70823 | SUCRE | SAN JOSÉ DE TOLUVIEJO | 5.4781 | 22.4 | TRUE | 999
| T65742715m2 | T | 65742715 | 2 | 0 | 87 | 1 | 22 | 73.85 | 70823 | SUCRE | SAN JOSÉ DE TOLUVIEJO | 5.4781 | 22.4 | TRUE | 999
| T65742715m2 | T | 65742715 | 2 | 0 | 87 | 1 | 22 | 73.85 | 70823 | SUCRE | SAN JOSÉ DE TOLUVIEJO | 5.4781 | 22.4 | TRUE | 999
| T65742715m2 | T | 65742715 | 2 | 0 | 87 | 1 | 22 | 73.85 | 70823 | SUCRE | SAN JOSÉ DE TOLUVIEJO | 5.4781 | 22.4 | TRUE | 999
| T65742715m2 | T | 65742715 | 2 | 0 | 87 | 1 | 22 | 73.85 | 70823 | SUCRE | SAN JOSÉ DE TOLUVIEJO | 5.4781 | 22.4 | TRUE | 999
| T65742715m2 | T | 65742715 | 2 | 0 | 87 | 1 | 22 | 73.85 | 70823 | SUCRE | SAN JOSÉ DE TOLUVIEJO | 5.4781 | 22.4 | TRUE | 999
| T65742715m2 | T | 65742715 | 2 | 0 | 87 | 1 | 22 | 73.85 | 70823 | SUCRE | SAN JOSÉ DE TOLUVIEJO | 5.4781 | 22.4 | TRUE | 999
| T65742715m2 | T | 65742715 | 2 | 0 | 87 | 1 | 22 | 73.85 | 70823 | SUCRE | SAN JOSÉ DE TOLUVIEJO | 5.4781 | 22.4 | TRUE | 999
| T65742715m2 | T | 65742715 | 2 | 0 | 87 | 1 | 22 | 73.85 | 70823 | SUCRE | SAN JOSÉ DE TOLUVIEJO | 5.4781 | 22.4 | TRUE | 999
| T65742715m2 | T | 65742715 | 2 | 0 | 87 | 1 | 22 | 73.85 | 70823 | SUCRE | SAN JOSÉ DE TOLUVIEJO | 5.4781 | 22.4 | TRUE | 999
| T65742715m2 | T | 65742715 | 2 | 0 | 87 | 1 | 22 | 73.85 | 70823 | SUCRE | SAN JOSÉ DE TOLUVIEJO | 5.4781 | 22.4 | TRUE | 999
| T65742715m2 | T | 65742715 | 2 | 0 | 87 | 1 | 22 | 73.85 | 70823 | SUCRE | SAN JOSÉ DE TOLUVIEJO | 5.4781 | 22.4 | TRUE | 999
| T65742715m2 | T | 65742715 | 2 | 0 | 87 | 1 | 22 | 73.85 | 70823 | SUCRE | SAN JOSÉ DE TOLUVIEJO | 5.4781 | 22.4 | TRUE | 999
| T65742715m2 | T | 65742715 | 2 | 0 | 87 | 1 | 22 | 73.85 | 70823 | SUCRE | SAN JOSÉ DE TOLUVIEJO | 5.4781 | 22.4 | TRUE | 999
| T65742715m2 | T | 65742715 | 2 | 0 | 87 | 1 | 22 | 73.85 | 70823 | SUCRE | SAN JOSÉ DE TOLUVIEJO | 5.4781 | 22.4 | TRUE | 999
| T65742715m2 | T | 65742715 | 2 | 0 | 87 | 1 | 22 | 73.85 | 70823 | SUCRE | SAN JOSÉ DE TOLUVIEJO | 5.4781 | 22.4 | TRUE | 999
| T65742715m2 | T | 65742715 | 2 | 0 | 87 | 1 | 22 | 73.85 | 70823 | SUCRE | SAN JOSÉ DE TOLUVIEJO | 5.4781 | 22.4 | TRUE | 999
| T65742715m2 | T | 65742715 | 2 | 0 | 87 | 1 | 22 | 73.85 | 70823 | SUCRE | SAN JOSÉ DE TOLUVIEJO | 5.4781 | 22.4 | TRUE | 999
| T65742715m2 | T | 65742715 | 2 | 0 | 87 | 1 | 22 | 73.85 | 70823 | SUCRE | SAN JOSÉ DE TOLUVIEJO | 5.4781 | 22.4 | TRUE | 999
| T65742715m2 | T | 65742715 | 2 | 0 | 87 | 1 | 22 | 73.85 | 70823 | SUCRE | SAN JOSÉ DE TOLUVIEJO | 5.4781 | 22.4 | TRUE | 999
| T65742715m2 | T | 65742715 | 2 | 0 | 87 | 1 | 22 | 73.85 | 70823 | SUCRE | SAN JOSÉ DE TOLUVIEJO | 5.4781 | 22.4 | TRUE | 999
| T65742715m2 | T | 65742715 | 2 | 0 | 87 | 1 | 22 | 73.85 | 70823 | SUCRE | SAN JOSÉ DE TOLUVIEJO | 5.4781 | 22.4 | TRUE | 999
| T65742715m2 | T | 65742715 | 2 | 0 | 87 | 1 | 22 | 73.85 | 70823 | SUCRE | SAN JOSÉ DE TOLUVIEJO | 5.4781 | 22.4 | TRUE | 999
| T65742715m2 | T | 65742715 | 2 | 0 | 87 | 1 | 22 | 73.85 | 70823 | SUCRE | SAN JOSÉ DE TOLUVIEJO | 5.4781 | 22.4 | TRUE | 999
| T65742715m2 | T | 65742715 | 2 | 0 | 87 | 1 | 22 | 73.85 | 70823 | SUCRE | SAN JOSÉ DE TOLUVIEJO | 5.4781 | 22.4 | TRUE | 999
| T65742715m2 | T | 65742715 | 2 | 0 | 87 | 1 | 22 | 73.85 | 70823 | SUCRE | SAN JOSÉ DE TOLUVIEJO | 5.4781 | 22.4 | TRUE | 999
| T65742715m2 | T | 65742715 | 2 | 0 | 87 | 1 | 22 | 73.85 | 70823 | SUCRE | SAN JOSÉ DE TOLUVIEJO | 5.4781 | 22.4 | TRUE | 999
| T65742715m2 | T | 65742715 | 2 | 0 | 87 | 1 | 22 | 73.85 | 70823 | SUCRE | SAN JOSÉ DE TOLUVIEJO | 5.4781 | 22.4 | TRUE | 999
| T65742715m2 | T | 65742715 | 2 | 0 | 87 | 1 | 22 | 73.85 | 70823 | SUCRE | SAN JOSÉ DE TOLUVIEJO | 5.4781 | 22.4 | TRUE | 999
| T65742715m2 | T | 65742715 | 2 | 0 | 87 | 1 | 22 | 73.85 | 70823 | SUCRE | SAN JOSÉ DE TOLUVIEJO | 5.4781 | 22.4 | TRUE | 999
| T65742715m2 | T | 65742715 | 2 | 0 | 87 | 1 | 22 | 73.85 | 70823 | SUCRE | SAN JOSÉ DE TOLUVIEJO | 5.4781 | 22.4 | TRUE | 999
| T65742715m2 | T | 65742715 | 2 | 0 | 87 | 1 | 22 | 73.85 | 70823 | SUCRE | SAN JOSÉ DE TOLUVIEJO | 5.4781 | 22.4 | TRUE | 999
| T65742715m2 | T | 65742715 | 2 | 0 | 87 | 1 | 22 | 73.85 | 70823 | SUCRE | SAN JOSÉ DE TOLUVIEJO | 5.4781 | 22.4 | TRUE | 999
| T65742715m2 | T | 65742715 | 2 | 0 | 87 | 1 | 22 | 73.85 | 70823 | SUCRE | SAN JOSÉ DE TOLUVIEJO | 5.4781 | 22.4 | TRUE | 999
| T65742715m2 | T | 65742715 | 2 | 0 | 87 | 1 | 22 | 73.85 | 70823 | SUCRE | SAN JOSÉ DE TOLUVIEJO | 5.4781 | 22.4 | TRUE | 999
| T65742715m2 | T | 65742715 | 2 | 0 | 87 | 1 | 22 | 73.85 | 70823 | SUCRE | SAN JOSÉ DE TOLUVIEJO | 5.4781 | 22.4 | TRUE | 999
| T65742715m2 | T | 65742715 | 2 | 0 | 87 | 1 | 22 | 73.85 | 70823 | SUCRE | SAN JOSÉ DE TOLUVIEJO | 5.4781 | 22.4 | TRUE | 999
| T65742715m2 | T | 65742715 | 2 | 1 | 1 | 1 | 22 | 9.3833 | 70823 | SUCRE | SAN JOSÉ DE TOLUVIEJO | 5.4781 | 22.4 | TRUE | 999
| T65742715m3 | T | 65742715 | 3 | 0 | 87 | 1 | 22 | 355.3333 | 70823 | SUCRE | SAN JOSÉ DE TOLUVIEJO | 11.8172 | 22.4 | TRUE | 999
| T65742715m3 | T | 65742715 | 3 | 0 | 87 | 1 | 22 | 355.3333 | 70823 | SUCRE | SAN JOSÉ DE TOLUVIEJO | 11.8172 | 22.4 | TRUE | 999
| T65742715m3 | T | 65742715 | 3 | 0 | 87 | 1 | 22 | 355.3333 | 70823 | SUCRE | SAN JOSÉ DE TOLUVIEJO | 11.8172 | 22.4 | TRUE | 999
| T65742715m3 | T | 65742715 | 3 | 0 | 87 | 1 | 22 | 355.3333 | 70823 | SUCRE | SAN JOSÉ DE TOLUVIEJO | 11.8172 | 22.4 | TRUE | 999
| T65742715m3 | T | 65742715 | 3 | 0 | 87 | 1 | 22 | 355.3333 | 70823 | SUCRE | SAN JOSÉ DE TOLUVIEJO | 11.8172 | 22.4 | TRUE | 999
| T65742715m3 | T | 65742715 | 3 | 0 | 87 | 1 | 22 | 355.3333 | 70823 | SUCRE | SAN JOSÉ DE TOLUVIEJO | 11.8172 | 22.4 | TRUE | 999
| T65742715m3 | T | 65742715 | 3 | 0 | 87 | 1 | 22 | 355.3333 | 70823 | SUCRE | SAN JOSÉ DE TOLUVIEJO | 11.8172 | 22.4 | TRUE | 999
| T65742715m3 | T | 65742715 | 3 | 0 | 87 | 1 | 22 | 355.3333 | 70823 | SUCRE | SAN JOSÉ DE TOLUVIEJO | 11.8172 | 22.4 | TRUE | 999
| T65742715m3 | T | 65742715 | 3 | 0 | 87 | 1 | 22 | 355.3333 | 70823 | SUCRE | SAN JOSÉ DE TOLUVIEJO | 11.8172 | 22.4 | TRUE | 999
| T65742715m3 | T | 65742715 | 3 | 0 | 87 | 1 | 22 | 355.3333 | 70823 | SUCRE | SAN JOSÉ DE TOLUVIEJO | 11.8172 | 22.4 | TRUE | 999
| T65742715m3 | T | 65742715 | 3 | 0 | 87 | 1 | 22 | 355.3333 | 70823 | SUCRE | SAN JOSÉ DE TOLUVIEJO | 11.8172 | 22.4 | TRUE | 999
| T65742715m3 | T | 65742715 | 3 | 0 | 87 | 1 | 22 | 355.3333 | 70823 | SUCRE | SAN JOSÉ DE TOLUVIEJO | 11.8172 | 22.4 | TRUE | 999
| T65742715m3 | T | 65742715 | 3 | 0 | 87 | 1 | 22 | 355.3333 | 70823 | SUCRE | SAN JOSÉ DE TOLUVIEJO | 11.8172 | 22.4 | TRUE | 999
| T65742715m3 | T | 65742715 | 3 | 0 | 87 | 1 | 22 | 355.3333 | 70823 | SUCRE | SAN JOSÉ DE TOLUVIEJO | 11.8172 | 22.4 | TRUE | 999
| T65742715m3 | T | 65742715 | 3 | 0 | 87 | 1 | 22 | 355.3333 | 70823 | SUCRE | SAN JOSÉ DE TOLUVIEJO | 11.8172 | 22.4 | TRUE | 999
| T65742715m3 | T | 65742715 | 3 | 0 | 87 | 1 | 22 | 355.3333 | 70823 | SUCRE | SAN JOSÉ DE TOLUVIEJO | 11.8172 | 22.4 | TRUE | 999
| T65742715m3 | T | 65742715 | 3 | 0 | 87 | 1 | 22 | 355.3333 | 70823 | SUCRE | SAN JOSÉ DE TOLUVIEJO | 11.8172 | 22.4 | TRUE | 999
| T65742715m3 | T | 65742715 | 3 | 0 | 87 | 1 | 22 | 355.3333 | 70823 | SUCRE | SAN JOSÉ DE TOLUVIEJO | 11.8172 | 22.4 | TRUE | 999
| T65742715m3 | T | 65742715 | 3 | 0 | 87 | 1 | 22 | 355.3333 | 70823 | SUCRE | SAN JOSÉ DE TOLUVIEJO | 11.8172 | 22.4 | TRUE | 999
| T65742715m3 | T | 65742715 | 3 | 0 | 87 | 1 | 22 | 355.3333 | 70823 | SUCRE | SAN JOSÉ DE TOLUVIEJO | 11.8172 | 22.4 | TRUE | 999
| T65742715m3 | T | 65742715 | 3 | 0 | 87 | 1 | 22 | 355.3333 | 70823 | SUCRE | SAN JOSÉ DE TOLUVIEJO | 11.8172 | 22.4 | TRUE | 999
| T65742715m3 | T | 65742715 | 3 | 0 | 87 | 1 | 22 | 355.3333 | 70823 | SUCRE | SAN JOSÉ DE TOLUVIEJO | 11.8172 | 22.4 | TRUE | 999
| T65742715m3 | T | 65742715 | 3 | 0 | 87 | 1 | 22 | 355.3333 | 70823 | SUCRE | SAN JOSÉ DE TOLUVIEJO | 11.8172 | 22.4 | TRUE | 999
| T65742715m3 | T | 65742715 | 3 | 0 | 87 | 1 | 22 | 355.3333 | 70823 | SUCRE | SAN JOSÉ DE TOLUVIEJO | 11.8172 | 22.4 | TRUE | 999
| T65742715m3 | T | 65742715 | 3 | 0 | 87 | 1 | 22 | 355.3333 | 70823 | SUCRE | SAN JOSÉ DE TOLUVIEJO | 11.8172 | 22.4 | TRUE | 999
| T65742715m3 | T | 65742715 | 3 | 0 | 87 | 1 | 22 | 355.3333 | 70823 | SUCRE | SAN JOSÉ DE TOLUVIEJO | 11.8172 | 22.4 | TRUE | 999
| T65742715m3 | T | 65742715 | 3 | 0 | 87 | 1 | 22 | 355.3333 | 70823 | SUCRE | SAN JOSÉ DE TOLUVIEJO | 11.8172 | 22.4 | TRUE | 999
| T65742715m3 | T | 65742715 | 3 | 0 | 87 | 1 | 22 | 355.3333 | 70823 | SUCRE | SAN JOSÉ DE TOLUVIEJO | 11.8172 | 22.4 | TRUE | 999
| T65742715m3 | T | 65742715 | 3 | 0 | 87 | 1 | 22 | 355.3333 | 70823 | SUCRE | SAN JOSÉ DE TOLUVIEJO | 11.8172 | 22.4 | TRUE | 999
| T65742715m3 | T | 65742715 | 3 | 0 | 87 | 1 | 22 | 355.3333 | 70823 | SUCRE | SAN JOSÉ DE TOLUVIEJO | 11.8172 | 22.4 | TRUE | 999
| T65742715m3 | T | 65742715 | 3 | 0 | 87 | 1 | 22 | 355.3333 | 70823 | SUCRE | SAN JOSÉ DE TOLUVIEJO | 11.8172 | 22.4 | TRUE | 999
| T65742715m3 | T | 65742715 | 3 | 0 | 87 | 1 | 22 | 355.3333 | 70823 | SUCRE | SAN JOSÉ DE TOLUVIEJO | 11.8172 | 22.4 | TRUE | 999
| T65742715m3 | T | 65742715 | 3 | 0 | 87 | 1 | 22 | 355.3333 | 70823 | SUCRE | SAN JOSÉ DE TOLUVIEJO | 11.8172 | 22.4 | TRUE | 999
| T65742715m3 | T | 65742715 | 3 | 0 | 87 | 1 | 22 | 355.3333 | 70823 | SUCRE | SAN JOSÉ DE TOLUVIEJO | 11.8172 | 22.4 | TRUE | 999
| T65742715m3 | T | 65742715 | 3 | 0 | 87 | 1 | 22 | 355.3333 | 70823 | SUCRE | SAN JOSÉ DE TOLUVIEJO | 11.8172 | 22.4 | TRUE | 999
| T65742715m3 | T | 65742715 | 3 | 0 | 87 | 1 | 22 | 355.3333 | 70823 | SUCRE | SAN JOSÉ DE TOLUVIEJO | 11.8172 | 22.4 | TRUE | 999
| T65742715m3 | T | 65742715 | 3 | 0 | 87 | 1 | 22 | 355.3333 | 70823 | SUCRE | SAN JOSÉ DE TOLUVIEJO | 11.8172 | 22.4 | TRUE | 999
| T65742715m3 | T | 65742715 | 3 | 0 | 87 | 1 | 22 | 355.3333 | 70823 | SUCRE | SAN JOSÉ DE TOLUVIEJO | 11.8172 | 22.4 | TRUE | 999
| T65742715m3 | T | 65742715 | 3 | 0 | 87 | 1 | 22 | 355.3333 | 70823 | SUCRE | SAN JOSÉ DE TOLUVIEJO | 11.8172 | 22.4 | TRUE | 999
| T65742715m3 | T | 65742715 | 3 | 0 | 87 | 1 | 22 | 355.3333 | 70823 | SUCRE | SAN JOSÉ DE TOLUVIEJO | 11.8172 | 22.4 | TRUE | 999
| T65742715m3 | T | 65742715 | 3 | 0 | 87 | 1 | 22 | 355.3333 | 70823 | SUCRE | SAN JOSÉ DE TOLUVIEJO | 11.8172 | 22.4 | TRUE | 999
| T65742715m3 | T | 65742715 | 3 | 0 | 87 | 1 | 22 | 355.3333 | 70823 | SUCRE | SAN JOSÉ DE TOLUVIEJO | 11.8172 | 22.4 | TRUE | 999
| T65742715m3 | T | 65742715 | 3 | 0 | 87 | 1 | 22 | 355.3333 | 70823 | SUCRE | SAN JOSÉ DE TOLUVIEJO | 11.8172 | 22.4 | TRUE | 999
| T65742715m3 | T | 65742715 | 3 | 0 | 87 | 1 | 22 | 355.3333 | 70823 | SUCRE | SAN JOSÉ DE TOLUVIEJO | 11.8172 | 22.4 | TRUE | 999
| T65742715m3 | T | 65742715 | 3 | 0 | 87 | 1 | 22 | 355.3333 | 70823 | SUCRE | SAN JOSÉ DE TOLUVIEJO | 11.8172 | 22.4 | TRUE | 999
| T65742715m3 | T | 65742715 | 3 | 0 | 87 | 1 | 22 | 355.3333 | 70823 | SUCRE | SAN JOSÉ DE TOLUVIEJO | 11.8172 | 22.4 | TRUE | 999
| T65742715m3 | T | 65742715 | 3 | 0 | 87 | 1 | 22 | 355.3333 | 70823 | SUCRE | SAN JOSÉ DE TOLUVIEJO | 11.8172 | 22.4 | TRUE | 999
| T65742715m3 | T | 65742715 | 3 | 0 | 87 | 1 | 22 | 355.3333 | 70823 | SUCRE | SAN JOSÉ DE TOLUVIEJO | 11.8172 | 22.4 | TRUE | 999
| T65742715m3 | T | 65742715 | 3 | 0 | 87 | 1 | 22 | 355.3333 | 70823 | SUCRE | SAN JOSÉ DE TOLUVIEJO | 11.8172 | 22.4 | TRUE | 999
| T65742715m3 | T | 65742715 | 3 | 0 | 87 | 1 | 22 | 355.3333 | 70823 | SUCRE | SAN JOSÉ DE TOLUVIEJO | 11.8172 | 22.4 | TRUE | 999
| T65742715m3 | T | 65742715 | 3 | 0 | 87 | 1 | 22 | 355.3333 | 70823 | SUCRE | SAN JOSÉ DE TOLUVIEJO | 11.8172 | 22.4 | TRUE | 999
| T65742715m3 | T | 65742715 | 3 | 0 | 87 | 1 | 22 | 355.3333 | 70823 | SUCRE | SAN JOSÉ DE TOLUVIEJO | 11.8172 | 22.4 | TRUE | 999
| T65742715m3 | T | 65742715 | 3 | 0 | 87 | 1 | 22 | 355.3333 | 70823 | SUCRE | SAN JOSÉ DE TOLUVIEJO | 11.8172 | 22.4 | TRUE | 999
| T65742715m3 | T | 65742715 | 3 | 0 | 87 | 1 | 22 | 355.3333 | 70823 | SUCRE | SAN JOSÉ DE TOLUVIEJO | 11.8172 | 22.4 | TRUE | 999
| T65742715m3 | T | 65742715 | 3 | 0 | 87 | 1 | 22 | 355.3333 | 70823 | SUCRE | SAN JOSÉ DE TOLUVIEJO | 11.8172 | 22.4 | TRUE | 999
| T65742715m3 | T | 65742715 | 3 | 0 | 87 | 1 | 22 | 355.3333 | 70823 | SUCRE | SAN JOSÉ DE TOLUVIEJO | 11.8172 | 22.4 | TRUE | 999
| T65742715m3 | T | 65742715 | 3 | 0 | 87 | 1 | 22 | 355.3333 | 70823 | SUCRE | SAN JOSÉ DE TOLUVIEJO | 11.8172 | 22.4 | TRUE | 999
| T65742715m3 | T | 65742715 | 3 | 0 | 87 | 1 | 22 | 355.3333 | 70823 | SUCRE | SAN JOSÉ DE TOLUVIEJO | 11.8172 | 22.4 | TRUE | 999
| T65742715m3 | T | 65742715 | 3 | 0 | 87 | 1 | 22 | 355.3333 | 70823 | SUCRE | SAN JOSÉ DE TOLUVIEJO | 11.8172 | 22.4 | TRUE | 999
| T65742715m3 | T | 65742715 | 3 | 0 | 87 | 1 | 22 | 355.3333 | 70823 | SUCRE | SAN JOSÉ DE TOLUVIEJO | 11.8172 | 22.4 | TRUE | 999
| T65742715m3 | T | 65742715 | 3 | 0 | 87 | 1 | 22 | 355.3333 | 70823 | SUCRE | SAN JOSÉ DE TOLUVIEJO | 11.8172 | 22.4 | TRUE | 999
| T65742715m3 | T | 65742715 | 3 | 0 | 87 | 1 | 22 | 355.3333 | 70823 | SUCRE | SAN JOSÉ DE TOLUVIEJO | 11.8172 | 22.4 | TRUE | 999
| T65742715m3 | T | 65742715 | 3 | 0 | 87 | 1 | 22 | 355.3333 | 70823 | SUCRE | SAN JOSÉ DE TOLUVIEJO | 11.8172 | 22.4 | TRUE | 999
| T65742715m3 | T | 65742715 | 3 | 0 | 87 | 1 | 22 | 355.3333 | 70823 | SUCRE | SAN JOSÉ DE TOLUVIEJO | 11.8172 | 22.4 | TRUE | 999
| T65742715m3 | T | 65742715 | 3 | 0 | 87 | 1 | 22 | 355.3333 | 70823 | SUCRE | SAN JOSÉ DE TOLUVIEJO | 11.8172 | 22.4 | TRUE | 999
| T65742715m3 | T | 65742715 | 3 | 0 | 87 | 1 | 22 | 355.3333 | 70823 | SUCRE | SAN JOSÉ DE TOLUVIEJO | 11.8172 | 22.4 | TRUE | 999
| T65742715m3 | T | 65742715 | 3 | 0 | 87 | 1 | 22 | 355.3333 | 70823 | SUCRE | SAN JOSÉ DE TOLUVIEJO | 11.8172 | 22.4 | TRUE | 999
| T65742715m3 | T | 65742715 | 3 | 0 | 87 | 1 | 22 | 355.3333 | 70823 | SUCRE | SAN JOSÉ DE TOLUVIEJO | 11.8172 | 22.4 | TRUE | 999
| T65742715m3 | T | 65742715 | 3 | 0 | 87 | 1 | 22 | 355.3333 | 70823 | SUCRE | SAN JOSÉ DE TOLUVIEJO | 11.8172 | 22.4 | TRUE | 999
| T65742715m3 | T | 65742715 | 3 | 0 | 87 | 1 | 22 | 355.3333 | 70823 | SUCRE | SAN JOSÉ DE TOLUVIEJO | 11.8172 | 22.4 | TRUE | 999
| T65742715m3 | T | 65742715 | 3 | 0 | 87 | 1 | 22 | 355.3333 | 70823 | SUCRE | SAN JOSÉ DE TOLUVIEJO | 11.8172 | 22.4 | TRUE | 999
| T65742715m3 | T | 65742715 | 3 | 0 | 87 | 1 | 22 | 355.3333 | 70823 | SUCRE | SAN JOSÉ DE TOLUVIEJO | 11.8172 | 22.4 | TRUE | 999
| T65742715m3 | T | 65742715 | 3 | 0 | 87 | 1 | 22 | 355.3333 | 70823 | SUCRE | SAN JOSÉ DE TOLUVIEJO | 11.8172 | 22.4 | TRUE | 999
| T65742715m3 | T | 65742715 | 3 | 0 | 87 | 1 | 22 | 355.3333 | 70823 | SUCRE | SAN JOSÉ DE TOLUVIEJO | 11.8172 | 22.4 | TRUE | 999
| T65742715m3 | T | 65742715 | 3 | 0 | 87 | 1 | 22 | 355.3333 | 70823 | SUCRE | SAN JOSÉ DE TOLUVIEJO | 11.8172 | 22.4 | TRUE | 999
| T65742715m3 | T | 65742715 | 3 | 0 | 87 | 1 | 22 | 355.3333 | 70823 | SUCRE | SAN JOSÉ DE TOLUVIEJO | 11.8172 | 22.4 | TRUE | 999
| T65742715m3 | T | 65742715 | 3 | 0 | 87 | 1 | 22 | 355.3333 | 70823 | SUCRE | SAN JOSÉ DE TOLUVIEJO | 11.8172 | 22.4 | TRUE | 999
| T65742715m3 | T | 65742715 | 3 | 0 | 87 | 1 | 22 | 355.3333 | 70823 | SUCRE | SAN JOSÉ DE TOLUVIEJO | 11.8172 | 22.4 | TRUE | 999
| T65742715m3 | T | 65742715 | 3 | 0 | 87 | 1 | 22 | 355.3333 | 70823 | SUCRE | SAN JOSÉ DE TOLUVIEJO | 11.8172 | 22.4 | TRUE | 999
| T65742715m3 | T | 65742715 | 3 | 0 | 87 | 1 | 22 | 355.3333 | 70823 | SUCRE | SAN JOSÉ DE TOLUVIEJO | 11.8172 | 22.4 | TRUE | 999
| T65742715m3 | T | 65742715 | 3 | 0 | 87 | 1 | 22 | 355.3333 | 70823 | SUCRE | SAN JOSÉ DE TOLUVIEJO | 11.8172 | 22.4 | TRUE | 999
| T65742715m3 | T | 65742715 | 3 | 0 | 87 | 1 | 22 | 355.3333 | 70823 | SUCRE | SAN JOSÉ DE TOLUVIEJO | 11.8172 | 22.4 | TRUE | 999
| T65742715m3 | T | 65742715 | 3 | 0 | 87 | 1 | 22 | 355.3333 | 70823 | SUCRE | SAN JOSÉ DE TOLUVIEJO | 11.8172 | 22.4 | TRUE | 999
| T65742715m3 | T | 65742715 | 3 | 0 | 87 | 1 | 22 | 355.3333 | 70823 | SUCRE | SAN JOSÉ DE TOLUVIEJO | 11.8172 | 22.4 | TRUE | 999
| T65742715m3 | T | 65742715 | 3 | 0 | 87 | 1 | 22 | 355.3333 | 70823 | SUCRE | SAN JOSÉ DE TOLUVIEJO | 11.8172 | 22.4 | TRUE | 999
| T65742715m3 | T | 65742715 | 3 | 0 | 87 | 1 | 22 | 355.3333 | 70823 | SUCRE | SAN JOSÉ DE TOLUVIEJO | 11.8172 | 22.4 | TRUE | 999
| T65742715m3 | T | 65742715 | 3 | 0 | 87 | 1 | 22 | 355.3333 | 70823 | SUCRE | SAN JOSÉ DE TOLUVIEJO | 11.8172 | 22.4 | TRUE | 999
| T65742715m3 | T | 65742715 | 3 | 1 | 1 | 1 | 22 | 25.0167 | 70823 | SUCRE | SAN JOSÉ DE TOLUVIEJO | 11.8172 | 22.4 | TRUE | 999
| T65742715m4 | T | 65742715 | 4 | 0 | 88 | 1 | 22 | 662.55 | 70823 | SUCRE | SAN JOSÉ DE TOLUVIEJO | 24.1319 | 22.4 | FALSE | 999
| T65742715m4 | T | 65742715 | 4 | 0 | 88 | 1 | 22 | 662.55 | 70823 | SUCRE | SAN JOSÉ DE TOLUVIEJO | 24.1319 | 22.4 | FALSE | 999
| T65742715m4 | T | 65742715 | 4 | 0 | 88 | 1 | 22 | 662.55 | 70823 | SUCRE | SAN JOSÉ DE TOLUVIEJO | 24.1319 | 22.4 | FALSE | 999
| T65742715m4 | T | 65742715 | 4 | 0 | 88 | 1 | 22 | 662.55 | 70823 | SUCRE | SAN JOSÉ DE TOLUVIEJO | 24.1319 | 22.4 | FALSE | 999
| T65742715m4 | T | 65742715 | 4 | 0 | 88 | 1 | 22 | 662.55 | 70823 | SUCRE | SAN JOSÉ DE TOLUVIEJO | 24.1319 | 22.4 | FALSE | 999
| T65742715m4 | T | 65742715 | 4 | 0 | 88 | 1 | 22 | 662.55 | 70823 | SUCRE | SAN JOSÉ DE TOLUVIEJO | 24.1319 | 22.4 | FALSE | 999
| T65742715m4 | T | 65742715 | 4 | 0 | 88 | 1 | 22 | 662.55 | 70823 | SUCRE | SAN JOSÉ DE TOLUVIEJO | 24.1319 | 22.4 | FALSE | 999
| T65742715m4 | T | 65742715 | 4 | 0 | 88 | 1 | 22 | 662.55 | 70823 | SUCRE | SAN JOSÉ DE TOLUVIEJO | 24.1319 | 22.4 | FALSE | 999
| T65742715m4 | T | 65742715 | 4 | 0 | 88 | 1 | 22 | 662.55 | 70823 | SUCRE | SAN JOSÉ DE TOLUVIEJO | 24.1319 | 22.4 | FALSE | 999
| T65742715m4 | T | 65742715 | 4 | 0 | 88 | 1 | 22 | 662.55 | 70823 | SUCRE | SAN JOSÉ DE TOLUVIEJO | 24.1319 | 22.4 | FALSE | 999
| T65742715m4 | T | 65742715 | 4 | 0 | 88 | 1 | 22 | 662.55 | 70823 | SUCRE | SAN JOSÉ DE TOLUVIEJO | 24.1319 | 22.4 | FALSE | 999
| T65742715m4 | T | 65742715 | 4 | 0 | 88 | 1 | 22 | 662.55 | 70823 | SUCRE | SAN JOSÉ DE TOLUVIEJO | 24.1319 | 22.4 | FALSE | 999
| T65742715m4 | T | 65742715 | 4 | 0 | 88 | 1 | 22 | 662.55 | 70823 | SUCRE | SAN JOSÉ DE TOLUVIEJO | 24.1319 | 22.4 | FALSE | 999
| T65742715m4 | T | 65742715 | 4 | 0 | 88 | 1 | 22 | 662.55 | 70823 | SUCRE | SAN JOSÉ DE TOLUVIEJO | 24.1319 | 22.4 | FALSE | 999
| T65742715m4 | T | 65742715 | 4 | 0 | 88 | 1 | 22 | 662.55 | 70823 | SUCRE | SAN JOSÉ DE TOLUVIEJO | 24.1319 | 22.4 | FALSE | 999
| T65742715m4 | T | 65742715 | 4 | 0 | 88 | 1 | 22 | 662.55 | 70823 | SUCRE | SAN JOSÉ DE TOLUVIEJO | 24.1319 | 22.4 | FALSE | 999
| T65742715m4 | T | 65742715 | 4 | 0 | 88 | 1 | 22 | 662.55 | 70823 | SUCRE | SAN JOSÉ DE TOLUVIEJO | 24.1319 | 22.4 | FALSE | 999
| T65742715m4 | T | 65742715 | 4 | 0 | 88 | 1 | 22 | 662.55 | 70823 | SUCRE | SAN JOSÉ DE TOLUVIEJO | 24.1319 | 22.4 | FALSE | 999
| T65742715m4 | T | 65742715 | 4 | 0 | 88 | 1 | 22 | 662.55 | 70823 | SUCRE | SAN JOSÉ DE TOLUVIEJO | 24.1319 | 22.4 | FALSE | 999
| T65742715m4 | T | 65742715 | 4 | 0 | 88 | 1 | 22 | 662.55 | 70823 | SUCRE | SAN JOSÉ DE TOLUVIEJO | 24.1319 | 22.4 | FALSE | 999
| T65742715m4 | T | 65742715 | 4 | 0 | 88 | 1 | 22 | 662.55 | 70823 | SUCRE | SAN JOSÉ DE TOLUVIEJO | 24.1319 | 22.4 | FALSE | 999
| T65742715m4 | T | 65742715 | 4 | 0 | 88 | 1 | 22 | 662.55 | 70823 | SUCRE | SAN JOSÉ DE TOLUVIEJO | 24.1319 | 22.4 | FALSE | 999
| T65742715m4 | T | 65742715 | 4 | 0 | 88 | 1 | 22 | 662.55 | 70823 | SUCRE | SAN JOSÉ DE TOLUVIEJO | 24.1319 | 22.4 | FALSE | 999
| T65742715m4 | T | 65742715 | 4 | 0 | 88 | 1 | 22 | 662.55 | 70823 | SUCRE | SAN JOSÉ DE TOLUVIEJO | 24.1319 | 22.4 | FALSE | 999
| T65742715m4 | T | 65742715 | 4 | 0 | 88 | 1 | 22 | 662.55 | 70823 | SUCRE | SAN JOSÉ DE TOLUVIEJO | 24.1319 | 22.4 | FALSE | 999
| T65742715m4 | T | 65742715 | 4 | 0 | 88 | 1 | 22 | 662.55 | 70823 | SUCRE | SAN JOSÉ DE TOLUVIEJO | 24.1319 | 22.4 | FALSE | 999
| T65742715m4 | T | 65742715 | 4 | 0 | 88 | 1 | 22 | 662.55 | 70823 | SUCRE | SAN JOSÉ DE TOLUVIEJO | 24.1319 | 22.4 | FALSE | 999
| T65742715m4 | T | 65742715 | 4 | 0 | 88 | 1 | 22 | 662.55 | 70823 | SUCRE | SAN JOSÉ DE TOLUVIEJO | 24.1319 | 22.4 | FALSE | 999
| T65742715m4 | T | 65742715 | 4 | 0 | 88 | 1 | 22 | 662.55 | 70823 | SUCRE | SAN JOSÉ DE TOLUVIEJO | 24.1319 | 22.4 | FALSE | 999
| T65742715m4 | T | 65742715 | 4 | 0 | 88 | 1 | 22 | 662.55 | 70823 | SUCRE | SAN JOSÉ DE TOLUVIEJO | 24.1319 | 22.4 | FALSE | 999
| T65742715m4 | T | 65742715 | 4 | 0 | 88 | 1 | 22 | 662.55 | 70823 | SUCRE | SAN JOSÉ DE TOLUVIEJO | 24.1319 | 22.4 | FALSE | 999
| T65742715m4 | T | 65742715 | 4 | 0 | 88 | 1 | 22 | 662.55 | 70823 | SUCRE | SAN JOSÉ DE TOLUVIEJO | 24.1319 | 22.4 | FALSE | 999
| T65742715m4 | T | 65742715 | 4 | 0 | 88 | 1 | 22 | 662.55 | 70823 | SUCRE | SAN JOSÉ DE TOLUVIEJO | 24.1319 | 22.4 | FALSE | 999
| T65742715m4 | T | 65742715 | 4 | 0 | 88 | 1 | 22 | 662.55 | 70823 | SUCRE | SAN JOSÉ DE TOLUVIEJO | 24.1319 | 22.4 | FALSE | 999
| T65742715m4 | T | 65742715 | 4 | 0 | 88 | 1 | 22 | 662.55 | 70823 | SUCRE | SAN JOSÉ DE TOLUVIEJO | 24.1319 | 22.4 | FALSE | 999
| T65742715m4 | T | 65742715 | 4 | 0 | 88 | 1 | 22 | 662.55 | 70823 | SUCRE | SAN JOSÉ DE TOLUVIEJO | 24.1319 | 22.4 | FALSE | 999
| T65742715m4 | T | 65742715 | 4 | 0 | 88 | 1 | 22 | 662.55 | 70823 | SUCRE | SAN JOSÉ DE TOLUVIEJO | 24.1319 | 22.4 | FALSE | 999
| T65742715m4 | T | 65742715 | 4 | 0 | 88 | 1 | 22 | 662.55 | 70823 | SUCRE | SAN JOSÉ DE TOLUVIEJO | 24.1319 | 22.4 | FALSE | 999
| T65742715m4 | T | 65742715 | 4 | 0 | 88 | 1 | 22 | 662.55 | 70823 | SUCRE | SAN JOSÉ DE TOLUVIEJO | 24.1319 | 22.4 | FALSE | 999
| T65742715m4 | T | 65742715 | 4 | 0 | 88 | 1 | 22 | 662.55 | 70823 | SUCRE | SAN JOSÉ DE TOLUVIEJO | 24.1319 | 22.4 | FALSE | 999
| T65742715m4 | T | 65742715 | 4 | 0 | 88 | 1 | 22 | 662.55 | 70823 | SUCRE | SAN JOSÉ DE TOLUVIEJO | 24.1319 | 22.4 | FALSE | 999
| T65742715m4 | T | 65742715 | 4 | 0 | 88 | 1 | 22 | 662.55 | 70823 | SUCRE | SAN JOSÉ DE TOLUVIEJO | 24.1319 | 22.4 | FALSE | 999
| T65742715m4 | T | 65742715 | 4 | 0 | 88 | 1 | 22 | 662.55 | 70823 | SUCRE | SAN JOSÉ DE TOLUVIEJO | 24.1319 | 22.4 | FALSE | 999
| T65742715m4 | T | 65742715 | 4 | 0 | 88 | 1 | 22 | 662.55 | 70823 | SUCRE | SAN JOSÉ DE TOLUVIEJO | 24.1319 | 22.4 | FALSE | 999
| T65742715m4 | T | 65742715 | 4 | 0 | 88 | 1 | 22 | 662.55 | 70823 | SUCRE | SAN JOSÉ DE TOLUVIEJO | 24.1319 | 22.4 | FALSE | 999
| T65742715m4 | T | 65742715 | 4 | 0 | 88 | 1 | 22 | 662.55 | 70823 | SUCRE | SAN JOSÉ DE TOLUVIEJO | 24.1319 | 22.4 | FALSE | 999
| T65742715m4 | T | 65742715 | 4 | 0 | 88 | 1 | 22 | 662.55 | 70823 | SUCRE | SAN JOSÉ DE TOLUVIEJO | 24.1319 | 22.4 | FALSE | 999
| T65742715m4 | T | 65742715 | 4 | 0 | 88 | 1 | 22 | 662.55 | 70823 | SUCRE | SAN JOSÉ DE TOLUVIEJO | 24.1319 | 22.4 | FALSE | 999
| T65742715m4 | T | 65742715 | 4 | 0 | 88 | 1 | 22 | 662.55 | 70823 | SUCRE | SAN JOSÉ DE TOLUVIEJO | 24.1319 | 22.4 | FALSE | 999
| T65742715m4 | T | 65742715 | 4 | 0 | 88 | 1 | 22 | 662.55 | 70823 | SUCRE | SAN JOSÉ DE TOLUVIEJO | 24.1319 | 22.4 | FALSE | 999
| T65742715m4 | T | 65742715 | 4 | 0 | 88 | 1 | 22 | 662.55 | 70823 | SUCRE | SAN JOSÉ DE TOLUVIEJO | 24.1319 | 22.4 | FALSE | 999
| T65742715m4 | T | 65742715 | 4 | 0 | 88 | 1 | 22 | 662.55 | 70823 | SUCRE | SAN JOSÉ DE TOLUVIEJO | 24.1319 | 22.4 | FALSE | 999
| T65742715m4 | T | 65742715 | 4 | 0 | 88 | 1 | 22 | 662.55 | 70823 | SUCRE | SAN JOSÉ DE TOLUVIEJO | 24.1319 | 22.4 | FALSE | 999
| T65742715m4 | T | 65742715 | 4 | 0 | 88 | 1 | 22 | 662.55 | 70823 | SUCRE | SAN JOSÉ DE TOLUVIEJO | 24.1319 | 22.4 | FALSE | 999
| T65742715m4 | T | 65742715 | 4 | 0 | 88 | 1 | 22 | 662.55 | 70823 | SUCRE | SAN JOSÉ DE TOLUVIEJO | 24.1319 | 22.4 | FALSE | 999
| T65742715m4 | T | 65742715 | 4 | 0 | 88 | 1 | 22 | 662.55 | 70823 | SUCRE | SAN JOSÉ DE TOLUVIEJO | 24.1319 | 22.4 | FALSE | 999
| T65742715m4 | T | 65742715 | 4 | 0 | 88 | 1 | 22 | 662.55 | 70823 | SUCRE | SAN JOSÉ DE TOLUVIEJO | 24.1319 | 22.4 | FALSE | 999
| T65742715m4 | T | 65742715 | 4 | 0 | 88 | 1 | 22 | 662.55 | 70823 | SUCRE | SAN JOSÉ DE TOLUVIEJO | 24.1319 | 22.4 | FALSE | 999
| T65742715m4 | T | 65742715 | 4 | 0 | 88 | 1 | 22 | 662.55 | 70823 | SUCRE | SAN JOSÉ DE TOLUVIEJO | 24.1319 | 22.4 | FALSE | 999
| T65742715m4 | T | 65742715 | 4 | 0 | 88 | 1 | 22 | 662.55 | 70823 | SUCRE | SAN JOSÉ DE TOLUVIEJO | 24.1319 | 22.4 | FALSE | 999
| T65742715m4 | T | 65742715 | 4 | 0 | 88 | 1 | 22 | 662.55 | 70823 | SUCRE | SAN JOSÉ DE TOLUVIEJO | 24.1319 | 22.4 | FALSE | 999
| T65742715m4 | T | 65742715 | 4 | 0 | 88 | 1 | 22 | 662.55 | 70823 | SUCRE | SAN JOSÉ DE TOLUVIEJO | 24.1319 | 22.4 | FALSE | 999
| T65742715m4 | T | 65742715 | 4 | 0 | 88 | 1 | 22 | 662.55 | 70823 | SUCRE | SAN JOSÉ DE TOLUVIEJO | 24.1319 | 22.4 | FALSE | 999
| T65742715m4 | T | 65742715 | 4 | 0 | 88 | 1 | 22 | 662.55 | 70823 | SUCRE | SAN JOSÉ DE TOLUVIEJO | 24.1319 | 22.4 | FALSE | 999
| T65742715m4 | T | 65742715 | 4 | 0 | 88 | 1 | 22 | 662.55 | 70823 | SUCRE | SAN JOSÉ DE TOLUVIEJO | 24.1319 | 22.4 | FALSE | 999
| T65742715m4 | T | 65742715 | 4 | 0 | 88 | 1 | 22 | 662.55 | 70823 | SUCRE | SAN JOSÉ DE TOLUVIEJO | 24.1319 | 22.4 | FALSE | 999
| T65742715m4 | T | 65742715 | 4 | 0 | 88 | 1 | 22 | 662.55 | 70823 | SUCRE | SAN JOSÉ DE TOLUVIEJO | 24.1319 | 22.4 | FALSE | 999
| T65742715m4 | T | 65742715 | 4 | 0 | 88 | 1 | 22 | 662.55 | 70823 | SUCRE | SAN JOSÉ DE TOLUVIEJO | 24.1319 | 22.4 | FALSE | 999
| T65742715m4 | T | 65742715 | 4 | 0 | 88 | 1 | 22 | 662.55 | 70823 | SUCRE | SAN JOSÉ DE TOLUVIEJO | 24.1319 | 22.4 | FALSE | 999
| T65742715m4 | T | 65742715 | 4 | 0 | 88 | 1 | 22 | 662.55 | 70823 | SUCRE | SAN JOSÉ DE TOLUVIEJO | 24.1319 | 22.4 | FALSE | 999
| T65742715m4 | T | 65742715 | 4 | 0 | 88 | 1 | 22 | 662.55 | 70823 | SUCRE | SAN JOSÉ DE TOLUVIEJO | 24.1319 | 22.4 | FALSE | 999
| T65742715m4 | T | 65742715 | 4 | 0 | 88 | 1 | 22 | 662.55 | 70823 | SUCRE | SAN JOSÉ DE TOLUVIEJO | 24.1319 | 22.4 | FALSE | 999
| T65742715m4 | T | 65742715 | 4 | 0 | 88 | 1 | 22 | 662.55 | 70823 | SUCRE | SAN JOSÉ DE TOLUVIEJO | 24.1319 | 22.4 | FALSE | 999
| T65742715m4 | T | 65742715 | 4 | 0 | 88 | 1 | 22 | 662.55 | 70823 | SUCRE | SAN JOSÉ DE TOLUVIEJO | 24.1319 | 22.4 | FALSE | 999
| T65742715m4 | T | 65742715 | 4 | 0 | 88 | 1 | 22 | 662.55 | 70823 | SUCRE | SAN JOSÉ DE TOLUVIEJO | 24.1319 | 22.4 | FALSE | 999
| T65742715m4 | T | 65742715 | 4 | 0 | 88 | 1 | 22 | 662.55 | 70823 | SUCRE | SAN JOSÉ DE TOLUVIEJO | 24.1319 | 22.4 | FALSE | 999
| T65742715m4 | T | 65742715 | 4 | 0 | 88 | 1 | 22 | 662.55 | 70823 | SUCRE | SAN JOSÉ DE TOLUVIEJO | 24.1319 | 22.4 | FALSE | 999
| T65742715m4 | T | 65742715 | 4 | 0 | 88 | 1 | 22 | 662.55 | 70823 | SUCRE | SAN JOSÉ DE TOLUVIEJO | 24.1319 | 22.4 | FALSE | 999
| T65742715m4 | T | 65742715 | 4 | 0 | 88 | 1 | 22 | 662.55 | 70823 | SUCRE | SAN JOSÉ DE TOLUVIEJO | 24.1319 | 22.4 | FALSE | 999
| T65742715m4 | T | 65742715 | 4 | 0 | 88 | 1 | 22 | 662.55 | 70823 | SUCRE | SAN JOSÉ DE TOLUVIEJO | 24.1319 | 22.4 | FALSE | 999
| T65742715m4 | T | 65742715 | 4 | 0 | 88 | 1 | 22 | 662.55 | 70823 | SUCRE | SAN JOSÉ DE TOLUVIEJO | 24.1319 | 22.4 | FALSE | 999
| T65742715m4 | T | 65742715 | 4 | 0 | 88 | 1 | 22 | 662.55 | 70823 | SUCRE | SAN JOSÉ DE TOLUVIEJO | 24.1319 | 22.4 | FALSE | 999
| T65742715m4 | T | 65742715 | 4 | 0 | 88 | 1 | 22 | 662.55 | 70823 | SUCRE | SAN JOSÉ DE TOLUVIEJO | 24.1319 | 22.4 | FALSE | 999
| T65742715m4 | T | 65742715 | 4 | 0 | 88 | 1 | 22 | 662.55 | 70823 | SUCRE | SAN JOSÉ DE TOLUVIEJO | 24.1319 | 22.4 | FALSE | 999
| T65742715m4 | T | 65742715 | 4 | 0 | 88 | 1 | 22 | 662.55 | 70823 | SUCRE | SAN JOSÉ DE TOLUVIEJO | 24.1319 | 22.4 | FALSE | 999
| T65742715m4 | T | 65742715 | 4 | 0 | 88 | 1 | 22 | 662.55 | 70823 | SUCRE | SAN JOSÉ DE TOLUVIEJO | 24.1319 | 22.4 | FALSE | 999
| T65742715m4 | T | 65742715 | 4 | 0 | 88 | 1 | 22 | 662.55 | 70823 | SUCRE | SAN JOSÉ DE TOLUVIEJO | 24.1319 | 22.4 | FALSE | 999
| T65742715m4 | T | 65742715 | 4 | 0 | 88 | 1 | 22 | 662.55 | 70823 | SUCRE | SAN JOSÉ DE TOLUVIEJO | 24.1319 | 22.4 | FALSE | 999
| T65742715m4 | T | 65742715 | 4 | 1 | 1 | 1 | 22 | 76.3333 | 70823 | SUCRE | SAN JOSÉ DE TOLUVIEJO | 24.1319 | 22.4 | FALSE | 999
| T65742715m5 | T | 65742715 | 5 | 0 | 88 | 1 | 22 | 465.3 | 70823 | SUCRE | SAN JOSÉ DE TOLUVIEJO | 34.0553 | 22.4 | FALSE | 999
| T65742715m5 | T | 65742715 | 5 | 0 | 88 | 1 | 22 | 465.3 | 70823 | SUCRE | SAN JOSÉ DE TOLUVIEJO | 34.0553 | 22.4 | FALSE | 999
| T65742715m5 | T | 65742715 | 5 | 0 | 88 | 1 | 22 | 465.3 | 70823 | SUCRE | SAN JOSÉ DE TOLUVIEJO | 34.0553 | 22.4 | FALSE | 999
| T65742715m5 | T | 65742715 | 5 | 0 | 88 | 1 | 22 | 465.3 | 70823 | SUCRE | SAN JOSÉ DE TOLUVIEJO | 34.0553 | 22.4 | FALSE | 999
| T65742715m5 | T | 65742715 | 5 | 0 | 88 | 1 | 22 | 465.3 | 70823 | SUCRE | SAN JOSÉ DE TOLUVIEJO | 34.0553 | 22.4 | FALSE | 999
| T65742715m5 | T | 65742715 | 5 | 0 | 88 | 1 | 22 | 465.3 | 70823 | SUCRE | SAN JOSÉ DE TOLUVIEJO | 34.0553 | 22.4 | FALSE | 999
| T65742715m5 | T | 65742715 | 5 | 0 | 88 | 1 | 22 | 465.3 | 70823 | SUCRE | SAN JOSÉ DE TOLUVIEJO | 34.0553 | 22.4 | FALSE | 999
| T65742715m5 | T | 65742715 | 5 | 0 | 88 | 1 | 22 | 465.3 | 70823 | SUCRE | SAN JOSÉ DE TOLUVIEJO | 34.0553 | 22.4 | FALSE | 999
| T65742715m5 | T | 65742715 | 5 | 0 | 88 | 1 | 22 | 465.3 | 70823 | SUCRE | SAN JOSÉ DE TOLUVIEJO | 34.0553 | 22.4 | FALSE | 999
| T65742715m5 | T | 65742715 | 5 | 0 | 88 | 1 | 22 | 465.3 | 70823 | SUCRE | SAN JOSÉ DE TOLUVIEJO | 34.0553 | 22.4 | FALSE | 999
| T65742715m5 | T | 65742715 | 5 | 0 | 88 | 1 | 22 | 465.3 | 70823 | SUCRE | SAN JOSÉ DE TOLUVIEJO | 34.0553 | 22.4 | FALSE | 999
| T65742715m5 | T | 65742715 | 5 | 0 | 88 | 1 | 22 | 465.3 | 70823 | SUCRE | SAN JOSÉ DE TOLUVIEJO | 34.0553 | 22.4 | FALSE | 999
| T65742715m5 | T | 65742715 | 5 | 0 | 88 | 1 | 22 | 465.3 | 70823 | SUCRE | SAN JOSÉ DE TOLUVIEJO | 34.0553 | 22.4 | FALSE | 999
| T65742715m5 | T | 65742715 | 5 | 0 | 88 | 1 | 22 | 465.3 | 70823 | SUCRE | SAN JOSÉ DE TOLUVIEJO | 34.0553 | 22.4 | FALSE | 999
| T65742715m5 | T | 65742715 | 5 | 0 | 88 | 1 | 22 | 465.3 | 70823 | SUCRE | SAN JOSÉ DE TOLUVIEJO | 34.0553 | 22.4 | FALSE | 999
| T65742715m5 | T | 65742715 | 5 | 0 | 88 | 1 | 22 | 465.3 | 70823 | SUCRE | SAN JOSÉ DE TOLUVIEJO | 34.0553 | 22.4 | FALSE | 999
| T65742715m5 | T | 65742715 | 5 | 0 | 88 | 1 | 22 | 465.3 | 70823 | SUCRE | SAN JOSÉ DE TOLUVIEJO | 34.0553 | 22.4 | FALSE | 999
| T65742715m5 | T | 65742715 | 5 | 0 | 88 | 1 | 22 | 465.3 | 70823 | SUCRE | SAN JOSÉ DE TOLUVIEJO | 34.0553 | 22.4 | FALSE | 999
| T65742715m5 | T | 65742715 | 5 | 0 | 88 | 1 | 22 | 465.3 | 70823 | SUCRE | SAN JOSÉ DE TOLUVIEJO | 34.0553 | 22.4 | FALSE | 999
| T65742715m5 | T | 65742715 | 5 | 0 | 88 | 1 | 22 | 465.3 | 70823 | SUCRE | SAN JOSÉ DE TOLUVIEJO | 34.0553 | 22.4 | FALSE | 999
| T65742715m5 | T | 65742715 | 5 | 0 | 88 | 1 | 22 | 465.3 | 70823 | SUCRE | SAN JOSÉ DE TOLUVIEJO | 34.0553 | 22.4 | FALSE | 999
| T65742715m5 | T | 65742715 | 5 | 0 | 88 | 1 | 22 | 465.3 | 70823 | SUCRE | SAN JOSÉ DE TOLUVIEJO | 34.0553 | 22.4 | FALSE | 999
| T65742715m5 | T | 65742715 | 5 | 0 | 88 | 1 | 22 | 465.3 | 70823 | SUCRE | SAN JOSÉ DE TOLUVIEJO | 34.0553 | 22.4 | FALSE | 999
| T65742715m5 | T | 65742715 | 5 | 0 | 88 | 1 | 22 | 465.3 | 70823 | SUCRE | SAN JOSÉ DE TOLUVIEJO | 34.0553 | 22.4 | FALSE | 999
| T65742715m5 | T | 65742715 | 5 | 0 | 88 | 1 | 22 | 465.3 | 70823 | SUCRE | SAN JOSÉ DE TOLUVIEJO | 34.0553 | 22.4 | FALSE | 999
| T65742715m5 | T | 65742715 | 5 | 0 | 88 | 1 | 22 | 465.3 | 70823 | SUCRE | SAN JOSÉ DE TOLUVIEJO | 34.0553 | 22.4 | FALSE | 999
| T65742715m5 | T | 65742715 | 5 | 0 | 88 | 1 | 22 | 465.3 | 70823 | SUCRE | SAN JOSÉ DE TOLUVIEJO | 34.0553 | 22.4 | FALSE | 999
| T65742715m5 | T | 65742715 | 5 | 0 | 88 | 1 | 22 | 465.3 | 70823 | SUCRE | SAN JOSÉ DE TOLUVIEJO | 34.0553 | 22.4 | FALSE | 999
| T65742715m5 | T | 65742715 | 5 | 0 | 88 | 1 | 22 | 465.3 | 70823 | SUCRE | SAN JOSÉ DE TOLUVIEJO | 34.0553 | 22.4 | FALSE | 999
| T65742715m5 | T | 65742715 | 5 | 0 | 88 | 1 | 22 | 465.3 | 70823 | SUCRE | SAN JOSÉ DE TOLUVIEJO | 34.0553 | 22.4 | FALSE | 999
| T65742715m5 | T | 65742715 | 5 | 0 | 88 | 1 | 22 | 465.3 | 70823 | SUCRE | SAN JOSÉ DE TOLUVIEJO | 34.0553 | 22.4 | FALSE | 999
| T65742715m5 | T | 65742715 | 5 | 0 | 88 | 1 | 22 | 465.3 | 70823 | SUCRE | SAN JOSÉ DE TOLUVIEJO | 34.0553 | 22.4 | FALSE | 999
| T65742715m5 | T | 65742715 | 5 | 0 | 88 | 1 | 22 | 465.3 | 70823 | SUCRE | SAN JOSÉ DE TOLUVIEJO | 34.0553 | 22.4 | FALSE | 999
| T65742715m5 | T | 65742715 | 5 | 0 | 88 | 1 | 22 | 465.3 | 70823 | SUCRE | SAN JOSÉ DE TOLUVIEJO | 34.0553 | 22.4 | FALSE | 999
| T65742715m5 | T | 65742715 | 5 | 0 | 88 | 1 | 22 | 465.3 | 70823 | SUCRE | SAN JOSÉ DE TOLUVIEJO | 34.0553 | 22.4 | FALSE | 999
| T65742715m5 | T | 65742715 | 5 | 0 | 88 | 1 | 22 | 465.3 | 70823 | SUCRE | SAN JOSÉ DE TOLUVIEJO | 34.0553 | 22.4 | FALSE | 999
| T65742715m5 | T | 65742715 | 5 | 0 | 88 | 1 | 22 | 465.3 | 70823 | SUCRE | SAN JOSÉ DE TOLUVIEJO | 34.0553 | 22.4 | FALSE | 999
| T65742715m5 | T | 65742715 | 5 | 0 | 88 | 1 | 22 | 465.3 | 70823 | SUCRE | SAN JOSÉ DE TOLUVIEJO | 34.0553 | 22.4 | FALSE | 999
| T65742715m5 | T | 65742715 | 5 | 0 | 88 | 1 | 22 | 465.3 | 70823 | SUCRE | SAN JOSÉ DE TOLUVIEJO | 34.0553 | 22.4 | FALSE | 999
| T65742715m5 | T | 65742715 | 5 | 0 | 88 | 1 | 22 | 465.3 | 70823 | SUCRE | SAN JOSÉ DE TOLUVIEJO | 34.0553 | 22.4 | FALSE | 999
| T65742715m5 | T | 65742715 | 5 | 0 | 88 | 1 | 22 | 465.3 | 70823 | SUCRE | SAN JOSÉ DE TOLUVIEJO | 34.0553 | 22.4 | FALSE | 999
| T65742715m5 | T | 65742715 | 5 | 0 | 88 | 1 | 22 | 465.3 | 70823 | SUCRE | SAN JOSÉ DE TOLUVIEJO | 34.0553 | 22.4 | FALSE | 999
| T65742715m5 | T | 65742715 | 5 | 0 | 88 | 1 | 22 | 465.3 | 70823 | SUCRE | SAN JOSÉ DE TOLUVIEJO | 34.0553 | 22.4 | FALSE | 999
| T65742715m5 | T | 65742715 | 5 | 0 | 88 | 1 | 22 | 465.3 | 70823 | SUCRE | SAN JOSÉ DE TOLUVIEJO | 34.0553 | 22.4 | FALSE | 999
| T65742715m5 | T | 65742715 | 5 | 0 | 88 | 1 | 22 | 465.3 | 70823 | SUCRE | SAN JOSÉ DE TOLUVIEJO | 34.0553 | 22.4 | FALSE | 999
| T65742715m5 | T | 65742715 | 5 | 0 | 88 | 1 | 22 | 465.3 | 70823 | SUCRE | SAN JOSÉ DE TOLUVIEJO | 34.0553 | 22.4 | FALSE | 999
| T65742715m5 | T | 65742715 | 5 | 0 | 88 | 1 | 22 | 465.3 | 70823 | SUCRE | SAN JOSÉ DE TOLUVIEJO | 34.0553 | 22.4 | FALSE | 999
| T65742715m5 | T | 65742715 | 5 | 0 | 88 | 1 | 22 | 465.3 | 70823 | SUCRE | SAN JOSÉ DE TOLUVIEJO | 34.0553 | 22.4 | FALSE | 999
| T65742715m5 | T | 65742715 | 5 | 0 | 88 | 1 | 22 | 465.3 | 70823 | SUCRE | SAN JOSÉ DE TOLUVIEJO | 34.0553 | 22.4 | FALSE | 999
| T65742715m5 | T | 65742715 | 5 | 0 | 88 | 1 | 22 | 465.3 | 70823 | SUCRE | SAN JOSÉ DE TOLUVIEJO | 34.0553 | 22.4 | FALSE | 999
| T65742715m5 | T | 65742715 | 5 | 0 | 88 | 1 | 22 | 465.3 | 70823 | SUCRE | SAN JOSÉ DE TOLUVIEJO | 34.0553 | 22.4 | FALSE | 999
| T65742715m5 | T | 65742715 | 5 | 0 | 88 | 1 | 22 | 465.3 | 70823 | SUCRE | SAN JOSÉ DE TOLUVIEJO | 34.0553 | 22.4 | FALSE | 999
| T65742715m5 | T | 65742715 | 5 | 0 | 88 | 1 | 22 | 465.3 | 70823 | SUCRE | SAN JOSÉ DE TOLUVIEJO | 34.0553 | 22.4 | FALSE | 999
| T65742715m5 | T | 65742715 | 5 | 0 | 88 | 1 | 22 | 465.3 | 70823 | SUCRE | SAN JOSÉ DE TOLUVIEJO | 34.0553 | 22.4 | FALSE | 999
| T65742715m5 | T | 65742715 | 5 | 0 | 88 | 1 | 22 | 465.3 | 70823 | SUCRE | SAN JOSÉ DE TOLUVIEJO | 34.0553 | 22.4 | FALSE | 999
| T65742715m5 | T | 65742715 | 5 | 0 | 88 | 1 | 22 | 465.3 | 70823 | SUCRE | SAN JOSÉ DE TOLUVIEJO | 34.0553 | 22.4 | FALSE | 999
| T65742715m5 | T | 65742715 | 5 | 0 | 88 | 1 | 22 | 465.3 | 70823 | SUCRE | SAN JOSÉ DE TOLUVIEJO | 34.0553 | 22.4 | FALSE | 999
| T65742715m5 | T | 65742715 | 5 | 0 | 88 | 1 | 22 | 465.3 | 70823 | SUCRE | SAN JOSÉ DE TOLUVIEJO | 34.0553 | 22.4 | FALSE | 999
| T65742715m5 | T | 65742715 | 5 | 0 | 88 | 1 | 22 | 465.3 | 70823 | SUCRE | SAN JOSÉ DE TOLUVIEJO | 34.0553 | 22.4 | FALSE | 999
| T65742715m5 | T | 65742715 | 5 | 0 | 88 | 1 | 22 | 465.3 | 70823 | SUCRE | SAN JOSÉ DE TOLUVIEJO | 34.0553 | 22.4 | FALSE | 999
| T65742715m5 | T | 65742715 | 5 | 0 | 88 | 1 | 22 | 465.3 | 70823 | SUCRE | SAN JOSÉ DE TOLUVIEJO | 34.0553 | 22.4 | FALSE | 999
| T65742715m5 | T | 65742715 | 5 | 0 | 88 | 1 | 22 | 465.3 | 70823 | SUCRE | SAN JOSÉ DE TOLUVIEJO | 34.0553 | 22.4 | FALSE | 999
| T65742715m5 | T | 65742715 | 5 | 0 | 88 | 1 | 22 | 465.3 | 70823 | SUCRE | SAN JOSÉ DE TOLUVIEJO | 34.0553 | 22.4 | FALSE | 999
| T65742715m5 | T | 65742715 | 5 | 0 | 88 | 1 | 22 | 465.3 | 70823 | SUCRE | SAN JOSÉ DE TOLUVIEJO | 34.0553 | 22.4 | FALSE | 999
| T65742715m5 | T | 65742715 | 5 | 0 | 88 | 1 | 22 | 465.3 | 70823 | SUCRE | SAN JOSÉ DE TOLUVIEJO | 34.0553 | 22.4 | FALSE | 999
| T65742715m5 | T | 65742715 | 5 | 0 | 88 | 1 | 22 | 465.3 | 70823 | SUCRE | SAN JOSÉ DE TOLUVIEJO | 34.0553 | 22.4 | FALSE | 999
| T65742715m5 | T | 65742715 | 5 | 0 | 88 | 1 | 22 | 465.3 | 70823 | SUCRE | SAN JOSÉ DE TOLUVIEJO | 34.0553 | 22.4 | FALSE | 999
| T65742715m5 | T | 65742715 | 5 | 0 | 88 | 1 | 22 | 465.3 | 70823 | SUCRE | SAN JOSÉ DE TOLUVIEJO | 34.0553 | 22.4 | FALSE | 999
| T65742715m5 | T | 65742715 | 5 | 0 | 88 | 1 | 22 | 465.3 | 70823 | SUCRE | SAN JOSÉ DE TOLUVIEJO | 34.0553 | 22.4 | FALSE | 999
| T65742715m5 | T | 65742715 | 5 | 0 | 88 | 1 | 22 | 465.3 | 70823 | SUCRE | SAN JOSÉ DE TOLUVIEJO | 34.0553 | 22.4 | FALSE | 999
| T65742715m5 | T | 65742715 | 5 | 0 | 88 | 1 | 22 | 465.3 | 70823 | SUCRE | SAN JOSÉ DE TOLUVIEJO | 34.0553 | 22.4 | FALSE | 999
| T65742715m5 | T | 65742715 | 5 | 0 | 88 | 1 | 22 | 465.3 | 70823 | SUCRE | SAN JOSÉ DE TOLUVIEJO | 34.0553 | 22.4 | FALSE | 999
| T65742715m5 | T | 65742715 | 5 | 0 | 88 | 1 | 22 | 465.3 | 70823 | SUCRE | SAN JOSÉ DE TOLUVIEJO | 34.0553 | 22.4 | FALSE | 999
| T65742715m5 | T | 65742715 | 5 | 0 | 88 | 1 | 22 | 465.3 | 70823 | SUCRE | SAN JOSÉ DE TOLUVIEJO | 34.0553 | 22.4 | FALSE | 999
| T65742715m5 | T | 65742715 | 5 | 0 | 88 | 1 | 22 | 465.3 | 70823 | SUCRE | SAN JOSÉ DE TOLUVIEJO | 34.0553 | 22.4 | FALSE | 999
| T65742715m5 | T | 65742715 | 5 | 0 | 88 | 1 | 22 | 465.3 | 70823 | SUCRE | SAN JOSÉ DE TOLUVIEJO | 34.0553 | 22.4 | FALSE | 999
| T65742715m5 | T | 65742715 | 5 | 0 | 88 | 1 | 22 | 465.3 | 70823 | SUCRE | SAN JOSÉ DE TOLUVIEJO | 34.0553 | 22.4 | FALSE | 999
| T65742715m5 | T | 65742715 | 5 | 0 | 88 | 1 | 22 | 465.3 | 70823 | SUCRE | SAN JOSÉ DE TOLUVIEJO | 34.0553 | 22.4 | FALSE | 999
| T65742715m5 | T | 65742715 | 5 | 0 | 88 | 1 | 22 | 465.3 | 70823 | SUCRE | SAN JOSÉ DE TOLUVIEJO | 34.0553 | 22.4 | FALSE | 999
| T65742715m5 | T | 65742715 | 5 | 0 | 88 | 1 | 22 | 465.3 | 70823 | SUCRE | SAN JOSÉ DE TOLUVIEJO | 34.0553 | 22.4 | FALSE | 999
| T65742715m5 | T | 65742715 | 5 | 0 | 88 | 1 | 22 | 465.3 | 70823 | SUCRE | SAN JOSÉ DE TOLUVIEJO | 34.0553 | 22.4 | FALSE | 999
| T65742715m5 | T | 65742715 | 5 | 0 | 88 | 1 | 22 | 465.3 | 70823 | SUCRE | SAN JOSÉ DE TOLUVIEJO | 34.0553 | 22.4 | FALSE | 999
| T65742715m5 | T | 65742715 | 5 | 0 | 88 | 1 | 22 | 465.3 | 70823 | SUCRE | SAN JOSÉ DE TOLUVIEJO | 34.0553 | 22.4 | FALSE | 999
| T65742715m5 | T | 65742715 | 5 | 0 | 88 | 1 | 22 | 465.3 | 70823 | SUCRE | SAN JOSÉ DE TOLUVIEJO | 34.0553 | 22.4 | FALSE | 999
| T65742715m5 | T | 65742715 | 5 | 0 | 88 | 1 | 22 | 465.3 | 70823 | SUCRE | SAN JOSÉ DE TOLUVIEJO | 34.0553 | 22.4 | FALSE | 999
| T65742715m5 | T | 65742715 | 5 | 0 | 88 | 1 | 22 | 465.3 | 70823 | SUCRE | SAN JOSÉ DE TOLUVIEJO | 34.0553 | 22.4 | FALSE | 999
| T65742715m5 | T | 65742715 | 5 | 0 | 88 | 1 | 22 | 465.3 | 70823 | SUCRE | SAN JOSÉ DE TOLUVIEJO | 34.0553 | 22.4 | FALSE | 999
| T65742715m5 | T | 65742715 | 5 | 0 | 88 | 1 | 22 | 465.3 | 70823 | SUCRE | SAN JOSÉ DE TOLUVIEJO | 34.0553 | 22.4 | FALSE | 999
| T65742715m5 | T | 65742715 | 5 | 1 | 1 | 1 | 22 | 130.1 | 70823 | SUCRE | SAN JOSÉ DE TOLUVIEJO | 34.0553 | 22.4 | FALSE | 999
| T65742715m6 | T | 65742715 | 6 | 0 | 87 | 1 | 22 | 1267.75 | 70823 | SUCRE | SAN JOSÉ DE TOLUVIEJO | 63.8336 | 22.4 | FALSE | 999
| T65742715m6 | T | 65742715 | 6 | 0 | 87 | 1 | 22 | 1267.75 | 70823 | SUCRE | SAN JOSÉ DE TOLUVIEJO | 63.8336 | 22.4 | FALSE | 999
| T65742715m6 | T | 65742715 | 6 | 0 | 87 | 1 | 22 | 1267.75 | 70823 | SUCRE | SAN JOSÉ DE TOLUVIEJO | 63.8336 | 22.4 | FALSE | 999
| T65742715m6 | T | 65742715 | 6 | 0 | 87 | 1 | 22 | 1267.75 | 70823 | SUCRE | SAN JOSÉ DE TOLUVIEJO | 63.8336 | 22.4 | FALSE | 999
| T65742715m6 | T | 65742715 | 6 | 0 | 87 | 1 | 22 | 1267.75 | 70823 | SUCRE | SAN JOSÉ DE TOLUVIEJO | 63.8336 | 22.4 | FALSE | 999
| T65742715m6 | T | 65742715 | 6 | 0 | 87 | 1 | 22 | 1267.75 | 70823 | SUCRE | SAN JOSÉ DE TOLUVIEJO | 63.8336 | 22.4 | FALSE | 999
| T65742715m6 | T | 65742715 | 6 | 0 | 87 | 1 | 22 | 1267.75 | 70823 | SUCRE | SAN JOSÉ DE TOLUVIEJO | 63.8336 | 22.4 | FALSE | 999
| T65742715m6 | T | 65742715 | 6 | 0 | 87 | 1 | 22 | 1267.75 | 70823 | SUCRE | SAN JOSÉ DE TOLUVIEJO | 63.8336 | 22.4 | FALSE | 999
| T65742715m6 | T | 65742715 | 6 | 0 | 87 | 1 | 22 | 1267.75 | 70823 | SUCRE | SAN JOSÉ DE TOLUVIEJO | 63.8336 | 22.4 | FALSE | 999
| T65742715m6 | T | 65742715 | 6 | 0 | 87 | 1 | 22 | 1267.75 | 70823 | SUCRE | SAN JOSÉ DE TOLUVIEJO | 63.8336 | 22.4 | FALSE | 999
| T65742715m6 | T | 65742715 | 6 | 0 | 87 | 1 | 22 | 1267.75 | 70823 | SUCRE | SAN JOSÉ DE TOLUVIEJO | 63.8336 | 22.4 | FALSE | 999
| T65742715m6 | T | 65742715 | 6 | 0 | 87 | 1 | 22 | 1267.75 | 70823 | SUCRE | SAN JOSÉ DE TOLUVIEJO | 63.8336 | 22.4 | FALSE | 999
| T65742715m6 | T | 65742715 | 6 | 0 | 87 | 1 | 22 | 1267.75 | 70823 | SUCRE | SAN JOSÉ DE TOLUVIEJO | 63.8336 | 22.4 | FALSE | 999
| T65742715m6 | T | 65742715 | 6 | 0 | 87 | 1 | 22 | 1267.75 | 70823 | SUCRE | SAN JOSÉ DE TOLUVIEJO | 63.8336 | 22.4 | FALSE | 999
| T65742715m6 | T | 65742715 | 6 | 0 | 87 | 1 | 22 | 1267.75 | 70823 | SUCRE | SAN JOSÉ DE TOLUVIEJO | 63.8336 | 22.4 | FALSE | 999
| T65742715m6 | T | 65742715 | 6 | 0 | 87 | 1 | 22 | 1267.75 | 70823 | SUCRE | SAN JOSÉ DE TOLUVIEJO | 63.8336 | 22.4 | FALSE | 999
| T65742715m6 | T | 65742715 | 6 | 0 | 87 | 1 | 22 | 1267.75 | 70823 | SUCRE | SAN JOSÉ DE TOLUVIEJO | 63.8336 | 22.4 | FALSE | 999
| T65742715m6 | T | 65742715 | 6 | 0 | 87 | 1 | 22 | 1267.75 | 70823 | SUCRE | SAN JOSÉ DE TOLUVIEJO | 63.8336 | 22.4 | FALSE | 999
| T65742715m6 | T | 65742715 | 6 | 0 | 87 | 1 | 22 | 1267.75 | 70823 | SUCRE | SAN JOSÉ DE TOLUVIEJO | 63.8336 | 22.4 | FALSE | 999
| T65742715m6 | T | 65742715 | 6 | 0 | 87 | 1 | 22 | 1267.75 | 70823 | SUCRE | SAN JOSÉ DE TOLUVIEJO | 63.8336 | 22.4 | FALSE | 999
| T65742715m6 | T | 65742715 | 6 | 0 | 87 | 1 | 22 | 1267.75 | 70823 | SUCRE | SAN JOSÉ DE TOLUVIEJO | 63.8336 | 22.4 | FALSE | 999
| T65742715m6 | T | 65742715 | 6 | 0 | 87 | 1 | 22 | 1267.75 | 70823 | SUCRE | SAN JOSÉ DE TOLUVIEJO | 63.8336 | 22.4 | FALSE | 999
| T65742715m6 | T | 65742715 | 6 | 0 | 87 | 1 | 22 | 1267.75 | 70823 | SUCRE | SAN JOSÉ DE TOLUVIEJO | 63.8336 | 22.4 | FALSE | 999
| T65742715m6 | T | 65742715 | 6 | 0 | 87 | 1 | 22 | 1267.75 | 70823 | SUCRE | SAN JOSÉ DE TOLUVIEJO | 63.8336 | 22.4 | FALSE | 999
| T65742715m6 | T | 65742715 | 6 | 0 | 87 | 1 | 22 | 1267.75 | 70823 | SUCRE | SAN JOSÉ DE TOLUVIEJO | 63.8336 | 22.4 | FALSE | 999
| T65742715m6 | T | 65742715 | 6 | 0 | 87 | 1 | 22 | 1267.75 | 70823 | SUCRE | SAN JOSÉ DE TOLUVIEJO | 63.8336 | 22.4 | FALSE | 999
| T65742715m6 | T | 65742715 | 6 | 0 | 87 | 1 | 22 | 1267.75 | 70823 | SUCRE | SAN JOSÉ DE TOLUVIEJO | 63.8336 | 22.4 | FALSE | 999
| T65742715m6 | T | 65742715 | 6 | 0 | 87 | 1 | 22 | 1267.75 | 70823 | SUCRE | SAN JOSÉ DE TOLUVIEJO | 63.8336 | 22.4 | FALSE | 999
| T65742715m6 | T | 65742715 | 6 | 0 | 87 | 1 | 22 | 1267.75 | 70823 | SUCRE | SAN JOSÉ DE TOLUVIEJO | 63.8336 | 22.4 | FALSE | 999
| T65742715m6 | T | 65742715 | 6 | 0 | 87 | 1 | 22 | 1267.75 | 70823 | SUCRE | SAN JOSÉ DE TOLUVIEJO | 63.8336 | 22.4 | FALSE | 999
| T65742715m6 | T | 65742715 | 6 | 0 | 87 | 1 | 22 | 1267.75 | 70823 | SUCRE | SAN JOSÉ DE TOLUVIEJO | 63.8336 | 22.4 | FALSE | 999
| T65742715m6 | T | 65742715 | 6 | 0 | 87 | 1 | 22 | 1267.75 | 70823 | SUCRE | SAN JOSÉ DE TOLUVIEJO | 63.8336 | 22.4 | FALSE | 999
| T65742715m6 | T | 65742715 | 6 | 0 | 87 | 1 | 22 | 1267.75 | 70823 | SUCRE | SAN JOSÉ DE TOLUVIEJO | 63.8336 | 22.4 | FALSE | 999
| T65742715m6 | T | 65742715 | 6 | 0 | 87 | 1 | 22 | 1267.75 | 70823 | SUCRE | SAN JOSÉ DE TOLUVIEJO | 63.8336 | 22.4 | FALSE | 999
| T65742715m6 | T | 65742715 | 6 | 0 | 87 | 1 | 22 | 1267.75 | 70823 | SUCRE | SAN JOSÉ DE TOLUVIEJO | 63.8336 | 22.4 | FALSE | 999
| T65742715m6 | T | 65742715 | 6 | 0 | 87 | 1 | 22 | 1267.75 | 70823 | SUCRE | SAN JOSÉ DE TOLUVIEJO | 63.8336 | 22.4 | FALSE | 999
| T65742715m6 | T | 65742715 | 6 | 0 | 87 | 1 | 22 | 1267.75 | 70823 | SUCRE | SAN JOSÉ DE TOLUVIEJO | 63.8336 | 22.4 | FALSE | 999
| T65742715m6 | T | 65742715 | 6 | 0 | 87 | 1 | 22 | 1267.75 | 70823 | SUCRE | SAN JOSÉ DE TOLUVIEJO | 63.8336 | 22.4 | FALSE | 999
| T65742715m6 | T | 65742715 | 6 | 0 | 87 | 1 | 22 | 1267.75 | 70823 | SUCRE | SAN JOSÉ DE TOLUVIEJO | 63.8336 | 22.4 | FALSE | 999
| T65742715m6 | T | 65742715 | 6 | 0 | 87 | 1 | 22 | 1267.75 | 70823 | SUCRE | SAN JOSÉ DE TOLUVIEJO | 63.8336 | 22.4 | FALSE | 999
| T65742715m6 | T | 65742715 | 6 | 0 | 87 | 1 | 22 | 1267.75 | 70823 | SUCRE | SAN JOSÉ DE TOLUVIEJO | 63.8336 | 22.4 | FALSE | 999
| T65742715m6 | T | 65742715 | 6 | 0 | 87 | 1 | 22 | 1267.75 | 70823 | SUCRE | SAN JOSÉ DE TOLUVIEJO | 63.8336 | 22.4 | FALSE | 999
| T65742715m6 | T | 65742715 | 6 | 0 | 87 | 1 | 22 | 1267.75 | 70823 | SUCRE | SAN JOSÉ DE TOLUVIEJO | 63.8336 | 22.4 | FALSE | 999
| T65742715m6 | T | 65742715 | 6 | 0 | 87 | 1 | 22 | 1267.75 | 70823 | SUCRE | SAN JOSÉ DE TOLUVIEJO | 63.8336 | 22.4 | FALSE | 999
| T65742715m6 | T | 65742715 | 6 | 0 | 87 | 1 | 22 | 1267.75 | 70823 | SUCRE | SAN JOSÉ DE TOLUVIEJO | 63.8336 | 22.4 | FALSE | 999
| T65742715m6 | T | 65742715 | 6 | 0 | 87 | 1 | 22 | 1267.75 | 70823 | SUCRE | SAN JOSÉ DE TOLUVIEJO | 63.8336 | 22.4 | FALSE | 999
| T65742715m6 | T | 65742715 | 6 | 0 | 87 | 1 | 22 | 1267.75 | 70823 | SUCRE | SAN JOSÉ DE TOLUVIEJO | 63.8336 | 22.4 | FALSE | 999
| T65742715m6 | T | 65742715 | 6 | 0 | 87 | 1 | 22 | 1267.75 | 70823 | SUCRE | SAN JOSÉ DE TOLUVIEJO | 63.8336 | 22.4 | FALSE | 999
| T65742715m6 | T | 65742715 | 6 | 0 | 87 | 1 | 22 | 1267.75 | 70823 | SUCRE | SAN JOSÉ DE TOLUVIEJO | 63.8336 | 22.4 | FALSE | 999
| T65742715m6 | T | 65742715 | 6 | 0 | 87 | 1 | 22 | 1267.75 | 70823 | SUCRE | SAN JOSÉ DE TOLUVIEJO | 63.8336 | 22.4 | FALSE | 999
| T65742715m6 | T | 65742715 | 6 | 0 | 87 | 1 | 22 | 1267.75 | 70823 | SUCRE | SAN JOSÉ DE TOLUVIEJO | 63.8336 | 22.4 | FALSE | 999
| T65742715m6 | T | 65742715 | 6 | 0 | 87 | 1 | 22 | 1267.75 | 70823 | SUCRE | SAN JOSÉ DE TOLUVIEJO | 63.8336 | 22.4 | FALSE | 999
| T65742715m6 | T | 65742715 | 6 | 0 | 87 | 1 | 22 | 1267.75 | 70823 | SUCRE | SAN JOSÉ DE TOLUVIEJO | 63.8336 | 22.4 | FALSE | 999
| T65742715m6 | T | 65742715 | 6 | 0 | 87 | 1 | 22 | 1267.75 | 70823 | SUCRE | SAN JOSÉ DE TOLUVIEJO | 63.8336 | 22.4 | FALSE | 999
| T65742715m6 | T | 65742715 | 6 | 0 | 87 | 1 | 22 | 1267.75 | 70823 | SUCRE | SAN JOSÉ DE TOLUVIEJO | 63.8336 | 22.4 | FALSE | 999
| T65742715m6 | T | 65742715 | 6 | 0 | 87 | 1 | 22 | 1267.75 | 70823 | SUCRE | SAN JOSÉ DE TOLUVIEJO | 63.8336 | 22.4 | FALSE | 999
| T65742715m6 | T | 65742715 | 6 | 0 | 87 | 1 | 22 | 1267.75 | 70823 | SUCRE | SAN JOSÉ DE TOLUVIEJO | 63.8336 | 22.4 | FALSE | 999
| T65742715m6 | T | 65742715 | 6 | 0 | 87 | 1 | 22 | 1267.75 | 70823 | SUCRE | SAN JOSÉ DE TOLUVIEJO | 63.8336 | 22.4 | FALSE | 999
| T65742715m6 | T | 65742715 | 6 | 0 | 87 | 1 | 22 | 1267.75 | 70823 | SUCRE | SAN JOSÉ DE TOLUVIEJO | 63.8336 | 22.4 | FALSE | 999
| T65742715m6 | T | 65742715 | 6 | 0 | 87 | 1 | 22 | 1267.75 | 70823 | SUCRE | SAN JOSÉ DE TOLUVIEJO | 63.8336 | 22.4 | FALSE | 999
| T65742715m6 | T | 65742715 | 6 | 0 | 87 | 1 | 22 | 1267.75 | 70823 | SUCRE | SAN JOSÉ DE TOLUVIEJO | 63.8336 | 22.4 | FALSE | 999
| T65742715m6 | T | 65742715 | 6 | 0 | 87 | 1 | 22 | 1267.75 | 70823 | SUCRE | SAN JOSÉ DE TOLUVIEJO | 63.8336 | 22.4 | FALSE | 999
| T65742715m6 | T | 65742715 | 6 | 0 | 87 | 1 | 22 | 1267.75 | 70823 | SUCRE | SAN JOSÉ DE TOLUVIEJO | 63.8336 | 22.4 | FALSE | 999
| T65742715m6 | T | 65742715 | 6 | 0 | 87 | 1 | 22 | 1267.75 | 70823 | SUCRE | SAN JOSÉ DE TOLUVIEJO | 63.8336 | 22.4 | FALSE | 999
| T65742715m6 | T | 65742715 | 6 | 0 | 87 | 1 | 22 | 1267.75 | 70823 | SUCRE | SAN JOSÉ DE TOLUVIEJO | 63.8336 | 22.4 | FALSE | 999
| T65742715m6 | T | 65742715 | 6 | 0 | 87 | 1 | 22 | 1267.75 | 70823 | SUCRE | SAN JOSÉ DE TOLUVIEJO | 63.8336 | 22.4 | FALSE | 999
| T65742715m6 | T | 65742715 | 6 | 0 | 87 | 1 | 22 | 1267.75 | 70823 | SUCRE | SAN JOSÉ DE TOLUVIEJO | 63.8336 | 22.4 | FALSE | 999
| T65742715m6 | T | 65742715 | 6 | 0 | 87 | 1 | 22 | 1267.75 | 70823 | SUCRE | SAN JOSÉ DE TOLUVIEJO | 63.8336 | 22.4 | FALSE | 999
| T65742715m6 | T | 65742715 | 6 | 0 | 87 | 1 | 22 | 1267.75 | 70823 | SUCRE | SAN JOSÉ DE TOLUVIEJO | 63.8336 | 22.4 | FALSE | 999
| T65742715m6 | T | 65742715 | 6 | 0 | 87 | 1 | 22 | 1267.75 | 70823 | SUCRE | SAN JOSÉ DE TOLUVIEJO | 63.8336 | 22.4 | FALSE | 999
| T65742715m6 | T | 65742715 | 6 | 0 | 87 | 1 | 22 | 1267.75 | 70823 | SUCRE | SAN JOSÉ DE TOLUVIEJO | 63.8336 | 22.4 | FALSE | 999
| T65742715m6 | T | 65742715 | 6 | 0 | 87 | 1 | 22 | 1267.75 | 70823 | SUCRE | SAN JOSÉ DE TOLUVIEJO | 63.8336 | 22.4 | FALSE | 999
| T65742715m6 | T | 65742715 | 6 | 0 | 87 | 1 | 22 | 1267.75 | 70823 | SUCRE | SAN JOSÉ DE TOLUVIEJO | 63.8336 | 22.4 | FALSE | 999
| T65742715m6 | T | 65742715 | 6 | 0 | 87 | 1 | 22 | 1267.75 | 70823 | SUCRE | SAN JOSÉ DE TOLUVIEJO | 63.8336 | 22.4 | FALSE | 999
| T65742715m6 | T | 65742715 | 6 | 0 | 87 | 1 | 22 | 1267.75 | 70823 | SUCRE | SAN JOSÉ DE TOLUVIEJO | 63.8336 | 22.4 | FALSE | 999
| T65742715m6 | T | 65742715 | 6 | 0 | 87 | 1 | 22 | 1267.75 | 70823 | SUCRE | SAN JOSÉ DE TOLUVIEJO | 63.8336 | 22.4 | FALSE | 999
| T65742715m6 | T | 65742715 | 6 | 0 | 87 | 1 | 22 | 1267.75 | 70823 | SUCRE | SAN JOSÉ DE TOLUVIEJO | 63.8336 | 22.4 | FALSE | 999
| T65742715m6 | T | 65742715 | 6 | 0 | 87 | 1 | 22 | 1267.75 | 70823 | SUCRE | SAN JOSÉ DE TOLUVIEJO | 63.8336 | 22.4 | FALSE | 999
| T65742715m6 | T | 65742715 | 6 | 0 | 87 | 1 | 22 | 1267.75 | 70823 | SUCRE | SAN JOSÉ DE TOLUVIEJO | 63.8336 | 22.4 | FALSE | 999
| T65742715m6 | T | 65742715 | 6 | 0 | 87 | 1 | 22 | 1267.75 | 70823 | SUCRE | SAN JOSÉ DE TOLUVIEJO | 63.8336 | 22.4 | FALSE | 999
| T65742715m6 | T | 65742715 | 6 | 0 | 87 | 1 | 22 | 1267.75 | 70823 | SUCRE | SAN JOSÉ DE TOLUVIEJO | 63.8336 | 22.4 | FALSE | 999
| T65742715m6 | T | 65742715 | 6 | 0 | 87 | 1 | 22 | 1267.75 | 70823 | SUCRE | SAN JOSÉ DE TOLUVIEJO | 63.8336 | 22.4 | FALSE | 999
| T65742715m6 | T | 65742715 | 6 | 0 | 87 | 1 | 22 | 1267.75 | 70823 | SUCRE | SAN JOSÉ DE TOLUVIEJO | 63.8336 | 22.4 | FALSE | 999
| T65742715m6 | T | 65742715 | 6 | 0 | 87 | 1 | 22 | 1267.75 | 70823 | SUCRE | SAN JOSÉ DE TOLUVIEJO | 63.8336 | 22.4 | FALSE | 999
| T65742715m6 | T | 65742715 | 6 | 0 | 87 | 1 | 22 | 1267.75 | 70823 | SUCRE | SAN JOSÉ DE TOLUVIEJO | 63.8336 | 22.4 | FALSE | 999
| T65742715m6 | T | 65742715 | 6 | 0 | 87 | 1 | 22 | 1267.75 | 70823 | SUCRE | SAN JOSÉ DE TOLUVIEJO | 63.8336 | 22.4 | FALSE | 999
| T65742715m6 | T | 65742715 | 6 | 0 | 87 | 1 | 22 | 1267.75 | 70823 | SUCRE | SAN JOSÉ DE TOLUVIEJO | 63.8336 | 22.4 | FALSE | 999
| T65742715m6 | T | 65742715 | 6 | 1 | 1 | 1 | 22 | 518.95 | 70823 | SUCRE | SAN JOSÉ DE TOLUVIEJO | 63.8336 | 22.4 | FALSE | 999
| T65742715m7 | T | 65742715 | 7 | 0 | 87 | 1 | 22 | 423.25 | 70823 | SUCRE | SAN JOSÉ DE TOLUVIEJO | 73.5281 | 22.4 | FALSE | 999
| T65742715m7 | T | 65742715 | 7 | 0 | 87 | 1 | 22 | 423.25 | 70823 | SUCRE | SAN JOSÉ DE TOLUVIEJO | 73.5281 | 22.4 | FALSE | 999
| T65742715m7 | T | 65742715 | 7 | 0 | 87 | 1 | 22 | 423.25 | 70823 | SUCRE | SAN JOSÉ DE TOLUVIEJO | 73.5281 | 22.4 | FALSE | 999
| T65742715m7 | T | 65742715 | 7 | 0 | 87 | 1 | 22 | 423.25 | 70823 | SUCRE | SAN JOSÉ DE TOLUVIEJO | 73.5281 | 22.4 | FALSE | 999
| T65742715m7 | T | 65742715 | 7 | 0 | 87 | 1 | 22 | 423.25 | 70823 | SUCRE | SAN JOSÉ DE TOLUVIEJO | 73.5281 | 22.4 | FALSE | 999
| T65742715m7 | T | 65742715 | 7 | 0 | 87 | 1 | 22 | 423.25 | 70823 | SUCRE | SAN JOSÉ DE TOLUVIEJO | 73.5281 | 22.4 | FALSE | 999
| T65742715m7 | T | 65742715 | 7 | 0 | 87 | 1 | 22 | 423.25 | 70823 | SUCRE | SAN JOSÉ DE TOLUVIEJO | 73.5281 | 22.4 | FALSE | 999
| T65742715m7 | T | 65742715 | 7 | 0 | 87 | 1 | 22 | 423.25 | 70823 | SUCRE | SAN JOSÉ DE TOLUVIEJO | 73.5281 | 22.4 | FALSE | 999
| T65742715m7 | T | 65742715 | 7 | 0 | 87 | 1 | 22 | 423.25 | 70823 | SUCRE | SAN JOSÉ DE TOLUVIEJO | 73.5281 | 22.4 | FALSE | 999
| T65742715m7 | T | 65742715 | 7 | 0 | 87 | 1 | 22 | 423.25 | 70823 | SUCRE | SAN JOSÉ DE TOLUVIEJO | 73.5281 | 22.4 | FALSE | 999
| T65742715m7 | T | 65742715 | 7 | 0 | 87 | 1 | 22 | 423.25 | 70823 | SUCRE | SAN JOSÉ DE TOLUVIEJO | 73.5281 | 22.4 | FALSE | 999
| T65742715m7 | T | 65742715 | 7 | 0 | 87 | 1 | 22 | 423.25 | 70823 | SUCRE | SAN JOSÉ DE TOLUVIEJO | 73.5281 | 22.4 | FALSE | 999
| T65742715m7 | T | 65742715 | 7 | 0 | 87 | 1 | 22 | 423.25 | 70823 | SUCRE | SAN JOSÉ DE TOLUVIEJO | 73.5281 | 22.4 | FALSE | 999
| T65742715m7 | T | 65742715 | 7 | 0 | 87 | 1 | 22 | 423.25 | 70823 | SUCRE | SAN JOSÉ DE TOLUVIEJO | 73.5281 | 22.4 | FALSE | 999
| T65742715m7 | T | 65742715 | 7 | 0 | 87 | 1 | 22 | 423.25 | 70823 | SUCRE | SAN JOSÉ DE TOLUVIEJO | 73.5281 | 22.4 | FALSE | 999
| T65742715m7 | T | 65742715 | 7 | 0 | 87 | 1 | 22 | 423.25 | 70823 | SUCRE | SAN JOSÉ DE TOLUVIEJO | 73.5281 | 22.4 | FALSE | 999
| T65742715m7 | T | 65742715 | 7 | 0 | 87 | 1 | 22 | 423.25 | 70823 | SUCRE | SAN JOSÉ DE TOLUVIEJO | 73.5281 | 22.4 | FALSE | 999
| T65742715m7 | T | 65742715 | 7 | 0 | 87 | 1 | 22 | 423.25 | 70823 | SUCRE | SAN JOSÉ DE TOLUVIEJO | 73.5281 | 22.4 | FALSE | 999
| T65742715m7 | T | 65742715 | 7 | 0 | 87 | 1 | 22 | 423.25 | 70823 | SUCRE | SAN JOSÉ DE TOLUVIEJO | 73.5281 | 22.4 | FALSE | 999
| T65742715m7 | T | 65742715 | 7 | 0 | 87 | 1 | 22 | 423.25 | 70823 | SUCRE | SAN JOSÉ DE TOLUVIEJO | 73.5281 | 22.4 | FALSE | 999
| T65742715m7 | T | 65742715 | 7 | 0 | 87 | 1 | 22 | 423.25 | 70823 | SUCRE | SAN JOSÉ DE TOLUVIEJO | 73.5281 | 22.4 | FALSE | 999
| T65742715m7 | T | 65742715 | 7 | 0 | 87 | 1 | 22 | 423.25 | 70823 | SUCRE | SAN JOSÉ DE TOLUVIEJO | 73.5281 | 22.4 | FALSE | 999
| T65742715m7 | T | 65742715 | 7 | 0 | 87 | 1 | 22 | 423.25 | 70823 | SUCRE | SAN JOSÉ DE TOLUVIEJO | 73.5281 | 22.4 | FALSE | 999
| T65742715m7 | T | 65742715 | 7 | 0 | 87 | 1 | 22 | 423.25 | 70823 | SUCRE | SAN JOSÉ DE TOLUVIEJO | 73.5281 | 22.4 | FALSE | 999
| T65742715m7 | T | 65742715 | 7 | 0 | 87 | 1 | 22 | 423.25 | 70823 | SUCRE | SAN JOSÉ DE TOLUVIEJO | 73.5281 | 22.4 | FALSE | 999
| T65742715m7 | T | 65742715 | 7 | 0 | 87 | 1 | 22 | 423.25 | 70823 | SUCRE | SAN JOSÉ DE TOLUVIEJO | 73.5281 | 22.4 | FALSE | 999
| T65742715m7 | T | 65742715 | 7 | 0 | 87 | 1 | 22 | 423.25 | 70823 | SUCRE | SAN JOSÉ DE TOLUVIEJO | 73.5281 | 22.4 | FALSE | 999
| T65742715m7 | T | 65742715 | 7 | 0 | 87 | 1 | 22 | 423.25 | 70823 | SUCRE | SAN JOSÉ DE TOLUVIEJO | 73.5281 | 22.4 | FALSE | 999
| T65742715m7 | T | 65742715 | 7 | 0 | 87 | 1 | 22 | 423.25 | 70823 | SUCRE | SAN JOSÉ DE TOLUVIEJO | 73.5281 | 22.4 | FALSE | 999
| T65742715m7 | T | 65742715 | 7 | 0 | 87 | 1 | 22 | 423.25 | 70823 | SUCRE | SAN JOSÉ DE TOLUVIEJO | 73.5281 | 22.4 | FALSE | 999
| T65742715m7 | T | 65742715 | 7 | 0 | 87 | 1 | 22 | 423.25 | 70823 | SUCRE | SAN JOSÉ DE TOLUVIEJO | 73.5281 | 22.4 | FALSE | 999
| T65742715m7 | T | 65742715 | 7 | 0 | 87 | 1 | 22 | 423.25 | 70823 | SUCRE | SAN JOSÉ DE TOLUVIEJO | 73.5281 | 22.4 | FALSE | 999
| T65742715m7 | T | 65742715 | 7 | 0 | 87 | 1 | 22 | 423.25 | 70823 | SUCRE | SAN JOSÉ DE TOLUVIEJO | 73.5281 | 22.4 | FALSE | 999
| T65742715m7 | T | 65742715 | 7 | 0 | 87 | 1 | 22 | 423.25 | 70823 | SUCRE | SAN JOSÉ DE TOLUVIEJO | 73.5281 | 22.4 | FALSE | 999
| T65742715m7 | T | 65742715 | 7 | 0 | 87 | 1 | 22 | 423.25 | 70823 | SUCRE | SAN JOSÉ DE TOLUVIEJO | 73.5281 | 22.4 | FALSE | 999
| T65742715m7 | T | 65742715 | 7 | 0 | 87 | 1 | 22 | 423.25 | 70823 | SUCRE | SAN JOSÉ DE TOLUVIEJO | 73.5281 | 22.4 | FALSE | 999
| T65742715m7 | T | 65742715 | 7 | 0 | 87 | 1 | 22 | 423.25 | 70823 | SUCRE | SAN JOSÉ DE TOLUVIEJO | 73.5281 | 22.4 | FALSE | 999
| T65742715m7 | T | 65742715 | 7 | 0 | 87 | 1 | 22 | 423.25 | 70823 | SUCRE | SAN JOSÉ DE TOLUVIEJO | 73.5281 | 22.4 | FALSE | 999
| T65742715m7 | T | 65742715 | 7 | 0 | 87 | 1 | 22 | 423.25 | 70823 | SUCRE | SAN JOSÉ DE TOLUVIEJO | 73.5281 | 22.4 | FALSE | 999
| T65742715m7 | T | 65742715 | 7 | 0 | 87 | 1 | 22 | 423.25 | 70823 | SUCRE | SAN JOSÉ DE TOLUVIEJO | 73.5281 | 22.4 | FALSE | 999
| T65742715m7 | T | 65742715 | 7 | 0 | 87 | 1 | 22 | 423.25 | 70823 | SUCRE | SAN JOSÉ DE TOLUVIEJO | 73.5281 | 22.4 | FALSE | 999
| T65742715m7 | T | 65742715 | 7 | 0 | 87 | 1 | 22 | 423.25 | 70823 | SUCRE | SAN JOSÉ DE TOLUVIEJO | 73.5281 | 22.4 | FALSE | 999
| T65742715m7 | T | 65742715 | 7 | 0 | 87 | 1 | 22 | 423.25 | 70823 | SUCRE | SAN JOSÉ DE TOLUVIEJO | 73.5281 | 22.4 | FALSE | 999
| T65742715m7 | T | 65742715 | 7 | 0 | 87 | 1 | 22 | 423.25 | 70823 | SUCRE | SAN JOSÉ DE TOLUVIEJO | 73.5281 | 22.4 | FALSE | 999
| T65742715m7 | T | 65742715 | 7 | 0 | 87 | 1 | 22 | 423.25 | 70823 | SUCRE | SAN JOSÉ DE TOLUVIEJO | 73.5281 | 22.4 | FALSE | 999
| T65742715m7 | T | 65742715 | 7 | 0 | 87 | 1 | 22 | 423.25 | 70823 | SUCRE | SAN JOSÉ DE TOLUVIEJO | 73.5281 | 22.4 | FALSE | 999
| T65742715m7 | T | 65742715 | 7 | 0 | 87 | 1 | 22 | 423.25 | 70823 | SUCRE | SAN JOSÉ DE TOLUVIEJO | 73.5281 | 22.4 | FALSE | 999
| T65742715m7 | T | 65742715 | 7 | 0 | 87 | 1 | 22 | 423.25 | 70823 | SUCRE | SAN JOSÉ DE TOLUVIEJO | 73.5281 | 22.4 | FALSE | 999
| T65742715m7 | T | 65742715 | 7 | 0 | 87 | 1 | 22 | 423.25 | 70823 | SUCRE | SAN JOSÉ DE TOLUVIEJO | 73.5281 | 22.4 | FALSE | 999
| T65742715m7 | T | 65742715 | 7 | 0 | 87 | 1 | 22 | 423.25 | 70823 | SUCRE | SAN JOSÉ DE TOLUVIEJO | 73.5281 | 22.4 | FALSE | 999
| T65742715m7 | T | 65742715 | 7 | 0 | 87 | 1 | 22 | 423.25 | 70823 | SUCRE | SAN JOSÉ DE TOLUVIEJO | 73.5281 | 22.4 | FALSE | 999
| T65742715m7 | T | 65742715 | 7 | 0 | 87 | 1 | 22 | 423.25 | 70823 | SUCRE | SAN JOSÉ DE TOLUVIEJO | 73.5281 | 22.4 | FALSE | 999
| T65742715m7 | T | 65742715 | 7 | 0 | 87 | 1 | 22 | 423.25 | 70823 | SUCRE | SAN JOSÉ DE TOLUVIEJO | 73.5281 | 22.4 | FALSE | 999
| T65742715m7 | T | 65742715 | 7 | 0 | 87 | 1 | 22 | 423.25 | 70823 | SUCRE | SAN JOSÉ DE TOLUVIEJO | 73.5281 | 22.4 | FALSE | 999
| T65742715m7 | T | 65742715 | 7 | 0 | 87 | 1 | 22 | 423.25 | 70823 | SUCRE | SAN JOSÉ DE TOLUVIEJO | 73.5281 | 22.4 | FALSE | 999
| T65742715m7 | T | 65742715 | 7 | 0 | 87 | 1 | 22 | 423.25 | 70823 | SUCRE | SAN JOSÉ DE TOLUVIEJO | 73.5281 | 22.4 | FALSE | 999
| T65742715m7 | T | 65742715 | 7 | 0 | 87 | 1 | 22 | 423.25 | 70823 | SUCRE | SAN JOSÉ DE TOLUVIEJO | 73.5281 | 22.4 | FALSE | 999
| T65742715m7 | T | 65742715 | 7 | 0 | 87 | 1 | 22 | 423.25 | 70823 | SUCRE | SAN JOSÉ DE TOLUVIEJO | 73.5281 | 22.4 | FALSE | 999
| T65742715m7 | T | 65742715 | 7 | 0 | 87 | 1 | 22 | 423.25 | 70823 | SUCRE | SAN JOSÉ DE TOLUVIEJO | 73.5281 | 22.4 | FALSE | 999
| T65742715m7 | T | 65742715 | 7 | 0 | 87 | 1 | 22 | 423.25 | 70823 | SUCRE | SAN JOSÉ DE TOLUVIEJO | 73.5281 | 22.4 | FALSE | 999
| T65742715m7 | T | 65742715 | 7 | 0 | 87 | 1 | 22 | 423.25 | 70823 | SUCRE | SAN JOSÉ DE TOLUVIEJO | 73.5281 | 22.4 | FALSE | 999
| T65742715m7 | T | 65742715 | 7 | 0 | 87 | 1 | 22 | 423.25 | 70823 | SUCRE | SAN JOSÉ DE TOLUVIEJO | 73.5281 | 22.4 | FALSE | 999
| T65742715m7 | T | 65742715 | 7 | 0 | 87 | 1 | 22 | 423.25 | 70823 | SUCRE | SAN JOSÉ DE TOLUVIEJO | 73.5281 | 22.4 | FALSE | 999
| T65742715m7 | T | 65742715 | 7 | 0 | 87 | 1 | 22 | 423.25 | 70823 | SUCRE | SAN JOSÉ DE TOLUVIEJO | 73.5281 | 22.4 | FALSE | 999
| T65742715m7 | T | 65742715 | 7 | 0 | 87 | 1 | 22 | 423.25 | 70823 | SUCRE | SAN JOSÉ DE TOLUVIEJO | 73.5281 | 22.4 | FALSE | 999
| T65742715m7 | T | 65742715 | 7 | 0 | 87 | 1 | 22 | 423.25 | 70823 | SUCRE | SAN JOSÉ DE TOLUVIEJO | 73.5281 | 22.4 | FALSE | 999
| T65742715m7 | T | 65742715 | 7 | 0 | 87 | 1 | 22 | 423.25 | 70823 | SUCRE | SAN JOSÉ DE TOLUVIEJO | 73.5281 | 22.4 | FALSE | 999
| T65742715m7 | T | 65742715 | 7 | 0 | 87 | 1 | 22 | 423.25 | 70823 | SUCRE | SAN JOSÉ DE TOLUVIEJO | 73.5281 | 22.4 | FALSE | 999
| T65742715m7 | T | 65742715 | 7 | 0 | 87 | 1 | 22 | 423.25 | 70823 | SUCRE | SAN JOSÉ DE TOLUVIEJO | 73.5281 | 22.4 | FALSE | 999
| T65742715m7 | T | 65742715 | 7 | 0 | 87 | 1 | 22 | 423.25 | 70823 | SUCRE | SAN JOSÉ DE TOLUVIEJO | 73.5281 | 22.4 | FALSE | 999
| T65742715m7 | T | 65742715 | 7 | 0 | 87 | 1 | 22 | 423.25 | 70823 | SUCRE | SAN JOSÉ DE TOLUVIEJO | 73.5281 | 22.4 | FALSE | 999
| T65742715m7 | T | 65742715 | 7 | 0 | 87 | 1 | 22 | 423.25 | 70823 | SUCRE | SAN JOSÉ DE TOLUVIEJO | 73.5281 | 22.4 | FALSE | 999
| T65742715m7 | T | 65742715 | 7 | 0 | 87 | 1 | 22 | 423.25 | 70823 | SUCRE | SAN JOSÉ DE TOLUVIEJO | 73.5281 | 22.4 | FALSE | 999
| T65742715m7 | T | 65742715 | 7 | 0 | 87 | 1 | 22 | 423.25 | 70823 | SUCRE | SAN JOSÉ DE TOLUVIEJO | 73.5281 | 22.4 | FALSE | 999
| T65742715m7 | T | 65742715 | 7 | 0 | 87 | 1 | 22 | 423.25 | 70823 | SUCRE | SAN JOSÉ DE TOLUVIEJO | 73.5281 | 22.4 | FALSE | 999
| T65742715m7 | T | 65742715 | 7 | 0 | 87 | 1 | 22 | 423.25 | 70823 | SUCRE | SAN JOSÉ DE TOLUVIEJO | 73.5281 | 22.4 | FALSE | 999
| T65742715m7 | T | 65742715 | 7 | 0 | 87 | 1 | 22 | 423.25 | 70823 | SUCRE | SAN JOSÉ DE TOLUVIEJO | 73.5281 | 22.4 | FALSE | 999
| T65742715m7 | T | 65742715 | 7 | 0 | 87 | 1 | 22 | 423.25 | 70823 | SUCRE | SAN JOSÉ DE TOLUVIEJO | 73.5281 | 22.4 | FALSE | 999
| T65742715m7 | T | 65742715 | 7 | 0 | 87 | 1 | 22 | 423.25 | 70823 | SUCRE | SAN JOSÉ DE TOLUVIEJO | 73.5281 | 22.4 | FALSE | 999
| T65742715m7 | T | 65742715 | 7 | 0 | 87 | 1 | 22 | 423.25 | 70823 | SUCRE | SAN JOSÉ DE TOLUVIEJO | 73.5281 | 22.4 | FALSE | 999
| T65742715m7 | T | 65742715 | 7 | 0 | 87 | 1 | 22 | 423.25 | 70823 | SUCRE | SAN JOSÉ DE TOLUVIEJO | 73.5281 | 22.4 | FALSE | 999
| T65742715m7 | T | 65742715 | 7 | 0 | 87 | 1 | 22 | 423.25 | 70823 | SUCRE | SAN JOSÉ DE TOLUVIEJO | 73.5281 | 22.4 | FALSE | 999
| T65742715m7 | T | 65742715 | 7 | 0 | 87 | 1 | 22 | 423.25 | 70823 | SUCRE | SAN JOSÉ DE TOLUVIEJO | 73.5281 | 22.4 | FALSE | 999
| T65742715m7 | T | 65742715 | 7 | 0 | 87 | 1 | 22 | 423.25 | 70823 | SUCRE | SAN JOSÉ DE TOLUVIEJO | 73.5281 | 22.4 | FALSE | 999
| T65742715m7 | T | 65742715 | 7 | 0 | 87 | 1 | 22 | 423.25 | 70823 | SUCRE | SAN JOSÉ DE TOLUVIEJO | 73.5281 | 22.4 | FALSE | 999
| T65742715m7 | T | 65742715 | 7 | 0 | 87 | 1 | 22 | 423.25 | 70823 | SUCRE | SAN JOSÉ DE TOLUVIEJO | 73.5281 | 22.4 | FALSE | 999
| T65742715m7 | T | 65742715 | 7 | 0 | 87 | 1 | 22 | 423.25 | 70823 | SUCRE | SAN JOSÉ DE TOLUVIEJO | 73.5281 | 22.4 | FALSE | 999
| T65742715m7 | T | 65742715 | 7 | 1 | 1 | 1 | 22 | 158.4167 | 70823 | SUCRE | SAN JOSÉ DE TOLUVIEJO | 73.5281 | 22.4 | FALSE | 999
| T65742715m8 | T | 65742715 | 8 | 0 | 87 | 1 | 22 | 104.95 | 70823 | SUCRE | SAN JOSÉ DE TOLUVIEJO | 76.6986 | 22.4 | FALSE | 999
| T65742715m8 | T | 65742715 | 8 | 0 | 87 | 1 | 22 | 104.95 | 70823 | SUCRE | SAN JOSÉ DE TOLUVIEJO | 76.6986 | 22.4 | FALSE | 999
| T65742715m8 | T | 65742715 | 8 | 0 | 87 | 1 | 22 | 104.95 | 70823 | SUCRE | SAN JOSÉ DE TOLUVIEJO | 76.6986 | 22.4 | FALSE | 999
| T65742715m8 | T | 65742715 | 8 | 0 | 87 | 1 | 22 | 104.95 | 70823 | SUCRE | SAN JOSÉ DE TOLUVIEJO | 76.6986 | 22.4 | FALSE | 999
| T65742715m8 | T | 65742715 | 8 | 0 | 87 | 1 | 22 | 104.95 | 70823 | SUCRE | SAN JOSÉ DE TOLUVIEJO | 76.6986 | 22.4 | FALSE | 999
| T65742715m8 | T | 65742715 | 8 | 0 | 87 | 1 | 22 | 104.95 | 70823 | SUCRE | SAN JOSÉ DE TOLUVIEJO | 76.6986 | 22.4 | FALSE | 999
| T65742715m8 | T | 65742715 | 8 | 0 | 87 | 1 | 22 | 104.95 | 70823 | SUCRE | SAN JOSÉ DE TOLUVIEJO | 76.6986 | 22.4 | FALSE | 999
| T65742715m8 | T | 65742715 | 8 | 0 | 87 | 1 | 22 | 104.95 | 70823 | SUCRE | SAN JOSÉ DE TOLUVIEJO | 76.6986 | 22.4 | FALSE | 999
| T65742715m8 | T | 65742715 | 8 | 0 | 87 | 1 | 22 | 104.95 | 70823 | SUCRE | SAN JOSÉ DE TOLUVIEJO | 76.6986 | 22.4 | FALSE | 999
| T65742715m8 | T | 65742715 | 8 | 0 | 87 | 1 | 22 | 104.95 | 70823 | SUCRE | SAN JOSÉ DE TOLUVIEJO | 76.6986 | 22.4 | FALSE | 999
| T65742715m8 | T | 65742715 | 8 | 0 | 87 | 1 | 22 | 104.95 | 70823 | SUCRE | SAN JOSÉ DE TOLUVIEJO | 76.6986 | 22.4 | FALSE | 999
| T65742715m8 | T | 65742715 | 8 | 0 | 87 | 1 | 22 | 104.95 | 70823 | SUCRE | SAN JOSÉ DE TOLUVIEJO | 76.6986 | 22.4 | FALSE | 999
| T65742715m8 | T | 65742715 | 8 | 0 | 87 | 1 | 22 | 104.95 | 70823 | SUCRE | SAN JOSÉ DE TOLUVIEJO | 76.6986 | 22.4 | FALSE | 999
| T65742715m8 | T | 65742715 | 8 | 0 | 87 | 1 | 22 | 104.95 | 70823 | SUCRE | SAN JOSÉ DE TOLUVIEJO | 76.6986 | 22.4 | FALSE | 999
| T65742715m8 | T | 65742715 | 8 | 0 | 87 | 1 | 22 | 104.95 | 70823 | SUCRE | SAN JOSÉ DE TOLUVIEJO | 76.6986 | 22.4 | FALSE | 999
| T65742715m8 | T | 65742715 | 8 | 0 | 87 | 1 | 22 | 104.95 | 70823 | SUCRE | SAN JOSÉ DE TOLUVIEJO | 76.6986 | 22.4 | FALSE | 999
| T65742715m8 | T | 65742715 | 8 | 0 | 87 | 1 | 22 | 104.95 | 70823 | SUCRE | SAN JOSÉ DE TOLUVIEJO | 76.6986 | 22.4 | FALSE | 999
| T65742715m8 | T | 65742715 | 8 | 0 | 87 | 1 | 22 | 104.95 | 70823 | SUCRE | SAN JOSÉ DE TOLUVIEJO | 76.6986 | 22.4 | FALSE | 999
| T65742715m8 | T | 65742715 | 8 | 0 | 87 | 1 | 22 | 104.95 | 70823 | SUCRE | SAN JOSÉ DE TOLUVIEJO | 76.6986 | 22.4 | FALSE | 999
| T65742715m8 | T | 65742715 | 8 | 0 | 87 | 1 | 22 | 104.95 | 70823 | SUCRE | SAN JOSÉ DE TOLUVIEJO | 76.6986 | 22.4 | FALSE | 999
| T65742715m8 | T | 65742715 | 8 | 0 | 87 | 1 | 22 | 104.95 | 70823 | SUCRE | SAN JOSÉ DE TOLUVIEJO | 76.6986 | 22.4 | FALSE | 999
| T65742715m8 | T | 65742715 | 8 | 0 | 87 | 1 | 22 | 104.95 | 70823 | SUCRE | SAN JOSÉ DE TOLUVIEJO | 76.6986 | 22.4 | FALSE | 999
| T65742715m8 | T | 65742715 | 8 | 0 | 87 | 1 | 22 | 104.95 | 70823 | SUCRE | SAN JOSÉ DE TOLUVIEJO | 76.6986 | 22.4 | FALSE | 999
| T65742715m8 | T | 65742715 | 8 | 0 | 87 | 1 | 22 | 104.95 | 70823 | SUCRE | SAN JOSÉ DE TOLUVIEJO | 76.6986 | 22.4 | FALSE | 999
| T65742715m8 | T | 65742715 | 8 | 0 | 87 | 1 | 22 | 104.95 | 70823 | SUCRE | SAN JOSÉ DE TOLUVIEJO | 76.6986 | 22.4 | FALSE | 999
| T65742715m8 | T | 65742715 | 8 | 0 | 87 | 1 | 22 | 104.95 | 70823 | SUCRE | SAN JOSÉ DE TOLUVIEJO | 76.6986 | 22.4 | FALSE | 999
| T65742715m8 | T | 65742715 | 8 | 0 | 87 | 1 | 22 | 104.95 | 70823 | SUCRE | SAN JOSÉ DE TOLUVIEJO | 76.6986 | 22.4 | FALSE | 999
| T65742715m8 | T | 65742715 | 8 | 0 | 87 | 1 | 22 | 104.95 | 70823 | SUCRE | SAN JOSÉ DE TOLUVIEJO | 76.6986 | 22.4 | FALSE | 999
| T65742715m8 | T | 65742715 | 8 | 0 | 87 | 1 | 22 | 104.95 | 70823 | SUCRE | SAN JOSÉ DE TOLUVIEJO | 76.6986 | 22.4 | FALSE | 999
| T65742715m8 | T | 65742715 | 8 | 0 | 87 | 1 | 22 | 104.95 | 70823 | SUCRE | SAN JOSÉ DE TOLUVIEJO | 76.6986 | 22.4 | FALSE | 999
| T65742715m8 | T | 65742715 | 8 | 0 | 87 | 1 | 22 | 104.95 | 70823 | SUCRE | SAN JOSÉ DE TOLUVIEJO | 76.6986 | 22.4 | FALSE | 999
| T65742715m8 | T | 65742715 | 8 | 0 | 87 | 1 | 22 | 104.95 | 70823 | SUCRE | SAN JOSÉ DE TOLUVIEJO | 76.6986 | 22.4 | FALSE | 999
| T65742715m8 | T | 65742715 | 8 | 0 | 87 | 1 | 22 | 104.95 | 70823 | SUCRE | SAN JOSÉ DE TOLUVIEJO | 76.6986 | 22.4 | FALSE | 999
| T65742715m8 | T | 65742715 | 8 | 0 | 87 | 1 | 22 | 104.95 | 70823 | SUCRE | SAN JOSÉ DE TOLUVIEJO | 76.6986 | 22.4 | FALSE | 999
| T65742715m8 | T | 65742715 | 8 | 0 | 87 | 1 | 22 | 104.95 | 70823 | SUCRE | SAN JOSÉ DE TOLUVIEJO | 76.6986 | 22.4 | FALSE | 999
| T65742715m8 | T | 65742715 | 8 | 0 | 87 | 1 | 22 | 104.95 | 70823 | SUCRE | SAN JOSÉ DE TOLUVIEJO | 76.6986 | 22.4 | FALSE | 999
| T65742715m8 | T | 65742715 | 8 | 0 | 87 | 1 | 22 | 104.95 | 70823 | SUCRE | SAN JOSÉ DE TOLUVIEJO | 76.6986 | 22.4 | FALSE | 999
| T65742715m8 | T | 65742715 | 8 | 0 | 87 | 1 | 22 | 104.95 | 70823 | SUCRE | SAN JOSÉ DE TOLUVIEJO | 76.6986 | 22.4 | FALSE | 999
| T65742715m8 | T | 65742715 | 8 | 0 | 87 | 1 | 22 | 104.95 | 70823 | SUCRE | SAN JOSÉ DE TOLUVIEJO | 76.6986 | 22.4 | FALSE | 999
| T65742715m8 | T | 65742715 | 8 | 0 | 87 | 1 | 22 | 104.95 | 70823 | SUCRE | SAN JOSÉ DE TOLUVIEJO | 76.6986 | 22.4 | FALSE | 999
| T65742715m8 | T | 65742715 | 8 | 0 | 87 | 1 | 22 | 104.95 | 70823 | SUCRE | SAN JOSÉ DE TOLUVIEJO | 76.6986 | 22.4 | FALSE | 999
| T65742715m8 | T | 65742715 | 8 | 0 | 87 | 1 | 22 | 104.95 | 70823 | SUCRE | SAN JOSÉ DE TOLUVIEJO | 76.6986 | 22.4 | FALSE | 999
| T65742715m8 | T | 65742715 | 8 | 0 | 87 | 1 | 22 | 104.95 | 70823 | SUCRE | SAN JOSÉ DE TOLUVIEJO | 76.6986 | 22.4 | FALSE | 999
| T65742715m8 | T | 65742715 | 8 | 0 | 87 | 1 | 22 | 104.95 | 70823 | SUCRE | SAN JOSÉ DE TOLUVIEJO | 76.6986 | 22.4 | FALSE | 999
| T65742715m8 | T | 65742715 | 8 | 0 | 87 | 1 | 22 | 104.95 | 70823 | SUCRE | SAN JOSÉ DE TOLUVIEJO | 76.6986 | 22.4 | FALSE | 999
| T65742715m8 | T | 65742715 | 8 | 0 | 87 | 1 | 22 | 104.95 | 70823 | SUCRE | SAN JOSÉ DE TOLUVIEJO | 76.6986 | 22.4 | FALSE | 999
| T65742715m8 | T | 65742715 | 8 | 0 | 87 | 1 | 22 | 104.95 | 70823 | SUCRE | SAN JOSÉ DE TOLUVIEJO | 76.6986 | 22.4 | FALSE | 999
| T65742715m8 | T | 65742715 | 8 | 0 | 87 | 1 | 22 | 104.95 | 70823 | SUCRE | SAN JOSÉ DE TOLUVIEJO | 76.6986 | 22.4 | FALSE | 999
| T65742715m8 | T | 65742715 | 8 | 0 | 87 | 1 | 22 | 104.95 | 70823 | SUCRE | SAN JOSÉ DE TOLUVIEJO | 76.6986 | 22.4 | FALSE | 999
| T65742715m8 | T | 65742715 | 8 | 0 | 87 | 1 | 22 | 104.95 | 70823 | SUCRE | SAN JOSÉ DE TOLUVIEJO | 76.6986 | 22.4 | FALSE | 999
| T65742715m8 | T | 65742715 | 8 | 0 | 87 | 1 | 22 | 104.95 | 70823 | SUCRE | SAN JOSÉ DE TOLUVIEJO | 76.6986 | 22.4 | FALSE | 999
| T65742715m8 | T | 65742715 | 8 | 0 | 87 | 1 | 22 | 104.95 | 70823 | SUCRE | SAN JOSÉ DE TOLUVIEJO | 76.6986 | 22.4 | FALSE | 999
| T65742715m8 | T | 65742715 | 8 | 0 | 87 | 1 | 22 | 104.95 | 70823 | SUCRE | SAN JOSÉ DE TOLUVIEJO | 76.6986 | 22.4 | FALSE | 999
| T65742715m8 | T | 65742715 | 8 | 0 | 87 | 1 | 22 | 104.95 | 70823 | SUCRE | SAN JOSÉ DE TOLUVIEJO | 76.6986 | 22.4 | FALSE | 999
| T65742715m8 | T | 65742715 | 8 | 0 | 87 | 1 | 22 | 104.95 | 70823 | SUCRE | SAN JOSÉ DE TOLUVIEJO | 76.6986 | 22.4 | FALSE | 999
| T65742715m8 | T | 65742715 | 8 | 0 | 87 | 1 | 22 | 104.95 | 70823 | SUCRE | SAN JOSÉ DE TOLUVIEJO | 76.6986 | 22.4 | FALSE | 999
| T65742715m8 | T | 65742715 | 8 | 0 | 87 | 1 | 22 | 104.95 | 70823 | SUCRE | SAN JOSÉ DE TOLUVIEJO | 76.6986 | 22.4 | FALSE | 999
| T65742715m8 | T | 65742715 | 8 | 0 | 87 | 1 | 22 | 104.95 | 70823 | SUCRE | SAN JOSÉ DE TOLUVIEJO | 76.6986 | 22.4 | FALSE | 999
| T65742715m8 | T | 65742715 | 8 | 0 | 87 | 1 | 22 | 104.95 | 70823 | SUCRE | SAN JOSÉ DE TOLUVIEJO | 76.6986 | 22.4 | FALSE | 999
| T65742715m8 | T | 65742715 | 8 | 0 | 87 | 1 | 22 | 104.95 | 70823 | SUCRE | SAN JOSÉ DE TOLUVIEJO | 76.6986 | 22.4 | FALSE | 999
| T65742715m8 | T | 65742715 | 8 | 0 | 87 | 1 | 22 | 104.95 | 70823 | SUCRE | SAN JOSÉ DE TOLUVIEJO | 76.6986 | 22.4 | FALSE | 999
| T65742715m8 | T | 65742715 | 8 | 0 | 87 | 1 | 22 | 104.95 | 70823 | SUCRE | SAN JOSÉ DE TOLUVIEJO | 76.6986 | 22.4 | FALSE | 999
| T65742715m8 | T | 65742715 | 8 | 0 | 87 | 1 | 22 | 104.95 | 70823 | SUCRE | SAN JOSÉ DE TOLUVIEJO | 76.6986 | 22.4 | FALSE | 999
| T65742715m8 | T | 65742715 | 8 | 0 | 87 | 1 | 22 | 104.95 | 70823 | SUCRE | SAN JOSÉ DE TOLUVIEJO | 76.6986 | 22.4 | FALSE | 999
| T65742715m8 | T | 65742715 | 8 | 0 | 87 | 1 | 22 | 104.95 | 70823 | SUCRE | SAN JOSÉ DE TOLUVIEJO | 76.6986 | 22.4 | FALSE | 999
| T65742715m8 | T | 65742715 | 8 | 0 | 87 | 1 | 22 | 104.95 | 70823 | SUCRE | SAN JOSÉ DE TOLUVIEJO | 76.6986 | 22.4 | FALSE | 999
| T65742715m8 | T | 65742715 | 8 | 0 | 87 | 1 | 22 | 104.95 | 70823 | SUCRE | SAN JOSÉ DE TOLUVIEJO | 76.6986 | 22.4 | FALSE | 999
| T65742715m8 | T | 65742715 | 8 | 0 | 87 | 1 | 22 | 104.95 | 70823 | SUCRE | SAN JOSÉ DE TOLUVIEJO | 76.6986 | 22.4 | FALSE | 999
| T65742715m8 | T | 65742715 | 8 | 0 | 87 | 1 | 22 | 104.95 | 70823 | SUCRE | SAN JOSÉ DE TOLUVIEJO | 76.6986 | 22.4 | FALSE | 999
| T65742715m8 | T | 65742715 | 8 | 0 | 87 | 1 | 22 | 104.95 | 70823 | SUCRE | SAN JOSÉ DE TOLUVIEJO | 76.6986 | 22.4 | FALSE | 999
| T65742715m8 | T | 65742715 | 8 | 0 | 87 | 1 | 22 | 104.95 | 70823 | SUCRE | SAN JOSÉ DE TOLUVIEJO | 76.6986 | 22.4 | FALSE | 999
| T65742715m8 | T | 65742715 | 8 | 0 | 87 | 1 | 22 | 104.95 | 70823 | SUCRE | SAN JOSÉ DE TOLUVIEJO | 76.6986 | 22.4 | FALSE | 999
| T65742715m8 | T | 65742715 | 8 | 0 | 87 | 1 | 22 | 104.95 | 70823 | SUCRE | SAN JOSÉ DE TOLUVIEJO | 76.6986 | 22.4 | FALSE | 999
| T65742715m8 | T | 65742715 | 8 | 0 | 87 | 1 | 22 | 104.95 | 70823 | SUCRE | SAN JOSÉ DE TOLUVIEJO | 76.6986 | 22.4 | FALSE | 999
| T65742715m8 | T | 65742715 | 8 | 0 | 87 | 1 | 22 | 104.95 | 70823 | SUCRE | SAN JOSÉ DE TOLUVIEJO | 76.6986 | 22.4 | FALSE | 999
| T65742715m8 | T | 65742715 | 8 | 0 | 87 | 1 | 22 | 104.95 | 70823 | SUCRE | SAN JOSÉ DE TOLUVIEJO | 76.6986 | 22.4 | FALSE | 999
| T65742715m8 | T | 65742715 | 8 | 0 | 87 | 1 | 22 | 104.95 | 70823 | SUCRE | SAN JOSÉ DE TOLUVIEJO | 76.6986 | 22.4 | FALSE | 999
| T65742715m8 | T | 65742715 | 8 | 0 | 87 | 1 | 22 | 104.95 | 70823 | SUCRE | SAN JOSÉ DE TOLUVIEJO | 76.6986 | 22.4 | FALSE | 999
| T65742715m8 | T | 65742715 | 8 | 0 | 87 | 1 | 22 | 104.95 | 70823 | SUCRE | SAN JOSÉ DE TOLUVIEJO | 76.6986 | 22.4 | FALSE | 999
| T65742715m8 | T | 65742715 | 8 | 0 | 87 | 1 | 22 | 104.95 | 70823 | SUCRE | SAN JOSÉ DE TOLUVIEJO | 76.6986 | 22.4 | FALSE | 999
| T65742715m8 | T | 65742715 | 8 | 0 | 87 | 1 | 22 | 104.95 | 70823 | SUCRE | SAN JOSÉ DE TOLUVIEJO | 76.6986 | 22.4 | FALSE | 999
| T65742715m8 | T | 65742715 | 8 | 0 | 87 | 1 | 22 | 104.95 | 70823 | SUCRE | SAN JOSÉ DE TOLUVIEJO | 76.6986 | 22.4 | FALSE | 999
| T65742715m8 | T | 65742715 | 8 | 0 | 87 | 1 | 22 | 104.95 | 70823 | SUCRE | SAN JOSÉ DE TOLUVIEJO | 76.6986 | 22.4 | FALSE | 999
| T65742715m8 | T | 65742715 | 8 | 0 | 87 | 1 | 22 | 104.95 | 70823 | SUCRE | SAN JOSÉ DE TOLUVIEJO | 76.6986 | 22.4 | FALSE | 999
| T65742715m8 | T | 65742715 | 8 | 0 | 87 | 1 | 22 | 104.95 | 70823 | SUCRE | SAN JOSÉ DE TOLUVIEJO | 76.6986 | 22.4 | FALSE | 999
| T65742715m8 | T | 65742715 | 8 | 0 | 87 | 1 | 22 | 104.95 | 70823 | SUCRE | SAN JOSÉ DE TOLUVIEJO | 76.6986 | 22.4 | FALSE | 999
| T65742715m8 | T | 65742715 | 8 | 0 | 87 | 1 | 22 | 104.95 | 70823 | SUCRE | SAN JOSÉ DE TOLUVIEJO | 76.6986 | 22.4 | FALSE | 999
| T65742715m8 | T | 65742715 | 8 | 1 | 1 | 1 | 22 | 85.2833 | 70823 | SUCRE | SAN JOSÉ DE TOLUVIEJO | 76.6986 | 22.4 | FALSE | 999
| T65742715m9 | T | 65742715 | 9 | 0 | 87 | 1 | 22 | 341.7833 | 70823 | SUCRE | SAN JOSÉ DE TOLUVIEJO | 82.7306 | 22.4 | FALSE | 999
| T65742715m9 | T | 65742715 | 9 | 0 | 87 | 1 | 22 | 341.7833 | 70823 | SUCRE | SAN JOSÉ DE TOLUVIEJO | 82.7306 | 22.4 | FALSE | 999
| T65742715m9 | T | 65742715 | 9 | 0 | 87 | 1 | 22 | 341.7833 | 70823 | SUCRE | SAN JOSÉ DE TOLUVIEJO | 82.7306 | 22.4 | FALSE | 999
| T65742715m9 | T | 65742715 | 9 | 0 | 87 | 1 | 22 | 341.7833 | 70823 | SUCRE | SAN JOSÉ DE TOLUVIEJO | 82.7306 | 22.4 | FALSE | 999
| T65742715m9 | T | 65742715 | 9 | 0 | 87 | 1 | 22 | 341.7833 | 70823 | SUCRE | SAN JOSÉ DE TOLUVIEJO | 82.7306 | 22.4 | FALSE | 999
| T65742715m9 | T | 65742715 | 9 | 0 | 87 | 1 | 22 | 341.7833 | 70823 | SUCRE | SAN JOSÉ DE TOLUVIEJO | 82.7306 | 22.4 | FALSE | 999
| T65742715m9 | T | 65742715 | 9 | 0 | 87 | 1 | 22 | 341.7833 | 70823 | SUCRE | SAN JOSÉ DE TOLUVIEJO | 82.7306 | 22.4 | FALSE | 999
| T65742715m9 | T | 65742715 | 9 | 0 | 87 | 1 | 22 | 341.7833 | 70823 | SUCRE | SAN JOSÉ DE TOLUVIEJO | 82.7306 | 22.4 | FALSE | 999
| T65742715m9 | T | 65742715 | 9 | 0 | 87 | 1 | 22 | 341.7833 | 70823 | SUCRE | SAN JOSÉ DE TOLUVIEJO | 82.7306 | 22.4 | FALSE | 999
| T65742715m9 | T | 65742715 | 9 | 0 | 87 | 1 | 22 | 341.7833 | 70823 | SUCRE | SAN JOSÉ DE TOLUVIEJO | 82.7306 | 22.4 | FALSE | 999
| T65742715m9 | T | 65742715 | 9 | 0 | 87 | 1 | 22 | 341.7833 | 70823 | SUCRE | SAN JOSÉ DE TOLUVIEJO | 82.7306 | 22.4 | FALSE | 999
| T65742715m9 | T | 65742715 | 9 | 0 | 87 | 1 | 22 | 341.7833 | 70823 | SUCRE | SAN JOSÉ DE TOLUVIEJO | 82.7306 | 22.4 | FALSE | 999
| T65742715m9 | T | 65742715 | 9 | 0 | 87 | 1 | 22 | 341.7833 | 70823 | SUCRE | SAN JOSÉ DE TOLUVIEJO | 82.7306 | 22.4 | FALSE | 999
| T65742715m9 | T | 65742715 | 9 | 0 | 87 | 1 | 22 | 341.7833 | 70823 | SUCRE | SAN JOSÉ DE TOLUVIEJO | 82.7306 | 22.4 | FALSE | 999
| T65742715m9 | T | 65742715 | 9 | 0 | 87 | 1 | 22 | 341.7833 | 70823 | SUCRE | SAN JOSÉ DE TOLUVIEJO | 82.7306 | 22.4 | FALSE | 999
| T65742715m9 | T | 65742715 | 9 | 0 | 87 | 1 | 22 | 341.7833 | 70823 | SUCRE | SAN JOSÉ DE TOLUVIEJO | 82.7306 | 22.4 | FALSE | 999
| T65742715m9 | T | 65742715 | 9 | 0 | 87 | 1 | 22 | 341.7833 | 70823 | SUCRE | SAN JOSÉ DE TOLUVIEJO | 82.7306 | 22.4 | FALSE | 999
| T65742715m9 | T | 65742715 | 9 | 0 | 87 | 1 | 22 | 341.7833 | 70823 | SUCRE | SAN JOSÉ DE TOLUVIEJO | 82.7306 | 22.4 | FALSE | 999
| T65742715m9 | T | 65742715 | 9 | 0 | 87 | 1 | 22 | 341.7833 | 70823 | SUCRE | SAN JOSÉ DE TOLUVIEJO | 82.7306 | 22.4 | FALSE | 999
| T65742715m9 | T | 65742715 | 9 | 0 | 87 | 1 | 22 | 341.7833 | 70823 | SUCRE | SAN JOSÉ DE TOLUVIEJO | 82.7306 | 22.4 | FALSE | 999
| T65742715m9 | T | 65742715 | 9 | 0 | 87 | 1 | 22 | 341.7833 | 70823 | SUCRE | SAN JOSÉ DE TOLUVIEJO | 82.7306 | 22.4 | FALSE | 999
| T65742715m9 | T | 65742715 | 9 | 0 | 87 | 1 | 22 | 341.7833 | 70823 | SUCRE | SAN JOSÉ DE TOLUVIEJO | 82.7306 | 22.4 | FALSE | 999
| T65742715m9 | T | 65742715 | 9 | 0 | 87 | 1 | 22 | 341.7833 | 70823 | SUCRE | SAN JOSÉ DE TOLUVIEJO | 82.7306 | 22.4 | FALSE | 999
| T65742715m9 | T | 65742715 | 9 | 0 | 87 | 1 | 22 | 341.7833 | 70823 | SUCRE | SAN JOSÉ DE TOLUVIEJO | 82.7306 | 22.4 | FALSE | 999
| T65742715m9 | T | 65742715 | 9 | 0 | 87 | 1 | 22 | 341.7833 | 70823 | SUCRE | SAN JOSÉ DE TOLUVIEJO | 82.7306 | 22.4 | FALSE | 999
| T65742715m9 | T | 65742715 | 9 | 0 | 87 | 1 | 22 | 341.7833 | 70823 | SUCRE | SAN JOSÉ DE TOLUVIEJO | 82.7306 | 22.4 | FALSE | 999
| T65742715m9 | T | 65742715 | 9 | 0 | 87 | 1 | 22 | 341.7833 | 70823 | SUCRE | SAN JOSÉ DE TOLUVIEJO | 82.7306 | 22.4 | FALSE | 999
| T65742715m9 | T | 65742715 | 9 | 0 | 87 | 1 | 22 | 341.7833 | 70823 | SUCRE | SAN JOSÉ DE TOLUVIEJO | 82.7306 | 22.4 | FALSE | 999
| T65742715m9 | T | 65742715 | 9 | 0 | 87 | 1 | 22 | 341.7833 | 70823 | SUCRE | SAN JOSÉ DE TOLUVIEJO | 82.7306 | 22.4 | FALSE | 999
| T65742715m9 | T | 65742715 | 9 | 0 | 87 | 1 | 22 | 341.7833 | 70823 | SUCRE | SAN JOSÉ DE TOLUVIEJO | 82.7306 | 22.4 | FALSE | 999
| T65742715m9 | T | 65742715 | 9 | 0 | 87 | 1 | 22 | 341.7833 | 70823 | SUCRE | SAN JOSÉ DE TOLUVIEJO | 82.7306 | 22.4 | FALSE | 999
| T65742715m9 | T | 65742715 | 9 | 0 | 87 | 1 | 22 | 341.7833 | 70823 | SUCRE | SAN JOSÉ DE TOLUVIEJO | 82.7306 | 22.4 | FALSE | 999
| T65742715m9 | T | 65742715 | 9 | 0 | 87 | 1 | 22 | 341.7833 | 70823 | SUCRE | SAN JOSÉ DE TOLUVIEJO | 82.7306 | 22.4 | FALSE | 999
| T65742715m9 | T | 65742715 | 9 | 0 | 87 | 1 | 22 | 341.7833 | 70823 | SUCRE | SAN JOSÉ DE TOLUVIEJO | 82.7306 | 22.4 | FALSE | 999
| T65742715m9 | T | 65742715 | 9 | 0 | 87 | 1 | 22 | 341.7833 | 70823 | SUCRE | SAN JOSÉ DE TOLUVIEJO | 82.7306 | 22.4 | FALSE | 999
| T65742715m9 | T | 65742715 | 9 | 0 | 87 | 1 | 22 | 341.7833 | 70823 | SUCRE | SAN JOSÉ DE TOLUVIEJO | 82.7306 | 22.4 | FALSE | 999
| T65742715m9 | T | 65742715 | 9 | 0 | 87 | 1 | 22 | 341.7833 | 70823 | SUCRE | SAN JOSÉ DE TOLUVIEJO | 82.7306 | 22.4 | FALSE | 999
| T65742715m9 | T | 65742715 | 9 | 0 | 87 | 1 | 22 | 341.7833 | 70823 | SUCRE | SAN JOSÉ DE TOLUVIEJO | 82.7306 | 22.4 | FALSE | 999
| T65742715m9 | T | 65742715 | 9 | 0 | 87 | 1 | 22 | 341.7833 | 70823 | SUCRE | SAN JOSÉ DE TOLUVIEJO | 82.7306 | 22.4 | FALSE | 999
| T65742715m9 | T | 65742715 | 9 | 0 | 87 | 1 | 22 | 341.7833 | 70823 | SUCRE | SAN JOSÉ DE TOLUVIEJO | 82.7306 | 22.4 | FALSE | 999
| T65742715m9 | T | 65742715 | 9 | 0 | 87 | 1 | 22 | 341.7833 | 70823 | SUCRE | SAN JOSÉ DE TOLUVIEJO | 82.7306 | 22.4 | FALSE | 999
| T65742715m9 | T | 65742715 | 9 | 0 | 87 | 1 | 22 | 341.7833 | 70823 | SUCRE | SAN JOSÉ DE TOLUVIEJO | 82.7306 | 22.4 | FALSE | 999
| T65742715m9 | T | 65742715 | 9 | 0 | 87 | 1 | 22 | 341.7833 | 70823 | SUCRE | SAN JOSÉ DE TOLUVIEJO | 82.7306 | 22.4 | FALSE | 999
| T65742715m9 | T | 65742715 | 9 | 0 | 87 | 1 | 22 | 341.7833 | 70823 | SUCRE | SAN JOSÉ DE TOLUVIEJO | 82.7306 | 22.4 | FALSE | 999
| T65742715m9 | T | 65742715 | 9 | 0 | 87 | 1 | 22 | 341.7833 | 70823 | SUCRE | SAN JOSÉ DE TOLUVIEJO | 82.7306 | 22.4 | FALSE | 999
| T65742715m9 | T | 65742715 | 9 | 0 | 87 | 1 | 22 | 341.7833 | 70823 | SUCRE | SAN JOSÉ DE TOLUVIEJO | 82.7306 | 22.4 | FALSE | 999
| T65742715m9 | T | 65742715 | 9 | 0 | 87 | 1 | 22 | 341.7833 | 70823 | SUCRE | SAN JOSÉ DE TOLUVIEJO | 82.7306 | 22.4 | FALSE | 999
| T65742715m9 | T | 65742715 | 9 | 0 | 87 | 1 | 22 | 341.7833 | 70823 | SUCRE | SAN JOSÉ DE TOLUVIEJO | 82.7306 | 22.4 | FALSE | 999
| T65742715m9 | T | 65742715 | 9 | 0 | 87 | 1 | 22 | 341.7833 | 70823 | SUCRE | SAN JOSÉ DE TOLUVIEJO | 82.7306 | 22.4 | FALSE | 999
| T65742715m9 | T | 65742715 | 9 | 0 | 87 | 1 | 22 | 341.7833 | 70823 | SUCRE | SAN JOSÉ DE TOLUVIEJO | 82.7306 | 22.4 | FALSE | 999
| T65742715m9 | T | 65742715 | 9 | 0 | 87 | 1 | 22 | 341.7833 | 70823 | SUCRE | SAN JOSÉ DE TOLUVIEJO | 82.7306 | 22.4 | FALSE | 999
| T65742715m9 | T | 65742715 | 9 | 0 | 87 | 1 | 22 | 341.7833 | 70823 | SUCRE | SAN JOSÉ DE TOLUVIEJO | 82.7306 | 22.4 | FALSE | 999
| T65742715m9 | T | 65742715 | 9 | 0 | 87 | 1 | 22 | 341.7833 | 70823 | SUCRE | SAN JOSÉ DE TOLUVIEJO | 82.7306 | 22.4 | FALSE | 999
| T65742715m9 | T | 65742715 | 9 | 0 | 87 | 1 | 22 | 341.7833 | 70823 | SUCRE | SAN JOSÉ DE TOLUVIEJO | 82.7306 | 22.4 | FALSE | 999
| T65742715m9 | T | 65742715 | 9 | 0 | 87 | 1 | 22 | 341.7833 | 70823 | SUCRE | SAN JOSÉ DE TOLUVIEJO | 82.7306 | 22.4 | FALSE | 999
| T65742715m9 | T | 65742715 | 9 | 0 | 87 | 1 | 22 | 341.7833 | 70823 | SUCRE | SAN JOSÉ DE TOLUVIEJO | 82.7306 | 22.4 | FALSE | 999
| T65742715m9 | T | 65742715 | 9 | 0 | 87 | 1 | 22 | 341.7833 | 70823 | SUCRE | SAN JOSÉ DE TOLUVIEJO | 82.7306 | 22.4 | FALSE | 999
| T65742715m9 | T | 65742715 | 9 | 0 | 87 | 1 | 22 | 341.7833 | 70823 | SUCRE | SAN JOSÉ DE TOLUVIEJO | 82.7306 | 22.4 | FALSE | 999
| T65742715m9 | T | 65742715 | 9 | 0 | 87 | 1 | 22 | 341.7833 | 70823 | SUCRE | SAN JOSÉ DE TOLUVIEJO | 82.7306 | 22.4 | FALSE | 999
| T65742715m9 | T | 65742715 | 9 | 0 | 87 | 1 | 22 | 341.7833 | 70823 | SUCRE | SAN JOSÉ DE TOLUVIEJO | 82.7306 | 22.4 | FALSE | 999
| T65742715m9 | T | 65742715 | 9 | 0 | 87 | 1 | 22 | 341.7833 | 70823 | SUCRE | SAN JOSÉ DE TOLUVIEJO | 82.7306 | 22.4 | FALSE | 999
| T65742715m9 | T | 65742715 | 9 | 0 | 87 | 1 | 22 | 341.7833 | 70823 | SUCRE | SAN JOSÉ DE TOLUVIEJO | 82.7306 | 22.4 | FALSE | 999
| T65742715m9 | T | 65742715 | 9 | 0 | 87 | 1 | 22 | 341.7833 | 70823 | SUCRE | SAN JOSÉ DE TOLUVIEJO | 82.7306 | 22.4 | FALSE | 999
| T65742715m9 | T | 65742715 | 9 | 0 | 87 | 1 | 22 | 341.7833 | 70823 | SUCRE | SAN JOSÉ DE TOLUVIEJO | 82.7306 | 22.4 | FALSE | 999
| T65742715m9 | T | 65742715 | 9 | 0 | 87 | 1 | 22 | 341.7833 | 70823 | SUCRE | SAN JOSÉ DE TOLUVIEJO | 82.7306 | 22.4 | FALSE | 999
| T65742715m9 | T | 65742715 | 9 | 0 | 87 | 1 | 22 | 341.7833 | 70823 | SUCRE | SAN JOSÉ DE TOLUVIEJO | 82.7306 | 22.4 | FALSE | 999
| T65742715m9 | T | 65742715 | 9 | 0 | 87 | 1 | 22 | 341.7833 | 70823 | SUCRE | SAN JOSÉ DE TOLUVIEJO | 82.7306 | 22.4 | FALSE | 999
| T65742715m9 | T | 65742715 | 9 | 0 | 87 | 1 | 22 | 341.7833 | 70823 | SUCRE | SAN JOSÉ DE TOLUVIEJO | 82.7306 | 22.4 | FALSE | 999
| T65742715m9 | T | 65742715 | 9 | 0 | 87 | 1 | 22 | 341.7833 | 70823 | SUCRE | SAN JOSÉ DE TOLUVIEJO | 82.7306 | 22.4 | FALSE | 999
| T65742715m9 | T | 65742715 | 9 | 0 | 87 | 1 | 22 | 341.7833 | 70823 | SUCRE | SAN JOSÉ DE TOLUVIEJO | 82.7306 | 22.4 | FALSE | 999
| T65742715m9 | T | 65742715 | 9 | 0 | 87 | 1 | 22 | 341.7833 | 70823 | SUCRE | SAN JOSÉ DE TOLUVIEJO | 82.7306 | 22.4 | FALSE | 999
| T65742715m9 | T | 65742715 | 9 | 0 | 87 | 1 | 22 | 341.7833 | 70823 | SUCRE | SAN JOSÉ DE TOLUVIEJO | 82.7306 | 22.4 | FALSE | 999
| T65742715m9 | T | 65742715 | 9 | 0 | 87 | 1 | 22 | 341.7833 | 70823 | SUCRE | SAN JOSÉ DE TOLUVIEJO | 82.7306 | 22.4 | FALSE | 999
| T65742715m9 | T | 65742715 | 9 | 0 | 87 | 1 | 22 | 341.7833 | 70823 | SUCRE | SAN JOSÉ DE TOLUVIEJO | 82.7306 | 22.4 | FALSE | 999
| T65742715m9 | T | 65742715 | 9 | 0 | 87 | 1 | 22 | 341.7833 | 70823 | SUCRE | SAN JOSÉ DE TOLUVIEJO | 82.7306 | 22.4 | FALSE | 999
| T65742715m9 | T | 65742715 | 9 | 0 | 87 | 1 | 22 | 341.7833 | 70823 | SUCRE | SAN JOSÉ DE TOLUVIEJO | 82.7306 | 22.4 | FALSE | 999
| T65742715m9 | T | 65742715 | 9 | 0 | 87 | 1 | 22 | 341.7833 | 70823 | SUCRE | SAN JOSÉ DE TOLUVIEJO | 82.7306 | 22.4 | FALSE | 999
| T65742715m9 | T | 65742715 | 9 | 0 | 87 | 1 | 22 | 341.7833 | 70823 | SUCRE | SAN JOSÉ DE TOLUVIEJO | 82.7306 | 22.4 | FALSE | 999
| T65742715m9 | T | 65742715 | 9 | 0 | 87 | 1 | 22 | 341.7833 | 70823 | SUCRE | SAN JOSÉ DE TOLUVIEJO | 82.7306 | 22.4 | FALSE | 999
| T65742715m9 | T | 65742715 | 9 | 0 | 87 | 1 | 22 | 341.7833 | 70823 | SUCRE | SAN JOSÉ DE TOLUVIEJO | 82.7306 | 22.4 | FALSE | 999
| T65742715m9 | T | 65742715 | 9 | 0 | 87 | 1 | 22 | 341.7833 | 70823 | SUCRE | SAN JOSÉ DE TOLUVIEJO | 82.7306 | 22.4 | FALSE | 999
| T65742715m9 | T | 65742715 | 9 | 0 | 87 | 1 | 22 | 341.7833 | 70823 | SUCRE | SAN JOSÉ DE TOLUVIEJO | 82.7306 | 22.4 | FALSE | 999
| T65742715m9 | T | 65742715 | 9 | 0 | 87 | 1 | 22 | 341.7833 | 70823 | SUCRE | SAN JOSÉ DE TOLUVIEJO | 82.7306 | 22.4 | FALSE | 999
| T65742715m9 | T | 65742715 | 9 | 0 | 87 | 1 | 22 | 341.7833 | 70823 | SUCRE | SAN JOSÉ DE TOLUVIEJO | 82.7306 | 22.4 | FALSE | 999
| T65742715m9 | T | 65742715 | 9 | 0 | 87 | 1 | 22 | 341.7833 | 70823 | SUCRE | SAN JOSÉ DE TOLUVIEJO | 82.7306 | 22.4 | FALSE | 999
| T65742715m9 | T | 65742715 | 9 | 0 | 87 | 1 | 22 | 341.7833 | 70823 | SUCRE | SAN JOSÉ DE TOLUVIEJO | 82.7306 | 22.4 | FALSE | 999
| T65742715m9 | T | 65742715 | 9 | 0 | 87 | 1 | 22 | 341.7833 | 70823 | SUCRE | SAN JOSÉ DE TOLUVIEJO | 82.7306 | 22.4 | FALSE | 999
| T65742715m9 | T | 65742715 | 9 | 1 | 1 | 1 | 22 | 20.1333 | 70823 | SUCRE | SAN JOSÉ DE TOLUVIEJO | 82.7306 | 22.4 | FALSE | 999
| T65742715m10 | T | 65742715 | 10 | 0 | 87 | 1 | 22 | 981.9833 | 70823 | SUCRE | SAN JOSÉ DE TOLUVIEJO | 101.1142 | 22.4 | FALSE | 999
| T65742715m10 | T | 65742715 | 10 | 0 | 87 | 1 | 22 | 981.9833 | 70823 | SUCRE | SAN JOSÉ DE TOLUVIEJO | 101.1142 | 22.4 | FALSE | 999
| T65742715m10 | T | 65742715 | 10 | 0 | 87 | 1 | 22 | 981.9833 | 70823 | SUCRE | SAN JOSÉ DE TOLUVIEJO | 101.1142 | 22.4 | FALSE | 999
| T65742715m10 | T | 65742715 | 10 | 0 | 87 | 1 | 22 | 981.9833 | 70823 | SUCRE | SAN JOSÉ DE TOLUVIEJO | 101.1142 | 22.4 | FALSE | 999
| T65742715m10 | T | 65742715 | 10 | 0 | 87 | 1 | 22 | 981.9833 | 70823 | SUCRE | SAN JOSÉ DE TOLUVIEJO | 101.1142 | 22.4 | FALSE | 999
| T65742715m10 | T | 65742715 | 10 | 0 | 87 | 1 | 22 | 981.9833 | 70823 | SUCRE | SAN JOSÉ DE TOLUVIEJO | 101.1142 | 22.4 | FALSE | 999
| T65742715m10 | T | 65742715 | 10 | 0 | 87 | 1 | 22 | 981.9833 | 70823 | SUCRE | SAN JOSÉ DE TOLUVIEJO | 101.1142 | 22.4 | FALSE | 999
| T65742715m10 | T | 65742715 | 10 | 0 | 87 | 1 | 22 | 981.9833 | 70823 | SUCRE | SAN JOSÉ DE TOLUVIEJO | 101.1142 | 22.4 | FALSE | 999
| T65742715m10 | T | 65742715 | 10 | 0 | 87 | 1 | 22 | 981.9833 | 70823 | SUCRE | SAN JOSÉ DE TOLUVIEJO | 101.1142 | 22.4 | FALSE | 999
| T65742715m10 | T | 65742715 | 10 | 0 | 87 | 1 | 22 | 981.9833 | 70823 | SUCRE | SAN JOSÉ DE TOLUVIEJO | 101.1142 | 22.4 | FALSE | 999
| T65742715m10 | T | 65742715 | 10 | 0 | 87 | 1 | 22 | 981.9833 | 70823 | SUCRE | SAN JOSÉ DE TOLUVIEJO | 101.1142 | 22.4 | FALSE | 999
| T65742715m10 | T | 65742715 | 10 | 0 | 87 | 1 | 22 | 981.9833 | 70823 | SUCRE | SAN JOSÉ DE TOLUVIEJO | 101.1142 | 22.4 | FALSE | 999
| T65742715m10 | T | 65742715 | 10 | 0 | 87 | 1 | 22 | 981.9833 | 70823 | SUCRE | SAN JOSÉ DE TOLUVIEJO | 101.1142 | 22.4 | FALSE | 999
| T65742715m10 | T | 65742715 | 10 | 0 | 87 | 1 | 22 | 981.9833 | 70823 | SUCRE | SAN JOSÉ DE TOLUVIEJO | 101.1142 | 22.4 | FALSE | 999
| T65742715m10 | T | 65742715 | 10 | 0 | 87 | 1 | 22 | 981.9833 | 70823 | SUCRE | SAN JOSÉ DE TOLUVIEJO | 101.1142 | 22.4 | FALSE | 999
| T65742715m10 | T | 65742715 | 10 | 0 | 87 | 1 | 22 | 981.9833 | 70823 | SUCRE | SAN JOSÉ DE TOLUVIEJO | 101.1142 | 22.4 | FALSE | 999
| T65742715m10 | T | 65742715 | 10 | 0 | 87 | 1 | 22 | 981.9833 | 70823 | SUCRE | SAN JOSÉ DE TOLUVIEJO | 101.1142 | 22.4 | FALSE | 999
| T65742715m10 | T | 65742715 | 10 | 0 | 87 | 1 | 22 | 981.9833 | 70823 | SUCRE | SAN JOSÉ DE TOLUVIEJO | 101.1142 | 22.4 | FALSE | 999
| T65742715m10 | T | 65742715 | 10 | 0 | 87 | 1 | 22 | 981.9833 | 70823 | SUCRE | SAN JOSÉ DE TOLUVIEJO | 101.1142 | 22.4 | FALSE | 999
| T65742715m10 | T | 65742715 | 10 | 0 | 87 | 1 | 22 | 981.9833 | 70823 | SUCRE | SAN JOSÉ DE TOLUVIEJO | 101.1142 | 22.4 | FALSE | 999
| T65742715m10 | T | 65742715 | 10 | 0 | 87 | 1 | 22 | 981.9833 | 70823 | SUCRE | SAN JOSÉ DE TOLUVIEJO | 101.1142 | 22.4 | FALSE | 999
| T65742715m10 | T | 65742715 | 10 | 0 | 87 | 1 | 22 | 981.9833 | 70823 | SUCRE | SAN JOSÉ DE TOLUVIEJO | 101.1142 | 22.4 | FALSE | 999
| T65742715m10 | T | 65742715 | 10 | 0 | 87 | 1 | 22 | 981.9833 | 70823 | SUCRE | SAN JOSÉ DE TOLUVIEJO | 101.1142 | 22.4 | FALSE | 999
| T65742715m10 | T | 65742715 | 10 | 0 | 87 | 1 | 22 | 981.9833 | 70823 | SUCRE | SAN JOSÉ DE TOLUVIEJO | 101.1142 | 22.4 | FALSE | 999
| T65742715m10 | T | 65742715 | 10 | 0 | 87 | 1 | 22 | 981.9833 | 70823 | SUCRE | SAN JOSÉ DE TOLUVIEJO | 101.1142 | 22.4 | FALSE | 999
| T65742715m10 | T | 65742715 | 10 | 0 | 87 | 1 | 22 | 981.9833 | 70823 | SUCRE | SAN JOSÉ DE TOLUVIEJO | 101.1142 | 22.4 | FALSE | 999
| T65742715m10 | T | 65742715 | 10 | 0 | 87 | 1 | 22 | 981.9833 | 70823 | SUCRE | SAN JOSÉ DE TOLUVIEJO | 101.1142 | 22.4 | FALSE | 999
| T65742715m10 | T | 65742715 | 10 | 0 | 87 | 1 | 22 | 981.9833 | 70823 | SUCRE | SAN JOSÉ DE TOLUVIEJO | 101.1142 | 22.4 | FALSE | 999
| T65742715m10 | T | 65742715 | 10 | 0 | 87 | 1 | 22 | 981.9833 | 70823 | SUCRE | SAN JOSÉ DE TOLUVIEJO | 101.1142 | 22.4 | FALSE | 999
| T65742715m10 | T | 65742715 | 10 | 0 | 87 | 1 | 22 | 981.9833 | 70823 | SUCRE | SAN JOSÉ DE TOLUVIEJO | 101.1142 | 22.4 | FALSE | 999
| T65742715m10 | T | 65742715 | 10 | 0 | 87 | 1 | 22 | 981.9833 | 70823 | SUCRE | SAN JOSÉ DE TOLUVIEJO | 101.1142 | 22.4 | FALSE | 999
| T65742715m10 | T | 65742715 | 10 | 0 | 87 | 1 | 22 | 981.9833 | 70823 | SUCRE | SAN JOSÉ DE TOLUVIEJO | 101.1142 | 22.4 | FALSE | 999
| T65742715m10 | T | 65742715 | 10 | 0 | 87 | 1 | 22 | 981.9833 | 70823 | SUCRE | SAN JOSÉ DE TOLUVIEJO | 101.1142 | 22.4 | FALSE | 999
| T65742715m10 | T | 65742715 | 10 | 0 | 87 | 1 | 22 | 981.9833 | 70823 | SUCRE | SAN JOSÉ DE TOLUVIEJO | 101.1142 | 22.4 | FALSE | 999
| T65742715m10 | T | 65742715 | 10 | 0 | 87 | 1 | 22 | 981.9833 | 70823 | SUCRE | SAN JOSÉ DE TOLUVIEJO | 101.1142 | 22.4 | FALSE | 999
| T65742715m10 | T | 65742715 | 10 | 0 | 87 | 1 | 22 | 981.9833 | 70823 | SUCRE | SAN JOSÉ DE TOLUVIEJO | 101.1142 | 22.4 | FALSE | 999
| T65742715m10 | T | 65742715 | 10 | 0 | 87 | 1 | 22 | 981.9833 | 70823 | SUCRE | SAN JOSÉ DE TOLUVIEJO | 101.1142 | 22.4 | FALSE | 999
| T65742715m10 | T | 65742715 | 10 | 0 | 87 | 1 | 22 | 981.9833 | 70823 | SUCRE | SAN JOSÉ DE TOLUVIEJO | 101.1142 | 22.4 | FALSE | 999
| T65742715m10 | T | 65742715 | 10 | 0 | 87 | 1 | 22 | 981.9833 | 70823 | SUCRE | SAN JOSÉ DE TOLUVIEJO | 101.1142 | 22.4 | FALSE | 999
| T65742715m10 | T | 65742715 | 10 | 0 | 87 | 1 | 22 | 981.9833 | 70823 | SUCRE | SAN JOSÉ DE TOLUVIEJO | 101.1142 | 22.4 | FALSE | 999
| T65742715m10 | T | 65742715 | 10 | 0 | 87 | 1 | 22 | 981.9833 | 70823 | SUCRE | SAN JOSÉ DE TOLUVIEJO | 101.1142 | 22.4 | FALSE | 999
| T65742715m10 | T | 65742715 | 10 | 0 | 87 | 1 | 22 | 981.9833 | 70823 | SUCRE | SAN JOSÉ DE TOLUVIEJO | 101.1142 | 22.4 | FALSE | 999
| T65742715m10 | T | 65742715 | 10 | 0 | 87 | 1 | 22 | 981.9833 | 70823 | SUCRE | SAN JOSÉ DE TOLUVIEJO | 101.1142 | 22.4 | FALSE | 999
| T65742715m10 | T | 65742715 | 10 | 0 | 87 | 1 | 22 | 981.9833 | 70823 | SUCRE | SAN JOSÉ DE TOLUVIEJO | 101.1142 | 22.4 | FALSE | 999
| T65742715m10 | T | 65742715 | 10 | 0 | 87 | 1 | 22 | 981.9833 | 70823 | SUCRE | SAN JOSÉ DE TOLUVIEJO | 101.1142 | 22.4 | FALSE | 999
| T65742715m10 | T | 65742715 | 10 | 0 | 87 | 1 | 22 | 981.9833 | 70823 | SUCRE | SAN JOSÉ DE TOLUVIEJO | 101.1142 | 22.4 | FALSE | 999
| T65742715m10 | T | 65742715 | 10 | 0 | 87 | 1 | 22 | 981.9833 | 70823 | SUCRE | SAN JOSÉ DE TOLUVIEJO | 101.1142 | 22.4 | FALSE | 999
| T65742715m10 | T | 65742715 | 10 | 0 | 87 | 1 | 22 | 981.9833 | 70823 | SUCRE | SAN JOSÉ DE TOLUVIEJO | 101.1142 | 22.4 | FALSE | 999
| T65742715m10 | T | 65742715 | 10 | 0 | 87 | 1 | 22 | 981.9833 | 70823 | SUCRE | SAN JOSÉ DE TOLUVIEJO | 101.1142 | 22.4 | FALSE | 999
| T65742715m10 | T | 65742715 | 10 | 0 | 87 | 1 | 22 | 981.9833 | 70823 | SUCRE | SAN JOSÉ DE TOLUVIEJO | 101.1142 | 22.4 | FALSE | 999
| T65742715m10 | T | 65742715 | 10 | 0 | 87 | 1 | 22 | 981.9833 | 70823 | SUCRE | SAN JOSÉ DE TOLUVIEJO | 101.1142 | 22.4 | FALSE | 999
| T65742715m10 | T | 65742715 | 10 | 0 | 87 | 1 | 22 | 981.9833 | 70823 | SUCRE | SAN JOSÉ DE TOLUVIEJO | 101.1142 | 22.4 | FALSE | 999
| T65742715m10 | T | 65742715 | 10 | 0 | 87 | 1 | 22 | 981.9833 | 70823 | SUCRE | SAN JOSÉ DE TOLUVIEJO | 101.1142 | 22.4 | FALSE | 999
| T65742715m10 | T | 65742715 | 10 | 0 | 87 | 1 | 22 | 981.9833 | 70823 | SUCRE | SAN JOSÉ DE TOLUVIEJO | 101.1142 | 22.4 | FALSE | 999
| T65742715m10 | T | 65742715 | 10 | 0 | 87 | 1 | 22 | 981.9833 | 70823 | SUCRE | SAN JOSÉ DE TOLUVIEJO | 101.1142 | 22.4 | FALSE | 999
| T65742715m10 | T | 65742715 | 10 | 0 | 87 | 1 | 22 | 981.9833 | 70823 | SUCRE | SAN JOSÉ DE TOLUVIEJO | 101.1142 | 22.4 | FALSE | 999
| T65742715m10 | T | 65742715 | 10 | 0 | 87 | 1 | 22 | 981.9833 | 70823 | SUCRE | SAN JOSÉ DE TOLUVIEJO | 101.1142 | 22.4 | FALSE | 999
| T65742715m10 | T | 65742715 | 10 | 0 | 87 | 1 | 22 | 981.9833 | 70823 | SUCRE | SAN JOSÉ DE TOLUVIEJO | 101.1142 | 22.4 | FALSE | 999
| T65742715m10 | T | 65742715 | 10 | 0 | 87 | 1 | 22 | 981.9833 | 70823 | SUCRE | SAN JOSÉ DE TOLUVIEJO | 101.1142 | 22.4 | FALSE | 999
| T65742715m10 | T | 65742715 | 10 | 0 | 87 | 1 | 22 | 981.9833 | 70823 | SUCRE | SAN JOSÉ DE TOLUVIEJO | 101.1142 | 22.4 | FALSE | 999
| T65742715m10 | T | 65742715 | 10 | 0 | 87 | 1 | 22 | 981.9833 | 70823 | SUCRE | SAN JOSÉ DE TOLUVIEJO | 101.1142 | 22.4 | FALSE | 999
| T65742715m10 | T | 65742715 | 10 | 0 | 87 | 1 | 22 | 981.9833 | 70823 | SUCRE | SAN JOSÉ DE TOLUVIEJO | 101.1142 | 22.4 | FALSE | 999
| T65742715m10 | T | 65742715 | 10 | 0 | 87 | 1 | 22 | 981.9833 | 70823 | SUCRE | SAN JOSÉ DE TOLUVIEJO | 101.1142 | 22.4 | FALSE | 999
| T65742715m10 | T | 65742715 | 10 | 0 | 87 | 1 | 22 | 981.9833 | 70823 | SUCRE | SAN JOSÉ DE TOLUVIEJO | 101.1142 | 22.4 | FALSE | 999
| T65742715m10 | T | 65742715 | 10 | 0 | 87 | 1 | 22 | 981.9833 | 70823 | SUCRE | SAN JOSÉ DE TOLUVIEJO | 101.1142 | 22.4 | FALSE | 999
| T65742715m10 | T | 65742715 | 10 | 0 | 87 | 1 | 22 | 981.9833 | 70823 | SUCRE | SAN JOSÉ DE TOLUVIEJO | 101.1142 | 22.4 | FALSE | 999
| T65742715m10 | T | 65742715 | 10 | 0 | 87 | 1 | 22 | 981.9833 | 70823 | SUCRE | SAN JOSÉ DE TOLUVIEJO | 101.1142 | 22.4 | FALSE | 999
| T65742715m10 | T | 65742715 | 10 | 0 | 87 | 1 | 22 | 981.9833 | 70823 | SUCRE | SAN JOSÉ DE TOLUVIEJO | 101.1142 | 22.4 | FALSE | 999
| T65742715m10 | T | 65742715 | 10 | 0 | 87 | 1 | 22 | 981.9833 | 70823 | SUCRE | SAN JOSÉ DE TOLUVIEJO | 101.1142 | 22.4 | FALSE | 999
| T65742715m10 | T | 65742715 | 10 | 0 | 87 | 1 | 22 | 981.9833 | 70823 | SUCRE | SAN JOSÉ DE TOLUVIEJO | 101.1142 | 22.4 | FALSE | 999
| T65742715m10 | T | 65742715 | 10 | 0 | 87 | 1 | 22 | 981.9833 | 70823 | SUCRE | SAN JOSÉ DE TOLUVIEJO | 101.1142 | 22.4 | FALSE | 999
| T65742715m10 | T | 65742715 | 10 | 0 | 87 | 1 | 22 | 981.9833 | 70823 | SUCRE | SAN JOSÉ DE TOLUVIEJO | 101.1142 | 22.4 | FALSE | 999
| T65742715m10 | T | 65742715 | 10 | 0 | 87 | 1 | 22 | 981.9833 | 70823 | SUCRE | SAN JOSÉ DE TOLUVIEJO | 101.1142 | 22.4 | FALSE | 999
| T65742715m10 | T | 65742715 | 10 | 0 | 87 | 1 | 22 | 981.9833 | 70823 | SUCRE | SAN JOSÉ DE TOLUVIEJO | 101.1142 | 22.4 | FALSE | 999
| T65742715m10 | T | 65742715 | 10 | 0 | 87 | 1 | 22 | 981.9833 | 70823 | SUCRE | SAN JOSÉ DE TOLUVIEJO | 101.1142 | 22.4 | FALSE | 999
| T65742715m10 | T | 65742715 | 10 | 0 | 87 | 1 | 22 | 981.9833 | 70823 | SUCRE | SAN JOSÉ DE TOLUVIEJO | 101.1142 | 22.4 | FALSE | 999
| T65742715m10 | T | 65742715 | 10 | 0 | 87 | 1 | 22 | 981.9833 | 70823 | SUCRE | SAN JOSÉ DE TOLUVIEJO | 101.1142 | 22.4 | FALSE | 999
| T65742715m10 | T | 65742715 | 10 | 0 | 87 | 1 | 22 | 981.9833 | 70823 | SUCRE | SAN JOSÉ DE TOLUVIEJO | 101.1142 | 22.4 | FALSE | 999
| T65742715m10 | T | 65742715 | 10 | 0 | 87 | 1 | 22 | 981.9833 | 70823 | SUCRE | SAN JOSÉ DE TOLUVIEJO | 101.1142 | 22.4 | FALSE | 999
| T65742715m10 | T | 65742715 | 10 | 0 | 87 | 1 | 22 | 981.9833 | 70823 | SUCRE | SAN JOSÉ DE TOLUVIEJO | 101.1142 | 22.4 | FALSE | 999
| T65742715m10 | T | 65742715 | 10 | 0 | 87 | 1 | 22 | 981.9833 | 70823 | SUCRE | SAN JOSÉ DE TOLUVIEJO | 101.1142 | 22.4 | FALSE | 999
| T65742715m10 | T | 65742715 | 10 | 0 | 87 | 1 | 22 | 981.9833 | 70823 | SUCRE | SAN JOSÉ DE TOLUVIEJO | 101.1142 | 22.4 | FALSE | 999
| T65742715m10 | T | 65742715 | 10 | 0 | 87 | 1 | 22 | 981.9833 | 70823 | SUCRE | SAN JOSÉ DE TOLUVIEJO | 101.1142 | 22.4 | FALSE | 999
| T65742715m10 | T | 65742715 | 10 | 0 | 87 | 1 | 22 | 981.9833 | 70823 | SUCRE | SAN JOSÉ DE TOLUVIEJO | 101.1142 | 22.4 | FALSE | 999
| T65742715m10 | T | 65742715 | 10 | 0 | 87 | 1 | 22 | 981.9833 | 70823 | SUCRE | SAN JOSÉ DE TOLUVIEJO | 101.1142 | 22.4 | FALSE | 999
| T65742715m10 | T | 65742715 | 10 | 0 | 87 | 1 | 22 | 981.9833 | 70823 | SUCRE | SAN JOSÉ DE TOLUVIEJO | 101.1142 | 22.4 | FALSE | 999
| T65742715m10 | T | 65742715 | 10 | 0 | 87 | 1 | 22 | 981.9833 | 70823 | SUCRE | SAN JOSÉ DE TOLUVIEJO | 101.1142 | 22.4 | FALSE | 999
| T65742715m10 | T | 65742715 | 10 | 1 | 1 | 1 | 22 | 121.0333 | 70823 | SUCRE | SAN JOSÉ DE TOLUVIEJO | 101.1142 | 22.4 | FALSE | 999
| T65742715m11 | T | 65742715 | 11 | 0 | 87 | 1 | 22 | 1100.0333 | 70823 | SUCRE | SAN JOSÉ DE TOLUVIEJO | 132.4514 | 22.4 | FALSE | 999
| T65742715m11 | T | 65742715 | 11 | 0 | 87 | 1 | 22 | 1100.0333 | 70823 | SUCRE | SAN JOSÉ DE TOLUVIEJO | 132.4514 | 22.4 | FALSE | 999
| T65742715m11 | T | 65742715 | 11 | 0 | 87 | 1 | 22 | 1100.0333 | 70823 | SUCRE | SAN JOSÉ DE TOLUVIEJO | 132.4514 | 22.4 | FALSE | 999
| T65742715m11 | T | 65742715 | 11 | 0 | 87 | 1 | 22 | 1100.0333 | 70823 | SUCRE | SAN JOSÉ DE TOLUVIEJO | 132.4514 | 22.4 | FALSE | 999
| T65742715m11 | T | 65742715 | 11 | 0 | 87 | 1 | 22 | 1100.0333 | 70823 | SUCRE | SAN JOSÉ DE TOLUVIEJO | 132.4514 | 22.4 | FALSE | 999
| T65742715m11 | T | 65742715 | 11 | 0 | 87 | 1 | 22 | 1100.0333 | 70823 | SUCRE | SAN JOSÉ DE TOLUVIEJO | 132.4514 | 22.4 | FALSE | 999
| T65742715m11 | T | 65742715 | 11 | 0 | 87 | 1 | 22 | 1100.0333 | 70823 | SUCRE | SAN JOSÉ DE TOLUVIEJO | 132.4514 | 22.4 | FALSE | 999
| T65742715m11 | T | 65742715 | 11 | 0 | 87 | 1 | 22 | 1100.0333 | 70823 | SUCRE | SAN JOSÉ DE TOLUVIEJO | 132.4514 | 22.4 | FALSE | 999
| T65742715m11 | T | 65742715 | 11 | 0 | 87 | 1 | 22 | 1100.0333 | 70823 | SUCRE | SAN JOSÉ DE TOLUVIEJO | 132.4514 | 22.4 | FALSE | 999
| T65742715m11 | T | 65742715 | 11 | 0 | 87 | 1 | 22 | 1100.0333 | 70823 | SUCRE | SAN JOSÉ DE TOLUVIEJO | 132.4514 | 22.4 | FALSE | 999
| T65742715m11 | T | 65742715 | 11 | 0 | 87 | 1 | 22 | 1100.0333 | 70823 | SUCRE | SAN JOSÉ DE TOLUVIEJO | 132.4514 | 22.4 | FALSE | 999
| T65742715m11 | T | 65742715 | 11 | 0 | 87 | 1 | 22 | 1100.0333 | 70823 | SUCRE | SAN JOSÉ DE TOLUVIEJO | 132.4514 | 22.4 | FALSE | 999
| T65742715m11 | T | 65742715 | 11 | 0 | 87 | 1 | 22 | 1100.0333 | 70823 | SUCRE | SAN JOSÉ DE TOLUVIEJO | 132.4514 | 22.4 | FALSE | 999
| T65742715m11 | T | 65742715 | 11 | 0 | 87 | 1 | 22 | 1100.0333 | 70823 | SUCRE | SAN JOSÉ DE TOLUVIEJO | 132.4514 | 22.4 | FALSE | 999
| T65742715m11 | T | 65742715 | 11 | 0 | 87 | 1 | 22 | 1100.0333 | 70823 | SUCRE | SAN JOSÉ DE TOLUVIEJO | 132.4514 | 22.4 | FALSE | 999
| T65742715m11 | T | 65742715 | 11 | 0 | 87 | 1 | 22 | 1100.0333 | 70823 | SUCRE | SAN JOSÉ DE TOLUVIEJO | 132.4514 | 22.4 | FALSE | 999
| T65742715m11 | T | 65742715 | 11 | 0 | 87 | 1 | 22 | 1100.0333 | 70823 | SUCRE | SAN JOSÉ DE TOLUVIEJO | 132.4514 | 22.4 | FALSE | 999
| T65742715m11 | T | 65742715 | 11 | 0 | 87 | 1 | 22 | 1100.0333 | 70823 | SUCRE | SAN JOSÉ DE TOLUVIEJO | 132.4514 | 22.4 | FALSE | 999
| T65742715m11 | T | 65742715 | 11 | 0 | 87 | 1 | 22 | 1100.0333 | 70823 | SUCRE | SAN JOSÉ DE TOLUVIEJO | 132.4514 | 22.4 | FALSE | 999
| T65742715m11 | T | 65742715 | 11 | 0 | 87 | 1 | 22 | 1100.0333 | 70823 | SUCRE | SAN JOSÉ DE TOLUVIEJO | 132.4514 | 22.4 | FALSE | 999
| T65742715m11 | T | 65742715 | 11 | 0 | 87 | 1 | 22 | 1100.0333 | 70823 | SUCRE | SAN JOSÉ DE TOLUVIEJO | 132.4514 | 22.4 | FALSE | 999
| T65742715m11 | T | 65742715 | 11 | 0 | 87 | 1 | 22 | 1100.0333 | 70823 | SUCRE | SAN JOSÉ DE TOLUVIEJO | 132.4514 | 22.4 | FALSE | 999
| T65742715m11 | T | 65742715 | 11 | 0 | 87 | 1 | 22 | 1100.0333 | 70823 | SUCRE | SAN JOSÉ DE TOLUVIEJO | 132.4514 | 22.4 | FALSE | 999
| T65742715m11 | T | 65742715 | 11 | 0 | 87 | 1 | 22 | 1100.0333 | 70823 | SUCRE | SAN JOSÉ DE TOLUVIEJO | 132.4514 | 22.4 | FALSE | 999
| T65742715m11 | T | 65742715 | 11 | 0 | 87 | 1 | 22 | 1100.0333 | 70823 | SUCRE | SAN JOSÉ DE TOLUVIEJO | 132.4514 | 22.4 | FALSE | 999
| T65742715m11 | T | 65742715 | 11 | 0 | 87 | 1 | 22 | 1100.0333 | 70823 | SUCRE | SAN JOSÉ DE TOLUVIEJO | 132.4514 | 22.4 | FALSE | 999
| T65742715m11 | T | 65742715 | 11 | 0 | 87 | 1 | 22 | 1100.0333 | 70823 | SUCRE | SAN JOSÉ DE TOLUVIEJO | 132.4514 | 22.4 | FALSE | 999
| T65742715m11 | T | 65742715 | 11 | 0 | 87 | 1 | 22 | 1100.0333 | 70823 | SUCRE | SAN JOSÉ DE TOLUVIEJO | 132.4514 | 22.4 | FALSE | 999
| T65742715m11 | T | 65742715 | 11 | 0 | 87 | 1 | 22 | 1100.0333 | 70823 | SUCRE | SAN JOSÉ DE TOLUVIEJO | 132.4514 | 22.4 | FALSE | 999
| T65742715m11 | T | 65742715 | 11 | 0 | 87 | 1 | 22 | 1100.0333 | 70823 | SUCRE | SAN JOSÉ DE TOLUVIEJO | 132.4514 | 22.4 | FALSE | 999
| T65742715m11 | T | 65742715 | 11 | 0 | 87 | 1 | 22 | 1100.0333 | 70823 | SUCRE | SAN JOSÉ DE TOLUVIEJO | 132.4514 | 22.4 | FALSE | 999
| T65742715m11 | T | 65742715 | 11 | 0 | 87 | 1 | 22 | 1100.0333 | 70823 | SUCRE | SAN JOSÉ DE TOLUVIEJO | 132.4514 | 22.4 | FALSE | 999
| T65742715m11 | T | 65742715 | 11 | 0 | 87 | 1 | 22 | 1100.0333 | 70823 | SUCRE | SAN JOSÉ DE TOLUVIEJO | 132.4514 | 22.4 | FALSE | 999
| T65742715m11 | T | 65742715 | 11 | 0 | 87 | 1 | 22 | 1100.0333 | 70823 | SUCRE | SAN JOSÉ DE TOLUVIEJO | 132.4514 | 22.4 | FALSE | 999
| T65742715m11 | T | 65742715 | 11 | 0 | 87 | 1 | 22 | 1100.0333 | 70823 | SUCRE | SAN JOSÉ DE TOLUVIEJO | 132.4514 | 22.4 | FALSE | 999
| T65742715m11 | T | 65742715 | 11 | 0 | 87 | 1 | 22 | 1100.0333 | 70823 | SUCRE | SAN JOSÉ DE TOLUVIEJO | 132.4514 | 22.4 | FALSE | 999
| T65742715m11 | T | 65742715 | 11 | 0 | 87 | 1 | 22 | 1100.0333 | 70823 | SUCRE | SAN JOSÉ DE TOLUVIEJO | 132.4514 | 22.4 | FALSE | 999
| T65742715m11 | T | 65742715 | 11 | 0 | 87 | 1 | 22 | 1100.0333 | 70823 | SUCRE | SAN JOSÉ DE TOLUVIEJO | 132.4514 | 22.4 | FALSE | 999
| T65742715m11 | T | 65742715 | 11 | 0 | 87 | 1 | 22 | 1100.0333 | 70823 | SUCRE | SAN JOSÉ DE TOLUVIEJO | 132.4514 | 22.4 | FALSE | 999
| T65742715m11 | T | 65742715 | 11 | 0 | 87 | 1 | 22 | 1100.0333 | 70823 | SUCRE | SAN JOSÉ DE TOLUVIEJO | 132.4514 | 22.4 | FALSE | 999
| T65742715m11 | T | 65742715 | 11 | 0 | 87 | 1 | 22 | 1100.0333 | 70823 | SUCRE | SAN JOSÉ DE TOLUVIEJO | 132.4514 | 22.4 | FALSE | 999
| T65742715m11 | T | 65742715 | 11 | 0 | 87 | 1 | 22 | 1100.0333 | 70823 | SUCRE | SAN JOSÉ DE TOLUVIEJO | 132.4514 | 22.4 | FALSE | 999
| T65742715m11 | T | 65742715 | 11 | 0 | 87 | 1 | 22 | 1100.0333 | 70823 | SUCRE | SAN JOSÉ DE TOLUVIEJO | 132.4514 | 22.4 | FALSE | 999
| T65742715m11 | T | 65742715 | 11 | 0 | 87 | 1 | 22 | 1100.0333 | 70823 | SUCRE | SAN JOSÉ DE TOLUVIEJO | 132.4514 | 22.4 | FALSE | 999
| T65742715m11 | T | 65742715 | 11 | 0 | 87 | 1 | 22 | 1100.0333 | 70823 | SUCRE | SAN JOSÉ DE TOLUVIEJO | 132.4514 | 22.4 | FALSE | 999
| T65742715m11 | T | 65742715 | 11 | 0 | 87 | 1 | 22 | 1100.0333 | 70823 | SUCRE | SAN JOSÉ DE TOLUVIEJO | 132.4514 | 22.4 | FALSE | 999
| T65742715m11 | T | 65742715 | 11 | 0 | 87 | 1 | 22 | 1100.0333 | 70823 | SUCRE | SAN JOSÉ DE TOLUVIEJO | 132.4514 | 22.4 | FALSE | 999
| T65742715m11 | T | 65742715 | 11 | 0 | 87 | 1 | 22 | 1100.0333 | 70823 | SUCRE | SAN JOSÉ DE TOLUVIEJO | 132.4514 | 22.4 | FALSE | 999
| T65742715m11 | T | 65742715 | 11 | 0 | 87 | 1 | 22 | 1100.0333 | 70823 | SUCRE | SAN JOSÉ DE TOLUVIEJO | 132.4514 | 22.4 | FALSE | 999
| T65742715m11 | T | 65742715 | 11 | 0 | 87 | 1 | 22 | 1100.0333 | 70823 | SUCRE | SAN JOSÉ DE TOLUVIEJO | 132.4514 | 22.4 | FALSE | 999
| T65742715m11 | T | 65742715 | 11 | 0 | 87 | 1 | 22 | 1100.0333 | 70823 | SUCRE | SAN JOSÉ DE TOLUVIEJO | 132.4514 | 22.4 | FALSE | 999
| T65742715m11 | T | 65742715 | 11 | 0 | 87 | 1 | 22 | 1100.0333 | 70823 | SUCRE | SAN JOSÉ DE TOLUVIEJO | 132.4514 | 22.4 | FALSE | 999
| T65742715m11 | T | 65742715 | 11 | 0 | 87 | 1 | 22 | 1100.0333 | 70823 | SUCRE | SAN JOSÉ DE TOLUVIEJO | 132.4514 | 22.4 | FALSE | 999
| T65742715m11 | T | 65742715 | 11 | 0 | 87 | 1 | 22 | 1100.0333 | 70823 | SUCRE | SAN JOSÉ DE TOLUVIEJO | 132.4514 | 22.4 | FALSE | 999
| T65742715m11 | T | 65742715 | 11 | 0 | 87 | 1 | 22 | 1100.0333 | 70823 | SUCRE | SAN JOSÉ DE TOLUVIEJO | 132.4514 | 22.4 | FALSE | 999
| T65742715m11 | T | 65742715 | 11 | 0 | 87 | 1 | 22 | 1100.0333 | 70823 | SUCRE | SAN JOSÉ DE TOLUVIEJO | 132.4514 | 22.4 | FALSE | 999
| T65742715m11 | T | 65742715 | 11 | 0 | 87 | 1 | 22 | 1100.0333 | 70823 | SUCRE | SAN JOSÉ DE TOLUVIEJO | 132.4514 | 22.4 | FALSE | 999
| T65742715m11 | T | 65742715 | 11 | 0 | 87 | 1 | 22 | 1100.0333 | 70823 | SUCRE | SAN JOSÉ DE TOLUVIEJO | 132.4514 | 22.4 | FALSE | 999
| T65742715m11 | T | 65742715 | 11 | 0 | 87 | 1 | 22 | 1100.0333 | 70823 | SUCRE | SAN JOSÉ DE TOLUVIEJO | 132.4514 | 22.4 | FALSE | 999
| T65742715m11 | T | 65742715 | 11 | 0 | 87 | 1 | 22 | 1100.0333 | 70823 | SUCRE | SAN JOSÉ DE TOLUVIEJO | 132.4514 | 22.4 | FALSE | 999
| T65742715m11 | T | 65742715 | 11 | 0 | 87 | 1 | 22 | 1100.0333 | 70823 | SUCRE | SAN JOSÉ DE TOLUVIEJO | 132.4514 | 22.4 | FALSE | 999
| T65742715m11 | T | 65742715 | 11 | 0 | 87 | 1 | 22 | 1100.0333 | 70823 | SUCRE | SAN JOSÉ DE TOLUVIEJO | 132.4514 | 22.4 | FALSE | 999
| T65742715m11 | T | 65742715 | 11 | 0 | 87 | 1 | 22 | 1100.0333 | 70823 | SUCRE | SAN JOSÉ DE TOLUVIEJO | 132.4514 | 22.4 | FALSE | 999
| T65742715m11 | T | 65742715 | 11 | 0 | 87 | 1 | 22 | 1100.0333 | 70823 | SUCRE | SAN JOSÉ DE TOLUVIEJO | 132.4514 | 22.4 | FALSE | 999
| T65742715m11 | T | 65742715 | 11 | 0 | 87 | 1 | 22 | 1100.0333 | 70823 | SUCRE | SAN JOSÉ DE TOLUVIEJO | 132.4514 | 22.4 | FALSE | 999
| T65742715m11 | T | 65742715 | 11 | 0 | 87 | 1 | 22 | 1100.0333 | 70823 | SUCRE | SAN JOSÉ DE TOLUVIEJO | 132.4514 | 22.4 | FALSE | 999
| T65742715m11 | T | 65742715 | 11 | 0 | 87 | 1 | 22 | 1100.0333 | 70823 | SUCRE | SAN JOSÉ DE TOLUVIEJO | 132.4514 | 22.4 | FALSE | 999
| T65742715m11 | T | 65742715 | 11 | 0 | 87 | 1 | 22 | 1100.0333 | 70823 | SUCRE | SAN JOSÉ DE TOLUVIEJO | 132.4514 | 22.4 | FALSE | 999
| T65742715m11 | T | 65742715 | 11 | 0 | 87 | 1 | 22 | 1100.0333 | 70823 | SUCRE | SAN JOSÉ DE TOLUVIEJO | 132.4514 | 22.4 | FALSE | 999
| T65742715m11 | T | 65742715 | 11 | 0 | 87 | 1 | 22 | 1100.0333 | 70823 | SUCRE | SAN JOSÉ DE TOLUVIEJO | 132.4514 | 22.4 | FALSE | 999
| T65742715m11 | T | 65742715 | 11 | 0 | 87 | 1 | 22 | 1100.0333 | 70823 | SUCRE | SAN JOSÉ DE TOLUVIEJO | 132.4514 | 22.4 | FALSE | 999
| T65742715m11 | T | 65742715 | 11 | 0 | 87 | 1 | 22 | 1100.0333 | 70823 | SUCRE | SAN JOSÉ DE TOLUVIEJO | 132.4514 | 22.4 | FALSE | 999
| T65742715m11 | T | 65742715 | 11 | 0 | 87 | 1 | 22 | 1100.0333 | 70823 | SUCRE | SAN JOSÉ DE TOLUVIEJO | 132.4514 | 22.4 | FALSE | 999
| T65742715m11 | T | 65742715 | 11 | 0 | 87 | 1 | 22 | 1100.0333 | 70823 | SUCRE | SAN JOSÉ DE TOLUVIEJO | 132.4514 | 22.4 | FALSE | 999
| T65742715m11 | T | 65742715 | 11 | 0 | 87 | 1 | 22 | 1100.0333 | 70823 | SUCRE | SAN JOSÉ DE TOLUVIEJO | 132.4514 | 22.4 | FALSE | 999
| T65742715m11 | T | 65742715 | 11 | 0 | 87 | 1 | 22 | 1100.0333 | 70823 | SUCRE | SAN JOSÉ DE TOLUVIEJO | 132.4514 | 22.4 | FALSE | 999
| T65742715m11 | T | 65742715 | 11 | 0 | 87 | 1 | 22 | 1100.0333 | 70823 | SUCRE | SAN JOSÉ DE TOLUVIEJO | 132.4514 | 22.4 | FALSE | 999
| T65742715m11 | T | 65742715 | 11 | 0 | 87 | 1 | 22 | 1100.0333 | 70823 | SUCRE | SAN JOSÉ DE TOLUVIEJO | 132.4514 | 22.4 | FALSE | 999
| T65742715m11 | T | 65742715 | 11 | 0 | 87 | 1 | 22 | 1100.0333 | 70823 | SUCRE | SAN JOSÉ DE TOLUVIEJO | 132.4514 | 22.4 | FALSE | 999
| T65742715m11 | T | 65742715 | 11 | 0 | 87 | 1 | 22 | 1100.0333 | 70823 | SUCRE | SAN JOSÉ DE TOLUVIEJO | 132.4514 | 22.4 | FALSE | 999
| T65742715m11 | T | 65742715 | 11 | 0 | 87 | 1 | 22 | 1100.0333 | 70823 | SUCRE | SAN JOSÉ DE TOLUVIEJO | 132.4514 | 22.4 | FALSE | 999
| T65742715m11 | T | 65742715 | 11 | 0 | 87 | 1 | 22 | 1100.0333 | 70823 | SUCRE | SAN JOSÉ DE TOLUVIEJO | 132.4514 | 22.4 | FALSE | 999
| T65742715m11 | T | 65742715 | 11 | 0 | 87 | 1 | 22 | 1100.0333 | 70823 | SUCRE | SAN JOSÉ DE TOLUVIEJO | 132.4514 | 22.4 | FALSE | 999
| T65742715m11 | T | 65742715 | 11 | 0 | 87 | 1 | 22 | 1100.0333 | 70823 | SUCRE | SAN JOSÉ DE TOLUVIEJO | 132.4514 | 22.4 | FALSE | 999
| T65742715m11 | T | 65742715 | 11 | 0 | 87 | 1 | 22 | 1100.0333 | 70823 | SUCRE | SAN JOSÉ DE TOLUVIEJO | 132.4514 | 22.4 | FALSE | 999
| T65742715m11 | T | 65742715 | 11 | 0 | 87 | 1 | 22 | 1100.0333 | 70823 | SUCRE | SAN JOSÉ DE TOLUVIEJO | 132.4514 | 22.4 | FALSE | 999
| T65742715m11 | T | 65742715 | 11 | 0 | 87 | 1 | 22 | 1100.0333 | 70823 | SUCRE | SAN JOSÉ DE TOLUVIEJO | 132.4514 | 22.4 | FALSE | 999
| T65742715m11 | T | 65742715 | 11 | 1 | 1 | 1 | 22 | 780.2 | 70823 | SUCRE | SAN JOSÉ DE TOLUVIEJO | 132.4514 | 22.4 | FALSE | 999
| T65742715m12 | T | 65742715 | 12 | 0 | 87 | 1 | 22 | 129.5 | 70823 | SUCRE | SAN JOSÉ DE TOLUVIEJO | 135.1247 | 22.4 | FALSE | 999
| T65742715m12 | T | 65742715 | 12 | 0 | 87 | 1 | 22 | 129.5 | 70823 | SUCRE | SAN JOSÉ DE TOLUVIEJO | 135.1247 | 22.4 | FALSE | 999
| T65742715m12 | T | 65742715 | 12 | 0 | 87 | 1 | 22 | 129.5 | 70823 | SUCRE | SAN JOSÉ DE TOLUVIEJO | 135.1247 | 22.4 | FALSE | 999
| T65742715m12 | T | 65742715 | 12 | 0 | 87 | 1 | 22 | 129.5 | 70823 | SUCRE | SAN JOSÉ DE TOLUVIEJO | 135.1247 | 22.4 | FALSE | 999
| T65742715m12 | T | 65742715 | 12 | 0 | 87 | 1 | 22 | 129.5 | 70823 | SUCRE | SAN JOSÉ DE TOLUVIEJO | 135.1247 | 22.4 | FALSE | 999
| T65742715m12 | T | 65742715 | 12 | 0 | 87 | 1 | 22 | 129.5 | 70823 | SUCRE | SAN JOSÉ DE TOLUVIEJO | 135.1247 | 22.4 | FALSE | 999
| T65742715m12 | T | 65742715 | 12 | 0 | 87 | 1 | 22 | 129.5 | 70823 | SUCRE | SAN JOSÉ DE TOLUVIEJO | 135.1247 | 22.4 | FALSE | 999
| T65742715m12 | T | 65742715 | 12 | 0 | 87 | 1 | 22 | 129.5 | 70823 | SUCRE | SAN JOSÉ DE TOLUVIEJO | 135.1247 | 22.4 | FALSE | 999
| T65742715m12 | T | 65742715 | 12 | 0 | 87 | 1 | 22 | 129.5 | 70823 | SUCRE | SAN JOSÉ DE TOLUVIEJO | 135.1247 | 22.4 | FALSE | 999
| T65742715m12 | T | 65742715 | 12 | 0 | 87 | 1 | 22 | 129.5 | 70823 | SUCRE | SAN JOSÉ DE TOLUVIEJO | 135.1247 | 22.4 | FALSE | 999
| T65742715m12 | T | 65742715 | 12 | 0 | 87 | 1 | 22 | 129.5 | 70823 | SUCRE | SAN JOSÉ DE TOLUVIEJO | 135.1247 | 22.4 | FALSE | 999
| T65742715m12 | T | 65742715 | 12 | 0 | 87 | 1 | 22 | 129.5 | 70823 | SUCRE | SAN JOSÉ DE TOLUVIEJO | 135.1247 | 22.4 | FALSE | 999
| T65742715m12 | T | 65742715 | 12 | 0 | 87 | 1 | 22 | 129.5 | 70823 | SUCRE | SAN JOSÉ DE TOLUVIEJO | 135.1247 | 22.4 | FALSE | 999
| T65742715m12 | T | 65742715 | 12 | 0 | 87 | 1 | 22 | 129.5 | 70823 | SUCRE | SAN JOSÉ DE TOLUVIEJO | 135.1247 | 22.4 | FALSE | 999
| T65742715m12 | T | 65742715 | 12 | 0 | 87 | 1 | 22 | 129.5 | 70823 | SUCRE | SAN JOSÉ DE TOLUVIEJO | 135.1247 | 22.4 | FALSE | 999
| T65742715m12 | T | 65742715 | 12 | 0 | 87 | 1 | 22 | 129.5 | 70823 | SUCRE | SAN JOSÉ DE TOLUVIEJO | 135.1247 | 22.4 | FALSE | 999
| T65742715m12 | T | 65742715 | 12 | 0 | 87 | 1 | 22 | 129.5 | 70823 | SUCRE | SAN JOSÉ DE TOLUVIEJO | 135.1247 | 22.4 | FALSE | 999
| T65742715m12 | T | 65742715 | 12 | 0 | 87 | 1 | 22 | 129.5 | 70823 | SUCRE | SAN JOSÉ DE TOLUVIEJO | 135.1247 | 22.4 | FALSE | 999
| T65742715m12 | T | 65742715 | 12 | 0 | 87 | 1 | 22 | 129.5 | 70823 | SUCRE | SAN JOSÉ DE TOLUVIEJO | 135.1247 | 22.4 | FALSE | 999
| T65742715m12 | T | 65742715 | 12 | 0 | 87 | 1 | 22 | 129.5 | 70823 | SUCRE | SAN JOSÉ DE TOLUVIEJO | 135.1247 | 22.4 | FALSE | 999
| T65742715m12 | T | 65742715 | 12 | 0 | 87 | 1 | 22 | 129.5 | 70823 | SUCRE | SAN JOSÉ DE TOLUVIEJO | 135.1247 | 22.4 | FALSE | 999
| T65742715m12 | T | 65742715 | 12 | 0 | 87 | 1 | 22 | 129.5 | 70823 | SUCRE | SAN JOSÉ DE TOLUVIEJO | 135.1247 | 22.4 | FALSE | 999
| T65742715m12 | T | 65742715 | 12 | 0 | 87 | 1 | 22 | 129.5 | 70823 | SUCRE | SAN JOSÉ DE TOLUVIEJO | 135.1247 | 22.4 | FALSE | 999
| T65742715m12 | T | 65742715 | 12 | 0 | 87 | 1 | 22 | 129.5 | 70823 | SUCRE | SAN JOSÉ DE TOLUVIEJO | 135.1247 | 22.4 | FALSE | 999
| T65742715m12 | T | 65742715 | 12 | 0 | 87 | 1 | 22 | 129.5 | 70823 | SUCRE | SAN JOSÉ DE TOLUVIEJO | 135.1247 | 22.4 | FALSE | 999
| T65742715m12 | T | 65742715 | 12 | 0 | 87 | 1 | 22 | 129.5 | 70823 | SUCRE | SAN JOSÉ DE TOLUVIEJO | 135.1247 | 22.4 | FALSE | 999
| T65742715m12 | T | 65742715 | 12 | 0 | 87 | 1 | 22 | 129.5 | 70823 | SUCRE | SAN JOSÉ DE TOLUVIEJO | 135.1247 | 22.4 | FALSE | 999
| T65742715m12 | T | 65742715 | 12 | 0 | 87 | 1 | 22 | 129.5 | 70823 | SUCRE | SAN JOSÉ DE TOLUVIEJO | 135.1247 | 22.4 | FALSE | 999
| T65742715m12 | T | 65742715 | 12 | 0 | 87 | 1 | 22 | 129.5 | 70823 | SUCRE | SAN JOSÉ DE TOLUVIEJO | 135.1247 | 22.4 | FALSE | 999
| T65742715m12 | T | 65742715 | 12 | 0 | 87 | 1 | 22 | 129.5 | 70823 | SUCRE | SAN JOSÉ DE TOLUVIEJO | 135.1247 | 22.4 | FALSE | 999
| T65742715m12 | T | 65742715 | 12 | 0 | 87 | 1 | 22 | 129.5 | 70823 | SUCRE | SAN JOSÉ DE TOLUVIEJO | 135.1247 | 22.4 | FALSE | 999
| T65742715m12 | T | 65742715 | 12 | 0 | 87 | 1 | 22 | 129.5 | 70823 | SUCRE | SAN JOSÉ DE TOLUVIEJO | 135.1247 | 22.4 | FALSE | 999
| T65742715m12 | T | 65742715 | 12 | 0 | 87 | 1 | 22 | 129.5 | 70823 | SUCRE | SAN JOSÉ DE TOLUVIEJO | 135.1247 | 22.4 | FALSE | 999
| T65742715m12 | T | 65742715 | 12 | 0 | 87 | 1 | 22 | 129.5 | 70823 | SUCRE | SAN JOSÉ DE TOLUVIEJO | 135.1247 | 22.4 | FALSE | 999
| T65742715m12 | T | 65742715 | 12 | 0 | 87 | 1 | 22 | 129.5 | 70823 | SUCRE | SAN JOSÉ DE TOLUVIEJO | 135.1247 | 22.4 | FALSE | 999
| T65742715m12 | T | 65742715 | 12 | 0 | 87 | 1 | 22 | 129.5 | 70823 | SUCRE | SAN JOSÉ DE TOLUVIEJO | 135.1247 | 22.4 | FALSE | 999
| T65742715m12 | T | 65742715 | 12 | 0 | 87 | 1 | 22 | 129.5 | 70823 | SUCRE | SAN JOSÉ DE TOLUVIEJO | 135.1247 | 22.4 | FALSE | 999
| T65742715m12 | T | 65742715 | 12 | 0 | 87 | 1 | 22 | 129.5 | 70823 | SUCRE | SAN JOSÉ DE TOLUVIEJO | 135.1247 | 22.4 | FALSE | 999
| T65742715m12 | T | 65742715 | 12 | 0 | 87 | 1 | 22 | 129.5 | 70823 | SUCRE | SAN JOSÉ DE TOLUVIEJO | 135.1247 | 22.4 | FALSE | 999
| T65742715m12 | T | 65742715 | 12 | 0 | 87 | 1 | 22 | 129.5 | 70823 | SUCRE | SAN JOSÉ DE TOLUVIEJO | 135.1247 | 22.4 | FALSE | 999
| T65742715m12 | T | 65742715 | 12 | 0 | 87 | 1 | 22 | 129.5 | 70823 | SUCRE | SAN JOSÉ DE TOLUVIEJO | 135.1247 | 22.4 | FALSE | 999
| T65742715m12 | T | 65742715 | 12 | 0 | 87 | 1 | 22 | 129.5 | 70823 | SUCRE | SAN JOSÉ DE TOLUVIEJO | 135.1247 | 22.4 | FALSE | 999
| T65742715m12 | T | 65742715 | 12 | 0 | 87 | 1 | 22 | 129.5 | 70823 | SUCRE | SAN JOSÉ DE TOLUVIEJO | 135.1247 | 22.4 | FALSE | 999
| T65742715m12 | T | 65742715 | 12 | 0 | 87 | 1 | 22 | 129.5 | 70823 | SUCRE | SAN JOSÉ DE TOLUVIEJO | 135.1247 | 22.4 | FALSE | 999
| T65742715m12 | T | 65742715 | 12 | 0 | 87 | 1 | 22 | 129.5 | 70823 | SUCRE | SAN JOSÉ DE TOLUVIEJO | 135.1247 | 22.4 | FALSE | 999
| T65742715m12 | T | 65742715 | 12 | 0 | 87 | 1 | 22 | 129.5 | 70823 | SUCRE | SAN JOSÉ DE TOLUVIEJO | 135.1247 | 22.4 | FALSE | 999
| T65742715m12 | T | 65742715 | 12 | 0 | 87 | 1 | 22 | 129.5 | 70823 | SUCRE | SAN JOSÉ DE TOLUVIEJO | 135.1247 | 22.4 | FALSE | 999
| T65742715m12 | T | 65742715 | 12 | 0 | 87 | 1 | 22 | 129.5 | 70823 | SUCRE | SAN JOSÉ DE TOLUVIEJO | 135.1247 | 22.4 | FALSE | 999
| T65742715m12 | T | 65742715 | 12 | 0 | 87 | 1 | 22 | 129.5 | 70823 | SUCRE | SAN JOSÉ DE TOLUVIEJO | 135.1247 | 22.4 | FALSE | 999
| T65742715m12 | T | 65742715 | 12 | 0 | 87 | 1 | 22 | 129.5 | 70823 | SUCRE | SAN JOSÉ DE TOLUVIEJO | 135.1247 | 22.4 | FALSE | 999
| T65742715m12 | T | 65742715 | 12 | 0 | 87 | 1 | 22 | 129.5 | 70823 | SUCRE | SAN JOSÉ DE TOLUVIEJO | 135.1247 | 22.4 | FALSE | 999
| T65742715m12 | T | 65742715 | 12 | 0 | 87 | 1 | 22 | 129.5 | 70823 | SUCRE | SAN JOSÉ DE TOLUVIEJO | 135.1247 | 22.4 | FALSE | 999
| T65742715m12 | T | 65742715 | 12 | 0 | 87 | 1 | 22 | 129.5 | 70823 | SUCRE | SAN JOSÉ DE TOLUVIEJO | 135.1247 | 22.4 | FALSE | 999
| T65742715m12 | T | 65742715 | 12 | 0 | 87 | 1 | 22 | 129.5 | 70823 | SUCRE | SAN JOSÉ DE TOLUVIEJO | 135.1247 | 22.4 | FALSE | 999
| T65742715m12 | T | 65742715 | 12 | 0 | 87 | 1 | 22 | 129.5 | 70823 | SUCRE | SAN JOSÉ DE TOLUVIEJO | 135.1247 | 22.4 | FALSE | 999
| T65742715m12 | T | 65742715 | 12 | 0 | 87 | 1 | 22 | 129.5 | 70823 | SUCRE | SAN JOSÉ DE TOLUVIEJO | 135.1247 | 22.4 | FALSE | 999
| T65742715m12 | T | 65742715 | 12 | 0 | 87 | 1 | 22 | 129.5 | 70823 | SUCRE | SAN JOSÉ DE TOLUVIEJO | 135.1247 | 22.4 | FALSE | 999
| T65742715m12 | T | 65742715 | 12 | 0 | 87 | 1 | 22 | 129.5 | 70823 | SUCRE | SAN JOSÉ DE TOLUVIEJO | 135.1247 | 22.4 | FALSE | 999
| T65742715m12 | T | 65742715 | 12 | 0 | 87 | 1 | 22 | 129.5 | 70823 | SUCRE | SAN JOSÉ DE TOLUVIEJO | 135.1247 | 22.4 | FALSE | 999
| T65742715m12 | T | 65742715 | 12 | 0 | 87 | 1 | 22 | 129.5 | 70823 | SUCRE | SAN JOSÉ DE TOLUVIEJO | 135.1247 | 22.4 | FALSE | 999
| T65742715m12 | T | 65742715 | 12 | 0 | 87 | 1 | 22 | 129.5 | 70823 | SUCRE | SAN JOSÉ DE TOLUVIEJO | 135.1247 | 22.4 | FALSE | 999
| T65742715m12 | T | 65742715 | 12 | 0 | 87 | 1 | 22 | 129.5 | 70823 | SUCRE | SAN JOSÉ DE TOLUVIEJO | 135.1247 | 22.4 | FALSE | 999
| T65742715m12 | T | 65742715 | 12 | 0 | 87 | 1 | 22 | 129.5 | 70823 | SUCRE | SAN JOSÉ DE TOLUVIEJO | 135.1247 | 22.4 | FALSE | 999
| T65742715m12 | T | 65742715 | 12 | 0 | 87 | 1 | 22 | 129.5 | 70823 | SUCRE | SAN JOSÉ DE TOLUVIEJO | 135.1247 | 22.4 | FALSE | 999
| T65742715m12 | T | 65742715 | 12 | 0 | 87 | 1 | 22 | 129.5 | 70823 | SUCRE | SAN JOSÉ DE TOLUVIEJO | 135.1247 | 22.4 | FALSE | 999
| T65742715m12 | T | 65742715 | 12 | 0 | 87 | 1 | 22 | 129.5 | 70823 | SUCRE | SAN JOSÉ DE TOLUVIEJO | 135.1247 | 22.4 | FALSE | 999
| T65742715m12 | T | 65742715 | 12 | 0 | 87 | 1 | 22 | 129.5 | 70823 | SUCRE | SAN JOSÉ DE TOLUVIEJO | 135.1247 | 22.4 | FALSE | 999
| T65742715m12 | T | 65742715 | 12 | 0 | 87 | 1 | 22 | 129.5 | 70823 | SUCRE | SAN JOSÉ DE TOLUVIEJO | 135.1247 | 22.4 | FALSE | 999
| T65742715m12 | T | 65742715 | 12 | 0 | 87 | 1 | 22 | 129.5 | 70823 | SUCRE | SAN JOSÉ DE TOLUVIEJO | 135.1247 | 22.4 | FALSE | 999
| T65742715m12 | T | 65742715 | 12 | 0 | 87 | 1 | 22 | 129.5 | 70823 | SUCRE | SAN JOSÉ DE TOLUVIEJO | 135.1247 | 22.4 | FALSE | 999
| T65742715m12 | T | 65742715 | 12 | 0 | 87 | 1 | 22 | 129.5 | 70823 | SUCRE | SAN JOSÉ DE TOLUVIEJO | 135.1247 | 22.4 | FALSE | 999
| T65742715m12 | T | 65742715 | 12 | 0 | 87 | 1 | 22 | 129.5 | 70823 | SUCRE | SAN JOSÉ DE TOLUVIEJO | 135.1247 | 22.4 | FALSE | 999
| T65742715m12 | T | 65742715 | 12 | 0 | 87 | 1 | 22 | 129.5 | 70823 | SUCRE | SAN JOSÉ DE TOLUVIEJO | 135.1247 | 22.4 | FALSE | 999
| T65742715m12 | T | 65742715 | 12 | 0 | 87 | 1 | 22 | 129.5 | 70823 | SUCRE | SAN JOSÉ DE TOLUVIEJO | 135.1247 | 22.4 | FALSE | 999
| T65742715m12 | T | 65742715 | 12 | 0 | 87 | 1 | 22 | 129.5 | 70823 | SUCRE | SAN JOSÉ DE TOLUVIEJO | 135.1247 | 22.4 | FALSE | 999
| T65742715m12 | T | 65742715 | 12 | 0 | 87 | 1 | 22 | 129.5 | 70823 | SUCRE | SAN JOSÉ DE TOLUVIEJO | 135.1247 | 22.4 | FALSE | 999
| T65742715m12 | T | 65742715 | 12 | 0 | 87 | 1 | 22 | 129.5 | 70823 | SUCRE | SAN JOSÉ DE TOLUVIEJO | 135.1247 | 22.4 | FALSE | 999
| T65742715m12 | T | 65742715 | 12 | 0 | 87 | 1 | 22 | 129.5 | 70823 | SUCRE | SAN JOSÉ DE TOLUVIEJO | 135.1247 | 22.4 | FALSE | 999
| T65742715m12 | T | 65742715 | 12 | 0 | 87 | 1 | 22 | 129.5 | 70823 | SUCRE | SAN JOSÉ DE TOLUVIEJO | 135.1247 | 22.4 | FALSE | 999
| T65742715m12 | T | 65742715 | 12 | 0 | 87 | 1 | 22 | 129.5 | 70823 | SUCRE | SAN JOSÉ DE TOLUVIEJO | 135.1247 | 22.4 | FALSE | 999
| T65742715m12 | T | 65742715 | 12 | 0 | 87 | 1 | 22 | 129.5 | 70823 | SUCRE | SAN JOSÉ DE TOLUVIEJO | 135.1247 | 22.4 | FALSE | 999
| T65742715m12 | T | 65742715 | 12 | 0 | 87 | 1 | 22 | 129.5 | 70823 | SUCRE | SAN JOSÉ DE TOLUVIEJO | 135.1247 | 22.4 | FALSE | 999
| T65742715m12 | T | 65742715 | 12 | 0 | 87 | 1 | 22 | 129.5 | 70823 | SUCRE | SAN JOSÉ DE TOLUVIEJO | 135.1247 | 22.4 | FALSE | 999
| T65742715m12 | T | 65742715 | 12 | 0 | 87 | 1 | 22 | 129.5 | 70823 | SUCRE | SAN JOSÉ DE TOLUVIEJO | 135.1247 | 22.4 | FALSE | 999
| T65742715m12 | T | 65742715 | 12 | 0 | 87 | 1 | 22 | 129.5 | 70823 | SUCRE | SAN JOSÉ DE TOLUVIEJO | 135.1247 | 22.4 | FALSE | 999
| T65742715m12 | T | 65742715 | 12 | 0 | 87 | 1 | 22 | 129.5 | 70823 | SUCRE | SAN JOSÉ DE TOLUVIEJO | 135.1247 | 22.4 | FALSE | 999
| T65742715m12 | T | 65742715 | 12 | 0 | 87 | 1 | 22 | 129.5 | 70823 | SUCRE | SAN JOSÉ DE TOLUVIEJO | 135.1247 | 22.4 | FALSE | 999
| T65742715m12 | T | 65742715 | 12 | 1 | 1 | 1 | 22 | 30.9 | 70823 | SUCRE | SAN JOSÉ DE TOLUVIEJO | 135.1247 | 22.4 | FALSE | 999
| T65743851m1 | T | 65743851 | 1 | 0 | 1 | 1 | 12 | 0 | 20001 | CESAR | VALLEDUPAR | 0 | 5 | TRUE | 999
| T65743851m2 | T | 65743851 | 2 | 0 | 1 | 1 | 12 | 0 | 20001 | CESAR | VALLEDUPAR | 0 | 5 | TRUE | 999
| T65743851m3 | T | 65743851 | 3 | 0 | 1 | 1 | 12 | 0 | 20001 | CESAR | VALLEDUPAR | 0 | 5 | TRUE | 999
| T65743851m4 | T | 65743851 | 4 | 0 | 1 | 1 | 12 | 0 | 20001 | CESAR | VALLEDUPAR | 0 | 5 | TRUE | 999
| T65743851m5 | T | 65743851 | 5 | 0 | 1 | 1 | 12 | 0 | 20001 | CESAR | VALLEDUPAR | 0 | 5 | TRUE | 999
| T65743851m6 | T | 65743851 | 6 | 0 | 1 | 1 | 12 | 0 | 20001 | CESAR | VALLEDUPAR | 0 | 5 | TRUE | 999
| T65743851m7 | T | 65743851 | 7 | 0 | 1 | 1 | 12 | 0 | 20001 | CESAR | VALLEDUPAR | 0 | 5 | TRUE | 999
| T65743851m8 | T | 65743851 | 8 | 0 | 1 | 1 | 12 | 0 | 20001 | CESAR | VALLEDUPAR | 0 | 5 | TRUE | 999
| T65743851m9 | T | 65743851 | 9 | 0 | 1 | 1 | 12 | 0 | 20001 | CESAR | VALLEDUPAR | 0 | 5 | TRUE | 999
| T65743851m10 | T | 65743851 | 10 | 0 | 1 | 1 | 12 | 0 | 20001 | CESAR | VALLEDUPAR | 0 | 5 | TRUE | 999
| T65743851m11 | T | 65743851 | 11 | 0 | 1 | 1 | 12 | 0 | 20001 | CESAR | VALLEDUPAR | 0 | 5 | TRUE | 999
| T65743851m12 | T | 65743851 | 12 | 0 | 1 | 1 | 12 | 0 | 20001 | CESAR | VALLEDUPAR | 0 | 5 | TRUE | 999
| T65745136m1 | T | 65745136 | 1 | 0 | 1 | 1 | 12 | 62.0167 | 20001 | CESAR | VALLEDUPAR | 1.0336 | 5 | TRUE | 999
| T65745136m2 | T | 65745136 | 2 | 0 | 1 | 1 | 12 | 33.8333 | 20001 | CESAR | VALLEDUPAR | 1.5975 | 5 | TRUE | 999
| T65745136m3 | T | 65745136 | 3 | 0 | 1 | 1 | 12 | 9.5 | 20001 | CESAR | VALLEDUPAR | 1.7558 | 5 | TRUE | 999
| T65745136m4 | T | 65745136 | 4 | 0 | 1 | 1 | 12 | 5.15 | 20001 | CESAR | VALLEDUPAR | 1.8417 | 5 | TRUE | 999
| T65745136m5 | T | 65745136 | 5 | 0 | 1 | 1 | 12 | 20.4 | 20001 | CESAR | VALLEDUPAR | 2.1817 | 5 | TRUE | 999
| T65745136m6 | T | 65745136 | 6 | 0 | 1 | 1 | 12 | 36.95 | 20001 | CESAR | VALLEDUPAR | 2.7975 | 5 | TRUE | 999
| T65745136m7 | T | 65745136 | 7 | 0 | 1 | 1 | 12 | 32.1167 | 20001 | CESAR | VALLEDUPAR | 3.3328 | 5 | TRUE | 999
| T65745136m8 | T | 65745136 | 8 | 0 | 1 | 1 | 12 | 0 | 20001 | CESAR | VALLEDUPAR | 3.3328 | 5 | TRUE | 999
| T65745136m9 | T | 65745136 | 9 | 0 | 1 | 1 | 12 | 459.6667 | 20001 | CESAR | VALLEDUPAR | 10.9939 | 5 | FALSE | 999
| T65745136m10 | T | 65745136 | 10 | 0 | 1 | 1 | 12 | 17.6667 | 20001 | CESAR | VALLEDUPAR | 11.2883 | 5 | FALSE | 999
| T65745136m11 | T | 65745136 | 11 | 0 | 1 | 1 | 12 | 3.4333 | 20001 | CESAR | VALLEDUPAR | 11.3456 | 5 | FALSE | 999
| T65745136m12 | T | 65745136 | 12 | 0 | 1 | 1 | 12 | 11.25 | 20001 | CESAR | VALLEDUPAR | 11.5331 | 5 | FALSE | 999
| T65746302m1 | T | 65746302 | 1 | 0 | 1 | 1 | 12 | 0 | 13001 | BOLÍVAR | CARTAGENA DE INDIAS | 0 | 5 | TRUE | 999
| T65746302m2 | T | 65746302 | 2 | 0 | 1 | 1 | 12 | 3.0667 | 13001 | BOLÍVAR | CARTAGENA DE INDIAS | 0.051111 | 5 | TRUE | 999
| T65746302m3 | T | 65746302 | 3 | 0 | 1 | 1 | 12 | 0 | 13001 | BOLÍVAR | CARTAGENA DE INDIAS | 0.051111 | 5 | TRUE | 999
| T65746302m4 | T | 65746302 | 4 | 0 | 1 | 1 | 12 | 96.15 | 13001 | BOLÍVAR | CARTAGENA DE INDIAS | 1.6536 | 5 | TRUE | 999
| T65746302m5 | T | 65746302 | 5 | 0 | 1 | 1 | 12 | 0 | 13001 | BOLÍVAR | CARTAGENA DE INDIAS | 1.6536 | 5 | TRUE | 999
| T65746302m6 | T | 65746302 | 6 | 0 | 1 | 1 | 12 | 69.1333 | 13001 | BOLÍVAR | CARTAGENA DE INDIAS | 2.8058 | 5 | TRUE | 999
| T65746302m7 | T | 65746302 | 7 | 0 | 1 | 1 | 12 | 0 | 13001 | BOLÍVAR | CARTAGENA DE INDIAS | 2.8058 | 5 | TRUE | 999
| T65746302m8 | T | 65746302 | 8 | 0 | 1 | 1 | 12 | 15.0833 | 13001 | BOLÍVAR | CARTAGENA DE INDIAS | 3.0572 | 5 | TRUE | 999
| T65746302m9 | T | 65746302 | 9 | 0 | 1 | 1 | 12 | 92.3333 | 13001 | BOLÍVAR | CARTAGENA DE INDIAS | 4.5961 | 5 | TRUE | 999
| T65746302m10 | T | 65746302 | 10 | 0 | 1 | 1 | 12 | 0 | 13001 | BOLÍVAR | CARTAGENA DE INDIAS | 4.5961 | 5 | TRUE | 999
| T65746302m11 | T | 65746302 | 11 | 0 | 1 | 1 | 12 | 253.9167 | 13001 | BOLÍVAR | CARTAGENA DE INDIAS | 8.8281 | 5 | FALSE | 999
| T65746302m12 | T | 65746302 | 12 | 0 | 1 | 1 | 12 | 0 | 13001 | BOLÍVAR | CARTAGENA DE INDIAS | 8.8281 | 5 | FALSE | 999
| T65746990m1 | T | 65746990 | 1 | 0 | 3 | 1 | 22 | 714.5333 | 23500 | CÓRDOBA | MOÑITOS | 11.9089 | 22.4 | TRUE | 999
| T65746990m1 | T | 65746990 | 1 | 0 | 3 | 1 | 22 | 714.5333 | 23500 | CÓRDOBA | MOÑITOS | 11.9089 | 22.4 | TRUE | 999
| T65746990m1 | T | 65746990 | 1 | 0 | 3 | 1 | 22 | 714.5333 | 23500 | CÓRDOBA | MOÑITOS | 11.9089 | 22.4 | TRUE | 999
| T65746990m2 | T | 65746990 | 2 | 0 | 3 | 1 | 22 | 1605.35 | 23500 | CÓRDOBA | MOÑITOS | 38.6647 | 22.4 | FALSE | 999
| T65746990m2 | T | 65746990 | 2 | 0 | 3 | 1 | 22 | 1605.35 | 23500 | CÓRDOBA | MOÑITOS | 38.6647 | 22.4 | FALSE | 999
| T65746990m2 | T | 65746990 | 2 | 0 | 3 | 1 | 22 | 1605.35 | 23500 | CÓRDOBA | MOÑITOS | 38.6647 | 22.4 | FALSE | 999
| T65746990m3 | T | 65746990 | 3 | 0 | 3 | 1 | 22 | 4049.3333 | 23500 | CÓRDOBA | MOÑITOS | 106.1536 | 22.4 | FALSE | 999
| T65746990m3 | T | 65746990 | 3 | 0 | 3 | 1 | 22 | 4049.3333 | 23500 | CÓRDOBA | MOÑITOS | 106.1536 | 22.4 | FALSE | 999
| T65746990m3 | T | 65746990 | 3 | 0 | 3 | 1 | 22 | 4049.3333 | 23500 | CÓRDOBA | MOÑITOS | 106.1536 | 22.4 | FALSE | 999
| T65746990m4 | T | 65746990 | 4 | 0 | 3 | 1 | 22 | 2792.3833 | 23500 | CÓRDOBA | MOÑITOS | 152.6933 | 22.4 | FALSE | 999
| T65746990m4 | T | 65746990 | 4 | 0 | 3 | 1 | 22 | 2792.3833 | 23500 | CÓRDOBA | MOÑITOS | 152.6933 | 22.4 | FALSE | 999
| T65746990m4 | T | 65746990 | 4 | 0 | 3 | 1 | 22 | 2792.3833 | 23500 | CÓRDOBA | MOÑITOS | 152.6933 | 22.4 | FALSE | 999
| T65746990m5 | T | 65746990 | 5 | 0 | 3 | 1 | 22 | 4773.8167 | 23500 | CÓRDOBA | MOÑITOS | 232.2569 | 22.4 | FALSE | 999
| T65746990m5 | T | 65746990 | 5 | 0 | 3 | 1 | 22 | 4773.8167 | 23500 | CÓRDOBA | MOÑITOS | 232.2569 | 22.4 | FALSE | 999
| T65746990m5 | T | 65746990 | 5 | 0 | 3 | 1 | 22 | 4773.8167 | 23500 | CÓRDOBA | MOÑITOS | 232.2569 | 22.4 | FALSE | 999
| T65746990m6 | T | 65746990 | 6 | 0 | 3 | 1 | 22 | 934.25 | 23500 | CÓRDOBA | MOÑITOS | 247.8278 | 22.4 | FALSE | 999
| T65746990m6 | T | 65746990 | 6 | 0 | 3 | 1 | 22 | 934.25 | 23500 | CÓRDOBA | MOÑITOS | 247.8278 | 22.4 | FALSE | 999
| T65746990m6 | T | 65746990 | 6 | 0 | 3 | 1 | 22 | 934.25 | 23500 | CÓRDOBA | MOÑITOS | 247.8278 | 22.4 | FALSE | 999
| T65746990m7 | T | 65746990 | 7 | 0 | 3 | 1 | 22 | 2139.1667 | 23500 | CÓRDOBA | MOÑITOS | 283.4806 | 22.4 | FALSE | 999
| T65746990m7 | T | 65746990 | 7 | 0 | 3 | 1 | 22 | 2139.1667 | 23500 | CÓRDOBA | MOÑITOS | 283.4806 | 22.4 | FALSE | 999
| T65746990m7 | T | 65746990 | 7 | 0 | 3 | 1 | 22 | 2139.1667 | 23500 | CÓRDOBA | MOÑITOS | 283.4806 | 22.4 | FALSE | 999
| T65746990m8 | T | 65746990 | 8 | 0 | 3 | 1 | 22 | 6936.3833 | 23500 | CÓRDOBA | MOÑITOS | 399.0869 | 22.4 | FALSE | 999
| T65746990m8 | T | 65746990 | 8 | 0 | 3 | 1 | 22 | 6936.3833 | 23500 | CÓRDOBA | MOÑITOS | 399.0869 | 22.4 | FALSE | 999
| T65746990m8 | T | 65746990 | 8 | 0 | 3 | 1 | 22 | 6936.3833 | 23500 | CÓRDOBA | MOÑITOS | 399.0869 | 22.4 | FALSE | 999
| T65746990m9 | T | 65746990 | 9 | 0 | 3 | 1 | 22 | 2039 | 23500 | CÓRDOBA | MOÑITOS | 433.0703 | 22.4 | FALSE | 999
| T65746990m9 | T | 65746990 | 9 | 0 | 3 | 1 | 22 | 2039 | 23500 | CÓRDOBA | MOÑITOS | 433.0703 | 22.4 | FALSE | 999
| T65746990m9 | T | 65746990 | 9 | 0 | 3 | 1 | 22 | 2039 | 23500 | CÓRDOBA | MOÑITOS | 433.0703 | 22.4 | FALSE | 999
| T65746990m10 | T | 65746990 | 10 | 0 | 3 | 1 | 22 | 2544.2333 | 23500 | CÓRDOBA | MOÑITOS | 475.4742 | 22.4 | FALSE | 999
| T65746990m10 | T | 65746990 | 10 | 0 | 3 | 1 | 22 | 2544.2333 | 23500 | CÓRDOBA | MOÑITOS | 475.4742 | 22.4 | FALSE | 999
| T65746990m10 | T | 65746990 | 10 | 0 | 3 | 1 | 22 | 2544.2333 | 23500 | CÓRDOBA | MOÑITOS | 475.4742 | 22.4 | FALSE | 999
| T65746990m11 | T | 65746990 | 11 | 0 | 3 | 1 | 22 | 471.7667 | 23500 | CÓRDOBA | MOÑITOS | 483.3369 | 22.4 | FALSE | 999
| T65746990m11 | T | 65746990 | 11 | 0 | 3 | 1 | 22 | 471.7667 | 23500 | CÓRDOBA | MOÑITOS | 483.3369 | 22.4 | FALSE | 999
| T65746990m11 | T | 65746990 | 11 | 0 | 3 | 1 | 22 | 471.7667 | 23500 | CÓRDOBA | MOÑITOS | 483.3369 | 22.4 | FALSE | 999
| T65746990m12 | T | 65746990 | 12 | 0 | 3 | 1 | 22 | 1026.7667 | 23500 | CÓRDOBA | MOÑITOS | 500.4497 | 22.4 | FALSE | 999
| T65746990m12 | T | 65746990 | 12 | 0 | 3 | 1 | 22 | 1026.7667 | 23500 | CÓRDOBA | MOÑITOS | 500.4497 | 22.4 | FALSE | 999
| T65746990m12 | T | 65746990 | 12 | 0 | 3 | 1 | 22 | 1026.7667 | 23500 | CÓRDOBA | MOÑITOS | 500.4497 | 22.4 | FALSE | 999
| T65747253m1 | T | 65747253 | 1 | 0 | 1 | 1 | 23 | 982.25 | 20032 | CESAR | ASTREA | 16.3708 | 16 | FALSE | 999
| T65747253m2 | T | 65747253 | 2 | 0 | 1 | 1 | 23 | 623.0167 | 20032 | CESAR | ASTREA | 26.7544 | 16 | FALSE | 999
| T65747253m3 | T | 65747253 | 3 | 0 | 1 | 1 | 23 | 1384.4833 | 20032 | CESAR | ASTREA | 49.8292 | 16 | FALSE | 999
| T65747253m4 | T | 65747253 | 4 | 0 | 1 | 1 | 23 | 4194.4 | 20032 | CESAR | ASTREA | 119.7358 | 16 | FALSE | 999
| T65747253m5 | T | 65747253 | 5 | 0 | 1 | 1 | 23 | 4179.9 | 20032 | CESAR | ASTREA | 189.4008 | 16 | FALSE | 999
| T65747253m6 | T | 65747253 | 6 | 0 | 1 | 1 | 23 | 2331.5333 | 20032 | CESAR | ASTREA | 228.2597 | 16 | FALSE | 999
| T65747253m7 | T | 65747253 | 7 | 0 | 1 | 1 | 23 | 2225.5333 | 20032 | CESAR | ASTREA | 265.3519 | 16 | FALSE | 999
| T65747253m8 | T | 65747253 | 8 | 0 | 1 | 1 | 23 | 4022.1667 | 20032 | CESAR | ASTREA | 332.3881 | 16 | FALSE | 999
| T65747253m9 | T | 65747253 | 9 | 0 | 1 | 1 | 23 | 3220.6833 | 20032 | CESAR | ASTREA | 386.0661 | 16 | FALSE | 999
| T65747253m10 | T | 65747253 | 10 | 0 | 1 | 1 | 23 | 4168 | 20032 | CESAR | ASTREA | 455.5328 | 16 | FALSE | 999
| T65747253m11 | T | 65747253 | 11 | 0 | 1 | 1 | 23 | 1379.6667 | 20032 | CESAR | ASTREA | 478.5272 | 16 | FALSE | 999
| T65747253m12 | T | 65747253 | 12 | 0 | 1 | 1 | 23 | 205.6833 | 20032 | CESAR | ASTREA | 481.9553 | 16 | FALSE | 999
| T65751117m1 | T | 65751117 | 1 | 1 | 1 | 1 | 22 | 0 | 08849 | ATLÁNTICO | USIACURÍ | 0 | 22.4 | TRUE | 999
| T65751117m2 | T | 65751117 | 2 | 1 | 1 | 1 | 22 | 0 | 08849 | ATLÁNTICO | USIACURÍ | 0 | 22.4 | TRUE | 999
| T65751117m3 | T | 65751117 | 3 | 1 | 1 | 1 | 22 | 0 | 08849 | ATLÁNTICO | USIACURÍ | 0 | 22.4 | TRUE | 999
| T65751117m4 | T | 65751117 | 4 | 1 | 1 | 1 | 22 | 0 | 08849 | ATLÁNTICO | USIACURÍ | 0 | 22.4 | TRUE | 999
| T65751117m5 | T | 65751117 | 5 | 1 | 1 | 1 | 22 | 0 | 08849 | ATLÁNTICO | USIACURÍ | 0 | 22.4 | TRUE | 999
| T65751117m6 | T | 65751117 | 6 | 1 | 1 | 1 | 22 | 0 | 08849 | ATLÁNTICO | USIACURÍ | 0 | 22.4 | TRUE | 999
| T65751117m7 | T | 65751117 | 7 | 1 | 1 | 1 | 22 | 0 | 08849 | ATLÁNTICO | USIACURÍ | 0 | 22.4 | TRUE | 999
| T65751117m8 | T | 65751117 | 8 | 1 | 1 | 1 | 22 | 0 | 08849 | ATLÁNTICO | USIACURÍ | 0 | 22.4 | TRUE | 999
| T65751117m9 | T | 65751117 | 9 | 1 | 1 | 1 | 22 | 0 | 08849 | ATLÁNTICO | USIACURÍ | 0 | 22.4 | TRUE | 999
| T65751117m10 | T | 65751117 | 10 | 1 | 1 | 1 | 22 | 0 | 08849 | ATLÁNTICO | USIACURÍ | 0 | 22.4 | TRUE | 999
| T65751117m11 | T | 65751117 | 11 | 1 | 1 | 1 | 22 | 0 | 08849 | ATLÁNTICO | USIACURÍ | 0 | 22.4 | TRUE | 999
| T65751117m12 | T | 65751117 | 12 | 1 | 1 | 1 | 22 | 0 | 08849 | ATLÁNTICO | USIACURÍ | 0 | 22.4 | TRUE | 999
| T65754558m1 | T | 65754558 | 1 | 0 | 22 | 1 | 13 | 92.3 | 70001 | SUCRE | SINCELEJO | 1.5383 | 8.52 | TRUE | 999
| T65754558m1 | T | 65754558 | 1 | 0 | 22 | 1 | 13 | 92.3 | 70001 | SUCRE | SINCELEJO | 1.5383 | 8.52 | TRUE | 999
| T65754558m1 | T | 65754558 | 1 | 0 | 22 | 1 | 13 | 92.3 | 70001 | SUCRE | SINCELEJO | 1.5383 | 8.52 | TRUE | 999
| T65754558m1 | T | 65754558 | 1 | 0 | 22 | 1 | 13 | 92.3 | 70001 | SUCRE | SINCELEJO | 1.5383 | 8.52 | TRUE | 999
| T65754558m1 | T | 65754558 | 1 | 0 | 22 | 1 | 13 | 92.3 | 70001 | SUCRE | SINCELEJO | 1.5383 | 8.52 | TRUE | 999
| T65754558m1 | T | 65754558 | 1 | 0 | 22 | 1 | 13 | 92.3 | 70001 | SUCRE | SINCELEJO | 1.5383 | 8.52 | TRUE | 999
| T65754558m1 | T | 65754558 | 1 | 0 | 22 | 1 | 13 | 92.3 | 70001 | SUCRE | SINCELEJO | 1.5383 | 8.52 | TRUE | 999
| T65754558m1 | T | 65754558 | 1 | 0 | 22 | 1 | 13 | 92.3 | 70001 | SUCRE | SINCELEJO | 1.5383 | 8.52 | TRUE | 999
| T65754558m1 | T | 65754558 | 1 | 0 | 22 | 1 | 13 | 92.3 | 70001 | SUCRE | SINCELEJO | 1.5383 | 8.52 | TRUE | 999
| T65754558m1 | T | 65754558 | 1 | 0 | 22 | 1 | 13 | 92.3 | 70001 | SUCRE | SINCELEJO | 1.5383 | 8.52 | TRUE | 999
| T65754558m1 | T | 65754558 | 1 | 0 | 22 | 1 | 13 | 92.3 | 70001 | SUCRE | SINCELEJO | 1.5383 | 8.52 | TRUE | 999
| T65754558m1 | T | 65754558 | 1 | 0 | 22 | 1 | 13 | 92.3 | 70001 | SUCRE | SINCELEJO | 1.5383 | 8.52 | TRUE | 999
| T65754558m1 | T | 65754558 | 1 | 0 | 22 | 1 | 13 | 92.3 | 70001 | SUCRE | SINCELEJO | 1.5383 | 8.52 | TRUE | 999
| T65754558m1 | T | 65754558 | 1 | 0 | 22 | 1 | 13 | 92.3 | 70001 | SUCRE | SINCELEJO | 1.5383 | 8.52 | TRUE | 999
| T65754558m1 | T | 65754558 | 1 | 0 | 22 | 1 | 13 | 92.3 | 70001 | SUCRE | SINCELEJO | 1.5383 | 8.52 | TRUE | 999
| T65754558m1 | T | 65754558 | 1 | 0 | 22 | 1 | 13 | 92.3 | 70001 | SUCRE | SINCELEJO | 1.5383 | 8.52 | TRUE | 999
| T65754558m1 | T | 65754558 | 1 | 0 | 22 | 1 | 13 | 92.3 | 70001 | SUCRE | SINCELEJO | 1.5383 | 8.52 | TRUE | 999
| T65754558m1 | T | 65754558 | 1 | 0 | 22 | 1 | 13 | 92.3 | 70001 | SUCRE | SINCELEJO | 1.5383 | 8.52 | TRUE | 999
| T65754558m1 | T | 65754558 | 1 | 0 | 22 | 1 | 13 | 92.3 | 70001 | SUCRE | SINCELEJO | 1.5383 | 8.52 | TRUE | 999
| T65754558m1 | T | 65754558 | 1 | 0 | 22 | 1 | 13 | 92.3 | 70001 | SUCRE | SINCELEJO | 1.5383 | 8.52 | TRUE | 999
| T65754558m1 | T | 65754558 | 1 | 0 | 22 | 1 | 13 | 92.3 | 70001 | SUCRE | SINCELEJO | 1.5383 | 8.52 | TRUE | 999
| T65754558m1 | T | 65754558 | 1 | 0 | 22 | 1 | 13 | 92.3 | 70001 | SUCRE | SINCELEJO | 1.5383 | 8.52 | TRUE | 999
| T65754558m2 | T | 65754558 | 2 | 0 | 22 | 1 | 13 | 105.6 | 70001 | SUCRE | SINCELEJO | 3.2983 | 8.52 | TRUE | 999
| T65754558m2 | T | 65754558 | 2 | 0 | 22 | 1 | 13 | 105.6 | 70001 | SUCRE | SINCELEJO | 3.2983 | 8.52 | TRUE | 999
| T65754558m2 | T | 65754558 | 2 | 0 | 22 | 1 | 13 | 105.6 | 70001 | SUCRE | SINCELEJO | 3.2983 | 8.52 | TRUE | 999
| T65754558m2 | T | 65754558 | 2 | 0 | 22 | 1 | 13 | 105.6 | 70001 | SUCRE | SINCELEJO | 3.2983 | 8.52 | TRUE | 999
| T65754558m2 | T | 65754558 | 2 | 0 | 22 | 1 | 13 | 105.6 | 70001 | SUCRE | SINCELEJO | 3.2983 | 8.52 | TRUE | 999
| T65754558m2 | T | 65754558 | 2 | 0 | 22 | 1 | 13 | 105.6 | 70001 | SUCRE | SINCELEJO | 3.2983 | 8.52 | TRUE | 999
| T65754558m2 | T | 65754558 | 2 | 0 | 22 | 1 | 13 | 105.6 | 70001 | SUCRE | SINCELEJO | 3.2983 | 8.52 | TRUE | 999
| T65754558m2 | T | 65754558 | 2 | 0 | 22 | 1 | 13 | 105.6 | 70001 | SUCRE | SINCELEJO | 3.2983 | 8.52 | TRUE | 999
| T65754558m2 | T | 65754558 | 2 | 0 | 22 | 1 | 13 | 105.6 | 70001 | SUCRE | SINCELEJO | 3.2983 | 8.52 | TRUE | 999
| T65754558m2 | T | 65754558 | 2 | 0 | 22 | 1 | 13 | 105.6 | 70001 | SUCRE | SINCELEJO | 3.2983 | 8.52 | TRUE | 999
| T65754558m2 | T | 65754558 | 2 | 0 | 22 | 1 | 13 | 105.6 | 70001 | SUCRE | SINCELEJO | 3.2983 | 8.52 | TRUE | 999
| T65754558m2 | T | 65754558 | 2 | 0 | 22 | 1 | 13 | 105.6 | 70001 | SUCRE | SINCELEJO | 3.2983 | 8.52 | TRUE | 999
| T65754558m2 | T | 65754558 | 2 | 0 | 22 | 1 | 13 | 105.6 | 70001 | SUCRE | SINCELEJO | 3.2983 | 8.52 | TRUE | 999
| T65754558m2 | T | 65754558 | 2 | 0 | 22 | 1 | 13 | 105.6 | 70001 | SUCRE | SINCELEJO | 3.2983 | 8.52 | TRUE | 999
| T65754558m2 | T | 65754558 | 2 | 0 | 22 | 1 | 13 | 105.6 | 70001 | SUCRE | SINCELEJO | 3.2983 | 8.52 | TRUE | 999
| T65754558m2 | T | 65754558 | 2 | 0 | 22 | 1 | 13 | 105.6 | 70001 | SUCRE | SINCELEJO | 3.2983 | 8.52 | TRUE | 999
| T65754558m2 | T | 65754558 | 2 | 0 | 22 | 1 | 13 | 105.6 | 70001 | SUCRE | SINCELEJO | 3.2983 | 8.52 | TRUE | 999
| T65754558m2 | T | 65754558 | 2 | 0 | 22 | 1 | 13 | 105.6 | 70001 | SUCRE | SINCELEJO | 3.2983 | 8.52 | TRUE | 999
| T65754558m2 | T | 65754558 | 2 | 0 | 22 | 1 | 13 | 105.6 | 70001 | SUCRE | SINCELEJO | 3.2983 | 8.52 | TRUE | 999
| T65754558m2 | T | 65754558 | 2 | 0 | 22 | 1 | 13 | 105.6 | 70001 | SUCRE | SINCELEJO | 3.2983 | 8.52 | TRUE | 999
| T65754558m2 | T | 65754558 | 2 | 0 | 22 | 1 | 13 | 105.6 | 70001 | SUCRE | SINCELEJO | 3.2983 | 8.52 | TRUE | 999
| T65754558m2 | T | 65754558 | 2 | 0 | 22 | 1 | 13 | 105.6 | 70001 | SUCRE | SINCELEJO | 3.2983 | 8.52 | TRUE | 999
| T65754558m3 | T | 65754558 | 3 | 0 | 22 | 1 | 13 | 12.9333 | 70001 | SUCRE | SINCELEJO | 3.5139 | 8.52 | TRUE | 999
| T65754558m3 | T | 65754558 | 3 | 0 | 22 | 1 | 13 | 12.9333 | 70001 | SUCRE | SINCELEJO | 3.5139 | 8.52 | TRUE | 999
| T65754558m3 | T | 65754558 | 3 | 0 | 22 | 1 | 13 | 12.9333 | 70001 | SUCRE | SINCELEJO | 3.5139 | 8.52 | TRUE | 999
| T65754558m3 | T | 65754558 | 3 | 0 | 22 | 1 | 13 | 12.9333 | 70001 | SUCRE | SINCELEJO | 3.5139 | 8.52 | TRUE | 999
| T65754558m3 | T | 65754558 | 3 | 0 | 22 | 1 | 13 | 12.9333 | 70001 | SUCRE | SINCELEJO | 3.5139 | 8.52 | TRUE | 999
| T65754558m3 | T | 65754558 | 3 | 0 | 22 | 1 | 13 | 12.9333 | 70001 | SUCRE | SINCELEJO | 3.5139 | 8.52 | TRUE | 999
| T65754558m3 | T | 65754558 | 3 | 0 | 22 | 1 | 13 | 12.9333 | 70001 | SUCRE | SINCELEJO | 3.5139 | 8.52 | TRUE | 999
| T65754558m3 | T | 65754558 | 3 | 0 | 22 | 1 | 13 | 12.9333 | 70001 | SUCRE | SINCELEJO | 3.5139 | 8.52 | TRUE | 999
| T65754558m3 | T | 65754558 | 3 | 0 | 22 | 1 | 13 | 12.9333 | 70001 | SUCRE | SINCELEJO | 3.5139 | 8.52 | TRUE | 999
| T65754558m3 | T | 65754558 | 3 | 0 | 22 | 1 | 13 | 12.9333 | 70001 | SUCRE | SINCELEJO | 3.5139 | 8.52 | TRUE | 999
| T65754558m3 | T | 65754558 | 3 | 0 | 22 | 1 | 13 | 12.9333 | 70001 | SUCRE | SINCELEJO | 3.5139 | 8.52 | TRUE | 999
| T65754558m3 | T | 65754558 | 3 | 0 | 22 | 1 | 13 | 12.9333 | 70001 | SUCRE | SINCELEJO | 3.5139 | 8.52 | TRUE | 999
| T65754558m3 | T | 65754558 | 3 | 0 | 22 | 1 | 13 | 12.9333 | 70001 | SUCRE | SINCELEJO | 3.5139 | 8.52 | TRUE | 999
| T65754558m3 | T | 65754558 | 3 | 0 | 22 | 1 | 13 | 12.9333 | 70001 | SUCRE | SINCELEJO | 3.5139 | 8.52 | TRUE | 999
| T65754558m3 | T | 65754558 | 3 | 0 | 22 | 1 | 13 | 12.9333 | 70001 | SUCRE | SINCELEJO | 3.5139 | 8.52 | TRUE | 999
| T65754558m3 | T | 65754558 | 3 | 0 | 22 | 1 | 13 | 12.9333 | 70001 | SUCRE | SINCELEJO | 3.5139 | 8.52 | TRUE | 999
| T65754558m3 | T | 65754558 | 3 | 0 | 22 | 1 | 13 | 12.9333 | 70001 | SUCRE | SINCELEJO | 3.5139 | 8.52 | TRUE | 999
| T65754558m3 | T | 65754558 | 3 | 0 | 22 | 1 | 13 | 12.9333 | 70001 | SUCRE | SINCELEJO | 3.5139 | 8.52 | TRUE | 999
| T65754558m3 | T | 65754558 | 3 | 0 | 22 | 1 | 13 | 12.9333 | 70001 | SUCRE | SINCELEJO | 3.5139 | 8.52 | TRUE | 999
| T65754558m3 | T | 65754558 | 3 | 0 | 22 | 1 | 13 | 12.9333 | 70001 | SUCRE | SINCELEJO | 3.5139 | 8.52 | TRUE | 999
| T65754558m3 | T | 65754558 | 3 | 0 | 22 | 1 | 13 | 12.9333 | 70001 | SUCRE | SINCELEJO | 3.5139 | 8.52 | TRUE | 999
| T65754558m3 | T | 65754558 | 3 | 0 | 22 | 1 | 13 | 12.9333 | 70001 | SUCRE | SINCELEJO | 3.5139 | 8.52 | TRUE | 999
| T65754558m4 | T | 65754558 | 4 | 0 | 22 | 1 | 13 | 117.8167 | 70001 | SUCRE | SINCELEJO | 5.4775 | 8.52 | TRUE | 999
| T65754558m4 | T | 65754558 | 4 | 0 | 22 | 1 | 13 | 117.8167 | 70001 | SUCRE | SINCELEJO | 5.4775 | 8.52 | TRUE | 999
| T65754558m4 | T | 65754558 | 4 | 0 | 22 | 1 | 13 | 117.8167 | 70001 | SUCRE | SINCELEJO | 5.4775 | 8.52 | TRUE | 999
| T65754558m4 | T | 65754558 | 4 | 0 | 22 | 1 | 13 | 117.8167 | 70001 | SUCRE | SINCELEJO | 5.4775 | 8.52 | TRUE | 999
| T65754558m4 | T | 65754558 | 4 | 0 | 22 | 1 | 13 | 117.8167 | 70001 | SUCRE | SINCELEJO | 5.4775 | 8.52 | TRUE | 999
| T65754558m4 | T | 65754558 | 4 | 0 | 22 | 1 | 13 | 117.8167 | 70001 | SUCRE | SINCELEJO | 5.4775 | 8.52 | TRUE | 999
| T65754558m4 | T | 65754558 | 4 | 0 | 22 | 1 | 13 | 117.8167 | 70001 | SUCRE | SINCELEJO | 5.4775 | 8.52 | TRUE | 999
| T65754558m4 | T | 65754558 | 4 | 0 | 22 | 1 | 13 | 117.8167 | 70001 | SUCRE | SINCELEJO | 5.4775 | 8.52 | TRUE | 999
| T65754558m4 | T | 65754558 | 4 | 0 | 22 | 1 | 13 | 117.8167 | 70001 | SUCRE | SINCELEJO | 5.4775 | 8.52 | TRUE | 999
| T65754558m4 | T | 65754558 | 4 | 0 | 22 | 1 | 13 | 117.8167 | 70001 | SUCRE | SINCELEJO | 5.4775 | 8.52 | TRUE | 999
| T65754558m4 | T | 65754558 | 4 | 0 | 22 | 1 | 13 | 117.8167 | 70001 | SUCRE | SINCELEJO | 5.4775 | 8.52 | TRUE | 999
| T65754558m4 | T | 65754558 | 4 | 0 | 22 | 1 | 13 | 117.8167 | 70001 | SUCRE | SINCELEJO | 5.4775 | 8.52 | TRUE | 999
| T65754558m4 | T | 65754558 | 4 | 0 | 22 | 1 | 13 | 117.8167 | 70001 | SUCRE | SINCELEJO | 5.4775 | 8.52 | TRUE | 999
| T65754558m4 | T | 65754558 | 4 | 0 | 22 | 1 | 13 | 117.8167 | 70001 | SUCRE | SINCELEJO | 5.4775 | 8.52 | TRUE | 999
| T65754558m4 | T | 65754558 | 4 | 0 | 22 | 1 | 13 | 117.8167 | 70001 | SUCRE | SINCELEJO | 5.4775 | 8.52 | TRUE | 999
| T65754558m4 | T | 65754558 | 4 | 0 | 22 | 1 | 13 | 117.8167 | 70001 | SUCRE | SINCELEJO | 5.4775 | 8.52 | TRUE | 999
| T65754558m4 | T | 65754558 | 4 | 0 | 22 | 1 | 13 | 117.8167 | 70001 | SUCRE | SINCELEJO | 5.4775 | 8.52 | TRUE | 999
| T65754558m4 | T | 65754558 | 4 | 0 | 22 | 1 | 13 | 117.8167 | 70001 | SUCRE | SINCELEJO | 5.4775 | 8.52 | TRUE | 999
| T65754558m4 | T | 65754558 | 4 | 0 | 22 | 1 | 13 | 117.8167 | 70001 | SUCRE | SINCELEJO | 5.4775 | 8.52 | TRUE | 999
| T65754558m4 | T | 65754558 | 4 | 0 | 22 | 1 | 13 | 117.8167 | 70001 | SUCRE | SINCELEJO | 5.4775 | 8.52 | TRUE | 999
| T65754558m4 | T | 65754558 | 4 | 0 | 22 | 1 | 13 | 117.8167 | 70001 | SUCRE | SINCELEJO | 5.4775 | 8.52 | TRUE | 999
| T65754558m4 | T | 65754558 | 4 | 0 | 22 | 1 | 13 | 117.8167 | 70001 | SUCRE | SINCELEJO | 5.4775 | 8.52 | TRUE | 999
| T65754558m5 | T | 65754558 | 5 | 0 | 22 | 1 | 13 | 67.8833 | 70001 | SUCRE | SINCELEJO | 6.6089 | 8.52 | TRUE | 999
| T65754558m5 | T | 65754558 | 5 | 0 | 22 | 1 | 13 | 67.8833 | 70001 | SUCRE | SINCELEJO | 6.6089 | 8.52 | TRUE | 999
| T65754558m5 | T | 65754558 | 5 | 0 | 22 | 1 | 13 | 67.8833 | 70001 | SUCRE | SINCELEJO | 6.6089 | 8.52 | TRUE | 999
| T65754558m5 | T | 65754558 | 5 | 0 | 22 | 1 | 13 | 67.8833 | 70001 | SUCRE | SINCELEJO | 6.6089 | 8.52 | TRUE | 999
| T65754558m5 | T | 65754558 | 5 | 0 | 22 | 1 | 13 | 67.8833 | 70001 | SUCRE | SINCELEJO | 6.6089 | 8.52 | TRUE | 999
| T65754558m5 | T | 65754558 | 5 | 0 | 22 | 1 | 13 | 67.8833 | 70001 | SUCRE | SINCELEJO | 6.6089 | 8.52 | TRUE | 999
| T65754558m5 | T | 65754558 | 5 | 0 | 22 | 1 | 13 | 67.8833 | 70001 | SUCRE | SINCELEJO | 6.6089 | 8.52 | TRUE | 999
| T65754558m5 | T | 65754558 | 5 | 0 | 22 | 1 | 13 | 67.8833 | 70001 | SUCRE | SINCELEJO | 6.6089 | 8.52 | TRUE | 999
| T65754558m5 | T | 65754558 | 5 | 0 | 22 | 1 | 13 | 67.8833 | 70001 | SUCRE | SINCELEJO | 6.6089 | 8.52 | TRUE | 999
| T65754558m5 | T | 65754558 | 5 | 0 | 22 | 1 | 13 | 67.8833 | 70001 | SUCRE | SINCELEJO | 6.6089 | 8.52 | TRUE | 999
| T65754558m5 | T | 65754558 | 5 | 0 | 22 | 1 | 13 | 67.8833 | 70001 | SUCRE | SINCELEJO | 6.6089 | 8.52 | TRUE | 999
| T65754558m5 | T | 65754558 | 5 | 0 | 22 | 1 | 13 | 67.8833 | 70001 | SUCRE | SINCELEJO | 6.6089 | 8.52 | TRUE | 999
| T65754558m5 | T | 65754558 | 5 | 0 | 22 | 1 | 13 | 67.8833 | 70001 | SUCRE | SINCELEJO | 6.6089 | 8.52 | TRUE | 999
| T65754558m5 | T | 65754558 | 5 | 0 | 22 | 1 | 13 | 67.8833 | 70001 | SUCRE | SINCELEJO | 6.6089 | 8.52 | TRUE | 999
| T65754558m5 | T | 65754558 | 5 | 0 | 22 | 1 | 13 | 67.8833 | 70001 | SUCRE | SINCELEJO | 6.6089 | 8.52 | TRUE | 999
| T65754558m5 | T | 65754558 | 5 | 0 | 22 | 1 | 13 | 67.8833 | 70001 | SUCRE | SINCELEJO | 6.6089 | 8.52 | TRUE | 999
| T65754558m5 | T | 65754558 | 5 | 0 | 22 | 1 | 13 | 67.8833 | 70001 | SUCRE | SINCELEJO | 6.6089 | 8.52 | TRUE | 999
| T65754558m5 | T | 65754558 | 5 | 0 | 22 | 1 | 13 | 67.8833 | 70001 | SUCRE | SINCELEJO | 6.6089 | 8.52 | TRUE | 999
| T65754558m5 | T | 65754558 | 5 | 0 | 22 | 1 | 13 | 67.8833 | 70001 | SUCRE | SINCELEJO | 6.6089 | 8.52 | TRUE | 999
| T65754558m5 | T | 65754558 | 5 | 0 | 22 | 1 | 13 | 67.8833 | 70001 | SUCRE | SINCELEJO | 6.6089 | 8.52 | TRUE | 999
| T65754558m5 | T | 65754558 | 5 | 0 | 22 | 1 | 13 | 67.8833 | 70001 | SUCRE | SINCELEJO | 6.6089 | 8.52 | TRUE | 999
| T65754558m5 | T | 65754558 | 5 | 0 | 22 | 1 | 13 | 67.8833 | 70001 | SUCRE | SINCELEJO | 6.6089 | 8.52 | TRUE | 999
| T65754558m6 | T | 65754558 | 6 | 0 | 22 | 1 | 13 | 490.95 | 70001 | SUCRE | SINCELEJO | 14.7914 | 8.52 | FALSE | 999
| T65754558m6 | T | 65754558 | 6 | 0 | 22 | 1 | 13 | 490.95 | 70001 | SUCRE | SINCELEJO | 14.7914 | 8.52 | FALSE | 999
| T65754558m6 | T | 65754558 | 6 | 0 | 22 | 1 | 13 | 490.95 | 70001 | SUCRE | SINCELEJO | 14.7914 | 8.52 | FALSE | 999
| T65754558m6 | T | 65754558 | 6 | 0 | 22 | 1 | 13 | 490.95 | 70001 | SUCRE | SINCELEJO | 14.7914 | 8.52 | FALSE | 999
| T65754558m6 | T | 65754558 | 6 | 0 | 22 | 1 | 13 | 490.95 | 70001 | SUCRE | SINCELEJO | 14.7914 | 8.52 | FALSE | 999
| T65754558m6 | T | 65754558 | 6 | 0 | 22 | 1 | 13 | 490.95 | 70001 | SUCRE | SINCELEJO | 14.7914 | 8.52 | FALSE | 999
| T65754558m6 | T | 65754558 | 6 | 0 | 22 | 1 | 13 | 490.95 | 70001 | SUCRE | SINCELEJO | 14.7914 | 8.52 | FALSE | 999
| T65754558m6 | T | 65754558 | 6 | 0 | 22 | 1 | 13 | 490.95 | 70001 | SUCRE | SINCELEJO | 14.7914 | 8.52 | FALSE | 999
| T65754558m6 | T | 65754558 | 6 | 0 | 22 | 1 | 13 | 490.95 | 70001 | SUCRE | SINCELEJO | 14.7914 | 8.52 | FALSE | 999
| T65754558m6 | T | 65754558 | 6 | 0 | 22 | 1 | 13 | 490.95 | 70001 | SUCRE | SINCELEJO | 14.7914 | 8.52 | FALSE | 999
| T65754558m6 | T | 65754558 | 6 | 0 | 22 | 1 | 13 | 490.95 | 70001 | SUCRE | SINCELEJO | 14.7914 | 8.52 | FALSE | 999
| T65754558m6 | T | 65754558 | 6 | 0 | 22 | 1 | 13 | 490.95 | 70001 | SUCRE | SINCELEJO | 14.7914 | 8.52 | FALSE | 999
| T65754558m6 | T | 65754558 | 6 | 0 | 22 | 1 | 13 | 490.95 | 70001 | SUCRE | SINCELEJO | 14.7914 | 8.52 | FALSE | 999
| T65754558m6 | T | 65754558 | 6 | 0 | 22 | 1 | 13 | 490.95 | 70001 | SUCRE | SINCELEJO | 14.7914 | 8.52 | FALSE | 999
| T65754558m6 | T | 65754558 | 6 | 0 | 22 | 1 | 13 | 490.95 | 70001 | SUCRE | SINCELEJO | 14.7914 | 8.52 | FALSE | 999
| T65754558m6 | T | 65754558 | 6 | 0 | 22 | 1 | 13 | 490.95 | 70001 | SUCRE | SINCELEJO | 14.7914 | 8.52 | FALSE | 999
| T65754558m6 | T | 65754558 | 6 | 0 | 22 | 1 | 13 | 490.95 | 70001 | SUCRE | SINCELEJO | 14.7914 | 8.52 | FALSE | 999
| T65754558m6 | T | 65754558 | 6 | 0 | 22 | 1 | 13 | 490.95 | 70001 | SUCRE | SINCELEJO | 14.7914 | 8.52 | FALSE | 999
| T65754558m6 | T | 65754558 | 6 | 0 | 22 | 1 | 13 | 490.95 | 70001 | SUCRE | SINCELEJO | 14.7914 | 8.52 | FALSE | 999
| T65754558m6 | T | 65754558 | 6 | 0 | 22 | 1 | 13 | 490.95 | 70001 | SUCRE | SINCELEJO | 14.7914 | 8.52 | FALSE | 999
| T65754558m6 | T | 65754558 | 6 | 0 | 22 | 1 | 13 | 490.95 | 70001 | SUCRE | SINCELEJO | 14.7914 | 8.52 | FALSE | 999
| T65754558m6 | T | 65754558 | 6 | 0 | 22 | 1 | 13 | 490.95 | 70001 | SUCRE | SINCELEJO | 14.7914 | 8.52 | FALSE | 999
| T65754558m7 | T | 65754558 | 7 | 0 | 22 | 1 | 13 | 0 | 70001 | SUCRE | SINCELEJO | 14.7914 | 8.52 | FALSE | 999
| T65754558m7 | T | 65754558 | 7 | 0 | 22 | 1 | 13 | 0 | 70001 | SUCRE | SINCELEJO | 14.7914 | 8.52 | FALSE | 999
| T65754558m7 | T | 65754558 | 7 | 0 | 22 | 1 | 13 | 0 | 70001 | SUCRE | SINCELEJO | 14.7914 | 8.52 | FALSE | 999
| T65754558m7 | T | 65754558 | 7 | 0 | 22 | 1 | 13 | 0 | 70001 | SUCRE | SINCELEJO | 14.7914 | 8.52 | FALSE | 999
| T65754558m7 | T | 65754558 | 7 | 0 | 22 | 1 | 13 | 0 | 70001 | SUCRE | SINCELEJO | 14.7914 | 8.52 | FALSE | 999
| T65754558m7 | T | 65754558 | 7 | 0 | 22 | 1 | 13 | 0 | 70001 | SUCRE | SINCELEJO | 14.7914 | 8.52 | FALSE | 999
| T65754558m7 | T | 65754558 | 7 | 0 | 22 | 1 | 13 | 0 | 70001 | SUCRE | SINCELEJO | 14.7914 | 8.52 | FALSE | 999
| T65754558m7 | T | 65754558 | 7 | 0 | 22 | 1 | 13 | 0 | 70001 | SUCRE | SINCELEJO | 14.7914 | 8.52 | FALSE | 999
| T65754558m7 | T | 65754558 | 7 | 0 | 22 | 1 | 13 | 0 | 70001 | SUCRE | SINCELEJO | 14.7914 | 8.52 | FALSE | 999
| T65754558m7 | T | 65754558 | 7 | 0 | 22 | 1 | 13 | 0 | 70001 | SUCRE | SINCELEJO | 14.7914 | 8.52 | FALSE | 999
| T65754558m7 | T | 65754558 | 7 | 0 | 22 | 1 | 13 | 0 | 70001 | SUCRE | SINCELEJO | 14.7914 | 8.52 | FALSE | 999
| T65754558m7 | T | 65754558 | 7 | 0 | 22 | 1 | 13 | 0 | 70001 | SUCRE | SINCELEJO | 14.7914 | 8.52 | FALSE | 999
| T65754558m7 | T | 65754558 | 7 | 0 | 22 | 1 | 13 | 0 | 70001 | SUCRE | SINCELEJO | 14.7914 | 8.52 | FALSE | 999
| T65754558m7 | T | 65754558 | 7 | 0 | 22 | 1 | 13 | 0 | 70001 | SUCRE | SINCELEJO | 14.7914 | 8.52 | FALSE | 999
| T65754558m7 | T | 65754558 | 7 | 0 | 22 | 1 | 13 | 0 | 70001 | SUCRE | SINCELEJO | 14.7914 | 8.52 | FALSE | 999
| T65754558m7 | T | 65754558 | 7 | 0 | 22 | 1 | 13 | 0 | 70001 | SUCRE | SINCELEJO | 14.7914 | 8.52 | FALSE | 999
| T65754558m7 | T | 65754558 | 7 | 0 | 22 | 1 | 13 | 0 | 70001 | SUCRE | SINCELEJO | 14.7914 | 8.52 | FALSE | 999
| T65754558m7 | T | 65754558 | 7 | 0 | 22 | 1 | 13 | 0 | 70001 | SUCRE | SINCELEJO | 14.7914 | 8.52 | FALSE | 999
| T65754558m7 | T | 65754558 | 7 | 0 | 22 | 1 | 13 | 0 | 70001 | SUCRE | SINCELEJO | 14.7914 | 8.52 | FALSE | 999
| T65754558m7 | T | 65754558 | 7 | 0 | 22 | 1 | 13 | 0 | 70001 | SUCRE | SINCELEJO | 14.7914 | 8.52 | FALSE | 999
| T65754558m7 | T | 65754558 | 7 | 0 | 22 | 1 | 13 | 0 | 70001 | SUCRE | SINCELEJO | 14.7914 | 8.52 | FALSE | 999
| T65754558m7 | T | 65754558 | 7 | 0 | 22 | 1 | 13 | 0 | 70001 | SUCRE | SINCELEJO | 14.7914 | 8.52 | FALSE | 999
| T65754558m8 | T | 65754558 | 8 | 0 | 22 | 1 | 13 | 148.1 | 70001 | SUCRE | SINCELEJO | 17.2597 | 8.52 | FALSE | 999
| T65754558m8 | T | 65754558 | 8 | 0 | 22 | 1 | 13 | 148.1 | 70001 | SUCRE | SINCELEJO | 17.2597 | 8.52 | FALSE | 999
| T65754558m8 | T | 65754558 | 8 | 0 | 22 | 1 | 13 | 148.1 | 70001 | SUCRE | SINCELEJO | 17.2597 | 8.52 | FALSE | 999
| T65754558m8 | T | 65754558 | 8 | 0 | 22 | 1 | 13 | 148.1 | 70001 | SUCRE | SINCELEJO | 17.2597 | 8.52 | FALSE | 999
| T65754558m8 | T | 65754558 | 8 | 0 | 22 | 1 | 13 | 148.1 | 70001 | SUCRE | SINCELEJO | 17.2597 | 8.52 | FALSE | 999
| T65754558m8 | T | 65754558 | 8 | 0 | 22 | 1 | 13 | 148.1 | 70001 | SUCRE | SINCELEJO | 17.2597 | 8.52 | FALSE | 999
| T65754558m8 | T | 65754558 | 8 | 0 | 22 | 1 | 13 | 148.1 | 70001 | SUCRE | SINCELEJO | 17.2597 | 8.52 | FALSE | 999
| T65754558m8 | T | 65754558 | 8 | 0 | 22 | 1 | 13 | 148.1 | 70001 | SUCRE | SINCELEJO | 17.2597 | 8.52 | FALSE | 999
| T65754558m8 | T | 65754558 | 8 | 0 | 22 | 1 | 13 | 148.1 | 70001 | SUCRE | SINCELEJO | 17.2597 | 8.52 | FALSE | 999
| T65754558m8 | T | 65754558 | 8 | 0 | 22 | 1 | 13 | 148.1 | 70001 | SUCRE | SINCELEJO | 17.2597 | 8.52 | FALSE | 999
| T65754558m8 | T | 65754558 | 8 | 0 | 22 | 1 | 13 | 148.1 | 70001 | SUCRE | SINCELEJO | 17.2597 | 8.52 | FALSE | 999
| T65754558m8 | T | 65754558 | 8 | 0 | 22 | 1 | 13 | 148.1 | 70001 | SUCRE | SINCELEJO | 17.2597 | 8.52 | FALSE | 999
| T65754558m8 | T | 65754558 | 8 | 0 | 22 | 1 | 13 | 148.1 | 70001 | SUCRE | SINCELEJO | 17.2597 | 8.52 | FALSE | 999
| T65754558m8 | T | 65754558 | 8 | 0 | 22 | 1 | 13 | 148.1 | 70001 | SUCRE | SINCELEJO | 17.2597 | 8.52 | FALSE | 999
| T65754558m8 | T | 65754558 | 8 | 0 | 22 | 1 | 13 | 148.1 | 70001 | SUCRE | SINCELEJO | 17.2597 | 8.52 | FALSE | 999
| T65754558m8 | T | 65754558 | 8 | 0 | 22 | 1 | 13 | 148.1 | 70001 | SUCRE | SINCELEJO | 17.2597 | 8.52 | FALSE | 999
| T65754558m8 | T | 65754558 | 8 | 0 | 22 | 1 | 13 | 148.1 | 70001 | SUCRE | SINCELEJO | 17.2597 | 8.52 | FALSE | 999
| T65754558m8 | T | 65754558 | 8 | 0 | 22 | 1 | 13 | 148.1 | 70001 | SUCRE | SINCELEJO | 17.2597 | 8.52 | FALSE | 999
| T65754558m8 | T | 65754558 | 8 | 0 | 22 | 1 | 13 | 148.1 | 70001 | SUCRE | SINCELEJO | 17.2597 | 8.52 | FALSE | 999
| T65754558m8 | T | 65754558 | 8 | 0 | 22 | 1 | 13 | 148.1 | 70001 | SUCRE | SINCELEJO | 17.2597 | 8.52 | FALSE | 999
| T65754558m8 | T | 65754558 | 8 | 0 | 22 | 1 | 13 | 148.1 | 70001 | SUCRE | SINCELEJO | 17.2597 | 8.52 | FALSE | 999
| T65754558m8 | T | 65754558 | 8 | 0 | 22 | 1 | 13 | 148.1 | 70001 | SUCRE | SINCELEJO | 17.2597 | 8.52 | FALSE | 999
| T65754558m9 | T | 65754558 | 9 | 0 | 22 | 1 | 13 | 60.5167 | 70001 | SUCRE | SINCELEJO | 18.2683 | 8.52 | FALSE | 999
| T65754558m9 | T | 65754558 | 9 | 0 | 22 | 1 | 13 | 60.5167 | 70001 | SUCRE | SINCELEJO | 18.2683 | 8.52 | FALSE | 999
| T65754558m9 | T | 65754558 | 9 | 0 | 22 | 1 | 13 | 60.5167 | 70001 | SUCRE | SINCELEJO | 18.2683 | 8.52 | FALSE | 999
| T65754558m9 | T | 65754558 | 9 | 0 | 22 | 1 | 13 | 60.5167 | 70001 | SUCRE | SINCELEJO | 18.2683 | 8.52 | FALSE | 999
| T65754558m9 | T | 65754558 | 9 | 0 | 22 | 1 | 13 | 60.5167 | 70001 | SUCRE | SINCELEJO | 18.2683 | 8.52 | FALSE | 999
| T65754558m9 | T | 65754558 | 9 | 0 | 22 | 1 | 13 | 60.5167 | 70001 | SUCRE | SINCELEJO | 18.2683 | 8.52 | FALSE | 999
| T65754558m9 | T | 65754558 | 9 | 0 | 22 | 1 | 13 | 60.5167 | 70001 | SUCRE | SINCELEJO | 18.2683 | 8.52 | FALSE | 999
| T65754558m9 | T | 65754558 | 9 | 0 | 22 | 1 | 13 | 60.5167 | 70001 | SUCRE | SINCELEJO | 18.2683 | 8.52 | FALSE | 999
| T65754558m9 | T | 65754558 | 9 | 0 | 22 | 1 | 13 | 60.5167 | 70001 | SUCRE | SINCELEJO | 18.2683 | 8.52 | FALSE | 999
| T65754558m9 | T | 65754558 | 9 | 0 | 22 | 1 | 13 | 60.5167 | 70001 | SUCRE | SINCELEJO | 18.2683 | 8.52 | FALSE | 999
| T65754558m9 | T | 65754558 | 9 | 0 | 22 | 1 | 13 | 60.5167 | 70001 | SUCRE | SINCELEJO | 18.2683 | 8.52 | FALSE | 999
| T65754558m9 | T | 65754558 | 9 | 0 | 22 | 1 | 13 | 60.5167 | 70001 | SUCRE | SINCELEJO | 18.2683 | 8.52 | FALSE | 999
| T65754558m9 | T | 65754558 | 9 | 0 | 22 | 1 | 13 | 60.5167 | 70001 | SUCRE | SINCELEJO | 18.2683 | 8.52 | FALSE | 999
| T65754558m9 | T | 65754558 | 9 | 0 | 22 | 1 | 13 | 60.5167 | 70001 | SUCRE | SINCELEJO | 18.2683 | 8.52 | FALSE | 999
| T65754558m9 | T | 65754558 | 9 | 0 | 22 | 1 | 13 | 60.5167 | 70001 | SUCRE | SINCELEJO | 18.2683 | 8.52 | FALSE | 999
| T65754558m9 | T | 65754558 | 9 | 0 | 22 | 1 | 13 | 60.5167 | 70001 | SUCRE | SINCELEJO | 18.2683 | 8.52 | FALSE | 999
| T65754558m9 | T | 65754558 | 9 | 0 | 22 | 1 | 13 | 60.5167 | 70001 | SUCRE | SINCELEJO | 18.2683 | 8.52 | FALSE | 999
| T65754558m9 | T | 65754558 | 9 | 0 | 22 | 1 | 13 | 60.5167 | 70001 | SUCRE | SINCELEJO | 18.2683 | 8.52 | FALSE | 999
| T65754558m9 | T | 65754558 | 9 | 0 | 22 | 1 | 13 | 60.5167 | 70001 | SUCRE | SINCELEJO | 18.2683 | 8.52 | FALSE | 999
| T65754558m9 | T | 65754558 | 9 | 0 | 22 | 1 | 13 | 60.5167 | 70001 | SUCRE | SINCELEJO | 18.2683 | 8.52 | FALSE | 999
| T65754558m9 | T | 65754558 | 9 | 0 | 22 | 1 | 13 | 60.5167 | 70001 | SUCRE | SINCELEJO | 18.2683 | 8.52 | FALSE | 999
| T65754558m9 | T | 65754558 | 9 | 0 | 22 | 1 | 13 | 60.5167 | 70001 | SUCRE | SINCELEJO | 18.2683 | 8.52 | FALSE | 999
| T65754558m10 | T | 65754558 | 10 | 0 | 22 | 1 | 13 | 74.5 | 70001 | SUCRE | SINCELEJO | 19.51 | 8.52 | FALSE | 999
| T65754558m10 | T | 65754558 | 10 | 0 | 22 | 1 | 13 | 74.5 | 70001 | SUCRE | SINCELEJO | 19.51 | 8.52 | FALSE | 999
| T65754558m10 | T | 65754558 | 10 | 0 | 22 | 1 | 13 | 74.5 | 70001 | SUCRE | SINCELEJO | 19.51 | 8.52 | FALSE | 999
| T65754558m10 | T | 65754558 | 10 | 0 | 22 | 1 | 13 | 74.5 | 70001 | SUCRE | SINCELEJO | 19.51 | 8.52 | FALSE | 999
| T65754558m10 | T | 65754558 | 10 | 0 | 22 | 1 | 13 | 74.5 | 70001 | SUCRE | SINCELEJO | 19.51 | 8.52 | FALSE | 999
| T65754558m10 | T | 65754558 | 10 | 0 | 22 | 1 | 13 | 74.5 | 70001 | SUCRE | SINCELEJO | 19.51 | 8.52 | FALSE | 999
| T65754558m10 | T | 65754558 | 10 | 0 | 22 | 1 | 13 | 74.5 | 70001 | SUCRE | SINCELEJO | 19.51 | 8.52 | FALSE | 999
| T65754558m10 | T | 65754558 | 10 | 0 | 22 | 1 | 13 | 74.5 | 70001 | SUCRE | SINCELEJO | 19.51 | 8.52 | FALSE | 999
| T65754558m10 | T | 65754558 | 10 | 0 | 22 | 1 | 13 | 74.5 | 70001 | SUCRE | SINCELEJO | 19.51 | 8.52 | FALSE | 999
| T65754558m10 | T | 65754558 | 10 | 0 | 22 | 1 | 13 | 74.5 | 70001 | SUCRE | SINCELEJO | 19.51 | 8.52 | FALSE | 999
| T65754558m10 | T | 65754558 | 10 | 0 | 22 | 1 | 13 | 74.5 | 70001 | SUCRE | SINCELEJO | 19.51 | 8.52 | FALSE | 999
| T65754558m10 | T | 65754558 | 10 | 0 | 22 | 1 | 13 | 74.5 | 70001 | SUCRE | SINCELEJO | 19.51 | 8.52 | FALSE | 999
| T65754558m10 | T | 65754558 | 10 | 0 | 22 | 1 | 13 | 74.5 | 70001 | SUCRE | SINCELEJO | 19.51 | 8.52 | FALSE | 999
| T65754558m10 | T | 65754558 | 10 | 0 | 22 | 1 | 13 | 74.5 | 70001 | SUCRE | SINCELEJO | 19.51 | 8.52 | FALSE | 999
| T65754558m10 | T | 65754558 | 10 | 0 | 22 | 1 | 13 | 74.5 | 70001 | SUCRE | SINCELEJO | 19.51 | 8.52 | FALSE | 999
| T65754558m10 | T | 65754558 | 10 | 0 | 22 | 1 | 13 | 74.5 | 70001 | SUCRE | SINCELEJO | 19.51 | 8.52 | FALSE | 999
| T65754558m10 | T | 65754558 | 10 | 0 | 22 | 1 | 13 | 74.5 | 70001 | SUCRE | SINCELEJO | 19.51 | 8.52 | FALSE | 999
| T65754558m10 | T | 65754558 | 10 | 0 | 22 | 1 | 13 | 74.5 | 70001 | SUCRE | SINCELEJO | 19.51 | 8.52 | FALSE | 999
| T65754558m10 | T | 65754558 | 10 | 0 | 22 | 1 | 13 | 74.5 | 70001 | SUCRE | SINCELEJO | 19.51 | 8.52 | FALSE | 999
| T65754558m10 | T | 65754558 | 10 | 0 | 22 | 1 | 13 | 74.5 | 70001 | SUCRE | SINCELEJO | 19.51 | 8.52 | FALSE | 999
| T65754558m10 | T | 65754558 | 10 | 0 | 22 | 1 | 13 | 74.5 | 70001 | SUCRE | SINCELEJO | 19.51 | 8.52 | FALSE | 999
| T65754558m10 | T | 65754558 | 10 | 0 | 22 | 1 | 13 | 74.5 | 70001 | SUCRE | SINCELEJO | 19.51 | 8.52 | FALSE | 999
| T65754558m11 | T | 65754558 | 11 | 0 | 22 | 1 | 13 | 23.85 | 70001 | SUCRE | SINCELEJO | 19.9075 | 8.52 | FALSE | 999
| T65754558m11 | T | 65754558 | 11 | 0 | 22 | 1 | 13 | 23.85 | 70001 | SUCRE | SINCELEJO | 19.9075 | 8.52 | FALSE | 999
| T65754558m11 | T | 65754558 | 11 | 0 | 22 | 1 | 13 | 23.85 | 70001 | SUCRE | SINCELEJO | 19.9075 | 8.52 | FALSE | 999
| T65754558m11 | T | 65754558 | 11 | 0 | 22 | 1 | 13 | 23.85 | 70001 | SUCRE | SINCELEJO | 19.9075 | 8.52 | FALSE | 999
| T65754558m11 | T | 65754558 | 11 | 0 | 22 | 1 | 13 | 23.85 | 70001 | SUCRE | SINCELEJO | 19.9075 | 8.52 | FALSE | 999
| T65754558m11 | T | 65754558 | 11 | 0 | 22 | 1 | 13 | 23.85 | 70001 | SUCRE | SINCELEJO | 19.9075 | 8.52 | FALSE | 999
| T65754558m11 | T | 65754558 | 11 | 0 | 22 | 1 | 13 | 23.85 | 70001 | SUCRE | SINCELEJO | 19.9075 | 8.52 | FALSE | 999
| T65754558m11 | T | 65754558 | 11 | 0 | 22 | 1 | 13 | 23.85 | 70001 | SUCRE | SINCELEJO | 19.9075 | 8.52 | FALSE | 999
| T65754558m11 | T | 65754558 | 11 | 0 | 22 | 1 | 13 | 23.85 | 70001 | SUCRE | SINCELEJO | 19.9075 | 8.52 | FALSE | 999
| T65754558m11 | T | 65754558 | 11 | 0 | 22 | 1 | 13 | 23.85 | 70001 | SUCRE | SINCELEJO | 19.9075 | 8.52 | FALSE | 999
| T65754558m11 | T | 65754558 | 11 | 0 | 22 | 1 | 13 | 23.85 | 70001 | SUCRE | SINCELEJO | 19.9075 | 8.52 | FALSE | 999
| T65754558m11 | T | 65754558 | 11 | 0 | 22 | 1 | 13 | 23.85 | 70001 | SUCRE | SINCELEJO | 19.9075 | 8.52 | FALSE | 999
| T65754558m11 | T | 65754558 | 11 | 0 | 22 | 1 | 13 | 23.85 | 70001 | SUCRE | SINCELEJO | 19.9075 | 8.52 | FALSE | 999
| T65754558m11 | T | 65754558 | 11 | 0 | 22 | 1 | 13 | 23.85 | 70001 | SUCRE | SINCELEJO | 19.9075 | 8.52 | FALSE | 999
| T65754558m11 | T | 65754558 | 11 | 0 | 22 | 1 | 13 | 23.85 | 70001 | SUCRE | SINCELEJO | 19.9075 | 8.52 | FALSE | 999
| T65754558m11 | T | 65754558 | 11 | 0 | 22 | 1 | 13 | 23.85 | 70001 | SUCRE | SINCELEJO | 19.9075 | 8.52 | FALSE | 999
| T65754558m11 | T | 65754558 | 11 | 0 | 22 | 1 | 13 | 23.85 | 70001 | SUCRE | SINCELEJO | 19.9075 | 8.52 | FALSE | 999
| T65754558m11 | T | 65754558 | 11 | 0 | 22 | 1 | 13 | 23.85 | 70001 | SUCRE | SINCELEJO | 19.9075 | 8.52 | FALSE | 999
| T65754558m11 | T | 65754558 | 11 | 0 | 22 | 1 | 13 | 23.85 | 70001 | SUCRE | SINCELEJO | 19.9075 | 8.52 | FALSE | 999
| T65754558m11 | T | 65754558 | 11 | 0 | 22 | 1 | 13 | 23.85 | 70001 | SUCRE | SINCELEJO | 19.9075 | 8.52 | FALSE | 999
| T65754558m11 | T | 65754558 | 11 | 0 | 22 | 1 | 13 | 23.85 | 70001 | SUCRE | SINCELEJO | 19.9075 | 8.52 | FALSE | 999
| T65754558m11 | T | 65754558 | 11 | 0 | 22 | 1 | 13 | 23.85 | 70001 | SUCRE | SINCELEJO | 19.9075 | 8.52 | FALSE | 999
| T65754558m12 | T | 65754558 | 12 | 0 | 22 | 1 | 13 | 0 | 70001 | SUCRE | SINCELEJO | 19.9075 | 8.52 | FALSE | 999
| T65754558m12 | T | 65754558 | 12 | 0 | 22 | 1 | 13 | 0 | 70001 | SUCRE | SINCELEJO | 19.9075 | 8.52 | FALSE | 999
| T65754558m12 | T | 65754558 | 12 | 0 | 22 | 1 | 13 | 0 | 70001 | SUCRE | SINCELEJO | 19.9075 | 8.52 | FALSE | 999
| T65754558m12 | T | 65754558 | 12 | 0 | 22 | 1 | 13 | 0 | 70001 | SUCRE | SINCELEJO | 19.9075 | 8.52 | FALSE | 999
| T65754558m12 | T | 65754558 | 12 | 0 | 22 | 1 | 13 | 0 | 70001 | SUCRE | SINCELEJO | 19.9075 | 8.52 | FALSE | 999
| T65754558m12 | T | 65754558 | 12 | 0 | 22 | 1 | 13 | 0 | 70001 | SUCRE | SINCELEJO | 19.9075 | 8.52 | FALSE | 999
| T65754558m12 | T | 65754558 | 12 | 0 | 22 | 1 | 13 | 0 | 70001 | SUCRE | SINCELEJO | 19.9075 | 8.52 | FALSE | 999
| T65754558m12 | T | 65754558 | 12 | 0 | 22 | 1 | 13 | 0 | 70001 | SUCRE | SINCELEJO | 19.9075 | 8.52 | FALSE | 999
| T65754558m12 | T | 65754558 | 12 | 0 | 22 | 1 | 13 | 0 | 70001 | SUCRE | SINCELEJO | 19.9075 | 8.52 | FALSE | 999
| T65754558m12 | T | 65754558 | 12 | 0 | 22 | 1 | 13 | 0 | 70001 | SUCRE | SINCELEJO | 19.9075 | 8.52 | FALSE | 999
| T65754558m12 | T | 65754558 | 12 | 0 | 22 | 1 | 13 | 0 | 70001 | SUCRE | SINCELEJO | 19.9075 | 8.52 | FALSE | 999
| T65754558m12 | T | 65754558 | 12 | 0 | 22 | 1 | 13 | 0 | 70001 | SUCRE | SINCELEJO | 19.9075 | 8.52 | FALSE | 999
| T65754558m12 | T | 65754558 | 12 | 0 | 22 | 1 | 13 | 0 | 70001 | SUCRE | SINCELEJO | 19.9075 | 8.52 | FALSE | 999
| T65754558m12 | T | 65754558 | 12 | 0 | 22 | 1 | 13 | 0 | 70001 | SUCRE | SINCELEJO | 19.9075 | 8.52 | FALSE | 999
| T65754558m12 | T | 65754558 | 12 | 0 | 22 | 1 | 13 | 0 | 70001 | SUCRE | SINCELEJO | 19.9075 | 8.52 | FALSE | 999
| T65754558m12 | T | 65754558 | 12 | 0 | 22 | 1 | 13 | 0 | 70001 | SUCRE | SINCELEJO | 19.9075 | 8.52 | FALSE | 999
| T65754558m12 | T | 65754558 | 12 | 0 | 22 | 1 | 13 | 0 | 70001 | SUCRE | SINCELEJO | 19.9075 | 8.52 | FALSE | 999
| T65754558m12 | T | 65754558 | 12 | 0 | 22 | 1 | 13 | 0 | 70001 | SUCRE | SINCELEJO | 19.9075 | 8.52 | FALSE | 999
| T65754558m12 | T | 65754558 | 12 | 0 | 22 | 1 | 13 | 0 | 70001 | SUCRE | SINCELEJO | 19.9075 | 8.52 | FALSE | 999
| T65754558m12 | T | 65754558 | 12 | 0 | 22 | 1 | 13 | 0 | 70001 | SUCRE | SINCELEJO | 19.9075 | 8.52 | FALSE | 999
| T65754558m12 | T | 65754558 | 12 | 0 | 22 | 1 | 13 | 0 | 70001 | SUCRE | SINCELEJO | 19.9075 | 8.52 | FALSE | 999
| T65754558m12 | T | 65754558 | 12 | 0 | 22 | 1 | 13 | 0 | 70001 | SUCRE | SINCELEJO | 19.9075 | 8.52 | FALSE | 999
| T65755560m1 | T | 65755560 | 1 | 0 | 58 | 1 | 23 | 0 | 23068 | CÓRDOBA | AYAPEL | 0 | 16 | TRUE | 999
| T65755560m1 | T | 65755560 | 1 | 0 | 58 | 1 | 23 | 0 | 23068 | CÓRDOBA | AYAPEL | 0 | 16 | TRUE | 999
| T65755560m1 | T | 65755560 | 1 | 0 | 58 | 1 | 23 | 0 | 23068 | CÓRDOBA | AYAPEL | 0 | 16 | TRUE | 999
| T65755560m1 | T | 65755560 | 1 | 0 | 58 | 1 | 23 | 0 | 23068 | CÓRDOBA | AYAPEL | 0 | 16 | TRUE | 999
| T65755560m1 | T | 65755560 | 1 | 0 | 58 | 1 | 23 | 0 | 23068 | CÓRDOBA | AYAPEL | 0 | 16 | TRUE | 999
| T65755560m1 | T | 65755560 | 1 | 0 | 58 | 1 | 23 | 0 | 23068 | CÓRDOBA | AYAPEL | 0 | 16 | TRUE | 999
| T65755560m1 | T | 65755560 | 1 | 0 | 58 | 1 | 23 | 0 | 23068 | CÓRDOBA | AYAPEL | 0 | 16 | TRUE | 999
| T65755560m1 | T | 65755560 | 1 | 0 | 58 | 1 | 23 | 0 | 23068 | CÓRDOBA | AYAPEL | 0 | 16 | TRUE | 999
| T65755560m1 | T | 65755560 | 1 | 0 | 58 | 1 | 23 | 0 | 23068 | CÓRDOBA | AYAPEL | 0 | 16 | TRUE | 999
| T65755560m1 | T | 65755560 | 1 | 0 | 58 | 1 | 23 | 0 | 23068 | CÓRDOBA | AYAPEL | 0 | 16 | TRUE | 999
| T65755560m1 | T | 65755560 | 1 | 0 | 58 | 1 | 23 | 0 | 23068 | CÓRDOBA | AYAPEL | 0 | 16 | TRUE | 999
| T65755560m1 | T | 65755560 | 1 | 0 | 58 | 1 | 23 | 0 | 23068 | CÓRDOBA | AYAPEL | 0 | 16 | TRUE | 999
| T65755560m1 | T | 65755560 | 1 | 0 | 58 | 1 | 23 | 0 | 23068 | CÓRDOBA | AYAPEL | 0 | 16 | TRUE | 999
| T65755560m1 | T | 65755560 | 1 | 0 | 58 | 1 | 23 | 0 | 23068 | CÓRDOBA | AYAPEL | 0 | 16 | TRUE | 999
| T65755560m1 | T | 65755560 | 1 | 0 | 58 | 1 | 23 | 0 | 23068 | CÓRDOBA | AYAPEL | 0 | 16 | TRUE | 999
| T65755560m1 | T | 65755560 | 1 | 0 | 58 | 1 | 23 | 0 | 23068 | CÓRDOBA | AYAPEL | 0 | 16 | TRUE | 999
| T65755560m1 | T | 65755560 | 1 | 0 | 58 | 1 | 23 | 0 | 23068 | CÓRDOBA | AYAPEL | 0 | 16 | TRUE | 999
| T65755560m1 | T | 65755560 | 1 | 0 | 58 | 1 | 23 | 0 | 23068 | CÓRDOBA | AYAPEL | 0 | 16 | TRUE | 999
| T65755560m1 | T | 65755560 | 1 | 0 | 58 | 1 | 23 | 0 | 23068 | CÓRDOBA | AYAPEL | 0 | 16 | TRUE | 999
| T65755560m1 | T | 65755560 | 1 | 0 | 58 | 1 | 23 | 0 | 23068 | CÓRDOBA | AYAPEL | 0 | 16 | TRUE | 999
| T65755560m1 | T | 65755560 | 1 | 0 | 58 | 1 | 23 | 0 | 23068 | CÓRDOBA | AYAPEL | 0 | 16 | TRUE | 999
| T65755560m1 | T | 65755560 | 1 | 0 | 58 | 1 | 23 | 0 | 23068 | CÓRDOBA | AYAPEL | 0 | 16 | TRUE | 999
| T65755560m1 | T | 65755560 | 1 | 0 | 58 | 1 | 23 | 0 | 23068 | CÓRDOBA | AYAPEL | 0 | 16 | TRUE | 999
| T65755560m1 | T | 65755560 | 1 | 0 | 58 | 1 | 23 | 0 | 23068 | CÓRDOBA | AYAPEL | 0 | 16 | TRUE | 999
| T65755560m1 | T | 65755560 | 1 | 0 | 58 | 1 | 23 | 0 | 23068 | CÓRDOBA | AYAPEL | 0 | 16 | TRUE | 999
| T65755560m1 | T | 65755560 | 1 | 0 | 58 | 1 | 23 | 0 | 23068 | CÓRDOBA | AYAPEL | 0 | 16 | TRUE | 999
| T65755560m1 | T | 65755560 | 1 | 0 | 58 | 1 | 23 | 0 | 23068 | CÓRDOBA | AYAPEL | 0 | 16 | TRUE | 999
| T65755560m1 | T | 65755560 | 1 | 0 | 58 | 1 | 23 | 0 | 23068 | CÓRDOBA | AYAPEL | 0 | 16 | TRUE | 999
| T65755560m1 | T | 65755560 | 1 | 0 | 58 | 1 | 23 | 0 | 23068 | CÓRDOBA | AYAPEL | 0 | 16 | TRUE | 999
| T65755560m1 | T | 65755560 | 1 | 0 | 58 | 1 | 23 | 0 | 23068 | CÓRDOBA | AYAPEL | 0 | 16 | TRUE | 999
| T65755560m1 | T | 65755560 | 1 | 0 | 58 | 1 | 23 | 0 | 23068 | CÓRDOBA | AYAPEL | 0 | 16 | TRUE | 999
| T65755560m1 | T | 65755560 | 1 | 0 | 58 | 1 | 23 | 0 | 23068 | CÓRDOBA | AYAPEL | 0 | 16 | TRUE | 999
| T65755560m1 | T | 65755560 | 1 | 0 | 58 | 1 | 23 | 0 | 23068 | CÓRDOBA | AYAPEL | 0 | 16 | TRUE | 999
| T65755560m1 | T | 65755560 | 1 | 0 | 58 | 1 | 23 | 0 | 23068 | CÓRDOBA | AYAPEL | 0 | 16 | TRUE | 999
| T65755560m1 | T | 65755560 | 1 | 0 | 58 | 1 | 23 | 0 | 23068 | CÓRDOBA | AYAPEL | 0 | 16 | TRUE | 999
| T65755560m1 | T | 65755560 | 1 | 0 | 58 | 1 | 23 | 0 | 23068 | CÓRDOBA | AYAPEL | 0 | 16 | TRUE | 999
| T65755560m1 | T | 65755560 | 1 | 0 | 58 | 1 | 23 | 0 | 23068 | CÓRDOBA | AYAPEL | 0 | 16 | TRUE | 999
| T65755560m1 | T | 65755560 | 1 | 0 | 58 | 1 | 23 | 0 | 23068 | CÓRDOBA | AYAPEL | 0 | 16 | TRUE | 999
| T65755560m1 | T | 65755560 | 1 | 0 | 58 | 1 | 23 | 0 | 23068 | CÓRDOBA | AYAPEL | 0 | 16 | TRUE | 999
| T65755560m1 | T | 65755560 | 1 | 0 | 58 | 1 | 23 | 0 | 23068 | CÓRDOBA | AYAPEL | 0 | 16 | TRUE | 999
| T65755560m1 | T | 65755560 | 1 | 0 | 58 | 1 | 23 | 0 | 23068 | CÓRDOBA | AYAPEL | 0 | 16 | TRUE | 999
| T65755560m1 | T | 65755560 | 1 | 0 | 58 | 1 | 23 | 0 | 23068 | CÓRDOBA | AYAPEL | 0 | 16 | TRUE | 999
| T65755560m1 | T | 65755560 | 1 | 0 | 58 | 1 | 23 | 0 | 23068 | CÓRDOBA | AYAPEL | 0 | 16 | TRUE | 999
| T65755560m1 | T | 65755560 | 1 | 0 | 58 | 1 | 23 | 0 | 23068 | CÓRDOBA | AYAPEL | 0 | 16 | TRUE | 999
| T65755560m1 | T | 65755560 | 1 | 0 | 58 | 1 | 23 | 0 | 23068 | CÓRDOBA | AYAPEL | 0 | 16 | TRUE | 999
| T65755560m1 | T | 65755560 | 1 | 0 | 58 | 1 | 23 | 0 | 23068 | CÓRDOBA | AYAPEL | 0 | 16 | TRUE | 999
| T65755560m1 | T | 65755560 | 1 | 0 | 58 | 1 | 23 | 0 | 23068 | CÓRDOBA | AYAPEL | 0 | 16 | TRUE | 999
| T65755560m1 | T | 65755560 | 1 | 0 | 58 | 1 | 23 | 0 | 23068 | CÓRDOBA | AYAPEL | 0 | 16 | TRUE | 999
| T65755560m1 | T | 65755560 | 1 | 0 | 58 | 1 | 23 | 0 | 23068 | CÓRDOBA | AYAPEL | 0 | 16 | TRUE | 999
| T65755560m1 | T | 65755560 | 1 | 0 | 58 | 1 | 23 | 0 | 23068 | CÓRDOBA | AYAPEL | 0 | 16 | TRUE | 999
| T65755560m1 | T | 65755560 | 1 | 0 | 58 | 1 | 23 | 0 | 23068 | CÓRDOBA | AYAPEL | 0 | 16 | TRUE | 999
| T65755560m1 | T | 65755560 | 1 | 0 | 58 | 1 | 23 | 0 | 23068 | CÓRDOBA | AYAPEL | 0 | 16 | TRUE | 999
| T65755560m1 | T | 65755560 | 1 | 0 | 58 | 1 | 23 | 0 | 23068 | CÓRDOBA | AYAPEL | 0 | 16 | TRUE | 999
| T65755560m1 | T | 65755560 | 1 | 0 | 58 | 1 | 23 | 0 | 23068 | CÓRDOBA | AYAPEL | 0 | 16 | TRUE | 999
| T65755560m1 | T | 65755560 | 1 | 0 | 58 | 1 | 23 | 0 | 23068 | CÓRDOBA | AYAPEL | 0 | 16 | TRUE | 999
| T65755560m1 | T | 65755560 | 1 | 0 | 58 | 1 | 23 | 0 | 23068 | CÓRDOBA | AYAPEL | 0 | 16 | TRUE | 999
| T65755560m1 | T | 65755560 | 1 | 0 | 58 | 1 | 23 | 0 | 23068 | CÓRDOBA | AYAPEL | 0 | 16 | TRUE | 999
| T65755560m1 | T | 65755560 | 1 | 0 | 58 | 1 | 23 | 0 | 23068 | CÓRDOBA | AYAPEL | 0 | 16 | TRUE | 999
| T65755560m2 | T | 65755560 | 2 | 0 | 58 | 1 | 23 | 0 | 23068 | CÓRDOBA | AYAPEL | 0 | 16 | TRUE | 999
| T65755560m2 | T | 65755560 | 2 | 0 | 58 | 1 | 23 | 0 | 23068 | CÓRDOBA | AYAPEL | 0 | 16 | TRUE | 999
| T65755560m2 | T | 65755560 | 2 | 0 | 58 | 1 | 23 | 0 | 23068 | CÓRDOBA | AYAPEL | 0 | 16 | TRUE | 999
| T65755560m2 | T | 65755560 | 2 | 0 | 58 | 1 | 23 | 0 | 23068 | CÓRDOBA | AYAPEL | 0 | 16 | TRUE | 999
| T65755560m2 | T | 65755560 | 2 | 0 | 58 | 1 | 23 | 0 | 23068 | CÓRDOBA | AYAPEL | 0 | 16 | TRUE | 999
| T65755560m2 | T | 65755560 | 2 | 0 | 58 | 1 | 23 | 0 | 23068 | CÓRDOBA | AYAPEL | 0 | 16 | TRUE | 999
| T65755560m2 | T | 65755560 | 2 | 0 | 58 | 1 | 23 | 0 | 23068 | CÓRDOBA | AYAPEL | 0 | 16 | TRUE | 999
| T65755560m2 | T | 65755560 | 2 | 0 | 58 | 1 | 23 | 0 | 23068 | CÓRDOBA | AYAPEL | 0 | 16 | TRUE | 999
| T65755560m2 | T | 65755560 | 2 | 0 | 58 | 1 | 23 | 0 | 23068 | CÓRDOBA | AYAPEL | 0 | 16 | TRUE | 999
| T65755560m2 | T | 65755560 | 2 | 0 | 58 | 1 | 23 | 0 | 23068 | CÓRDOBA | AYAPEL | 0 | 16 | TRUE | 999
| T65755560m2 | T | 65755560 | 2 | 0 | 58 | 1 | 23 | 0 | 23068 | CÓRDOBA | AYAPEL | 0 | 16 | TRUE | 999
| T65755560m2 | T | 65755560 | 2 | 0 | 58 | 1 | 23 | 0 | 23068 | CÓRDOBA | AYAPEL | 0 | 16 | TRUE | 999
| T65755560m2 | T | 65755560 | 2 | 0 | 58 | 1 | 23 | 0 | 23068 | CÓRDOBA | AYAPEL | 0 | 16 | TRUE | 999
| T65755560m2 | T | 65755560 | 2 | 0 | 58 | 1 | 23 | 0 | 23068 | CÓRDOBA | AYAPEL | 0 | 16 | TRUE | 999
| T65755560m2 | T | 65755560 | 2 | 0 | 58 | 1 | 23 | 0 | 23068 | CÓRDOBA | AYAPEL | 0 | 16 | TRUE | 999
| T65755560m2 | T | 65755560 | 2 | 0 | 58 | 1 | 23 | 0 | 23068 | CÓRDOBA | AYAPEL | 0 | 16 | TRUE | 999
| T65755560m2 | T | 65755560 | 2 | 0 | 58 | 1 | 23 | 0 | 23068 | CÓRDOBA | AYAPEL | 0 | 16 | TRUE | 999
| T65755560m2 | T | 65755560 | 2 | 0 | 58 | 1 | 23 | 0 | 23068 | CÓRDOBA | AYAPEL | 0 | 16 | TRUE | 999
| T65755560m2 | T | 65755560 | 2 | 0 | 58 | 1 | 23 | 0 | 23068 | CÓRDOBA | AYAPEL | 0 | 16 | TRUE | 999
| T65755560m2 | T | 65755560 | 2 | 0 | 58 | 1 | 23 | 0 | 23068 | CÓRDOBA | AYAPEL | 0 | 16 | TRUE | 999
| T65755560m2 | T | 65755560 | 2 | 0 | 58 | 1 | 23 | 0 | 23068 | CÓRDOBA | AYAPEL | 0 | 16 | TRUE | 999
| T65755560m2 | T | 65755560 | 2 | 0 | 58 | 1 | 23 | 0 | 23068 | CÓRDOBA | AYAPEL | 0 | 16 | TRUE | 999
| T65755560m2 | T | 65755560 | 2 | 0 | 58 | 1 | 23 | 0 | 23068 | CÓRDOBA | AYAPEL | 0 | 16 | TRUE | 999
| T65755560m2 | T | 65755560 | 2 | 0 | 58 | 1 | 23 | 0 | 23068 | CÓRDOBA | AYAPEL | 0 | 16 | TRUE | 999
| T65755560m2 | T | 65755560 | 2 | 0 | 58 | 1 | 23 | 0 | 23068 | CÓRDOBA | AYAPEL | 0 | 16 | TRUE | 999
| T65755560m2 | T | 65755560 | 2 | 0 | 58 | 1 | 23 | 0 | 23068 | CÓRDOBA | AYAPEL | 0 | 16 | TRUE | 999
| T65755560m2 | T | 65755560 | 2 | 0 | 58 | 1 | 23 | 0 | 23068 | CÓRDOBA | AYAPEL | 0 | 16 | TRUE | 999
| T65755560m2 | T | 65755560 | 2 | 0 | 58 | 1 | 23 | 0 | 23068 | CÓRDOBA | AYAPEL | 0 | 16 | TRUE | 999
| T65755560m2 | T | 65755560 | 2 | 0 | 58 | 1 | 23 | 0 | 23068 | CÓRDOBA | AYAPEL | 0 | 16 | TRUE | 999
| T65755560m2 | T | 65755560 | 2 | 0 | 58 | 1 | 23 | 0 | 23068 | CÓRDOBA | AYAPEL | 0 | 16 | TRUE | 999
| T65755560m2 | T | 65755560 | 2 | 0 | 58 | 1 | 23 | 0 | 23068 | CÓRDOBA | AYAPEL | 0 | 16 | TRUE | 999
| T65755560m2 | T | 65755560 | 2 | 0 | 58 | 1 | 23 | 0 | 23068 | CÓRDOBA | AYAPEL | 0 | 16 | TRUE | 999
| T65755560m2 | T | 65755560 | 2 | 0 | 58 | 1 | 23 | 0 | 23068 | CÓRDOBA | AYAPEL | 0 | 16 | TRUE | 999
| T65755560m2 | T | 65755560 | 2 | 0 | 58 | 1 | 23 | 0 | 23068 | CÓRDOBA | AYAPEL | 0 | 16 | TRUE | 999
| T65755560m2 | T | 65755560 | 2 | 0 | 58 | 1 | 23 | 0 | 23068 | CÓRDOBA | AYAPEL | 0 | 16 | TRUE | 999
| T65755560m2 | T | 65755560 | 2 | 0 | 58 | 1 | 23 | 0 | 23068 | CÓRDOBA | AYAPEL | 0 | 16 | TRUE | 999
| T65755560m2 | T | 65755560 | 2 | 0 | 58 | 1 | 23 | 0 | 23068 | CÓRDOBA | AYAPEL | 0 | 16 | TRUE | 999
| T65755560m2 | T | 65755560 | 2 | 0 | 58 | 1 | 23 | 0 | 23068 | CÓRDOBA | AYAPEL | 0 | 16 | TRUE | 999
| T65755560m2 | T | 65755560 | 2 | 0 | 58 | 1 | 23 | 0 | 23068 | CÓRDOBA | AYAPEL | 0 | 16 | TRUE | 999
| T65755560m2 | T | 65755560 | 2 | 0 | 58 | 1 | 23 | 0 | 23068 | CÓRDOBA | AYAPEL | 0 | 16 | TRUE | 999
| T65755560m2 | T | 65755560 | 2 | 0 | 58 | 1 | 23 | 0 | 23068 | CÓRDOBA | AYAPEL | 0 | 16 | TRUE | 999
| T65755560m2 | T | 65755560 | 2 | 0 | 58 | 1 | 23 | 0 | 23068 | CÓRDOBA | AYAPEL | 0 | 16 | TRUE | 999
| T65755560m2 | T | 65755560 | 2 | 0 | 58 | 1 | 23 | 0 | 23068 | CÓRDOBA | AYAPEL | 0 | 16 | TRUE | 999
| T65755560m2 | T | 65755560 | 2 | 0 | 58 | 1 | 23 | 0 | 23068 | CÓRDOBA | AYAPEL | 0 | 16 | TRUE | 999
| T65755560m2 | T | 65755560 | 2 | 0 | 58 | 1 | 23 | 0 | 23068 | CÓRDOBA | AYAPEL | 0 | 16 | TRUE | 999
| T65755560m2 | T | 65755560 | 2 | 0 | 58 | 1 | 23 | 0 | 23068 | CÓRDOBA | AYAPEL | 0 | 16 | TRUE | 999
| T65755560m2 | T | 65755560 | 2 | 0 | 58 | 1 | 23 | 0 | 23068 | CÓRDOBA | AYAPEL | 0 | 16 | TRUE | 999
| T65755560m2 | T | 65755560 | 2 | 0 | 58 | 1 | 23 | 0 | 23068 | CÓRDOBA | AYAPEL | 0 | 16 | TRUE | 999
| T65755560m2 | T | 65755560 | 2 | 0 | 58 | 1 | 23 | 0 | 23068 | CÓRDOBA | AYAPEL | 0 | 16 | TRUE | 999
| T65755560m2 | T | 65755560 | 2 | 0 | 58 | 1 | 23 | 0 | 23068 | CÓRDOBA | AYAPEL | 0 | 16 | TRUE | 999
| T65755560m2 | T | 65755560 | 2 | 0 | 58 | 1 | 23 | 0 | 23068 | CÓRDOBA | AYAPEL | 0 | 16 | TRUE | 999
| T65755560m2 | T | 65755560 | 2 | 0 | 58 | 1 | 23 | 0 | 23068 | CÓRDOBA | AYAPEL | 0 | 16 | TRUE | 999
| T65755560m2 | T | 65755560 | 2 | 0 | 58 | 1 | 23 | 0 | 23068 | CÓRDOBA | AYAPEL | 0 | 16 | TRUE | 999
| T65755560m2 | T | 65755560 | 2 | 0 | 58 | 1 | 23 | 0 | 23068 | CÓRDOBA | AYAPEL | 0 | 16 | TRUE | 999
| T65755560m2 | T | 65755560 | 2 | 0 | 58 | 1 | 23 | 0 | 23068 | CÓRDOBA | AYAPEL | 0 | 16 | TRUE | 999
| T65755560m2 | T | 65755560 | 2 | 0 | 58 | 1 | 23 | 0 | 23068 | CÓRDOBA | AYAPEL | 0 | 16 | TRUE | 999
| T65755560m2 | T | 65755560 | 2 | 0 | 58 | 1 | 23 | 0 | 23068 | CÓRDOBA | AYAPEL | 0 | 16 | TRUE | 999
| T65755560m2 | T | 65755560 | 2 | 0 | 58 | 1 | 23 | 0 | 23068 | CÓRDOBA | AYAPEL | 0 | 16 | TRUE | 999
| T65755560m3 | T | 65755560 | 3 | 0 | 58 | 1 | 23 | 0 | 23068 | CÓRDOBA | AYAPEL | 0 | 16 | TRUE | 999
| T65755560m3 | T | 65755560 | 3 | 0 | 58 | 1 | 23 | 0 | 23068 | CÓRDOBA | AYAPEL | 0 | 16 | TRUE | 999
| T65755560m3 | T | 65755560 | 3 | 0 | 58 | 1 | 23 | 0 | 23068 | CÓRDOBA | AYAPEL | 0 | 16 | TRUE | 999
| T65755560m3 | T | 65755560 | 3 | 0 | 58 | 1 | 23 | 0 | 23068 | CÓRDOBA | AYAPEL | 0 | 16 | TRUE | 999
| T65755560m3 | T | 65755560 | 3 | 0 | 58 | 1 | 23 | 0 | 23068 | CÓRDOBA | AYAPEL | 0 | 16 | TRUE | 999
| T65755560m3 | T | 65755560 | 3 | 0 | 58 | 1 | 23 | 0 | 23068 | CÓRDOBA | AYAPEL | 0 | 16 | TRUE | 999
| T65755560m3 | T | 65755560 | 3 | 0 | 58 | 1 | 23 | 0 | 23068 | CÓRDOBA | AYAPEL | 0 | 16 | TRUE | 999
| T65755560m3 | T | 65755560 | 3 | 0 | 58 | 1 | 23 | 0 | 23068 | CÓRDOBA | AYAPEL | 0 | 16 | TRUE | 999
| T65755560m3 | T | 65755560 | 3 | 0 | 58 | 1 | 23 | 0 | 23068 | CÓRDOBA | AYAPEL | 0 | 16 | TRUE | 999
| T65755560m3 | T | 65755560 | 3 | 0 | 58 | 1 | 23 | 0 | 23068 | CÓRDOBA | AYAPEL | 0 | 16 | TRUE | 999
| T65755560m3 | T | 65755560 | 3 | 0 | 58 | 1 | 23 | 0 | 23068 | CÓRDOBA | AYAPEL | 0 | 16 | TRUE | 999
| T65755560m3 | T | 65755560 | 3 | 0 | 58 | 1 | 23 | 0 | 23068 | CÓRDOBA | AYAPEL | 0 | 16 | TRUE | 999
| T65755560m3 | T | 65755560 | 3 | 0 | 58 | 1 | 23 | 0 | 23068 | CÓRDOBA | AYAPEL | 0 | 16 | TRUE | 999
| T65755560m3 | T | 65755560 | 3 | 0 | 58 | 1 | 23 | 0 | 23068 | CÓRDOBA | AYAPEL | 0 | 16 | TRUE | 999
| T65755560m3 | T | 65755560 | 3 | 0 | 58 | 1 | 23 | 0 | 23068 | CÓRDOBA | AYAPEL | 0 | 16 | TRUE | 999
| T65755560m3 | T | 65755560 | 3 | 0 | 58 | 1 | 23 | 0 | 23068 | CÓRDOBA | AYAPEL | 0 | 16 | TRUE | 999
| T65755560m3 | T | 65755560 | 3 | 0 | 58 | 1 | 23 | 0 | 23068 | CÓRDOBA | AYAPEL | 0 | 16 | TRUE | 999
| T65755560m3 | T | 65755560 | 3 | 0 | 58 | 1 | 23 | 0 | 23068 | CÓRDOBA | AYAPEL | 0 | 16 | TRUE | 999
| T65755560m3 | T | 65755560 | 3 | 0 | 58 | 1 | 23 | 0 | 23068 | CÓRDOBA | AYAPEL | 0 | 16 | TRUE | 999
| T65755560m3 | T | 65755560 | 3 | 0 | 58 | 1 | 23 | 0 | 23068 | CÓRDOBA | AYAPEL | 0 | 16 | TRUE | 999
| T65755560m3 | T | 65755560 | 3 | 0 | 58 | 1 | 23 | 0 | 23068 | CÓRDOBA | AYAPEL | 0 | 16 | TRUE | 999
| T65755560m3 | T | 65755560 | 3 | 0 | 58 | 1 | 23 | 0 | 23068 | CÓRDOBA | AYAPEL | 0 | 16 | TRUE | 999
| T65755560m3 | T | 65755560 | 3 | 0 | 58 | 1 | 23 | 0 | 23068 | CÓRDOBA | AYAPEL | 0 | 16 | TRUE | 999
| T65755560m3 | T | 65755560 | 3 | 0 | 58 | 1 | 23 | 0 | 23068 | CÓRDOBA | AYAPEL | 0 | 16 | TRUE | 999
| T65755560m3 | T | 65755560 | 3 | 0 | 58 | 1 | 23 | 0 | 23068 | CÓRDOBA | AYAPEL | 0 | 16 | TRUE | 999
| T65755560m3 | T | 65755560 | 3 | 0 | 58 | 1 | 23 | 0 | 23068 | CÓRDOBA | AYAPEL | 0 | 16 | TRUE | 999
| T65755560m3 | T | 65755560 | 3 | 0 | 58 | 1 | 23 | 0 | 23068 | CÓRDOBA | AYAPEL | 0 | 16 | TRUE | 999
| T65755560m3 | T | 65755560 | 3 | 0 | 58 | 1 | 23 | 0 | 23068 | CÓRDOBA | AYAPEL | 0 | 16 | TRUE | 999
| T65755560m3 | T | 65755560 | 3 | 0 | 58 | 1 | 23 | 0 | 23068 | CÓRDOBA | AYAPEL | 0 | 16 | TRUE | 999
| T65755560m3 | T | 65755560 | 3 | 0 | 58 | 1 | 23 | 0 | 23068 | CÓRDOBA | AYAPEL | 0 | 16 | TRUE | 999
| T65755560m3 | T | 65755560 | 3 | 0 | 58 | 1 | 23 | 0 | 23068 | CÓRDOBA | AYAPEL | 0 | 16 | TRUE | 999
| T65755560m3 | T | 65755560 | 3 | 0 | 58 | 1 | 23 | 0 | 23068 | CÓRDOBA | AYAPEL | 0 | 16 | TRUE | 999
| T65755560m3 | T | 65755560 | 3 | 0 | 58 | 1 | 23 | 0 | 23068 | CÓRDOBA | AYAPEL | 0 | 16 | TRUE | 999
| T65755560m3 | T | 65755560 | 3 | 0 | 58 | 1 | 23 | 0 | 23068 | CÓRDOBA | AYAPEL | 0 | 16 | TRUE | 999
| T65755560m3 | T | 65755560 | 3 | 0 | 58 | 1 | 23 | 0 | 23068 | CÓRDOBA | AYAPEL | 0 | 16 | TRUE | 999
| T65755560m3 | T | 65755560 | 3 | 0 | 58 | 1 | 23 | 0 | 23068 | CÓRDOBA | AYAPEL | 0 | 16 | TRUE | 999
| T65755560m3 | T | 65755560 | 3 | 0 | 58 | 1 | 23 | 0 | 23068 | CÓRDOBA | AYAPEL | 0 | 16 | TRUE | 999
| T65755560m3 | T | 65755560 | 3 | 0 | 58 | 1 | 23 | 0 | 23068 | CÓRDOBA | AYAPEL | 0 | 16 | TRUE | 999
| T65755560m3 | T | 65755560 | 3 | 0 | 58 | 1 | 23 | 0 | 23068 | CÓRDOBA | AYAPEL | 0 | 16 | TRUE | 999
| T65755560m3 | T | 65755560 | 3 | 0 | 58 | 1 | 23 | 0 | 23068 | CÓRDOBA | AYAPEL | 0 | 16 | TRUE | 999
| T65755560m3 | T | 65755560 | 3 | 0 | 58 | 1 | 23 | 0 | 23068 | CÓRDOBA | AYAPEL | 0 | 16 | TRUE | 999
| T65755560m3 | T | 65755560 | 3 | 0 | 58 | 1 | 23 | 0 | 23068 | CÓRDOBA | AYAPEL | 0 | 16 | TRUE | 999
| T65755560m3 | T | 65755560 | 3 | 0 | 58 | 1 | 23 | 0 | 23068 | CÓRDOBA | AYAPEL | 0 | 16 | TRUE | 999
| T65755560m3 | T | 65755560 | 3 | 0 | 58 | 1 | 23 | 0 | 23068 | CÓRDOBA | AYAPEL | 0 | 16 | TRUE | 999
| T65755560m3 | T | 65755560 | 3 | 0 | 58 | 1 | 23 | 0 | 23068 | CÓRDOBA | AYAPEL | 0 | 16 | TRUE | 999
| T65755560m3 | T | 65755560 | 3 | 0 | 58 | 1 | 23 | 0 | 23068 | CÓRDOBA | AYAPEL | 0 | 16 | TRUE | 999
| T65755560m3 | T | 65755560 | 3 | 0 | 58 | 1 | 23 | 0 | 23068 | CÓRDOBA | AYAPEL | 0 | 16 | TRUE | 999
| T65755560m3 | T | 65755560 | 3 | 0 | 58 | 1 | 23 | 0 | 23068 | CÓRDOBA | AYAPEL | 0 | 16 | TRUE | 999
| T65755560m3 | T | 65755560 | 3 | 0 | 58 | 1 | 23 | 0 | 23068 | CÓRDOBA | AYAPEL | 0 | 16 | TRUE | 999
| T65755560m3 | T | 65755560 | 3 | 0 | 58 | 1 | 23 | 0 | 23068 | CÓRDOBA | AYAPEL | 0 | 16 | TRUE | 999
| T65755560m3 | T | 65755560 | 3 | 0 | 58 | 1 | 23 | 0 | 23068 | CÓRDOBA | AYAPEL | 0 | 16 | TRUE | 999
| T65755560m3 | T | 65755560 | 3 | 0 | 58 | 1 | 23 | 0 | 23068 | CÓRDOBA | AYAPEL | 0 | 16 | TRUE | 999
| T65755560m3 | T | 65755560 | 3 | 0 | 58 | 1 | 23 | 0 | 23068 | CÓRDOBA | AYAPEL | 0 | 16 | TRUE | 999
| T65755560m3 | T | 65755560 | 3 | 0 | 58 | 1 | 23 | 0 | 23068 | CÓRDOBA | AYAPEL | 0 | 16 | TRUE | 999
| T65755560m3 | T | 65755560 | 3 | 0 | 58 | 1 | 23 | 0 | 23068 | CÓRDOBA | AYAPEL | 0 | 16 | TRUE | 999
| T65755560m3 | T | 65755560 | 3 | 0 | 58 | 1 | 23 | 0 | 23068 | CÓRDOBA | AYAPEL | 0 | 16 | TRUE | 999
| T65755560m3 | T | 65755560 | 3 | 0 | 58 | 1 | 23 | 0 | 23068 | CÓRDOBA | AYAPEL | 0 | 16 | TRUE | 999
| T65755560m3 | T | 65755560 | 3 | 0 | 58 | 1 | 23 | 0 | 23068 | CÓRDOBA | AYAPEL | 0 | 16 | TRUE | 999
| T65755560m4 | T | 65755560 | 4 | 0 | 58 | 1 | 23 | 0 | 23068 | CÓRDOBA | AYAPEL | 0 | 16 | TRUE | 999
| T65755560m4 | T | 65755560 | 4 | 0 | 58 | 1 | 23 | 0 | 23068 | CÓRDOBA | AYAPEL | 0 | 16 | TRUE | 999
| T65755560m4 | T | 65755560 | 4 | 0 | 58 | 1 | 23 | 0 | 23068 | CÓRDOBA | AYAPEL | 0 | 16 | TRUE | 999
| T65755560m4 | T | 65755560 | 4 | 0 | 58 | 1 | 23 | 0 | 23068 | CÓRDOBA | AYAPEL | 0 | 16 | TRUE | 999
| T65755560m4 | T | 65755560 | 4 | 0 | 58 | 1 | 23 | 0 | 23068 | CÓRDOBA | AYAPEL | 0 | 16 | TRUE | 999
| T65755560m4 | T | 65755560 | 4 | 0 | 58 | 1 | 23 | 0 | 23068 | CÓRDOBA | AYAPEL | 0 | 16 | TRUE | 999
| T65755560m4 | T | 65755560 | 4 | 0 | 58 | 1 | 23 | 0 | 23068 | CÓRDOBA | AYAPEL | 0 | 16 | TRUE | 999
| T65755560m4 | T | 65755560 | 4 | 0 | 58 | 1 | 23 | 0 | 23068 | CÓRDOBA | AYAPEL | 0 | 16 | TRUE | 999
| T65755560m4 | T | 65755560 | 4 | 0 | 58 | 1 | 23 | 0 | 23068 | CÓRDOBA | AYAPEL | 0 | 16 | TRUE | 999
| T65755560m4 | T | 65755560 | 4 | 0 | 58 | 1 | 23 | 0 | 23068 | CÓRDOBA | AYAPEL | 0 | 16 | TRUE | 999
| T65755560m4 | T | 65755560 | 4 | 0 | 58 | 1 | 23 | 0 | 23068 | CÓRDOBA | AYAPEL | 0 | 16 | TRUE | 999
| T65755560m4 | T | 65755560 | 4 | 0 | 58 | 1 | 23 | 0 | 23068 | CÓRDOBA | AYAPEL | 0 | 16 | TRUE | 999
| T65755560m4 | T | 65755560 | 4 | 0 | 58 | 1 | 23 | 0 | 23068 | CÓRDOBA | AYAPEL | 0 | 16 | TRUE | 999
| T65755560m4 | T | 65755560 | 4 | 0 | 58 | 1 | 23 | 0 | 23068 | CÓRDOBA | AYAPEL | 0 | 16 | TRUE | 999
| T65755560m4 | T | 65755560 | 4 | 0 | 58 | 1 | 23 | 0 | 23068 | CÓRDOBA | AYAPEL | 0 | 16 | TRUE | 999
| T65755560m4 | T | 65755560 | 4 | 0 | 58 | 1 | 23 | 0 | 23068 | CÓRDOBA | AYAPEL | 0 | 16 | TRUE | 999
| T65755560m4 | T | 65755560 | 4 | 0 | 58 | 1 | 23 | 0 | 23068 | CÓRDOBA | AYAPEL | 0 | 16 | TRUE | 999
| T65755560m4 | T | 65755560 | 4 | 0 | 58 | 1 | 23 | 0 | 23068 | CÓRDOBA | AYAPEL | 0 | 16 | TRUE | 999
| T65755560m4 | T | 65755560 | 4 | 0 | 58 | 1 | 23 | 0 | 23068 | CÓRDOBA | AYAPEL | 0 | 16 | TRUE | 999
| T65755560m4 | T | 65755560 | 4 | 0 | 58 | 1 | 23 | 0 | 23068 | CÓRDOBA | AYAPEL | 0 | 16 | TRUE | 999
| T65755560m4 | T | 65755560 | 4 | 0 | 58 | 1 | 23 | 0 | 23068 | CÓRDOBA | AYAPEL | 0 | 16 | TRUE | 999
| T65755560m4 | T | 65755560 | 4 | 0 | 58 | 1 | 23 | 0 | 23068 | CÓRDOBA | AYAPEL | 0 | 16 | TRUE | 999
| T65755560m4 | T | 65755560 | 4 | 0 | 58 | 1 | 23 | 0 | 23068 | CÓRDOBA | AYAPEL | 0 | 16 | TRUE | 999
| T65755560m4 | T | 65755560 | 4 | 0 | 58 | 1 | 23 | 0 | 23068 | CÓRDOBA | AYAPEL | 0 | 16 | TRUE | 999
| T65755560m4 | T | 65755560 | 4 | 0 | 58 | 1 | 23 | 0 | 23068 | CÓRDOBA | AYAPEL | 0 | 16 | TRUE | 999
| T65755560m4 | T | 65755560 | 4 | 0 | 58 | 1 | 23 | 0 | 23068 | CÓRDOBA | AYAPEL | 0 | 16 | TRUE | 999
| T65755560m4 | T | 65755560 | 4 | 0 | 58 | 1 | 23 | 0 | 23068 | CÓRDOBA | AYAPEL | 0 | 16 | TRUE | 999
| T65755560m4 | T | 65755560 | 4 | 0 | 58 | 1 | 23 | 0 | 23068 | CÓRDOBA | AYAPEL | 0 | 16 | TRUE | 999
| T65755560m4 | T | 65755560 | 4 | 0 | 58 | 1 | 23 | 0 | 23068 | CÓRDOBA | AYAPEL | 0 | 16 | TRUE | 999
| T65755560m4 | T | 65755560 | 4 | 0 | 58 | 1 | 23 | 0 | 23068 | CÓRDOBA | AYAPEL | 0 | 16 | TRUE | 999
| T65755560m4 | T | 65755560 | 4 | 0 | 58 | 1 | 23 | 0 | 23068 | CÓRDOBA | AYAPEL | 0 | 16 | TRUE | 999
| T65755560m4 | T | 65755560 | 4 | 0 | 58 | 1 | 23 | 0 | 23068 | CÓRDOBA | AYAPEL | 0 | 16 | TRUE | 999
| T65755560m4 | T | 65755560 | 4 | 0 | 58 | 1 | 23 | 0 | 23068 | CÓRDOBA | AYAPEL | 0 | 16 | TRUE | 999
| T65755560m4 | T | 65755560 | 4 | 0 | 58 | 1 | 23 | 0 | 23068 | CÓRDOBA | AYAPEL | 0 | 16 | TRUE | 999
| T65755560m4 | T | 65755560 | 4 | 0 | 58 | 1 | 23 | 0 | 23068 | CÓRDOBA | AYAPEL | 0 | 16 | TRUE | 999
| T65755560m4 | T | 65755560 | 4 | 0 | 58 | 1 | 23 | 0 | 23068 | CÓRDOBA | AYAPEL | 0 | 16 | TRUE | 999
| T65755560m4 | T | 65755560 | 4 | 0 | 58 | 1 | 23 | 0 | 23068 | CÓRDOBA | AYAPEL | 0 | 16 | TRUE | 999
| T65755560m4 | T | 65755560 | 4 | 0 | 58 | 1 | 23 | 0 | 23068 | CÓRDOBA | AYAPEL | 0 | 16 | TRUE | 999
| T65755560m4 | T | 65755560 | 4 | 0 | 58 | 1 | 23 | 0 | 23068 | CÓRDOBA | AYAPEL | 0 | 16 | TRUE | 999
| T65755560m4 | T | 65755560 | 4 | 0 | 58 | 1 | 23 | 0 | 23068 | CÓRDOBA | AYAPEL | 0 | 16 | TRUE | 999
| T65755560m4 | T | 65755560 | 4 | 0 | 58 | 1 | 23 | 0 | 23068 | CÓRDOBA | AYAPEL | 0 | 16 | TRUE | 999
| T65755560m4 | T | 65755560 | 4 | 0 | 58 | 1 | 23 | 0 | 23068 | CÓRDOBA | AYAPEL | 0 | 16 | TRUE | 999
| T65755560m4 | T | 65755560 | 4 | 0 | 58 | 1 | 23 | 0 | 23068 | CÓRDOBA | AYAPEL | 0 | 16 | TRUE | 999
| T65755560m4 | T | 65755560 | 4 | 0 | 58 | 1 | 23 | 0 | 23068 | CÓRDOBA | AYAPEL | 0 | 16 | TRUE | 999
| T65755560m4 | T | 65755560 | 4 | 0 | 58 | 1 | 23 | 0 | 23068 | CÓRDOBA | AYAPEL | 0 | 16 | TRUE | 999
| T65755560m4 | T | 65755560 | 4 | 0 | 58 | 1 | 23 | 0 | 23068 | CÓRDOBA | AYAPEL | 0 | 16 | TRUE | 999
| T65755560m4 | T | 65755560 | 4 | 0 | 58 | 1 | 23 | 0 | 23068 | CÓRDOBA | AYAPEL | 0 | 16 | TRUE | 999
| T65755560m4 | T | 65755560 | 4 | 0 | 58 | 1 | 23 | 0 | 23068 | CÓRDOBA | AYAPEL | 0 | 16 | TRUE | 999
| T65755560m4 | T | 65755560 | 4 | 0 | 58 | 1 | 23 | 0 | 23068 | CÓRDOBA | AYAPEL | 0 | 16 | TRUE | 999
| T65755560m4 | T | 65755560 | 4 | 0 | 58 | 1 | 23 | 0 | 23068 | CÓRDOBA | AYAPEL | 0 | 16 | TRUE | 999
| T65755560m4 | T | 65755560 | 4 | 0 | 58 | 1 | 23 | 0 | 23068 | CÓRDOBA | AYAPEL | 0 | 16 | TRUE | 999
| T65755560m4 | T | 65755560 | 4 | 0 | 58 | 1 | 23 | 0 | 23068 | CÓRDOBA | AYAPEL | 0 | 16 | TRUE | 999
| T65755560m4 | T | 65755560 | 4 | 0 | 58 | 1 | 23 | 0 | 23068 | CÓRDOBA | AYAPEL | 0 | 16 | TRUE | 999
| T65755560m4 | T | 65755560 | 4 | 0 | 58 | 1 | 23 | 0 | 23068 | CÓRDOBA | AYAPEL | 0 | 16 | TRUE | 999
| T65755560m4 | T | 65755560 | 4 | 0 | 58 | 1 | 23 | 0 | 23068 | CÓRDOBA | AYAPEL | 0 | 16 | TRUE | 999
| T65755560m4 | T | 65755560 | 4 | 0 | 58 | 1 | 23 | 0 | 23068 | CÓRDOBA | AYAPEL | 0 | 16 | TRUE | 999
| T65755560m4 | T | 65755560 | 4 | 0 | 58 | 1 | 23 | 0 | 23068 | CÓRDOBA | AYAPEL | 0 | 16 | TRUE | 999
| T65755560m4 | T | 65755560 | 4 | 0 | 58 | 1 | 23 | 0 | 23068 | CÓRDOBA | AYAPEL | 0 | 16 | TRUE | 999
| T65755560m5 | T | 65755560 | 5 | 0 | 58 | 1 | 23 | 0 | 23068 | CÓRDOBA | AYAPEL | 0 | 16 | TRUE | 999
| T65755560m5 | T | 65755560 | 5 | 0 | 58 | 1 | 23 | 0 | 23068 | CÓRDOBA | AYAPEL | 0 | 16 | TRUE | 999
| T65755560m5 | T | 65755560 | 5 | 0 | 58 | 1 | 23 | 0 | 23068 | CÓRDOBA | AYAPEL | 0 | 16 | TRUE | 999
| T65755560m5 | T | 65755560 | 5 | 0 | 58 | 1 | 23 | 0 | 23068 | CÓRDOBA | AYAPEL | 0 | 16 | TRUE | 999
| T65755560m5 | T | 65755560 | 5 | 0 | 58 | 1 | 23 | 0 | 23068 | CÓRDOBA | AYAPEL | 0 | 16 | TRUE | 999
| T65755560m5 | T | 65755560 | 5 | 0 | 58 | 1 | 23 | 0 | 23068 | CÓRDOBA | AYAPEL | 0 | 16 | TRUE | 999
| T65755560m5 | T | 65755560 | 5 | 0 | 58 | 1 | 23 | 0 | 23068 | CÓRDOBA | AYAPEL | 0 | 16 | TRUE | 999
| T65755560m5 | T | 65755560 | 5 | 0 | 58 | 1 | 23 | 0 | 23068 | CÓRDOBA | AYAPEL | 0 | 16 | TRUE | 999
| T65755560m5 | T | 65755560 | 5 | 0 | 58 | 1 | 23 | 0 | 23068 | CÓRDOBA | AYAPEL | 0 | 16 | TRUE | 999
| T65755560m5 | T | 65755560 | 5 | 0 | 58 | 1 | 23 | 0 | 23068 | CÓRDOBA | AYAPEL | 0 | 16 | TRUE | 999
| T65755560m5 | T | 65755560 | 5 | 0 | 58 | 1 | 23 | 0 | 23068 | CÓRDOBA | AYAPEL | 0 | 16 | TRUE | 999
| T65755560m5 | T | 65755560 | 5 | 0 | 58 | 1 | 23 | 0 | 23068 | CÓRDOBA | AYAPEL | 0 | 16 | TRUE | 999
| T65755560m5 | T | 65755560 | 5 | 0 | 58 | 1 | 23 | 0 | 23068 | CÓRDOBA | AYAPEL | 0 | 16 | TRUE | 999
| T65755560m5 | T | 65755560 | 5 | 0 | 58 | 1 | 23 | 0 | 23068 | CÓRDOBA | AYAPEL | 0 | 16 | TRUE | 999
| T65755560m5 | T | 65755560 | 5 | 0 | 58 | 1 | 23 | 0 | 23068 | CÓRDOBA | AYAPEL | 0 | 16 | TRUE | 999
| T65755560m5 | T | 65755560 | 5 | 0 | 58 | 1 | 23 | 0 | 23068 | CÓRDOBA | AYAPEL | 0 | 16 | TRUE | 999
| T65755560m5 | T | 65755560 | 5 | 0 | 58 | 1 | 23 | 0 | 23068 | CÓRDOBA | AYAPEL | 0 | 16 | TRUE | 999
| T65755560m5 | T | 65755560 | 5 | 0 | 58 | 1 | 23 | 0 | 23068 | CÓRDOBA | AYAPEL | 0 | 16 | TRUE | 999
| T65755560m5 | T | 65755560 | 5 | 0 | 58 | 1 | 23 | 0 | 23068 | CÓRDOBA | AYAPEL | 0 | 16 | TRUE | 999
| T65755560m5 | T | 65755560 | 5 | 0 | 58 | 1 | 23 | 0 | 23068 | CÓRDOBA | AYAPEL | 0 | 16 | TRUE | 999
| T65755560m5 | T | 65755560 | 5 | 0 | 58 | 1 | 23 | 0 | 23068 | CÓRDOBA | AYAPEL | 0 | 16 | TRUE | 999
| T65755560m5 | T | 65755560 | 5 | 0 | 58 | 1 | 23 | 0 | 23068 | CÓRDOBA | AYAPEL | 0 | 16 | TRUE | 999
| T65755560m5 | T | 65755560 | 5 | 0 | 58 | 1 | 23 | 0 | 23068 | CÓRDOBA | AYAPEL | 0 | 16 | TRUE | 999
| T65755560m5 | T | 65755560 | 5 | 0 | 58 | 1 | 23 | 0 | 23068 | CÓRDOBA | AYAPEL | 0 | 16 | TRUE | 999
| T65755560m5 | T | 65755560 | 5 | 0 | 58 | 1 | 23 | 0 | 23068 | CÓRDOBA | AYAPEL | 0 | 16 | TRUE | 999
| T65755560m5 | T | 65755560 | 5 | 0 | 58 | 1 | 23 | 0 | 23068 | CÓRDOBA | AYAPEL | 0 | 16 | TRUE | 999
| T65755560m5 | T | 65755560 | 5 | 0 | 58 | 1 | 23 | 0 | 23068 | CÓRDOBA | AYAPEL | 0 | 16 | TRUE | 999
| T65755560m5 | T | 65755560 | 5 | 0 | 58 | 1 | 23 | 0 | 23068 | CÓRDOBA | AYAPEL | 0 | 16 | TRUE | 999
| T65755560m5 | T | 65755560 | 5 | 0 | 58 | 1 | 23 | 0 | 23068 | CÓRDOBA | AYAPEL | 0 | 16 | TRUE | 999
| T65755560m5 | T | 65755560 | 5 | 0 | 58 | 1 | 23 | 0 | 23068 | CÓRDOBA | AYAPEL | 0 | 16 | TRUE | 999
| T65755560m5 | T | 65755560 | 5 | 0 | 58 | 1 | 23 | 0 | 23068 | CÓRDOBA | AYAPEL | 0 | 16 | TRUE | 999
| T65755560m5 | T | 65755560 | 5 | 0 | 58 | 1 | 23 | 0 | 23068 | CÓRDOBA | AYAPEL | 0 | 16 | TRUE | 999
| T65755560m5 | T | 65755560 | 5 | 0 | 58 | 1 | 23 | 0 | 23068 | CÓRDOBA | AYAPEL | 0 | 16 | TRUE | 999
| T65755560m5 | T | 65755560 | 5 | 0 | 58 | 1 | 23 | 0 | 23068 | CÓRDOBA | AYAPEL | 0 | 16 | TRUE | 999
| T65755560m5 | T | 65755560 | 5 | 0 | 58 | 1 | 23 | 0 | 23068 | CÓRDOBA | AYAPEL | 0 | 16 | TRUE | 999
| T65755560m5 | T | 65755560 | 5 | 0 | 58 | 1 | 23 | 0 | 23068 | CÓRDOBA | AYAPEL | 0 | 16 | TRUE | 999
| T65755560m5 | T | 65755560 | 5 | 0 | 58 | 1 | 23 | 0 | 23068 | CÓRDOBA | AYAPEL | 0 | 16 | TRUE | 999
| T65755560m5 | T | 65755560 | 5 | 0 | 58 | 1 | 23 | 0 | 23068 | CÓRDOBA | AYAPEL | 0 | 16 | TRUE | 999
| T65755560m5 | T | 65755560 | 5 | 0 | 58 | 1 | 23 | 0 | 23068 | CÓRDOBA | AYAPEL | 0 | 16 | TRUE | 999
| T65755560m5 | T | 65755560 | 5 | 0 | 58 | 1 | 23 | 0 | 23068 | CÓRDOBA | AYAPEL | 0 | 16 | TRUE | 999
| T65755560m5 | T | 65755560 | 5 | 0 | 58 | 1 | 23 | 0 | 23068 | CÓRDOBA | AYAPEL | 0 | 16 | TRUE | 999
| T65755560m5 | T | 65755560 | 5 | 0 | 58 | 1 | 23 | 0 | 23068 | CÓRDOBA | AYAPEL | 0 | 16 | TRUE | 999
| T65755560m5 | T | 65755560 | 5 | 0 | 58 | 1 | 23 | 0 | 23068 | CÓRDOBA | AYAPEL | 0 | 16 | TRUE | 999
| T65755560m5 | T | 65755560 | 5 | 0 | 58 | 1 | 23 | 0 | 23068 | CÓRDOBA | AYAPEL | 0 | 16 | TRUE | 999
| T65755560m5 | T | 65755560 | 5 | 0 | 58 | 1 | 23 | 0 | 23068 | CÓRDOBA | AYAPEL | 0 | 16 | TRUE | 999
| T65755560m5 | T | 65755560 | 5 | 0 | 58 | 1 | 23 | 0 | 23068 | CÓRDOBA | AYAPEL | 0 | 16 | TRUE | 999
| T65755560m5 | T | 65755560 | 5 | 0 | 58 | 1 | 23 | 0 | 23068 | CÓRDOBA | AYAPEL | 0 | 16 | TRUE | 999
| T65755560m5 | T | 65755560 | 5 | 0 | 58 | 1 | 23 | 0 | 23068 | CÓRDOBA | AYAPEL | 0 | 16 | TRUE | 999
| T65755560m5 | T | 65755560 | 5 | 0 | 58 | 1 | 23 | 0 | 23068 | CÓRDOBA | AYAPEL | 0 | 16 | TRUE | 999
| T65755560m5 | T | 65755560 | 5 | 0 | 58 | 1 | 23 | 0 | 23068 | CÓRDOBA | AYAPEL | 0 | 16 | TRUE | 999
| T65755560m5 | T | 65755560 | 5 | 0 | 58 | 1 | 23 | 0 | 23068 | CÓRDOBA | AYAPEL | 0 | 16 | TRUE | 999
| T65755560m5 | T | 65755560 | 5 | 0 | 58 | 1 | 23 | 0 | 23068 | CÓRDOBA | AYAPEL | 0 | 16 | TRUE | 999
| T65755560m5 | T | 65755560 | 5 | 0 | 58 | 1 | 23 | 0 | 23068 | CÓRDOBA | AYAPEL | 0 | 16 | TRUE | 999
| T65755560m5 | T | 65755560 | 5 | 0 | 58 | 1 | 23 | 0 | 23068 | CÓRDOBA | AYAPEL | 0 | 16 | TRUE | 999
| T65755560m5 | T | 65755560 | 5 | 0 | 58 | 1 | 23 | 0 | 23068 | CÓRDOBA | AYAPEL | 0 | 16 | TRUE | 999
| T65755560m5 | T | 65755560 | 5 | 0 | 58 | 1 | 23 | 0 | 23068 | CÓRDOBA | AYAPEL | 0 | 16 | TRUE | 999
| T65755560m5 | T | 65755560 | 5 | 0 | 58 | 1 | 23 | 0 | 23068 | CÓRDOBA | AYAPEL | 0 | 16 | TRUE | 999
| T65755560m5 | T | 65755560 | 5 | 0 | 58 | 1 | 23 | 0 | 23068 | CÓRDOBA | AYAPEL | 0 | 16 | TRUE | 999
| T65755560m6 | T | 65755560 | 6 | 0 | 56 | 1 | 23 | 0 | 23068 | CÓRDOBA | AYAPEL | 0 | 16 | TRUE | 999
| T65755560m6 | T | 65755560 | 6 | 0 | 56 | 1 | 23 | 0 | 23068 | CÓRDOBA | AYAPEL | 0 | 16 | TRUE | 999
| T65755560m6 | T | 65755560 | 6 | 0 | 56 | 1 | 23 | 0 | 23068 | CÓRDOBA | AYAPEL | 0 | 16 | TRUE | 999
| T65755560m6 | T | 65755560 | 6 | 0 | 56 | 1 | 23 | 0 | 23068 | CÓRDOBA | AYAPEL | 0 | 16 | TRUE | 999
| T65755560m6 | T | 65755560 | 6 | 0 | 56 | 1 | 23 | 0 | 23068 | CÓRDOBA | AYAPEL | 0 | 16 | TRUE | 999
| T65755560m6 | T | 65755560 | 6 | 0 | 56 | 1 | 23 | 0 | 23068 | CÓRDOBA | AYAPEL | 0 | 16 | TRUE | 999
| T65755560m6 | T | 65755560 | 6 | 0 | 56 | 1 | 23 | 0 | 23068 | CÓRDOBA | AYAPEL | 0 | 16 | TRUE | 999
| T65755560m6 | T | 65755560 | 6 | 0 | 56 | 1 | 23 | 0 | 23068 | CÓRDOBA | AYAPEL | 0 | 16 | TRUE | 999
| T65755560m6 | T | 65755560 | 6 | 0 | 56 | 1 | 23 | 0 | 23068 | CÓRDOBA | AYAPEL | 0 | 16 | TRUE | 999
| T65755560m6 | T | 65755560 | 6 | 0 | 56 | 1 | 23 | 0 | 23068 | CÓRDOBA | AYAPEL | 0 | 16 | TRUE | 999
| T65755560m6 | T | 65755560 | 6 | 0 | 56 | 1 | 23 | 0 | 23068 | CÓRDOBA | AYAPEL | 0 | 16 | TRUE | 999
| T65755560m6 | T | 65755560 | 6 | 0 | 56 | 1 | 23 | 0 | 23068 | CÓRDOBA | AYAPEL | 0 | 16 | TRUE | 999
| T65755560m6 | T | 65755560 | 6 | 0 | 56 | 1 | 23 | 0 | 23068 | CÓRDOBA | AYAPEL | 0 | 16 | TRUE | 999
| T65755560m6 | T | 65755560 | 6 | 0 | 56 | 1 | 23 | 0 | 23068 | CÓRDOBA | AYAPEL | 0 | 16 | TRUE | 999
| T65755560m6 | T | 65755560 | 6 | 0 | 56 | 1 | 23 | 0 | 23068 | CÓRDOBA | AYAPEL | 0 | 16 | TRUE | 999
| T65755560m6 | T | 65755560 | 6 | 0 | 56 | 1 | 23 | 0 | 23068 | CÓRDOBA | AYAPEL | 0 | 16 | TRUE | 999
| T65755560m6 | T | 65755560 | 6 | 0 | 56 | 1 | 23 | 0 | 23068 | CÓRDOBA | AYAPEL | 0 | 16 | TRUE | 999
| T65755560m6 | T | 65755560 | 6 | 0 | 56 | 1 | 23 | 0 | 23068 | CÓRDOBA | AYAPEL | 0 | 16 | TRUE | 999
| T65755560m6 | T | 65755560 | 6 | 0 | 56 | 1 | 23 | 0 | 23068 | CÓRDOBA | AYAPEL | 0 | 16 | TRUE | 999
| T65755560m6 | T | 65755560 | 6 | 0 | 56 | 1 | 23 | 0 | 23068 | CÓRDOBA | AYAPEL | 0 | 16 | TRUE | 999
| T65755560m6 | T | 65755560 | 6 | 0 | 56 | 1 | 23 | 0 | 23068 | CÓRDOBA | AYAPEL | 0 | 16 | TRUE | 999
| T65755560m6 | T | 65755560 | 6 | 0 | 56 | 1 | 23 | 0 | 23068 | CÓRDOBA | AYAPEL | 0 | 16 | TRUE | 999
| T65755560m6 | T | 65755560 | 6 | 0 | 56 | 1 | 23 | 0 | 23068 | CÓRDOBA | AYAPEL | 0 | 16 | TRUE | 999
| T65755560m6 | T | 65755560 | 6 | 0 | 56 | 1 | 23 | 0 | 23068 | CÓRDOBA | AYAPEL | 0 | 16 | TRUE | 999
| T65755560m6 | T | 65755560 | 6 | 0 | 56 | 1 | 23 | 0 | 23068 | CÓRDOBA | AYAPEL | 0 | 16 | TRUE | 999
| T65755560m6 | T | 65755560 | 6 | 0 | 56 | 1 | 23 | 0 | 23068 | CÓRDOBA | AYAPEL | 0 | 16 | TRUE | 999
| T65755560m6 | T | 65755560 | 6 | 0 | 56 | 1 | 23 | 0 | 23068 | CÓRDOBA | AYAPEL | 0 | 16 | TRUE | 999
| T65755560m6 | T | 65755560 | 6 | 0 | 56 | 1 | 23 | 0 | 23068 | CÓRDOBA | AYAPEL | 0 | 16 | TRUE | 999
| T65755560m6 | T | 65755560 | 6 | 0 | 56 | 1 | 23 | 0 | 23068 | CÓRDOBA | AYAPEL | 0 | 16 | TRUE | 999
| T65755560m6 | T | 65755560 | 6 | 0 | 56 | 1 | 23 | 0 | 23068 | CÓRDOBA | AYAPEL | 0 | 16 | TRUE | 999
| T65755560m6 | T | 65755560 | 6 | 0 | 56 | 1 | 23 | 0 | 23068 | CÓRDOBA | AYAPEL | 0 | 16 | TRUE | 999
| T65755560m6 | T | 65755560 | 6 | 0 | 56 | 1 | 23 | 0 | 23068 | CÓRDOBA | AYAPEL | 0 | 16 | TRUE | 999
| T65755560m6 | T | 65755560 | 6 | 0 | 56 | 1 | 23 | 0 | 23068 | CÓRDOBA | AYAPEL | 0 | 16 | TRUE | 999
| T65755560m6 | T | 65755560 | 6 | 0 | 56 | 1 | 23 | 0 | 23068 | CÓRDOBA | AYAPEL | 0 | 16 | TRUE | 999
| T65755560m6 | T | 65755560 | 6 | 0 | 56 | 1 | 23 | 0 | 23068 | CÓRDOBA | AYAPEL | 0 | 16 | TRUE | 999
| T65755560m6 | T | 65755560 | 6 | 0 | 56 | 1 | 23 | 0 | 23068 | CÓRDOBA | AYAPEL | 0 | 16 | TRUE | 999
| T65755560m6 | T | 65755560 | 6 | 0 | 56 | 1 | 23 | 0 | 23068 | CÓRDOBA | AYAPEL | 0 | 16 | TRUE | 999
| T65755560m6 | T | 65755560 | 6 | 0 | 56 | 1 | 23 | 0 | 23068 | CÓRDOBA | AYAPEL | 0 | 16 | TRUE | 999
| T65755560m6 | T | 65755560 | 6 | 0 | 56 | 1 | 23 | 0 | 23068 | CÓRDOBA | AYAPEL | 0 | 16 | TRUE | 999
| T65755560m6 | T | 65755560 | 6 | 0 | 56 | 1 | 23 | 0 | 23068 | CÓRDOBA | AYAPEL | 0 | 16 | TRUE | 999
| T65755560m6 | T | 65755560 | 6 | 0 | 56 | 1 | 23 | 0 | 23068 | CÓRDOBA | AYAPEL | 0 | 16 | TRUE | 999
| T65755560m6 | T | 65755560 | 6 | 0 | 56 | 1 | 23 | 0 | 23068 | CÓRDOBA | AYAPEL | 0 | 16 | TRUE | 999
| T65755560m6 | T | 65755560 | 6 | 0 | 56 | 1 | 23 | 0 | 23068 | CÓRDOBA | AYAPEL | 0 | 16 | TRUE | 999
| T65755560m6 | T | 65755560 | 6 | 0 | 56 | 1 | 23 | 0 | 23068 | CÓRDOBA | AYAPEL | 0 | 16 | TRUE | 999
| T65755560m6 | T | 65755560 | 6 | 0 | 56 | 1 | 23 | 0 | 23068 | CÓRDOBA | AYAPEL | 0 | 16 | TRUE | 999
| T65755560m6 | T | 65755560 | 6 | 0 | 56 | 1 | 23 | 0 | 23068 | CÓRDOBA | AYAPEL | 0 | 16 | TRUE | 999
| T65755560m6 | T | 65755560 | 6 | 0 | 56 | 1 | 23 | 0 | 23068 | CÓRDOBA | AYAPEL | 0 | 16 | TRUE | 999
| T65755560m6 | T | 65755560 | 6 | 0 | 56 | 1 | 23 | 0 | 23068 | CÓRDOBA | AYAPEL | 0 | 16 | TRUE | 999
| T65755560m6 | T | 65755560 | 6 | 0 | 56 | 1 | 23 | 0 | 23068 | CÓRDOBA | AYAPEL | 0 | 16 | TRUE | 999
| T65755560m6 | T | 65755560 | 6 | 0 | 56 | 1 | 23 | 0 | 23068 | CÓRDOBA | AYAPEL | 0 | 16 | TRUE | 999
| T65755560m6 | T | 65755560 | 6 | 0 | 56 | 1 | 23 | 0 | 23068 | CÓRDOBA | AYAPEL | 0 | 16 | TRUE | 999
| T65755560m6 | T | 65755560 | 6 | 0 | 56 | 1 | 23 | 0 | 23068 | CÓRDOBA | AYAPEL | 0 | 16 | TRUE | 999
| T65755560m6 | T | 65755560 | 6 | 0 | 56 | 1 | 23 | 0 | 23068 | CÓRDOBA | AYAPEL | 0 | 16 | TRUE | 999
| T65755560m6 | T | 65755560 | 6 | 0 | 56 | 1 | 23 | 0 | 23068 | CÓRDOBA | AYAPEL | 0 | 16 | TRUE | 999
| T65755560m6 | T | 65755560 | 6 | 0 | 56 | 1 | 23 | 0 | 23068 | CÓRDOBA | AYAPEL | 0 | 16 | TRUE | 999
| T65755560m6 | T | 65755560 | 6 | 0 | 56 | 1 | 23 | 0 | 23068 | CÓRDOBA | AYAPEL | 0 | 16 | TRUE | 999
| T65755560m7 | T | 65755560 | 7 | 0 | 56 | 1 | 23 | 0 | 23068 | CÓRDOBA | AYAPEL | 0 | 16 | TRUE | 999
| T65755560m7 | T | 65755560 | 7 | 0 | 56 | 1 | 23 | 0 | 23068 | CÓRDOBA | AYAPEL | 0 | 16 | TRUE | 999
| T65755560m7 | T | 65755560 | 7 | 0 | 56 | 1 | 23 | 0 | 23068 | CÓRDOBA | AYAPEL | 0 | 16 | TRUE | 999
| T65755560m7 | T | 65755560 | 7 | 0 | 56 | 1 | 23 | 0 | 23068 | CÓRDOBA | AYAPEL | 0 | 16 | TRUE | 999
| T65755560m7 | T | 65755560 | 7 | 0 | 56 | 1 | 23 | 0 | 23068 | CÓRDOBA | AYAPEL | 0 | 16 | TRUE | 999
| T65755560m7 | T | 65755560 | 7 | 0 | 56 | 1 | 23 | 0 | 23068 | CÓRDOBA | AYAPEL | 0 | 16 | TRUE | 999
| T65755560m7 | T | 65755560 | 7 | 0 | 56 | 1 | 23 | 0 | 23068 | CÓRDOBA | AYAPEL | 0 | 16 | TRUE | 999
| T65755560m7 | T | 65755560 | 7 | 0 | 56 | 1 | 23 | 0 | 23068 | CÓRDOBA | AYAPEL | 0 | 16 | TRUE | 999
| T65755560m7 | T | 65755560 | 7 | 0 | 56 | 1 | 23 | 0 | 23068 | CÓRDOBA | AYAPEL | 0 | 16 | TRUE | 999
| T65755560m7 | T | 65755560 | 7 | 0 | 56 | 1 | 23 | 0 | 23068 | CÓRDOBA | AYAPEL | 0 | 16 | TRUE | 999
| T65755560m7 | T | 65755560 | 7 | 0 | 56 | 1 | 23 | 0 | 23068 | CÓRDOBA | AYAPEL | 0 | 16 | TRUE | 999
| T65755560m7 | T | 65755560 | 7 | 0 | 56 | 1 | 23 | 0 | 23068 | CÓRDOBA | AYAPEL | 0 | 16 | TRUE | 999
| T65755560m7 | T | 65755560 | 7 | 0 | 56 | 1 | 23 | 0 | 23068 | CÓRDOBA | AYAPEL | 0 | 16 | TRUE | 999
| T65755560m7 | T | 65755560 | 7 | 0 | 56 | 1 | 23 | 0 | 23068 | CÓRDOBA | AYAPEL | 0 | 16 | TRUE | 999
| T65755560m7 | T | 65755560 | 7 | 0 | 56 | 1 | 23 | 0 | 23068 | CÓRDOBA | AYAPEL | 0 | 16 | TRUE | 999
| T65755560m7 | T | 65755560 | 7 | 0 | 56 | 1 | 23 | 0 | 23068 | CÓRDOBA | AYAPEL | 0 | 16 | TRUE | 999
| T65755560m7 | T | 65755560 | 7 | 0 | 56 | 1 | 23 | 0 | 23068 | CÓRDOBA | AYAPEL | 0 | 16 | TRUE | 999
| T65755560m7 | T | 65755560 | 7 | 0 | 56 | 1 | 23 | 0 | 23068 | CÓRDOBA | AYAPEL | 0 | 16 | TRUE | 999
| T65755560m7 | T | 65755560 | 7 | 0 | 56 | 1 | 23 | 0 | 23068 | CÓRDOBA | AYAPEL | 0 | 16 | TRUE | 999
| T65755560m7 | T | 65755560 | 7 | 0 | 56 | 1 | 23 | 0 | 23068 | CÓRDOBA | AYAPEL | 0 | 16 | TRUE | 999
| T65755560m7 | T | 65755560 | 7 | 0 | 56 | 1 | 23 | 0 | 23068 | CÓRDOBA | AYAPEL | 0 | 16 | TRUE | 999
| T65755560m7 | T | 65755560 | 7 | 0 | 56 | 1 | 23 | 0 | 23068 | CÓRDOBA | AYAPEL | 0 | 16 | TRUE | 999
| T65755560m7 | T | 65755560 | 7 | 0 | 56 | 1 | 23 | 0 | 23068 | CÓRDOBA | AYAPEL | 0 | 16 | TRUE | 999
| T65755560m7 | T | 65755560 | 7 | 0 | 56 | 1 | 23 | 0 | 23068 | CÓRDOBA | AYAPEL | 0 | 16 | TRUE | 999
| T65755560m7 | T | 65755560 | 7 | 0 | 56 | 1 | 23 | 0 | 23068 | CÓRDOBA | AYAPEL | 0 | 16 | TRUE | 999
| T65755560m7 | T | 65755560 | 7 | 0 | 56 | 1 | 23 | 0 | 23068 | CÓRDOBA | AYAPEL | 0 | 16 | TRUE | 999
| T65755560m7 | T | 65755560 | 7 | 0 | 56 | 1 | 23 | 0 | 23068 | CÓRDOBA | AYAPEL | 0 | 16 | TRUE | 999
| T65755560m7 | T | 65755560 | 7 | 0 | 56 | 1 | 23 | 0 | 23068 | CÓRDOBA | AYAPEL | 0 | 16 | TRUE | 999
| T65755560m7 | T | 65755560 | 7 | 0 | 56 | 1 | 23 | 0 | 23068 | CÓRDOBA | AYAPEL | 0 | 16 | TRUE | 999
| T65755560m7 | T | 65755560 | 7 | 0 | 56 | 1 | 23 | 0 | 23068 | CÓRDOBA | AYAPEL | 0 | 16 | TRUE | 999
| T65755560m7 | T | 65755560 | 7 | 0 | 56 | 1 | 23 | 0 | 23068 | CÓRDOBA | AYAPEL | 0 | 16 | TRUE | 999
| T65755560m7 | T | 65755560 | 7 | 0 | 56 | 1 | 23 | 0 | 23068 | CÓRDOBA | AYAPEL | 0 | 16 | TRUE | 999
| T65755560m7 | T | 65755560 | 7 | 0 | 56 | 1 | 23 | 0 | 23068 | CÓRDOBA | AYAPEL | 0 | 16 | TRUE | 999
| T65755560m7 | T | 65755560 | 7 | 0 | 56 | 1 | 23 | 0 | 23068 | CÓRDOBA | AYAPEL | 0 | 16 | TRUE | 999
| T65755560m7 | T | 65755560 | 7 | 0 | 56 | 1 | 23 | 0 | 23068 | CÓRDOBA | AYAPEL | 0 | 16 | TRUE | 999
| T65755560m7 | T | 65755560 | 7 | 0 | 56 | 1 | 23 | 0 | 23068 | CÓRDOBA | AYAPEL | 0 | 16 | TRUE | 999
| T65755560m7 | T | 65755560 | 7 | 0 | 56 | 1 | 23 | 0 | 23068 | CÓRDOBA | AYAPEL | 0 | 16 | TRUE | 999
| T65755560m7 | T | 65755560 | 7 | 0 | 56 | 1 | 23 | 0 | 23068 | CÓRDOBA | AYAPEL | 0 | 16 | TRUE | 999
| T65755560m7 | T | 65755560 | 7 | 0 | 56 | 1 | 23 | 0 | 23068 | CÓRDOBA | AYAPEL | 0 | 16 | TRUE | 999
| T65755560m7 | T | 65755560 | 7 | 0 | 56 | 1 | 23 | 0 | 23068 | CÓRDOBA | AYAPEL | 0 | 16 | TRUE | 999
| T65755560m7 | T | 65755560 | 7 | 0 | 56 | 1 | 23 | 0 | 23068 | CÓRDOBA | AYAPEL | 0 | 16 | TRUE | 999
| T65755560m7 | T | 65755560 | 7 | 0 | 56 | 1 | 23 | 0 | 23068 | CÓRDOBA | AYAPEL | 0 | 16 | TRUE | 999
| T65755560m7 | T | 65755560 | 7 | 0 | 56 | 1 | 23 | 0 | 23068 | CÓRDOBA | AYAPEL | 0 | 16 | TRUE | 999
| T65755560m7 | T | 65755560 | 7 | 0 | 56 | 1 | 23 | 0 | 23068 | CÓRDOBA | AYAPEL | 0 | 16 | TRUE | 999
| T65755560m7 | T | 65755560 | 7 | 0 | 56 | 1 | 23 | 0 | 23068 | CÓRDOBA | AYAPEL | 0 | 16 | TRUE | 999
| T65755560m7 | T | 65755560 | 7 | 0 | 56 | 1 | 23 | 0 | 23068 | CÓRDOBA | AYAPEL | 0 | 16 | TRUE | 999
| T65755560m7 | T | 65755560 | 7 | 0 | 56 | 1 | 23 | 0 | 23068 | CÓRDOBA | AYAPEL | 0 | 16 | TRUE | 999
| T65755560m7 | T | 65755560 | 7 | 0 | 56 | 1 | 23 | 0 | 23068 | CÓRDOBA | AYAPEL | 0 | 16 | TRUE | 999
| T65755560m7 | T | 65755560 | 7 | 0 | 56 | 1 | 23 | 0 | 23068 | CÓRDOBA | AYAPEL | 0 | 16 | TRUE | 999
| T65755560m7 | T | 65755560 | 7 | 0 | 56 | 1 | 23 | 0 | 23068 | CÓRDOBA | AYAPEL | 0 | 16 | TRUE | 999
| T65755560m7 | T | 65755560 | 7 | 0 | 56 | 1 | 23 | 0 | 23068 | CÓRDOBA | AYAPEL | 0 | 16 | TRUE | 999
| T65755560m7 | T | 65755560 | 7 | 0 | 56 | 1 | 23 | 0 | 23068 | CÓRDOBA | AYAPEL | 0 | 16 | TRUE | 999
| T65755560m7 | T | 65755560 | 7 | 0 | 56 | 1 | 23 | 0 | 23068 | CÓRDOBA | AYAPEL | 0 | 16 | TRUE | 999
| T65755560m7 | T | 65755560 | 7 | 0 | 56 | 1 | 23 | 0 | 23068 | CÓRDOBA | AYAPEL | 0 | 16 | TRUE | 999
| T65755560m7 | T | 65755560 | 7 | 0 | 56 | 1 | 23 | 0 | 23068 | CÓRDOBA | AYAPEL | 0 | 16 | TRUE | 999
| T65755560m7 | T | 65755560 | 7 | 0 | 56 | 1 | 23 | 0 | 23068 | CÓRDOBA | AYAPEL | 0 | 16 | TRUE | 999
| T65755560m8 | T | 65755560 | 8 | 0 | 55 | 1 | 23 | 0 | 23068 | CÓRDOBA | AYAPEL | 0 | 16 | TRUE | 999
| T65755560m8 | T | 65755560 | 8 | 0 | 55 | 1 | 23 | 0 | 23068 | CÓRDOBA | AYAPEL | 0 | 16 | TRUE | 999
| T65755560m8 | T | 65755560 | 8 | 0 | 55 | 1 | 23 | 0 | 23068 | CÓRDOBA | AYAPEL | 0 | 16 | TRUE | 999
| T65755560m8 | T | 65755560 | 8 | 0 | 55 | 1 | 23 | 0 | 23068 | CÓRDOBA | AYAPEL | 0 | 16 | TRUE | 999
| T65755560m8 | T | 65755560 | 8 | 0 | 55 | 1 | 23 | 0 | 23068 | CÓRDOBA | AYAPEL | 0 | 16 | TRUE | 999
| T65755560m8 | T | 65755560 | 8 | 0 | 55 | 1 | 23 | 0 | 23068 | CÓRDOBA | AYAPEL | 0 | 16 | TRUE | 999
| T65755560m8 | T | 65755560 | 8 | 0 | 55 | 1 | 23 | 0 | 23068 | CÓRDOBA | AYAPEL | 0 | 16 | TRUE | 999
| T65755560m8 | T | 65755560 | 8 | 0 | 55 | 1 | 23 | 0 | 23068 | CÓRDOBA | AYAPEL | 0 | 16 | TRUE | 999
| T65755560m8 | T | 65755560 | 8 | 0 | 55 | 1 | 23 | 0 | 23068 | CÓRDOBA | AYAPEL | 0 | 16 | TRUE | 999
| T65755560m8 | T | 65755560 | 8 | 0 | 55 | 1 | 23 | 0 | 23068 | CÓRDOBA | AYAPEL | 0 | 16 | TRUE | 999
| T65755560m8 | T | 65755560 | 8 | 0 | 55 | 1 | 23 | 0 | 23068 | CÓRDOBA | AYAPEL | 0 | 16 | TRUE | 999
| T65755560m8 | T | 65755560 | 8 | 0 | 55 | 1 | 23 | 0 | 23068 | CÓRDOBA | AYAPEL | 0 | 16 | TRUE | 999
| T65755560m8 | T | 65755560 | 8 | 0 | 55 | 1 | 23 | 0 | 23068 | CÓRDOBA | AYAPEL | 0 | 16 | TRUE | 999
| T65755560m8 | T | 65755560 | 8 | 0 | 55 | 1 | 23 | 0 | 23068 | CÓRDOBA | AYAPEL | 0 | 16 | TRUE | 999
| T65755560m8 | T | 65755560 | 8 | 0 | 55 | 1 | 23 | 0 | 23068 | CÓRDOBA | AYAPEL | 0 | 16 | TRUE | 999
| T65755560m8 | T | 65755560 | 8 | 0 | 55 | 1 | 23 | 0 | 23068 | CÓRDOBA | AYAPEL | 0 | 16 | TRUE | 999
| T65755560m8 | T | 65755560 | 8 | 0 | 55 | 1 | 23 | 0 | 23068 | CÓRDOBA | AYAPEL | 0 | 16 | TRUE | 999
| T65755560m8 | T | 65755560 | 8 | 0 | 55 | 1 | 23 | 0 | 23068 | CÓRDOBA | AYAPEL | 0 | 16 | TRUE | 999
| T65755560m8 | T | 65755560 | 8 | 0 | 55 | 1 | 23 | 0 | 23068 | CÓRDOBA | AYAPEL | 0 | 16 | TRUE | 999
| T65755560m8 | T | 65755560 | 8 | 0 | 55 | 1 | 23 | 0 | 23068 | CÓRDOBA | AYAPEL | 0 | 16 | TRUE | 999
| T65755560m8 | T | 65755560 | 8 | 0 | 55 | 1 | 23 | 0 | 23068 | CÓRDOBA | AYAPEL | 0 | 16 | TRUE | 999
| T65755560m8 | T | 65755560 | 8 | 0 | 55 | 1 | 23 | 0 | 23068 | CÓRDOBA | AYAPEL | 0 | 16 | TRUE | 999
| T65755560m8 | T | 65755560 | 8 | 0 | 55 | 1 | 23 | 0 | 23068 | CÓRDOBA | AYAPEL | 0 | 16 | TRUE | 999
| T65755560m8 | T | 65755560 | 8 | 0 | 55 | 1 | 23 | 0 | 23068 | CÓRDOBA | AYAPEL | 0 | 16 | TRUE | 999
| T65755560m8 | T | 65755560 | 8 | 0 | 55 | 1 | 23 | 0 | 23068 | CÓRDOBA | AYAPEL | 0 | 16 | TRUE | 999
| T65755560m8 | T | 65755560 | 8 | 0 | 55 | 1 | 23 | 0 | 23068 | CÓRDOBA | AYAPEL | 0 | 16 | TRUE | 999
| T65755560m8 | T | 65755560 | 8 | 0 | 55 | 1 | 23 | 0 | 23068 | CÓRDOBA | AYAPEL | 0 | 16 | TRUE | 999
| T65755560m8 | T | 65755560 | 8 | 0 | 55 | 1 | 23 | 0 | 23068 | CÓRDOBA | AYAPEL | 0 | 16 | TRUE | 999
| T65755560m8 | T | 65755560 | 8 | 0 | 55 | 1 | 23 | 0 | 23068 | CÓRDOBA | AYAPEL | 0 | 16 | TRUE | 999
| T65755560m8 | T | 65755560 | 8 | 0 | 55 | 1 | 23 | 0 | 23068 | CÓRDOBA | AYAPEL | 0 | 16 | TRUE | 999
| T65755560m8 | T | 65755560 | 8 | 0 | 55 | 1 | 23 | 0 | 23068 | CÓRDOBA | AYAPEL | 0 | 16 | TRUE | 999
| T65755560m8 | T | 65755560 | 8 | 0 | 55 | 1 | 23 | 0 | 23068 | CÓRDOBA | AYAPEL | 0 | 16 | TRUE | 999
| T65755560m8 | T | 65755560 | 8 | 0 | 55 | 1 | 23 | 0 | 23068 | CÓRDOBA | AYAPEL | 0 | 16 | TRUE | 999
| T65755560m8 | T | 65755560 | 8 | 0 | 55 | 1 | 23 | 0 | 23068 | CÓRDOBA | AYAPEL | 0 | 16 | TRUE | 999
| T65755560m8 | T | 65755560 | 8 | 0 | 55 | 1 | 23 | 0 | 23068 | CÓRDOBA | AYAPEL | 0 | 16 | TRUE | 999
| T65755560m8 | T | 65755560 | 8 | 0 | 55 | 1 | 23 | 0 | 23068 | CÓRDOBA | AYAPEL | 0 | 16 | TRUE | 999
| T65755560m8 | T | 65755560 | 8 | 0 | 55 | 1 | 23 | 0 | 23068 | CÓRDOBA | AYAPEL | 0 | 16 | TRUE | 999
| T65755560m8 | T | 65755560 | 8 | 0 | 55 | 1 | 23 | 0 | 23068 | CÓRDOBA | AYAPEL | 0 | 16 | TRUE | 999
| T65755560m8 | T | 65755560 | 8 | 0 | 55 | 1 | 23 | 0 | 23068 | CÓRDOBA | AYAPEL | 0 | 16 | TRUE | 999
| T65755560m8 | T | 65755560 | 8 | 0 | 55 | 1 | 23 | 0 | 23068 | CÓRDOBA | AYAPEL | 0 | 16 | TRUE | 999
| T65755560m8 | T | 65755560 | 8 | 0 | 55 | 1 | 23 | 0 | 23068 | CÓRDOBA | AYAPEL | 0 | 16 | TRUE | 999
| T65755560m8 | T | 65755560 | 8 | 0 | 55 | 1 | 23 | 0 | 23068 | CÓRDOBA | AYAPEL | 0 | 16 | TRUE | 999
| T65755560m8 | T | 65755560 | 8 | 0 | 55 | 1 | 23 | 0 | 23068 | CÓRDOBA | AYAPEL | 0 | 16 | TRUE | 999
| T65755560m8 | T | 65755560 | 8 | 0 | 55 | 1 | 23 | 0 | 23068 | CÓRDOBA | AYAPEL | 0 | 16 | TRUE | 999
| T65755560m8 | T | 65755560 | 8 | 0 | 55 | 1 | 23 | 0 | 23068 | CÓRDOBA | AYAPEL | 0 | 16 | TRUE | 999
| T65755560m8 | T | 65755560 | 8 | 0 | 55 | 1 | 23 | 0 | 23068 | CÓRDOBA | AYAPEL | 0 | 16 | TRUE | 999
| T65755560m8 | T | 65755560 | 8 | 0 | 55 | 1 | 23 | 0 | 23068 | CÓRDOBA | AYAPEL | 0 | 16 | TRUE | 999
| T65755560m8 | T | 65755560 | 8 | 0 | 55 | 1 | 23 | 0 | 23068 | CÓRDOBA | AYAPEL | 0 | 16 | TRUE | 999
| T65755560m8 | T | 65755560 | 8 | 0 | 55 | 1 | 23 | 0 | 23068 | CÓRDOBA | AYAPEL | 0 | 16 | TRUE | 999
| T65755560m8 | T | 65755560 | 8 | 0 | 55 | 1 | 23 | 0 | 23068 | CÓRDOBA | AYAPEL | 0 | 16 | TRUE | 999
| T65755560m8 | T | 65755560 | 8 | 0 | 55 | 1 | 23 | 0 | 23068 | CÓRDOBA | AYAPEL | 0 | 16 | TRUE | 999
| T65755560m8 | T | 65755560 | 8 | 0 | 55 | 1 | 23 | 0 | 23068 | CÓRDOBA | AYAPEL | 0 | 16 | TRUE | 999
| T65755560m8 | T | 65755560 | 8 | 0 | 55 | 1 | 23 | 0 | 23068 | CÓRDOBA | AYAPEL | 0 | 16 | TRUE | 999
| T65755560m8 | T | 65755560 | 8 | 0 | 55 | 1 | 23 | 0 | 23068 | CÓRDOBA | AYAPEL | 0 | 16 | TRUE | 999
| T65755560m8 | T | 65755560 | 8 | 0 | 55 | 1 | 23 | 0 | 23068 | CÓRDOBA | AYAPEL | 0 | 16 | TRUE | 999
| T65755560m9 | T | 65755560 | 9 | 0 | 56 | 1 | 23 | 0 | 23068 | CÓRDOBA | AYAPEL | 0 | 16 | TRUE | 999
| T65755560m9 | T | 65755560 | 9 | 0 | 56 | 1 | 23 | 0 | 23068 | CÓRDOBA | AYAPEL | 0 | 16 | TRUE | 999
| T65755560m9 | T | 65755560 | 9 | 0 | 56 | 1 | 23 | 0 | 23068 | CÓRDOBA | AYAPEL | 0 | 16 | TRUE | 999
| T65755560m9 | T | 65755560 | 9 | 0 | 56 | 1 | 23 | 0 | 23068 | CÓRDOBA | AYAPEL | 0 | 16 | TRUE | 999
| T65755560m9 | T | 65755560 | 9 | 0 | 56 | 1 | 23 | 0 | 23068 | CÓRDOBA | AYAPEL | 0 | 16 | TRUE | 999
| T65755560m9 | T | 65755560 | 9 | 0 | 56 | 1 | 23 | 0 | 23068 | CÓRDOBA | AYAPEL | 0 | 16 | TRUE | 999
| T65755560m9 | T | 65755560 | 9 | 0 | 56 | 1 | 23 | 0 | 23068 | CÓRDOBA | AYAPEL | 0 | 16 | TRUE | 999
| T65755560m9 | T | 65755560 | 9 | 0 | 56 | 1 | 23 | 0 | 23068 | CÓRDOBA | AYAPEL | 0 | 16 | TRUE | 999
| T65755560m9 | T | 65755560 | 9 | 0 | 56 | 1 | 23 | 0 | 23068 | CÓRDOBA | AYAPEL | 0 | 16 | TRUE | 999
| T65755560m9 | T | 65755560 | 9 | 0 | 56 | 1 | 23 | 0 | 23068 | CÓRDOBA | AYAPEL | 0 | 16 | TRUE | 999
| T65755560m9 | T | 65755560 | 9 | 0 | 56 | 1 | 23 | 0 | 23068 | CÓRDOBA | AYAPEL | 0 | 16 | TRUE | 999
| T65755560m9 | T | 65755560 | 9 | 0 | 56 | 1 | 23 | 0 | 23068 | CÓRDOBA | AYAPEL | 0 | 16 | TRUE | 999
| T65755560m9 | T | 65755560 | 9 | 0 | 56 | 1 | 23 | 0 | 23068 | CÓRDOBA | AYAPEL | 0 | 16 | TRUE | 999
| T65755560m9 | T | 65755560 | 9 | 0 | 56 | 1 | 23 | 0 | 23068 | CÓRDOBA | AYAPEL | 0 | 16 | TRUE | 999
| T65755560m9 | T | 65755560 | 9 | 0 | 56 | 1 | 23 | 0 | 23068 | CÓRDOBA | AYAPEL | 0 | 16 | TRUE | 999
| T65755560m9 | T | 65755560 | 9 | 0 | 56 | 1 | 23 | 0 | 23068 | CÓRDOBA | AYAPEL | 0 | 16 | TRUE | 999
| T65755560m9 | T | 65755560 | 9 | 0 | 56 | 1 | 23 | 0 | 23068 | CÓRDOBA | AYAPEL | 0 | 16 | TRUE | 999
| T65755560m9 | T | 65755560 | 9 | 0 | 56 | 1 | 23 | 0 | 23068 | CÓRDOBA | AYAPEL | 0 | 16 | TRUE | 999
| T65755560m9 | T | 65755560 | 9 | 0 | 56 | 1 | 23 | 0 | 23068 | CÓRDOBA | AYAPEL | 0 | 16 | TRUE | 999
| T65755560m9 | T | 65755560 | 9 | 0 | 56 | 1 | 23 | 0 | 23068 | CÓRDOBA | AYAPEL | 0 | 16 | TRUE | 999
| T65755560m9 | T | 65755560 | 9 | 0 | 56 | 1 | 23 | 0 | 23068 | CÓRDOBA | AYAPEL | 0 | 16 | TRUE | 999
| T65755560m9 | T | 65755560 | 9 | 0 | 56 | 1 | 23 | 0 | 23068 | CÓRDOBA | AYAPEL | 0 | 16 | TRUE | 999
| T65755560m9 | T | 65755560 | 9 | 0 | 56 | 1 | 23 | 0 | 23068 | CÓRDOBA | AYAPEL | 0 | 16 | TRUE | 999
| T65755560m9 | T | 65755560 | 9 | 0 | 56 | 1 | 23 | 0 | 23068 | CÓRDOBA | AYAPEL | 0 | 16 | TRUE | 999
| T65755560m9 | T | 65755560 | 9 | 0 | 56 | 1 | 23 | 0 | 23068 | CÓRDOBA | AYAPEL | 0 | 16 | TRUE | 999
| T65755560m9 | T | 65755560 | 9 | 0 | 56 | 1 | 23 | 0 | 23068 | CÓRDOBA | AYAPEL | 0 | 16 | TRUE | 999
| T65755560m9 | T | 65755560 | 9 | 0 | 56 | 1 | 23 | 0 | 23068 | CÓRDOBA | AYAPEL | 0 | 16 | TRUE | 999
| T65755560m9 | T | 65755560 | 9 | 0 | 56 | 1 | 23 | 0 | 23068 | CÓRDOBA | AYAPEL | 0 | 16 | TRUE | 999
| T65755560m9 | T | 65755560 | 9 | 0 | 56 | 1 | 23 | 0 | 23068 | CÓRDOBA | AYAPEL | 0 | 16 | TRUE | 999
| T65755560m9 | T | 65755560 | 9 | 0 | 56 | 1 | 23 | 0 | 23068 | CÓRDOBA | AYAPEL | 0 | 16 | TRUE | 999
| T65755560m9 | T | 65755560 | 9 | 0 | 56 | 1 | 23 | 0 | 23068 | CÓRDOBA | AYAPEL | 0 | 16 | TRUE | 999
| T65755560m9 | T | 65755560 | 9 | 0 | 56 | 1 | 23 | 0 | 23068 | CÓRDOBA | AYAPEL | 0 | 16 | TRUE | 999
| T65755560m9 | T | 65755560 | 9 | 0 | 56 | 1 | 23 | 0 | 23068 | CÓRDOBA | AYAPEL | 0 | 16 | TRUE | 999
| T65755560m9 | T | 65755560 | 9 | 0 | 56 | 1 | 23 | 0 | 23068 | CÓRDOBA | AYAPEL | 0 | 16 | TRUE | 999
| T65755560m9 | T | 65755560 | 9 | 0 | 56 | 1 | 23 | 0 | 23068 | CÓRDOBA | AYAPEL | 0 | 16 | TRUE | 999
| T65755560m9 | T | 65755560 | 9 | 0 | 56 | 1 | 23 | 0 | 23068 | CÓRDOBA | AYAPEL | 0 | 16 | TRUE | 999
| T65755560m9 | T | 65755560 | 9 | 0 | 56 | 1 | 23 | 0 | 23068 | CÓRDOBA | AYAPEL | 0 | 16 | TRUE | 999
| T65755560m9 | T | 65755560 | 9 | 0 | 56 | 1 | 23 | 0 | 23068 | CÓRDOBA | AYAPEL | 0 | 16 | TRUE | 999
| T65755560m9 | T | 65755560 | 9 | 0 | 56 | 1 | 23 | 0 | 23068 | CÓRDOBA | AYAPEL | 0 | 16 | TRUE | 999
| T65755560m9 | T | 65755560 | 9 | 0 | 56 | 1 | 23 | 0 | 23068 | CÓRDOBA | AYAPEL | 0 | 16 | TRUE | 999
| T65755560m9 | T | 65755560 | 9 | 0 | 56 | 1 | 23 | 0 | 23068 | CÓRDOBA | AYAPEL | 0 | 16 | TRUE | 999
| T65755560m9 | T | 65755560 | 9 | 0 | 56 | 1 | 23 | 0 | 23068 | CÓRDOBA | AYAPEL | 0 | 16 | TRUE | 999
| T65755560m9 | T | 65755560 | 9 | 0 | 56 | 1 | 23 | 0 | 23068 | CÓRDOBA | AYAPEL | 0 | 16 | TRUE | 999
| T65755560m9 | T | 65755560 | 9 | 0 | 56 | 1 | 23 | 0 | 23068 | CÓRDOBA | AYAPEL | 0 | 16 | TRUE | 999
| T65755560m9 | T | 65755560 | 9 | 0 | 56 | 1 | 23 | 0 | 23068 | CÓRDOBA | AYAPEL | 0 | 16 | TRUE | 999
| T65755560m9 | T | 65755560 | 9 | 0 | 56 | 1 | 23 | 0 | 23068 | CÓRDOBA | AYAPEL | 0 | 16 | TRUE | 999
| T65755560m9 | T | 65755560 | 9 | 0 | 56 | 1 | 23 | 0 | 23068 | CÓRDOBA | AYAPEL | 0 | 16 | TRUE | 999
| T65755560m9 | T | 65755560 | 9 | 0 | 56 | 1 | 23 | 0 | 23068 | CÓRDOBA | AYAPEL | 0 | 16 | TRUE | 999
| T65755560m9 | T | 65755560 | 9 | 0 | 56 | 1 | 23 | 0 | 23068 | CÓRDOBA | AYAPEL | 0 | 16 | TRUE | 999
| T65755560m9 | T | 65755560 | 9 | 0 | 56 | 1 | 23 | 0 | 23068 | CÓRDOBA | AYAPEL | 0 | 16 | TRUE | 999
| T65755560m9 | T | 65755560 | 9 | 0 | 56 | 1 | 23 | 0 | 23068 | CÓRDOBA | AYAPEL | 0 | 16 | TRUE | 999
| T65755560m9 | T | 65755560 | 9 | 0 | 56 | 1 | 23 | 0 | 23068 | CÓRDOBA | AYAPEL | 0 | 16 | TRUE | 999
| T65755560m9 | T | 65755560 | 9 | 0 | 56 | 1 | 23 | 0 | 23068 | CÓRDOBA | AYAPEL | 0 | 16 | TRUE | 999
| T65755560m9 | T | 65755560 | 9 | 0 | 56 | 1 | 23 | 0 | 23068 | CÓRDOBA | AYAPEL | 0 | 16 | TRUE | 999
| T65755560m9 | T | 65755560 | 9 | 0 | 56 | 1 | 23 | 0 | 23068 | CÓRDOBA | AYAPEL | 0 | 16 | TRUE | 999
| T65755560m9 | T | 65755560 | 9 | 0 | 56 | 1 | 23 | 0 | 23068 | CÓRDOBA | AYAPEL | 0 | 16 | TRUE | 999
| T65755560m10 | T | 65755560 | 10 | 0 | 56 | 1 | 23 | 0 | 23068 | CÓRDOBA | AYAPEL | 0 | 16 | TRUE | 999
| T65755560m10 | T | 65755560 | 10 | 0 | 56 | 1 | 23 | 0 | 23068 | CÓRDOBA | AYAPEL | 0 | 16 | TRUE | 999
| T65755560m10 | T | 65755560 | 10 | 0 | 56 | 1 | 23 | 0 | 23068 | CÓRDOBA | AYAPEL | 0 | 16 | TRUE | 999
| T65755560m10 | T | 65755560 | 10 | 0 | 56 | 1 | 23 | 0 | 23068 | CÓRDOBA | AYAPEL | 0 | 16 | TRUE | 999
| T65755560m10 | T | 65755560 | 10 | 0 | 56 | 1 | 23 | 0 | 23068 | CÓRDOBA | AYAPEL | 0 | 16 | TRUE | 999
| T65755560m10 | T | 65755560 | 10 | 0 | 56 | 1 | 23 | 0 | 23068 | CÓRDOBA | AYAPEL | 0 | 16 | TRUE | 999
| T65755560m10 | T | 65755560 | 10 | 0 | 56 | 1 | 23 | 0 | 23068 | CÓRDOBA | AYAPEL | 0 | 16 | TRUE | 999
| T65755560m10 | T | 65755560 | 10 | 0 | 56 | 1 | 23 | 0 | 23068 | CÓRDOBA | AYAPEL | 0 | 16 | TRUE | 999
| T65755560m10 | T | 65755560 | 10 | 0 | 56 | 1 | 23 | 0 | 23068 | CÓRDOBA | AYAPEL | 0 | 16 | TRUE | 999
| T65755560m10 | T | 65755560 | 10 | 0 | 56 | 1 | 23 | 0 | 23068 | CÓRDOBA | AYAPEL | 0 | 16 | TRUE | 999
| T65755560m10 | T | 65755560 | 10 | 0 | 56 | 1 | 23 | 0 | 23068 | CÓRDOBA | AYAPEL | 0 | 16 | TRUE | 999
| T65755560m10 | T | 65755560 | 10 | 0 | 56 | 1 | 23 | 0 | 23068 | CÓRDOBA | AYAPEL | 0 | 16 | TRUE | 999
| T65755560m10 | T | 65755560 | 10 | 0 | 56 | 1 | 23 | 0 | 23068 | CÓRDOBA | AYAPEL | 0 | 16 | TRUE | 999
| T65755560m10 | T | 65755560 | 10 | 0 | 56 | 1 | 23 | 0 | 23068 | CÓRDOBA | AYAPEL | 0 | 16 | TRUE | 999
| T65755560m10 | T | 65755560 | 10 | 0 | 56 | 1 | 23 | 0 | 23068 | CÓRDOBA | AYAPEL | 0 | 16 | TRUE | 999
| T65755560m10 | T | 65755560 | 10 | 0 | 56 | 1 | 23 | 0 | 23068 | CÓRDOBA | AYAPEL | 0 | 16 | TRUE | 999
| T65755560m10 | T | 65755560 | 10 | 0 | 56 | 1 | 23 | 0 | 23068 | CÓRDOBA | AYAPEL | 0 | 16 | TRUE | 999
| T65755560m10 | T | 65755560 | 10 | 0 | 56 | 1 | 23 | 0 | 23068 | CÓRDOBA | AYAPEL | 0 | 16 | TRUE | 999
| T65755560m10 | T | 65755560 | 10 | 0 | 56 | 1 | 23 | 0 | 23068 | CÓRDOBA | AYAPEL | 0 | 16 | TRUE | 999
| T65755560m10 | T | 65755560 | 10 | 0 | 56 | 1 | 23 | 0 | 23068 | CÓRDOBA | AYAPEL | 0 | 16 | TRUE | 999
| T65755560m10 | T | 65755560 | 10 | 0 | 56 | 1 | 23 | 0 | 23068 | CÓRDOBA | AYAPEL | 0 | 16 | TRUE | 999
| T65755560m10 | T | 65755560 | 10 | 0 | 56 | 1 | 23 | 0 | 23068 | CÓRDOBA | AYAPEL | 0 | 16 | TRUE | 999
| T65755560m10 | T | 65755560 | 10 | 0 | 56 | 1 | 23 | 0 | 23068 | CÓRDOBA | AYAPEL | 0 | 16 | TRUE | 999
| T65755560m10 | T | 65755560 | 10 | 0 | 56 | 1 | 23 | 0 | 23068 | CÓRDOBA | AYAPEL | 0 | 16 | TRUE | 999
| T65755560m10 | T | 65755560 | 10 | 0 | 56 | 1 | 23 | 0 | 23068 | CÓRDOBA | AYAPEL | 0 | 16 | TRUE | 999
| T65755560m10 | T | 65755560 | 10 | 0 | 56 | 1 | 23 | 0 | 23068 | CÓRDOBA | AYAPEL | 0 | 16 | TRUE | 999
| T65755560m10 | T | 65755560 | 10 | 0 | 56 | 1 | 23 | 0 | 23068 | CÓRDOBA | AYAPEL | 0 | 16 | TRUE | 999
| T65755560m10 | T | 65755560 | 10 | 0 | 56 | 1 | 23 | 0 | 23068 | CÓRDOBA | AYAPEL | 0 | 16 | TRUE | 999
| T65755560m10 | T | 65755560 | 10 | 0 | 56 | 1 | 23 | 0 | 23068 | CÓRDOBA | AYAPEL | 0 | 16 | TRUE | 999
| T65755560m10 | T | 65755560 | 10 | 0 | 56 | 1 | 23 | 0 | 23068 | CÓRDOBA | AYAPEL | 0 | 16 | TRUE | 999
| T65755560m10 | T | 65755560 | 10 | 0 | 56 | 1 | 23 | 0 | 23068 | CÓRDOBA | AYAPEL | 0 | 16 | TRUE | 999
| T65755560m10 | T | 65755560 | 10 | 0 | 56 | 1 | 23 | 0 | 23068 | CÓRDOBA | AYAPEL | 0 | 16 | TRUE | 999
| T65755560m10 | T | 65755560 | 10 | 0 | 56 | 1 | 23 | 0 | 23068 | CÓRDOBA | AYAPEL | 0 | 16 | TRUE | 999
| T65755560m10 | T | 65755560 | 10 | 0 | 56 | 1 | 23 | 0 | 23068 | CÓRDOBA | AYAPEL | 0 | 16 | TRUE | 999
| T65755560m10 | T | 65755560 | 10 | 0 | 56 | 1 | 23 | 0 | 23068 | CÓRDOBA | AYAPEL | 0 | 16 | TRUE | 999
| T65755560m10 | T | 65755560 | 10 | 0 | 56 | 1 | 23 | 0 | 23068 | CÓRDOBA | AYAPEL | 0 | 16 | TRUE | 999
| T65755560m10 | T | 65755560 | 10 | 0 | 56 | 1 | 23 | 0 | 23068 | CÓRDOBA | AYAPEL | 0 | 16 | TRUE | 999
| T65755560m10 | T | 65755560 | 10 | 0 | 56 | 1 | 23 | 0 | 23068 | CÓRDOBA | AYAPEL | 0 | 16 | TRUE | 999
| T65755560m10 | T | 65755560 | 10 | 0 | 56 | 1 | 23 | 0 | 23068 | CÓRDOBA | AYAPEL | 0 | 16 | TRUE | 999
| T65755560m10 | T | 65755560 | 10 | 0 | 56 | 1 | 23 | 0 | 23068 | CÓRDOBA | AYAPEL | 0 | 16 | TRUE | 999
| T65755560m10 | T | 65755560 | 10 | 0 | 56 | 1 | 23 | 0 | 23068 | CÓRDOBA | AYAPEL | 0 | 16 | TRUE | 999
| T65755560m10 | T | 65755560 | 10 | 0 | 56 | 1 | 23 | 0 | 23068 | CÓRDOBA | AYAPEL | 0 | 16 | TRUE | 999
| T65755560m10 | T | 65755560 | 10 | 0 | 56 | 1 | 23 | 0 | 23068 | CÓRDOBA | AYAPEL | 0 | 16 | TRUE | 999
| T65755560m10 | T | 65755560 | 10 | 0 | 56 | 1 | 23 | 0 | 23068 | CÓRDOBA | AYAPEL | 0 | 16 | TRUE | 999
| T65755560m10 | T | 65755560 | 10 | 0 | 56 | 1 | 23 | 0 | 23068 | CÓRDOBA | AYAPEL | 0 | 16 | TRUE | 999
| T65755560m10 | T | 65755560 | 10 | 0 | 56 | 1 | 23 | 0 | 23068 | CÓRDOBA | AYAPEL | 0 | 16 | TRUE | 999
| T65755560m10 | T | 65755560 | 10 | 0 | 56 | 1 | 23 | 0 | 23068 | CÓRDOBA | AYAPEL | 0 | 16 | TRUE | 999
| T65755560m10 | T | 65755560 | 10 | 0 | 56 | 1 | 23 | 0 | 23068 | CÓRDOBA | AYAPEL | 0 | 16 | TRUE | 999
| T65755560m10 | T | 65755560 | 10 | 0 | 56 | 1 | 23 | 0 | 23068 | CÓRDOBA | AYAPEL | 0 | 16 | TRUE | 999
| T65755560m10 | T | 65755560 | 10 | 0 | 56 | 1 | 23 | 0 | 23068 | CÓRDOBA | AYAPEL | 0 | 16 | TRUE | 999
| T65755560m10 | T | 65755560 | 10 | 0 | 56 | 1 | 23 | 0 | 23068 | CÓRDOBA | AYAPEL | 0 | 16 | TRUE | 999
| T65755560m10 | T | 65755560 | 10 | 0 | 56 | 1 | 23 | 0 | 23068 | CÓRDOBA | AYAPEL | 0 | 16 | TRUE | 999
| T65755560m10 | T | 65755560 | 10 | 0 | 56 | 1 | 23 | 0 | 23068 | CÓRDOBA | AYAPEL | 0 | 16 | TRUE | 999
| T65755560m10 | T | 65755560 | 10 | 0 | 56 | 1 | 23 | 0 | 23068 | CÓRDOBA | AYAPEL | 0 | 16 | TRUE | 999
| T65755560m10 | T | 65755560 | 10 | 0 | 56 | 1 | 23 | 0 | 23068 | CÓRDOBA | AYAPEL | 0 | 16 | TRUE | 999
| T65755560m10 | T | 65755560 | 10 | 0 | 56 | 1 | 23 | 0 | 23068 | CÓRDOBA | AYAPEL | 0 | 16 | TRUE | 999
| T65755560m11 | T | 65755560 | 11 | 0 | 56 | 1 | 23 | 0 | 23068 | CÓRDOBA | AYAPEL | 0 | 16 | TRUE | 999
| T65755560m11 | T | 65755560 | 11 | 0 | 56 | 1 | 23 | 0 | 23068 | CÓRDOBA | AYAPEL | 0 | 16 | TRUE | 999
| T65755560m11 | T | 65755560 | 11 | 0 | 56 | 1 | 23 | 0 | 23068 | CÓRDOBA | AYAPEL | 0 | 16 | TRUE | 999
| T65755560m11 | T | 65755560 | 11 | 0 | 56 | 1 | 23 | 0 | 23068 | CÓRDOBA | AYAPEL | 0 | 16 | TRUE | 999
| T65755560m11 | T | 65755560 | 11 | 0 | 56 | 1 | 23 | 0 | 23068 | CÓRDOBA | AYAPEL | 0 | 16 | TRUE | 999
| T65755560m11 | T | 65755560 | 11 | 0 | 56 | 1 | 23 | 0 | 23068 | CÓRDOBA | AYAPEL | 0 | 16 | TRUE | 999
| T65755560m11 | T | 65755560 | 11 | 0 | 56 | 1 | 23 | 0 | 23068 | CÓRDOBA | AYAPEL | 0 | 16 | TRUE | 999
| T65755560m11 | T | 65755560 | 11 | 0 | 56 | 1 | 23 | 0 | 23068 | CÓRDOBA | AYAPEL | 0 | 16 | TRUE | 999
| T65755560m11 | T | 65755560 | 11 | 0 | 56 | 1 | 23 | 0 | 23068 | CÓRDOBA | AYAPEL | 0 | 16 | TRUE | 999
| T65755560m11 | T | 65755560 | 11 | 0 | 56 | 1 | 23 | 0 | 23068 | CÓRDOBA | AYAPEL | 0 | 16 | TRUE | 999
| T65755560m11 | T | 65755560 | 11 | 0 | 56 | 1 | 23 | 0 | 23068 | CÓRDOBA | AYAPEL | 0 | 16 | TRUE | 999
| T65755560m11 | T | 65755560 | 11 | 0 | 56 | 1 | 23 | 0 | 23068 | CÓRDOBA | AYAPEL | 0 | 16 | TRUE | 999
| T65755560m11 | T | 65755560 | 11 | 0 | 56 | 1 | 23 | 0 | 23068 | CÓRDOBA | AYAPEL | 0 | 16 | TRUE | 999
| T65755560m11 | T | 65755560 | 11 | 0 | 56 | 1 | 23 | 0 | 23068 | CÓRDOBA | AYAPEL | 0 | 16 | TRUE | 999
| T65755560m11 | T | 65755560 | 11 | 0 | 56 | 1 | 23 | 0 | 23068 | CÓRDOBA | AYAPEL | 0 | 16 | TRUE | 999
| T65755560m11 | T | 65755560 | 11 | 0 | 56 | 1 | 23 | 0 | 23068 | CÓRDOBA | AYAPEL | 0 | 16 | TRUE | 999
| T65755560m11 | T | 65755560 | 11 | 0 | 56 | 1 | 23 | 0 | 23068 | CÓRDOBA | AYAPEL | 0 | 16 | TRUE | 999
| T65755560m11 | T | 65755560 | 11 | 0 | 56 | 1 | 23 | 0 | 23068 | CÓRDOBA | AYAPEL | 0 | 16 | TRUE | 999
| T65755560m11 | T | 65755560 | 11 | 0 | 56 | 1 | 23 | 0 | 23068 | CÓRDOBA | AYAPEL | 0 | 16 | TRUE | 999
| T65755560m11 | T | 65755560 | 11 | 0 | 56 | 1 | 23 | 0 | 23068 | CÓRDOBA | AYAPEL | 0 | 16 | TRUE | 999
| T65755560m11 | T | 65755560 | 11 | 0 | 56 | 1 | 23 | 0 | 23068 | CÓRDOBA | AYAPEL | 0 | 16 | TRUE | 999
| T65755560m11 | T | 65755560 | 11 | 0 | 56 | 1 | 23 | 0 | 23068 | CÓRDOBA | AYAPEL | 0 | 16 | TRUE | 999
| T65755560m11 | T | 65755560 | 11 | 0 | 56 | 1 | 23 | 0 | 23068 | CÓRDOBA | AYAPEL | 0 | 16 | TRUE | 999
| T65755560m11 | T | 65755560 | 11 | 0 | 56 | 1 | 23 | 0 | 23068 | CÓRDOBA | AYAPEL | 0 | 16 | TRUE | 999
| T65755560m11 | T | 65755560 | 11 | 0 | 56 | 1 | 23 | 0 | 23068 | CÓRDOBA | AYAPEL | 0 | 16 | TRUE | 999
| T65755560m11 | T | 65755560 | 11 | 0 | 56 | 1 | 23 | 0 | 23068 | CÓRDOBA | AYAPEL | 0 | 16 | TRUE | 999
| T65755560m11 | T | 65755560 | 11 | 0 | 56 | 1 | 23 | 0 | 23068 | CÓRDOBA | AYAPEL | 0 | 16 | TRUE | 999
| T65755560m11 | T | 65755560 | 11 | 0 | 56 | 1 | 23 | 0 | 23068 | CÓRDOBA | AYAPEL | 0 | 16 | TRUE | 999
| T65755560m11 | T | 65755560 | 11 | 0 | 56 | 1 | 23 | 0 | 23068 | CÓRDOBA | AYAPEL | 0 | 16 | TRUE | 999
| T65755560m11 | T | 65755560 | 11 | 0 | 56 | 1 | 23 | 0 | 23068 | CÓRDOBA | AYAPEL | 0 | 16 | TRUE | 999
| T65755560m11 | T | 65755560 | 11 | 0 | 56 | 1 | 23 | 0 | 23068 | CÓRDOBA | AYAPEL | 0 | 16 | TRUE | 999
| T65755560m11 | T | 65755560 | 11 | 0 | 56 | 1 | 23 | 0 | 23068 | CÓRDOBA | AYAPEL | 0 | 16 | TRUE | 999
| T65755560m11 | T | 65755560 | 11 | 0 | 56 | 1 | 23 | 0 | 23068 | CÓRDOBA | AYAPEL | 0 | 16 | TRUE | 999
| T65755560m11 | T | 65755560 | 11 | 0 | 56 | 1 | 23 | 0 | 23068 | CÓRDOBA | AYAPEL | 0 | 16 | TRUE | 999
| T65755560m11 | T | 65755560 | 11 | 0 | 56 | 1 | 23 | 0 | 23068 | CÓRDOBA | AYAPEL | 0 | 16 | TRUE | 999
| T65755560m11 | T | 65755560 | 11 | 0 | 56 | 1 | 23 | 0 | 23068 | CÓRDOBA | AYAPEL | 0 | 16 | TRUE | 999
| T65755560m11 | T | 65755560 | 11 | 0 | 56 | 1 | 23 | 0 | 23068 | CÓRDOBA | AYAPEL | 0 | 16 | TRUE | 999
| T65755560m11 | T | 65755560 | 11 | 0 | 56 | 1 | 23 | 0 | 23068 | CÓRDOBA | AYAPEL | 0 | 16 | TRUE | 999
| T65755560m11 | T | 65755560 | 11 | 0 | 56 | 1 | 23 | 0 | 23068 | CÓRDOBA | AYAPEL | 0 | 16 | TRUE | 999
| T65755560m11 | T | 65755560 | 11 | 0 | 56 | 1 | 23 | 0 | 23068 | CÓRDOBA | AYAPEL | 0 | 16 | TRUE | 999
| T65755560m11 | T | 65755560 | 11 | 0 | 56 | 1 | 23 | 0 | 23068 | CÓRDOBA | AYAPEL | 0 | 16 | TRUE | 999
| T65755560m11 | T | 65755560 | 11 | 0 | 56 | 1 | 23 | 0 | 23068 | CÓRDOBA | AYAPEL | 0 | 16 | TRUE | 999
| T65755560m11 | T | 65755560 | 11 | 0 | 56 | 1 | 23 | 0 | 23068 | CÓRDOBA | AYAPEL | 0 | 16 | TRUE | 999
| T65755560m11 | T | 65755560 | 11 | 0 | 56 | 1 | 23 | 0 | 23068 | CÓRDOBA | AYAPEL | 0 | 16 | TRUE | 999
| T65755560m11 | T | 65755560 | 11 | 0 | 56 | 1 | 23 | 0 | 23068 | CÓRDOBA | AYAPEL | 0 | 16 | TRUE | 999
| T65755560m11 | T | 65755560 | 11 | 0 | 56 | 1 | 23 | 0 | 23068 | CÓRDOBA | AYAPEL | 0 | 16 | TRUE | 999
| T65755560m11 | T | 65755560 | 11 | 0 | 56 | 1 | 23 | 0 | 23068 | CÓRDOBA | AYAPEL | 0 | 16 | TRUE | 999
| T65755560m11 | T | 65755560 | 11 | 0 | 56 | 1 | 23 | 0 | 23068 | CÓRDOBA | AYAPEL | 0 | 16 | TRUE | 999
| T65755560m11 | T | 65755560 | 11 | 0 | 56 | 1 | 23 | 0 | 23068 | CÓRDOBA | AYAPEL | 0 | 16 | TRUE | 999
| T65755560m11 | T | 65755560 | 11 | 0 | 56 | 1 | 23 | 0 | 23068 | CÓRDOBA | AYAPEL | 0 | 16 | TRUE | 999
| T65755560m11 | T | 65755560 | 11 | 0 | 56 | 1 | 23 | 0 | 23068 | CÓRDOBA | AYAPEL | 0 | 16 | TRUE | 999
| T65755560m11 | T | 65755560 | 11 | 0 | 56 | 1 | 23 | 0 | 23068 | CÓRDOBA | AYAPEL | 0 | 16 | TRUE | 999
| T65755560m11 | T | 65755560 | 11 | 0 | 56 | 1 | 23 | 0 | 23068 | CÓRDOBA | AYAPEL | 0 | 16 | TRUE | 999
| T65755560m11 | T | 65755560 | 11 | 0 | 56 | 1 | 23 | 0 | 23068 | CÓRDOBA | AYAPEL | 0 | 16 | TRUE | 999
| T65755560m11 | T | 65755560 | 11 | 0 | 56 | 1 | 23 | 0 | 23068 | CÓRDOBA | AYAPEL | 0 | 16 | TRUE | 999
| T65755560m11 | T | 65755560 | 11 | 0 | 56 | 1 | 23 | 0 | 23068 | CÓRDOBA | AYAPEL | 0 | 16 | TRUE | 999
| T65755560m12 | T | 65755560 | 12 | 0 | 56 | 1 | 23 | 0 | 23068 | CÓRDOBA | AYAPEL | 0 | 16 | TRUE | 999
| T65755560m12 | T | 65755560 | 12 | 0 | 56 | 1 | 23 | 0 | 23068 | CÓRDOBA | AYAPEL | 0 | 16 | TRUE | 999
| T65755560m12 | T | 65755560 | 12 | 0 | 56 | 1 | 23 | 0 | 23068 | CÓRDOBA | AYAPEL | 0 | 16 | TRUE | 999
| T65755560m12 | T | 65755560 | 12 | 0 | 56 | 1 | 23 | 0 | 23068 | CÓRDOBA | AYAPEL | 0 | 16 | TRUE | 999
| T65755560m12 | T | 65755560 | 12 | 0 | 56 | 1 | 23 | 0 | 23068 | CÓRDOBA | AYAPEL | 0 | 16 | TRUE | 999
| T65755560m12 | T | 65755560 | 12 | 0 | 56 | 1 | 23 | 0 | 23068 | CÓRDOBA | AYAPEL | 0 | 16 | TRUE | 999
| T65755560m12 | T | 65755560 | 12 | 0 | 56 | 1 | 23 | 0 | 23068 | CÓRDOBA | AYAPEL | 0 | 16 | TRUE | 999
| T65755560m12 | T | 65755560 | 12 | 0 | 56 | 1 | 23 | 0 | 23068 | CÓRDOBA | AYAPEL | 0 | 16 | TRUE | 999
| T65755560m12 | T | 65755560 | 12 | 0 | 56 | 1 | 23 | 0 | 23068 | CÓRDOBA | AYAPEL | 0 | 16 | TRUE | 999
| T65755560m12 | T | 65755560 | 12 | 0 | 56 | 1 | 23 | 0 | 23068 | CÓRDOBA | AYAPEL | 0 | 16 | TRUE | 999
| T65755560m12 | T | 65755560 | 12 | 0 | 56 | 1 | 23 | 0 | 23068 | CÓRDOBA | AYAPEL | 0 | 16 | TRUE | 999
| T65755560m12 | T | 65755560 | 12 | 0 | 56 | 1 | 23 | 0 | 23068 | CÓRDOBA | AYAPEL | 0 | 16 | TRUE | 999
| T65755560m12 | T | 65755560 | 12 | 0 | 56 | 1 | 23 | 0 | 23068 | CÓRDOBA | AYAPEL | 0 | 16 | TRUE | 999
| T65755560m12 | T | 65755560 | 12 | 0 | 56 | 1 | 23 | 0 | 23068 | CÓRDOBA | AYAPEL | 0 | 16 | TRUE | 999
| T65755560m12 | T | 65755560 | 12 | 0 | 56 | 1 | 23 | 0 | 23068 | CÓRDOBA | AYAPEL | 0 | 16 | TRUE | 999
| T65755560m12 | T | 65755560 | 12 | 0 | 56 | 1 | 23 | 0 | 23068 | CÓRDOBA | AYAPEL | 0 | 16 | TRUE | 999
| T65755560m12 | T | 65755560 | 12 | 0 | 56 | 1 | 23 | 0 | 23068 | CÓRDOBA | AYAPEL | 0 | 16 | TRUE | 999
| T65755560m12 | T | 65755560 | 12 | 0 | 56 | 1 | 23 | 0 | 23068 | CÓRDOBA | AYAPEL | 0 | 16 | TRUE | 999
| T65755560m12 | T | 65755560 | 12 | 0 | 56 | 1 | 23 | 0 | 23068 | CÓRDOBA | AYAPEL | 0 | 16 | TRUE | 999
| T65755560m12 | T | 65755560 | 12 | 0 | 56 | 1 | 23 | 0 | 23068 | CÓRDOBA | AYAPEL | 0 | 16 | TRUE | 999
| T65755560m12 | T | 65755560 | 12 | 0 | 56 | 1 | 23 | 0 | 23068 | CÓRDOBA | AYAPEL | 0 | 16 | TRUE | 999
| T65755560m12 | T | 65755560 | 12 | 0 | 56 | 1 | 23 | 0 | 23068 | CÓRDOBA | AYAPEL | 0 | 16 | TRUE | 999
| T65755560m12 | T | 65755560 | 12 | 0 | 56 | 1 | 23 | 0 | 23068 | CÓRDOBA | AYAPEL | 0 | 16 | TRUE | 999
| T65755560m12 | T | 65755560 | 12 | 0 | 56 | 1 | 23 | 0 | 23068 | CÓRDOBA | AYAPEL | 0 | 16 | TRUE | 999
| T65755560m12 | T | 65755560 | 12 | 0 | 56 | 1 | 23 | 0 | 23068 | CÓRDOBA | AYAPEL | 0 | 16 | TRUE | 999
| T65755560m12 | T | 65755560 | 12 | 0 | 56 | 1 | 23 | 0 | 23068 | CÓRDOBA | AYAPEL | 0 | 16 | TRUE | 999
| T65755560m12 | T | 65755560 | 12 | 0 | 56 | 1 | 23 | 0 | 23068 | CÓRDOBA | AYAPEL | 0 | 16 | TRUE | 999
| T65755560m12 | T | 65755560 | 12 | 0 | 56 | 1 | 23 | 0 | 23068 | CÓRDOBA | AYAPEL | 0 | 16 | TRUE | 999
| T65755560m12 | T | 65755560 | 12 | 0 | 56 | 1 | 23 | 0 | 23068 | CÓRDOBA | AYAPEL | 0 | 16 | TRUE | 999
| T65755560m12 | T | 65755560 | 12 | 0 | 56 | 1 | 23 | 0 | 23068 | CÓRDOBA | AYAPEL | 0 | 16 | TRUE | 999
| T65755560m12 | T | 65755560 | 12 | 0 | 56 | 1 | 23 | 0 | 23068 | CÓRDOBA | AYAPEL | 0 | 16 | TRUE | 999
| T65755560m12 | T | 65755560 | 12 | 0 | 56 | 1 | 23 | 0 | 23068 | CÓRDOBA | AYAPEL | 0 | 16 | TRUE | 999
| T65755560m12 | T | 65755560 | 12 | 0 | 56 | 1 | 23 | 0 | 23068 | CÓRDOBA | AYAPEL | 0 | 16 | TRUE | 999
| T65755560m12 | T | 65755560 | 12 | 0 | 56 | 1 | 23 | 0 | 23068 | CÓRDOBA | AYAPEL | 0 | 16 | TRUE | 999
| T65755560m12 | T | 65755560 | 12 | 0 | 56 | 1 | 23 | 0 | 23068 | CÓRDOBA | AYAPEL | 0 | 16 | TRUE | 999
| T65755560m12 | T | 65755560 | 12 | 0 | 56 | 1 | 23 | 0 | 23068 | CÓRDOBA | AYAPEL | 0 | 16 | TRUE | 999
| T65755560m12 | T | 65755560 | 12 | 0 | 56 | 1 | 23 | 0 | 23068 | CÓRDOBA | AYAPEL | 0 | 16 | TRUE | 999
| T65755560m12 | T | 65755560 | 12 | 0 | 56 | 1 | 23 | 0 | 23068 | CÓRDOBA | AYAPEL | 0 | 16 | TRUE | 999
| T65755560m12 | T | 65755560 | 12 | 0 | 56 | 1 | 23 | 0 | 23068 | CÓRDOBA | AYAPEL | 0 | 16 | TRUE | 999
| T65755560m12 | T | 65755560 | 12 | 0 | 56 | 1 | 23 | 0 | 23068 | CÓRDOBA | AYAPEL | 0 | 16 | TRUE | 999
| T65755560m12 | T | 65755560 | 12 | 0 | 56 | 1 | 23 | 0 | 23068 | CÓRDOBA | AYAPEL | 0 | 16 | TRUE | 999
| T65755560m12 | T | 65755560 | 12 | 0 | 56 | 1 | 23 | 0 | 23068 | CÓRDOBA | AYAPEL | 0 | 16 | TRUE | 999
| T65755560m12 | T | 65755560 | 12 | 0 | 56 | 1 | 23 | 0 | 23068 | CÓRDOBA | AYAPEL | 0 | 16 | TRUE | 999
| T65755560m12 | T | 65755560 | 12 | 0 | 56 | 1 | 23 | 0 | 23068 | CÓRDOBA | AYAPEL | 0 | 16 | TRUE | 999
| T65755560m12 | T | 65755560 | 12 | 0 | 56 | 1 | 23 | 0 | 23068 | CÓRDOBA | AYAPEL | 0 | 16 | TRUE | 999
| T65755560m12 | T | 65755560 | 12 | 0 | 56 | 1 | 23 | 0 | 23068 | CÓRDOBA | AYAPEL | 0 | 16 | TRUE | 999
| T65755560m12 | T | 65755560 | 12 | 0 | 56 | 1 | 23 | 0 | 23068 | CÓRDOBA | AYAPEL | 0 | 16 | TRUE | 999
| T65755560m12 | T | 65755560 | 12 | 0 | 56 | 1 | 23 | 0 | 23068 | CÓRDOBA | AYAPEL | 0 | 16 | TRUE | 999
| T65755560m12 | T | 65755560 | 12 | 0 | 56 | 1 | 23 | 0 | 23068 | CÓRDOBA | AYAPEL | 0 | 16 | TRUE | 999
| T65755560m12 | T | 65755560 | 12 | 0 | 56 | 1 | 23 | 0 | 23068 | CÓRDOBA | AYAPEL | 0 | 16 | TRUE | 999
| T65755560m12 | T | 65755560 | 12 | 0 | 56 | 1 | 23 | 0 | 23068 | CÓRDOBA | AYAPEL | 0 | 16 | TRUE | 999
| T65755560m12 | T | 65755560 | 12 | 0 | 56 | 1 | 23 | 0 | 23068 | CÓRDOBA | AYAPEL | 0 | 16 | TRUE | 999
| T65755560m12 | T | 65755560 | 12 | 0 | 56 | 1 | 23 | 0 | 23068 | CÓRDOBA | AYAPEL | 0 | 16 | TRUE | 999
| T65755560m12 | T | 65755560 | 12 | 0 | 56 | 1 | 23 | 0 | 23068 | CÓRDOBA | AYAPEL | 0 | 16 | TRUE | 999
| T65755560m12 | T | 65755560 | 12 | 0 | 56 | 1 | 23 | 0 | 23068 | CÓRDOBA | AYAPEL | 0 | 16 | TRUE | 999
| T65755560m12 | T | 65755560 | 12 | 0 | 56 | 1 | 23 | 0 | 23068 | CÓRDOBA | AYAPEL | 0 | 16 | TRUE | 999
| T65758802m1 | T | 65758802 | 1 | 1 | 1 | 1 | 12 | 82.3167 | 13001 | BOLÍVAR | CARTAGENA DE INDIAS | 1.3719 | 5 | TRUE | 999
| T65758802m2 | T | 65758802 | 2 | 1 | 1 | 1 | 12 | 111.7333 | 13001 | BOLÍVAR | CARTAGENA DE INDIAS | 3.2342 | 5 | TRUE | 999
| T65758802m3 | T | 65758802 | 3 | 1 | 1 | 1 | 12 | 104.6833 | 13001 | BOLÍVAR | CARTAGENA DE INDIAS | 4.9789 | 5 | TRUE | 999
| T65758802m4 | T | 65758802 | 4 | 1 | 1 | 1 | 12 | 341.3333 | 13001 | BOLÍVAR | CARTAGENA DE INDIAS | 10.6678 | 5 | FALSE | 999
| T65758802m5 | T | 65758802 | 5 | 1 | 1 | 1 | 12 | 703.4167 | 13001 | BOLÍVAR | CARTAGENA DE INDIAS | 22.3914 | 5 | FALSE | 999
| T65758802m6 | T | 65758802 | 6 | 0 | 1 | 1 | 12 | 248.4167 | 13001 | BOLÍVAR | CARTAGENA DE INDIAS | 28.3736 | 5 | FALSE | 999
| T65758802m6 | T | 65758802 | 6 | 1 | 1 | 1 | 12 | 110.5167 | 13001 | BOLÍVAR | CARTAGENA DE INDIAS | 28.3736 | 5 | FALSE | 999
| T65758802m7 | T | 65758802 | 7 | 0 | 1 | 1 | 12 | 931.1833 | 13001 | BOLÍVAR | CARTAGENA DE INDIAS | 48.5383 | 5 | FALSE | 999
| T65758802m7 | T | 65758802 | 7 | 1 | 1 | 1 | 12 | 278.7 | 13001 | BOLÍVAR | CARTAGENA DE INDIAS | 48.5383 | 5 | FALSE | 999
| T65758802m8 | T | 65758802 | 8 | 0 | 1 | 1 | 12 | 661.7333 | 13001 | BOLÍVAR | CARTAGENA DE INDIAS | 65.8717 | 5 | FALSE | 999
| T65758802m8 | T | 65758802 | 8 | 1 | 1 | 1 | 12 | 378.2667 | 13001 | BOLÍVAR | CARTAGENA DE INDIAS | 65.8717 | 5 | FALSE | 999
| T65758802m9 | T | 65758802 | 9 | 0 | 1 | 1 | 12 | 346.9 | 13001 | BOLÍVAR | CARTAGENA DE INDIAS | 74.54 | 5 | FALSE | 999
| T65758802m9 | T | 65758802 | 9 | 1 | 1 | 1 | 12 | 173.2 | 13001 | BOLÍVAR | CARTAGENA DE INDIAS | 74.54 | 5 | FALSE | 999
| T65758802m10 | T | 65758802 | 10 | 0 | 1 | 1 | 12 | 409.1167 | 13001 | BOLÍVAR | CARTAGENA DE INDIAS | 84.0178 | 5 | FALSE | 999
| T65758802m10 | T | 65758802 | 10 | 1 | 1 | 1 | 12 | 159.55 | 13001 | BOLÍVAR | CARTAGENA DE INDIAS | 84.0178 | 5 | FALSE | 999
| T65758802m11 | T | 65758802 | 11 | 0 | 1 | 1 | 12 | 376.9667 | 13001 | BOLÍVAR | CARTAGENA DE INDIAS | 93.4281 | 5 | FALSE | 999
| T65758802m11 | T | 65758802 | 11 | 1 | 1 | 1 | 12 | 187.65 | 13001 | BOLÍVAR | CARTAGENA DE INDIAS | 93.4281 | 5 | FALSE | 999
| T65758802m12 | T | 65758802 | 12 | 0 | 1 | 1 | 12 | 794.85 | 13001 | BOLÍVAR | CARTAGENA DE INDIAS | 108.9275 | 5 | FALSE | 999
| T65758802m12 | T | 65758802 | 12 | 1 | 1 | 1 | 12 | 135.1167 | 13001 | BOLÍVAR | CARTAGENA DE INDIAS | 108.9275 | 5 | FALSE | 999
| T65761321m1 | T | 65761321 | 1 | 0 | 2 | 1 | 12 | 0 | 13001 | BOLÍVAR | CARTAGENA DE INDIAS | 0 | 5 | TRUE | 999
| T65761321m1 | T | 65761321 | 1 | 0 | 2 | 1 | 12 | 0 | 13001 | BOLÍVAR | CARTAGENA DE INDIAS | 0 | 5 | TRUE | 999
| T65761321m2 | T | 65761321 | 2 | 0 | 2 | 1 | 12 | 0 | 13001 | BOLÍVAR | CARTAGENA DE INDIAS | 0 | 5 | TRUE | 999
| T65761321m2 | T | 65761321 | 2 | 0 | 2 | 1 | 12 | 0 | 13001 | BOLÍVAR | CARTAGENA DE INDIAS | 0 | 5 | TRUE | 999
| T65761321m3 | T | 65761321 | 3 | 0 | 2 | 1 | 12 | 0 | 13001 | BOLÍVAR | CARTAGENA DE INDIAS | 0 | 5 | TRUE | 999
| T65761321m3 | T | 65761321 | 3 | 0 | 2 | 1 | 12 | 0 | 13001 | BOLÍVAR | CARTAGENA DE INDIAS | 0 | 5 | TRUE | 999
| T65761321m4 | T | 65761321 | 4 | 0 | 2 | 1 | 12 | 340.1833 | 13001 | BOLÍVAR | CARTAGENA DE INDIAS | 5.6697 | 5 | FALSE | 999
| T65761321m4 | T | 65761321 | 4 | 0 | 2 | 1 | 12 | 340.1833 | 13001 | BOLÍVAR | CARTAGENA DE INDIAS | 5.6697 | 5 | FALSE | 999
| T65761321m5 | T | 65761321 | 5 | 0 | 2 | 1 | 12 | 117.2167 | 13001 | BOLÍVAR | CARTAGENA DE INDIAS | 7.6233 | 5 | FALSE | 999
| T65761321m5 | T | 65761321 | 5 | 0 | 2 | 1 | 12 | 117.2167 | 13001 | BOLÍVAR | CARTAGENA DE INDIAS | 7.6233 | 5 | FALSE | 999
| T65761321m6 | T | 65761321 | 6 | 0 | 2 | 1 | 12 | 6.4833 | 13001 | BOLÍVAR | CARTAGENA DE INDIAS | 7.7314 | 5 | FALSE | 999
| T65761321m6 | T | 65761321 | 6 | 0 | 2 | 1 | 12 | 6.4833 | 13001 | BOLÍVAR | CARTAGENA DE INDIAS | 7.7314 | 5 | FALSE | 999
| T65761321m7 | T | 65761321 | 7 | 0 | 2 | 1 | 12 | 0 | 13001 | BOLÍVAR | CARTAGENA DE INDIAS | 7.7314 | 5 | FALSE | 999
| T65761321m7 | T | 65761321 | 7 | 0 | 2 | 1 | 12 | 0 | 13001 | BOLÍVAR | CARTAGENA DE INDIAS | 7.7314 | 5 | FALSE | 999
| T65761321m8 | T | 65761321 | 8 | 0 | 2 | 1 | 12 | 509.85 | 13001 | BOLÍVAR | CARTAGENA DE INDIAS | 16.2289 | 5 | FALSE | 999
| T65761321m8 | T | 65761321 | 8 | 0 | 2 | 1 | 12 | 509.85 | 13001 | BOLÍVAR | CARTAGENA DE INDIAS | 16.2289 | 5 | FALSE | 999
| T65761321m9 | T | 65761321 | 9 | 0 | 2 | 1 | 12 | 0 | 13001 | BOLÍVAR | CARTAGENA DE INDIAS | 16.2289 | 5 | FALSE | 999
| T65761321m9 | T | 65761321 | 9 | 0 | 2 | 1 | 12 | 0 | 13001 | BOLÍVAR | CARTAGENA DE INDIAS | 16.2289 | 5 | FALSE | 999
| T65761321m10 | T | 65761321 | 10 | 0 | 2 | 1 | 12 | 0 | 13001 | BOLÍVAR | CARTAGENA DE INDIAS | 16.2289 | 5 | FALSE | 999
| T65761321m10 | T | 65761321 | 10 | 0 | 2 | 1 | 12 | 0 | 13001 | BOLÍVAR | CARTAGENA DE INDIAS | 16.2289 | 5 | FALSE | 999
| T65761321m11 | T | 65761321 | 11 | 0 | 2 | 1 | 12 | 0 | 13001 | BOLÍVAR | CARTAGENA DE INDIAS | 16.2289 | 5 | FALSE | 999
| T65761321m11 | T | 65761321 | 11 | 0 | 2 | 1 | 12 | 0 | 13001 | BOLÍVAR | CARTAGENA DE INDIAS | 16.2289 | 5 | FALSE | 999
| T65761321m12 | T | 65761321 | 12 | 0 | 2 | 1 | 12 | 9.1333 | 13001 | BOLÍVAR | CARTAGENA DE INDIAS | 16.3811 | 5 | FALSE | 999
| T65761321m12 | T | 65761321 | 12 | 0 | 2 | 1 | 12 | 9.1333 | 13001 | BOLÍVAR | CARTAGENA DE INDIAS | 16.3811 | 5 | FALSE | 999
| T65761332m1 | T | 65761332 | 1 | 0 | 1 | 1 | 12 | 0 | 13001 | BOLÍVAR | CARTAGENA DE INDIAS | 0 | 5 | TRUE | 999
| T65761332m2 | T | 65761332 | 2 | 0 | 1 | 1 | 12 | 120.0167 | 13001 | BOLÍVAR | CARTAGENA DE INDIAS | 2.0003 | 5 | TRUE | 999
| T65761332m3 | T | 65761332 | 3 | 0 | 1 | 1 | 12 | 560.7 | 13001 | BOLÍVAR | CARTAGENA DE INDIAS | 11.3453 | 5 | FALSE | 999
| T65761332m4 | T | 65761332 | 4 | 0 | 1 | 1 | 12 | 182.5833 | 13001 | BOLÍVAR | CARTAGENA DE INDIAS | 14.3883 | 5 | FALSE | 999
| T65761332m5 | T | 65761332 | 5 | 0 | 1 | 1 | 12 | 64.1667 | 13001 | BOLÍVAR | CARTAGENA DE INDIAS | 15.4578 | 5 | FALSE | 999
| T65761332m6 | T | 65761332 | 6 | 0 | 1 | 1 | 12 | 69.2 | 13001 | BOLÍVAR | CARTAGENA DE INDIAS | 16.6111 | 5 | FALSE | 999
| T65761332m7 | T | 65761332 | 7 | 0 | 1 | 1 | 12 | 351.25 | 13001 | BOLÍVAR | CARTAGENA DE INDIAS | 22.4653 | 5 | FALSE | 999
| T65761332m8 | T | 65761332 | 8 | 0 | 1 | 1 | 12 | 895.0667 | 13001 | BOLÍVAR | CARTAGENA DE INDIAS | 37.3831 | 5 | FALSE | 999
| T65761332m9 | T | 65761332 | 9 | 0 | 1 | 1 | 12 | 344.3667 | 13001 | BOLÍVAR | CARTAGENA DE INDIAS | 43.1225 | 5 | FALSE | 999
| T65761332m10 | T | 65761332 | 10 | 0 | 1 | 1 | 12 | 409.0333 | 13001 | BOLÍVAR | CARTAGENA DE INDIAS | 49.9397 | 5 | FALSE | 999
| T65761332m11 | T | 65761332 | 11 | 0 | 1 | 1 | 12 | 0 | 13001 | BOLÍVAR | CARTAGENA DE INDIAS | 49.9397 | 5 | FALSE | 999
| T65761332m12 | T | 65761332 | 12 | 0 | 1 | 1 | 12 | 30.5 | 13001 | BOLÍVAR | CARTAGENA DE INDIAS | 50.4481 | 5 | FALSE | 999
| T65762520m1 | T | 65762520 | 1 | 0 | 39 | 1 | 12 | 0 | 47189 | MAGDALENA | CIÉNAGA | 0 | 5 | TRUE | 999
| T65762520m1 | T | 65762520 | 1 | 0 | 39 | 1 | 12 | 0 | 47189 | MAGDALENA | CIÉNAGA | 0 | 5 | TRUE | 999
| T65762520m1 | T | 65762520 | 1 | 0 | 39 | 1 | 12 | 0 | 47189 | MAGDALENA | CIÉNAGA | 0 | 5 | TRUE | 999
| T65762520m1 | T | 65762520 | 1 | 0 | 39 | 1 | 12 | 0 | 47189 | MAGDALENA | CIÉNAGA | 0 | 5 | TRUE | 999
| T65762520m1 | T | 65762520 | 1 | 0 | 39 | 1 | 12 | 0 | 47189 | MAGDALENA | CIÉNAGA | 0 | 5 | TRUE | 999
| T65762520m1 | T | 65762520 | 1 | 0 | 39 | 1 | 12 | 0 | 47189 | MAGDALENA | CIÉNAGA | 0 | 5 | TRUE | 999
| T65762520m1 | T | 65762520 | 1 | 0 | 39 | 1 | 12 | 0 | 47189 | MAGDALENA | CIÉNAGA | 0 | 5 | TRUE | 999
| T65762520m1 | T | 65762520 | 1 | 0 | 39 | 1 | 12 | 0 | 47189 | MAGDALENA | CIÉNAGA | 0 | 5 | TRUE | 999
| T65762520m1 | T | 65762520 | 1 | 0 | 39 | 1 | 12 | 0 | 47189 | MAGDALENA | CIÉNAGA | 0 | 5 | TRUE | 999
| T65762520m1 | T | 65762520 | 1 | 0 | 39 | 1 | 12 | 0 | 47189 | MAGDALENA | CIÉNAGA | 0 | 5 | TRUE | 999
| T65762520m1 | T | 65762520 | 1 | 0 | 39 | 1 | 12 | 0 | 47189 | MAGDALENA | CIÉNAGA | 0 | 5 | TRUE | 999
| T65762520m1 | T | 65762520 | 1 | 0 | 39 | 1 | 12 | 0 | 47189 | MAGDALENA | CIÉNAGA | 0 | 5 | TRUE | 999
| T65762520m1 | T | 65762520 | 1 | 0 | 39 | 1 | 12 | 0 | 47189 | MAGDALENA | CIÉNAGA | 0 | 5 | TRUE | 999
| T65762520m1 | T | 65762520 | 1 | 0 | 39 | 1 | 12 | 0 | 47189 | MAGDALENA | CIÉNAGA | 0 | 5 | TRUE | 999
| T65762520m1 | T | 65762520 | 1 | 0 | 39 | 1 | 12 | 0 | 47189 | MAGDALENA | CIÉNAGA | 0 | 5 | TRUE | 999
| T65762520m1 | T | 65762520 | 1 | 0 | 39 | 1 | 12 | 0 | 47189 | MAGDALENA | CIÉNAGA | 0 | 5 | TRUE | 999
| T65762520m1 | T | 65762520 | 1 | 0 | 39 | 1 | 12 | 0 | 47189 | MAGDALENA | CIÉNAGA | 0 | 5 | TRUE | 999
| T65762520m1 | T | 65762520 | 1 | 0 | 39 | 1 | 12 | 0 | 47189 | MAGDALENA | CIÉNAGA | 0 | 5 | TRUE | 999
| T65762520m1 | T | 65762520 | 1 | 0 | 39 | 1 | 12 | 0 | 47189 | MAGDALENA | CIÉNAGA | 0 | 5 | TRUE | 999
| T65762520m1 | T | 65762520 | 1 | 0 | 39 | 1 | 12 | 0 | 47189 | MAGDALENA | CIÉNAGA | 0 | 5 | TRUE | 999
| T65762520m1 | T | 65762520 | 1 | 0 | 39 | 1 | 12 | 0 | 47189 | MAGDALENA | CIÉNAGA | 0 | 5 | TRUE | 999
| T65762520m1 | T | 65762520 | 1 | 0 | 39 | 1 | 12 | 0 | 47189 | MAGDALENA | CIÉNAGA | 0 | 5 | TRUE | 999
| T65762520m1 | T | 65762520 | 1 | 0 | 39 | 1 | 12 | 0 | 47189 | MAGDALENA | CIÉNAGA | 0 | 5 | TRUE | 999
| T65762520m1 | T | 65762520 | 1 | 0 | 39 | 1 | 12 | 0 | 47189 | MAGDALENA | CIÉNAGA | 0 | 5 | TRUE | 999
| T65762520m1 | T | 65762520 | 1 | 0 | 39 | 1 | 12 | 0 | 47189 | MAGDALENA | CIÉNAGA | 0 | 5 | TRUE | 999
| T65762520m1 | T | 65762520 | 1 | 0 | 39 | 1 | 12 | 0 | 47189 | MAGDALENA | CIÉNAGA | 0 | 5 | TRUE | 999
| T65762520m1 | T | 65762520 | 1 | 0 | 39 | 1 | 12 | 0 | 47189 | MAGDALENA | CIÉNAGA | 0 | 5 | TRUE | 999
| T65762520m1 | T | 65762520 | 1 | 0 | 39 | 1 | 12 | 0 | 47189 | MAGDALENA | CIÉNAGA | 0 | 5 | TRUE | 999
| T65762520m1 | T | 65762520 | 1 | 0 | 39 | 1 | 12 | 0 | 47189 | MAGDALENA | CIÉNAGA | 0 | 5 | TRUE | 999
| T65762520m1 | T | 65762520 | 1 | 0 | 39 | 1 | 12 | 0 | 47189 | MAGDALENA | CIÉNAGA | 0 | 5 | TRUE | 999
| T65762520m1 | T | 65762520 | 1 | 0 | 39 | 1 | 12 | 0 | 47189 | MAGDALENA | CIÉNAGA | 0 | 5 | TRUE | 999
| T65762520m1 | T | 65762520 | 1 | 0 | 39 | 1 | 12 | 0 | 47189 | MAGDALENA | CIÉNAGA | 0 | 5 | TRUE | 999
| T65762520m1 | T | 65762520 | 1 | 0 | 39 | 1 | 12 | 0 | 47189 | MAGDALENA | CIÉNAGA | 0 | 5 | TRUE | 999
| T65762520m1 | T | 65762520 | 1 | 0 | 39 | 1 | 12 | 0 | 47189 | MAGDALENA | CIÉNAGA | 0 | 5 | TRUE | 999
| T65762520m1 | T | 65762520 | 1 | 0 | 39 | 1 | 12 | 0 | 47189 | MAGDALENA | CIÉNAGA | 0 | 5 | TRUE | 999
| T65762520m1 | T | 65762520 | 1 | 0 | 39 | 1 | 12 | 0 | 47189 | MAGDALENA | CIÉNAGA | 0 | 5 | TRUE | 999
| T65762520m1 | T | 65762520 | 1 | 0 | 39 | 1 | 12 | 0 | 47189 | MAGDALENA | CIÉNAGA | 0 | 5 | TRUE | 999
| T65762520m1 | T | 65762520 | 1 | 0 | 39 | 1 | 12 | 0 | 47189 | MAGDALENA | CIÉNAGA | 0 | 5 | TRUE | 999
| T65762520m1 | T | 65762520 | 1 | 0 | 39 | 1 | 12 | 0 | 47189 | MAGDALENA | CIÉNAGA | 0 | 5 | TRUE | 999
| T65762520m2 | T | 65762520 | 2 | 0 | 39 | 1 | 12 | 0 | 47189 | MAGDALENA | CIÉNAGA | 0 | 5 | TRUE | 999
| T65762520m2 | T | 65762520 | 2 | 0 | 39 | 1 | 12 | 0 | 47189 | MAGDALENA | CIÉNAGA | 0 | 5 | TRUE | 999
| T65762520m2 | T | 65762520 | 2 | 0 | 39 | 1 | 12 | 0 | 47189 | MAGDALENA | CIÉNAGA | 0 | 5 | TRUE | 999
| T65762520m2 | T | 65762520 | 2 | 0 | 39 | 1 | 12 | 0 | 47189 | MAGDALENA | CIÉNAGA | 0 | 5 | TRUE | 999
| T65762520m2 | T | 65762520 | 2 | 0 | 39 | 1 | 12 | 0 | 47189 | MAGDALENA | CIÉNAGA | 0 | 5 | TRUE | 999
| T65762520m2 | T | 65762520 | 2 | 0 | 39 | 1 | 12 | 0 | 47189 | MAGDALENA | CIÉNAGA | 0 | 5 | TRUE | 999
| T65762520m2 | T | 65762520 | 2 | 0 | 39 | 1 | 12 | 0 | 47189 | MAGDALENA | CIÉNAGA | 0 | 5 | TRUE | 999
| T65762520m2 | T | 65762520 | 2 | 0 | 39 | 1 | 12 | 0 | 47189 | MAGDALENA | CIÉNAGA | 0 | 5 | TRUE | 999
| T65762520m2 | T | 65762520 | 2 | 0 | 39 | 1 | 12 | 0 | 47189 | MAGDALENA | CIÉNAGA | 0 | 5 | TRUE | 999
| T65762520m2 | T | 65762520 | 2 | 0 | 39 | 1 | 12 | 0 | 47189 | MAGDALENA | CIÉNAGA | 0 | 5 | TRUE | 999
| T65762520m2 | T | 65762520 | 2 | 0 | 39 | 1 | 12 | 0 | 47189 | MAGDALENA | CIÉNAGA | 0 | 5 | TRUE | 999
| T65762520m2 | T | 65762520 | 2 | 0 | 39 | 1 | 12 | 0 | 47189 | MAGDALENA | CIÉNAGA | 0 | 5 | TRUE | 999
| T65762520m2 | T | 65762520 | 2 | 0 | 39 | 1 | 12 | 0 | 47189 | MAGDALENA | CIÉNAGA | 0 | 5 | TRUE | 999
| T65762520m2 | T | 65762520 | 2 | 0 | 39 | 1 | 12 | 0 | 47189 | MAGDALENA | CIÉNAGA | 0 | 5 | TRUE | 999
| T65762520m2 | T | 65762520 | 2 | 0 | 39 | 1 | 12 | 0 | 47189 | MAGDALENA | CIÉNAGA | 0 | 5 | TRUE | 999
| T65762520m2 | T | 65762520 | 2 | 0 | 39 | 1 | 12 | 0 | 47189 | MAGDALENA | CIÉNAGA | 0 | 5 | TRUE | 999
| T65762520m2 | T | 65762520 | 2 | 0 | 39 | 1 | 12 | 0 | 47189 | MAGDALENA | CIÉNAGA | 0 | 5 | TRUE | 999
| T65762520m2 | T | 65762520 | 2 | 0 | 39 | 1 | 12 | 0 | 47189 | MAGDALENA | CIÉNAGA | 0 | 5 | TRUE | 999
| T65762520m2 | T | 65762520 | 2 | 0 | 39 | 1 | 12 | 0 | 47189 | MAGDALENA | CIÉNAGA | 0 | 5 | TRUE | 999
| T65762520m2 | T | 65762520 | 2 | 0 | 39 | 1 | 12 | 0 | 47189 | MAGDALENA | CIÉNAGA | 0 | 5 | TRUE | 999
| T65762520m2 | T | 65762520 | 2 | 0 | 39 | 1 | 12 | 0 | 47189 | MAGDALENA | CIÉNAGA | 0 | 5 | TRUE | 999
| T65762520m2 | T | 65762520 | 2 | 0 | 39 | 1 | 12 | 0 | 47189 | MAGDALENA | CIÉNAGA | 0 | 5 | TRUE | 999
| T65762520m2 | T | 65762520 | 2 | 0 | 39 | 1 | 12 | 0 | 47189 | MAGDALENA | CIÉNAGA | 0 | 5 | TRUE | 999
| T65762520m2 | T | 65762520 | 2 | 0 | 39 | 1 | 12 | 0 | 47189 | MAGDALENA | CIÉNAGA | 0 | 5 | TRUE | 999
| T65762520m2 | T | 65762520 | 2 | 0 | 39 | 1 | 12 | 0 | 47189 | MAGDALENA | CIÉNAGA | 0 | 5 | TRUE | 999
| T65762520m2 | T | 65762520 | 2 | 0 | 39 | 1 | 12 | 0 | 47189 | MAGDALENA | CIÉNAGA | 0 | 5 | TRUE | 999
| T65762520m2 | T | 65762520 | 2 | 0 | 39 | 1 | 12 | 0 | 47189 | MAGDALENA | CIÉNAGA | 0 | 5 | TRUE | 999
| T65762520m2 | T | 65762520 | 2 | 0 | 39 | 1 | 12 | 0 | 47189 | MAGDALENA | CIÉNAGA | 0 | 5 | TRUE | 999
| T65762520m2 | T | 65762520 | 2 | 0 | 39 | 1 | 12 | 0 | 47189 | MAGDALENA | CIÉNAGA | 0 | 5 | TRUE | 999
| T65762520m2 | T | 65762520 | 2 | 0 | 39 | 1 | 12 | 0 | 47189 | MAGDALENA | CIÉNAGA | 0 | 5 | TRUE | 999
| T65762520m2 | T | 65762520 | 2 | 0 | 39 | 1 | 12 | 0 | 47189 | MAGDALENA | CIÉNAGA | 0 | 5 | TRUE | 999
| T65762520m2 | T | 65762520 | 2 | 0 | 39 | 1 | 12 | 0 | 47189 | MAGDALENA | CIÉNAGA | 0 | 5 | TRUE | 999
| T65762520m2 | T | 65762520 | 2 | 0 | 39 | 1 | 12 | 0 | 47189 | MAGDALENA | CIÉNAGA | 0 | 5 | TRUE | 999
| T65762520m2 | T | 65762520 | 2 | 0 | 39 | 1 | 12 | 0 | 47189 | MAGDALENA | CIÉNAGA | 0 | 5 | TRUE | 999
| T65762520m2 | T | 65762520 | 2 | 0 | 39 | 1 | 12 | 0 | 47189 | MAGDALENA | CIÉNAGA | 0 | 5 | TRUE | 999
| T65762520m2 | T | 65762520 | 2 | 0 | 39 | 1 | 12 | 0 | 47189 | MAGDALENA | CIÉNAGA | 0 | 5 | TRUE | 999
| T65762520m2 | T | 65762520 | 2 | 0 | 39 | 1 | 12 | 0 | 47189 | MAGDALENA | CIÉNAGA | 0 | 5 | TRUE | 999
| T65762520m2 | T | 65762520 | 2 | 0 | 39 | 1 | 12 | 0 | 47189 | MAGDALENA | CIÉNAGA | 0 | 5 | TRUE | 999
| T65762520m2 | T | 65762520 | 2 | 0 | 39 | 1 | 12 | 0 | 47189 | MAGDALENA | CIÉNAGA | 0 | 5 | TRUE | 999
| T65762520m3 | T | 65762520 | 3 | 0 | 39 | 1 | 12 | 0 | 47189 | MAGDALENA | CIÉNAGA | 0 | 5 | TRUE | 999
| T65762520m3 | T | 65762520 | 3 | 0 | 39 | 1 | 12 | 0 | 47189 | MAGDALENA | CIÉNAGA | 0 | 5 | TRUE | 999
| T65762520m3 | T | 65762520 | 3 | 0 | 39 | 1 | 12 | 0 | 47189 | MAGDALENA | CIÉNAGA | 0 | 5 | TRUE | 999
| T65762520m3 | T | 65762520 | 3 | 0 | 39 | 1 | 12 | 0 | 47189 | MAGDALENA | CIÉNAGA | 0 | 5 | TRUE | 999
| T65762520m3 | T | 65762520 | 3 | 0 | 39 | 1 | 12 | 0 | 47189 | MAGDALENA | CIÉNAGA | 0 | 5 | TRUE | 999
| T65762520m3 | T | 65762520 | 3 | 0 | 39 | 1 | 12 | 0 | 47189 | MAGDALENA | CIÉNAGA | 0 | 5 | TRUE | 999
| T65762520m3 | T | 65762520 | 3 | 0 | 39 | 1 | 12 | 0 | 47189 | MAGDALENA | CIÉNAGA | 0 | 5 | TRUE | 999
| T65762520m3 | T | 65762520 | 3 | 0 | 39 | 1 | 12 | 0 | 47189 | MAGDALENA | CIÉNAGA | 0 | 5 | TRUE | 999
| T65762520m3 | T | 65762520 | 3 | 0 | 39 | 1 | 12 | 0 | 47189 | MAGDALENA | CIÉNAGA | 0 | 5 | TRUE | 999
| T65762520m3 | T | 65762520 | 3 | 0 | 39 | 1 | 12 | 0 | 47189 | MAGDALENA | CIÉNAGA | 0 | 5 | TRUE | 999
| T65762520m3 | T | 65762520 | 3 | 0 | 39 | 1 | 12 | 0 | 47189 | MAGDALENA | CIÉNAGA | 0 | 5 | TRUE | 999
| T65762520m3 | T | 65762520 | 3 | 0 | 39 | 1 | 12 | 0 | 47189 | MAGDALENA | CIÉNAGA | 0 | 5 | TRUE | 999
| T65762520m3 | T | 65762520 | 3 | 0 | 39 | 1 | 12 | 0 | 47189 | MAGDALENA | CIÉNAGA | 0 | 5 | TRUE | 999
| T65762520m3 | T | 65762520 | 3 | 0 | 39 | 1 | 12 | 0 | 47189 | MAGDALENA | CIÉNAGA | 0 | 5 | TRUE | 999
| T65762520m3 | T | 65762520 | 3 | 0 | 39 | 1 | 12 | 0 | 47189 | MAGDALENA | CIÉNAGA | 0 | 5 | TRUE | 999
| T65762520m3 | T | 65762520 | 3 | 0 | 39 | 1 | 12 | 0 | 47189 | MAGDALENA | CIÉNAGA | 0 | 5 | TRUE | 999
| T65762520m3 | T | 65762520 | 3 | 0 | 39 | 1 | 12 | 0 | 47189 | MAGDALENA | CIÉNAGA | 0 | 5 | TRUE | 999
| T65762520m3 | T | 65762520 | 3 | 0 | 39 | 1 | 12 | 0 | 47189 | MAGDALENA | CIÉNAGA | 0 | 5 | TRUE | 999
| T65762520m3 | T | 65762520 | 3 | 0 | 39 | 1 | 12 | 0 | 47189 | MAGDALENA | CIÉNAGA | 0 | 5 | TRUE | 999
| T65762520m3 | T | 65762520 | 3 | 0 | 39 | 1 | 12 | 0 | 47189 | MAGDALENA | CIÉNAGA | 0 | 5 | TRUE | 999
| T65762520m3 | T | 65762520 | 3 | 0 | 39 | 1 | 12 | 0 | 47189 | MAGDALENA | CIÉNAGA | 0 | 5 | TRUE | 999
| T65762520m3 | T | 65762520 | 3 | 0 | 39 | 1 | 12 | 0 | 47189 | MAGDALENA | CIÉNAGA | 0 | 5 | TRUE | 999
| T65762520m3 | T | 65762520 | 3 | 0 | 39 | 1 | 12 | 0 | 47189 | MAGDALENA | CIÉNAGA | 0 | 5 | TRUE | 999
| T65762520m3 | T | 65762520 | 3 | 0 | 39 | 1 | 12 | 0 | 47189 | MAGDALENA | CIÉNAGA | 0 | 5 | TRUE | 999
| T65762520m3 | T | 65762520 | 3 | 0 | 39 | 1 | 12 | 0 | 47189 | MAGDALENA | CIÉNAGA | 0 | 5 | TRUE | 999
| T65762520m3 | T | 65762520 | 3 | 0 | 39 | 1 | 12 | 0 | 47189 | MAGDALENA | CIÉNAGA | 0 | 5 | TRUE | 999
| T65762520m3 | T | 65762520 | 3 | 0 | 39 | 1 | 12 | 0 | 47189 | MAGDALENA | CIÉNAGA | 0 | 5 | TRUE | 999
| T65762520m3 | T | 65762520 | 3 | 0 | 39 | 1 | 12 | 0 | 47189 | MAGDALENA | CIÉNAGA | 0 | 5 | TRUE | 999
| T65762520m3 | T | 65762520 | 3 | 0 | 39 | 1 | 12 | 0 | 47189 | MAGDALENA | CIÉNAGA | 0 | 5 | TRUE | 999
| T65762520m3 | T | 65762520 | 3 | 0 | 39 | 1 | 12 | 0 | 47189 | MAGDALENA | CIÉNAGA | 0 | 5 | TRUE | 999
| T65762520m3 | T | 65762520 | 3 | 0 | 39 | 1 | 12 | 0 | 47189 | MAGDALENA | CIÉNAGA | 0 | 5 | TRUE | 999
| T65762520m3 | T | 65762520 | 3 | 0 | 39 | 1 | 12 | 0 | 47189 | MAGDALENA | CIÉNAGA | 0 | 5 | TRUE | 999
| T65762520m3 | T | 65762520 | 3 | 0 | 39 | 1 | 12 | 0 | 47189 | MAGDALENA | CIÉNAGA | 0 | 5 | TRUE | 999
| T65762520m3 | T | 65762520 | 3 | 0 | 39 | 1 | 12 | 0 | 47189 | MAGDALENA | CIÉNAGA | 0 | 5 | TRUE | 999
| T65762520m3 | T | 65762520 | 3 | 0 | 39 | 1 | 12 | 0 | 47189 | MAGDALENA | CIÉNAGA | 0 | 5 | TRUE | 999
| T65762520m3 | T | 65762520 | 3 | 0 | 39 | 1 | 12 | 0 | 47189 | MAGDALENA | CIÉNAGA | 0 | 5 | TRUE | 999
| T65762520m3 | T | 65762520 | 3 | 0 | 39 | 1 | 12 | 0 | 47189 | MAGDALENA | CIÉNAGA | 0 | 5 | TRUE | 999
| T65762520m3 | T | 65762520 | 3 | 0 | 39 | 1 | 12 | 0 | 47189 | MAGDALENA | CIÉNAGA | 0 | 5 | TRUE | 999
| T65762520m3 | T | 65762520 | 3 | 0 | 39 | 1 | 12 | 0 | 47189 | MAGDALENA | CIÉNAGA | 0 | 5 | TRUE | 999
| T65762520m4 | T | 65762520 | 4 | 0 | 39 | 1 | 12 | 0 | 47189 | MAGDALENA | CIÉNAGA | 0 | 5 | TRUE | 999
| T65762520m4 | T | 65762520 | 4 | 0 | 39 | 1 | 12 | 0 | 47189 | MAGDALENA | CIÉNAGA | 0 | 5 | TRUE | 999
| T65762520m4 | T | 65762520 | 4 | 0 | 39 | 1 | 12 | 0 | 47189 | MAGDALENA | CIÉNAGA | 0 | 5 | TRUE | 999
| T65762520m4 | T | 65762520 | 4 | 0 | 39 | 1 | 12 | 0 | 47189 | MAGDALENA | CIÉNAGA | 0 | 5 | TRUE | 999
| T65762520m4 | T | 65762520 | 4 | 0 | 39 | 1 | 12 | 0 | 47189 | MAGDALENA | CIÉNAGA | 0 | 5 | TRUE | 999
| T65762520m4 | T | 65762520 | 4 | 0 | 39 | 1 | 12 | 0 | 47189 | MAGDALENA | CIÉNAGA | 0 | 5 | TRUE | 999
| T65762520m4 | T | 65762520 | 4 | 0 | 39 | 1 | 12 | 0 | 47189 | MAGDALENA | CIÉNAGA | 0 | 5 | TRUE | 999
| T65762520m4 | T | 65762520 | 4 | 0 | 39 | 1 | 12 | 0 | 47189 | MAGDALENA | CIÉNAGA | 0 | 5 | TRUE | 999
| T65762520m4 | T | 65762520 | 4 | 0 | 39 | 1 | 12 | 0 | 47189 | MAGDALENA | CIÉNAGA | 0 | 5 | TRUE | 999
| T65762520m4 | T | 65762520 | 4 | 0 | 39 | 1 | 12 | 0 | 47189 | MAGDALENA | CIÉNAGA | 0 | 5 | TRUE | 999
| T65762520m4 | T | 65762520 | 4 | 0 | 39 | 1 | 12 | 0 | 47189 | MAGDALENA | CIÉNAGA | 0 | 5 | TRUE | 999
| T65762520m4 | T | 65762520 | 4 | 0 | 39 | 1 | 12 | 0 | 47189 | MAGDALENA | CIÉNAGA | 0 | 5 | TRUE | 999
| T65762520m4 | T | 65762520 | 4 | 0 | 39 | 1 | 12 | 0 | 47189 | MAGDALENA | CIÉNAGA | 0 | 5 | TRUE | 999
| T65762520m4 | T | 65762520 | 4 | 0 | 39 | 1 | 12 | 0 | 47189 | MAGDALENA | CIÉNAGA | 0 | 5 | TRUE | 999
| T65762520m4 | T | 65762520 | 4 | 0 | 39 | 1 | 12 | 0 | 47189 | MAGDALENA | CIÉNAGA | 0 | 5 | TRUE | 999
| T65762520m4 | T | 65762520 | 4 | 0 | 39 | 1 | 12 | 0 | 47189 | MAGDALENA | CIÉNAGA | 0 | 5 | TRUE | 999
| T65762520m4 | T | 65762520 | 4 | 0 | 39 | 1 | 12 | 0 | 47189 | MAGDALENA | CIÉNAGA | 0 | 5 | TRUE | 999
| T65762520m4 | T | 65762520 | 4 | 0 | 39 | 1 | 12 | 0 | 47189 | MAGDALENA | CIÉNAGA | 0 | 5 | TRUE | 999
| T65762520m4 | T | 65762520 | 4 | 0 | 39 | 1 | 12 | 0 | 47189 | MAGDALENA | CIÉNAGA | 0 | 5 | TRUE | 999
| T65762520m4 | T | 65762520 | 4 | 0 | 39 | 1 | 12 | 0 | 47189 | MAGDALENA | CIÉNAGA | 0 | 5 | TRUE | 999
| T65762520m4 | T | 65762520 | 4 | 0 | 39 | 1 | 12 | 0 | 47189 | MAGDALENA | CIÉNAGA | 0 | 5 | TRUE | 999
| T65762520m4 | T | 65762520 | 4 | 0 | 39 | 1 | 12 | 0 | 47189 | MAGDALENA | CIÉNAGA | 0 | 5 | TRUE | 999
| T65762520m4 | T | 65762520 | 4 | 0 | 39 | 1 | 12 | 0 | 47189 | MAGDALENA | CIÉNAGA | 0 | 5 | TRUE | 999
| T65762520m4 | T | 65762520 | 4 | 0 | 39 | 1 | 12 | 0 | 47189 | MAGDALENA | CIÉNAGA | 0 | 5 | TRUE | 999
| T65762520m4 | T | 65762520 | 4 | 0 | 39 | 1 | 12 | 0 | 47189 | MAGDALENA | CIÉNAGA | 0 | 5 | TRUE | 999
| T65762520m4 | T | 65762520 | 4 | 0 | 39 | 1 | 12 | 0 | 47189 | MAGDALENA | CIÉNAGA | 0 | 5 | TRUE | 999
| T65762520m4 | T | 65762520 | 4 | 0 | 39 | 1 | 12 | 0 | 47189 | MAGDALENA | CIÉNAGA | 0 | 5 | TRUE | 999
| T65762520m4 | T | 65762520 | 4 | 0 | 39 | 1 | 12 | 0 | 47189 | MAGDALENA | CIÉNAGA | 0 | 5 | TRUE | 999
| T65762520m4 | T | 65762520 | 4 | 0 | 39 | 1 | 12 | 0 | 47189 | MAGDALENA | CIÉNAGA | 0 | 5 | TRUE | 999
| T65762520m4 | T | 65762520 | 4 | 0 | 39 | 1 | 12 | 0 | 47189 | MAGDALENA | CIÉNAGA | 0 | 5 | TRUE | 999
| T65762520m4 | T | 65762520 | 4 | 0 | 39 | 1 | 12 | 0 | 47189 | MAGDALENA | CIÉNAGA | 0 | 5 | TRUE | 999
| T65762520m4 | T | 65762520 | 4 | 0 | 39 | 1 | 12 | 0 | 47189 | MAGDALENA | CIÉNAGA | 0 | 5 | TRUE | 999
| T65762520m4 | T | 65762520 | 4 | 0 | 39 | 1 | 12 | 0 | 47189 | MAGDALENA | CIÉNAGA | 0 | 5 | TRUE | 999
| T65762520m4 | T | 65762520 | 4 | 0 | 39 | 1 | 12 | 0 | 47189 | MAGDALENA | CIÉNAGA | 0 | 5 | TRUE | 999
| T65762520m4 | T | 65762520 | 4 | 0 | 39 | 1 | 12 | 0 | 47189 | MAGDALENA | CIÉNAGA | 0 | 5 | TRUE | 999
| T65762520m4 | T | 65762520 | 4 | 0 | 39 | 1 | 12 | 0 | 47189 | MAGDALENA | CIÉNAGA | 0 | 5 | TRUE | 999
| T65762520m4 | T | 65762520 | 4 | 0 | 39 | 1 | 12 | 0 | 47189 | MAGDALENA | CIÉNAGA | 0 | 5 | TRUE | 999
| T65762520m4 | T | 65762520 | 4 | 0 | 39 | 1 | 12 | 0 | 47189 | MAGDALENA | CIÉNAGA | 0 | 5 | TRUE | 999
| T65762520m4 | T | 65762520 | 4 | 0 | 39 | 1 | 12 | 0 | 47189 | MAGDALENA | CIÉNAGA | 0 | 5 | TRUE | 999
| T65762520m5 | T | 65762520 | 5 | 0 | 39 | 1 | 12 | 0 | 47189 | MAGDALENA | CIÉNAGA | 0 | 5 | TRUE | 999
| T65762520m5 | T | 65762520 | 5 | 0 | 39 | 1 | 12 | 0 | 47189 | MAGDALENA | CIÉNAGA | 0 | 5 | TRUE | 999
| T65762520m5 | T | 65762520 | 5 | 0 | 39 | 1 | 12 | 0 | 47189 | MAGDALENA | CIÉNAGA | 0 | 5 | TRUE | 999
| T65762520m5 | T | 65762520 | 5 | 0 | 39 | 1 | 12 | 0 | 47189 | MAGDALENA | CIÉNAGA | 0 | 5 | TRUE | 999
| T65762520m5 | T | 65762520 | 5 | 0 | 39 | 1 | 12 | 0 | 47189 | MAGDALENA | CIÉNAGA | 0 | 5 | TRUE | 999
| T65762520m5 | T | 65762520 | 5 | 0 | 39 | 1 | 12 | 0 | 47189 | MAGDALENA | CIÉNAGA | 0 | 5 | TRUE | 999
| T65762520m5 | T | 65762520 | 5 | 0 | 39 | 1 | 12 | 0 | 47189 | MAGDALENA | CIÉNAGA | 0 | 5 | TRUE | 999
| T65762520m5 | T | 65762520 | 5 | 0 | 39 | 1 | 12 | 0 | 47189 | MAGDALENA | CIÉNAGA | 0 | 5 | TRUE | 999
| T65762520m5 | T | 65762520 | 5 | 0 | 39 | 1 | 12 | 0 | 47189 | MAGDALENA | CIÉNAGA | 0 | 5 | TRUE | 999
| T65762520m5 | T | 65762520 | 5 | 0 | 39 | 1 | 12 | 0 | 47189 | MAGDALENA | CIÉNAGA | 0 | 5 | TRUE | 999
| T65762520m5 | T | 65762520 | 5 | 0 | 39 | 1 | 12 | 0 | 47189 | MAGDALENA | CIÉNAGA | 0 | 5 | TRUE | 999
| T65762520m5 | T | 65762520 | 5 | 0 | 39 | 1 | 12 | 0 | 47189 | MAGDALENA | CIÉNAGA | 0 | 5 | TRUE | 999
| T65762520m5 | T | 65762520 | 5 | 0 | 39 | 1 | 12 | 0 | 47189 | MAGDALENA | CIÉNAGA | 0 | 5 | TRUE | 999
| T65762520m5 | T | 65762520 | 5 | 0 | 39 | 1 | 12 | 0 | 47189 | MAGDALENA | CIÉNAGA | 0 | 5 | TRUE | 999
| T65762520m5 | T | 65762520 | 5 | 0 | 39 | 1 | 12 | 0 | 47189 | MAGDALENA | CIÉNAGA | 0 | 5 | TRUE | 999
| T65762520m5 | T | 65762520 | 5 | 0 | 39 | 1 | 12 | 0 | 47189 | MAGDALENA | CIÉNAGA | 0 | 5 | TRUE | 999
| T65762520m5 | T | 65762520 | 5 | 0 | 39 | 1 | 12 | 0 | 47189 | MAGDALENA | CIÉNAGA | 0 | 5 | TRUE | 999
| T65762520m5 | T | 65762520 | 5 | 0 | 39 | 1 | 12 | 0 | 47189 | MAGDALENA | CIÉNAGA | 0 | 5 | TRUE | 999
| T65762520m5 | T | 65762520 | 5 | 0 | 39 | 1 | 12 | 0 | 47189 | MAGDALENA | CIÉNAGA | 0 | 5 | TRUE | 999
| T65762520m5 | T | 65762520 | 5 | 0 | 39 | 1 | 12 | 0 | 47189 | MAGDALENA | CIÉNAGA | 0 | 5 | TRUE | 999
| T65762520m5 | T | 65762520 | 5 | 0 | 39 | 1 | 12 | 0 | 47189 | MAGDALENA | CIÉNAGA | 0 | 5 | TRUE | 999
| T65762520m5 | T | 65762520 | 5 | 0 | 39 | 1 | 12 | 0 | 47189 | MAGDALENA | CIÉNAGA | 0 | 5 | TRUE | 999
| T65762520m5 | T | 65762520 | 5 | 0 | 39 | 1 | 12 | 0 | 47189 | MAGDALENA | CIÉNAGA | 0 | 5 | TRUE | 999
| T65762520m5 | T | 65762520 | 5 | 0 | 39 | 1 | 12 | 0 | 47189 | MAGDALENA | CIÉNAGA | 0 | 5 | TRUE | 999
| T65762520m5 | T | 65762520 | 5 | 0 | 39 | 1 | 12 | 0 | 47189 | MAGDALENA | CIÉNAGA | 0 | 5 | TRUE | 999
| T65762520m5 | T | 65762520 | 5 | 0 | 39 | 1 | 12 | 0 | 47189 | MAGDALENA | CIÉNAGA | 0 | 5 | TRUE | 999
| T65762520m5 | T | 65762520 | 5 | 0 | 39 | 1 | 12 | 0 | 47189 | MAGDALENA | CIÉNAGA | 0 | 5 | TRUE | 999
| T65762520m5 | T | 65762520 | 5 | 0 | 39 | 1 | 12 | 0 | 47189 | MAGDALENA | CIÉNAGA | 0 | 5 | TRUE | 999
| T65762520m5 | T | 65762520 | 5 | 0 | 39 | 1 | 12 | 0 | 47189 | MAGDALENA | CIÉNAGA | 0 | 5 | TRUE | 999
| T65762520m5 | T | 65762520 | 5 | 0 | 39 | 1 | 12 | 0 | 47189 | MAGDALENA | CIÉNAGA | 0 | 5 | TRUE | 999
| T65762520m5 | T | 65762520 | 5 | 0 | 39 | 1 | 12 | 0 | 47189 | MAGDALENA | CIÉNAGA | 0 | 5 | TRUE | 999
| T65762520m5 | T | 65762520 | 5 | 0 | 39 | 1 | 12 | 0 | 47189 | MAGDALENA | CIÉNAGA | 0 | 5 | TRUE | 999
| T65762520m5 | T | 65762520 | 5 | 0 | 39 | 1 | 12 | 0 | 47189 | MAGDALENA | CIÉNAGA | 0 | 5 | TRUE | 999
| T65762520m5 | T | 65762520 | 5 | 0 | 39 | 1 | 12 | 0 | 47189 | MAGDALENA | CIÉNAGA | 0 | 5 | TRUE | 999
| T65762520m5 | T | 65762520 | 5 | 0 | 39 | 1 | 12 | 0 | 47189 | MAGDALENA | CIÉNAGA | 0 | 5 | TRUE | 999
| T65762520m5 | T | 65762520 | 5 | 0 | 39 | 1 | 12 | 0 | 47189 | MAGDALENA | CIÉNAGA | 0 | 5 | TRUE | 999
| T65762520m5 | T | 65762520 | 5 | 0 | 39 | 1 | 12 | 0 | 47189 | MAGDALENA | CIÉNAGA | 0 | 5 | TRUE | 999
| T65762520m5 | T | 65762520 | 5 | 0 | 39 | 1 | 12 | 0 | 47189 | MAGDALENA | CIÉNAGA | 0 | 5 | TRUE | 999
| T65762520m5 | T | 65762520 | 5 | 0 | 39 | 1 | 12 | 0 | 47189 | MAGDALENA | CIÉNAGA | 0 | 5 | TRUE | 999
| T65762520m6 | T | 65762520 | 6 | 0 | 40 | 1 | 12 | 0 | 47189 | MAGDALENA | CIÉNAGA | 0 | 5 | TRUE | 999
| T65762520m6 | T | 65762520 | 6 | 0 | 40 | 1 | 12 | 0 | 47189 | MAGDALENA | CIÉNAGA | 0 | 5 | TRUE | 999
| T65762520m6 | T | 65762520 | 6 | 0 | 40 | 1 | 12 | 0 | 47189 | MAGDALENA | CIÉNAGA | 0 | 5 | TRUE | 999
| T65762520m6 | T | 65762520 | 6 | 0 | 40 | 1 | 12 | 0 | 47189 | MAGDALENA | CIÉNAGA | 0 | 5 | TRUE | 999
| T65762520m6 | T | 65762520 | 6 | 0 | 40 | 1 | 12 | 0 | 47189 | MAGDALENA | CIÉNAGA | 0 | 5 | TRUE | 999
| T65762520m6 | T | 65762520 | 6 | 0 | 40 | 1 | 12 | 0 | 47189 | MAGDALENA | CIÉNAGA | 0 | 5 | TRUE | 999
| T65762520m6 | T | 65762520 | 6 | 0 | 40 | 1 | 12 | 0 | 47189 | MAGDALENA | CIÉNAGA | 0 | 5 | TRUE | 999
| T65762520m6 | T | 65762520 | 6 | 0 | 40 | 1 | 12 | 0 | 47189 | MAGDALENA | CIÉNAGA | 0 | 5 | TRUE | 999
| T65762520m6 | T | 65762520 | 6 | 0 | 40 | 1 | 12 | 0 | 47189 | MAGDALENA | CIÉNAGA | 0 | 5 | TRUE | 999
| T65762520m6 | T | 65762520 | 6 | 0 | 40 | 1 | 12 | 0 | 47189 | MAGDALENA | CIÉNAGA | 0 | 5 | TRUE | 999
| T65762520m6 | T | 65762520 | 6 | 0 | 40 | 1 | 12 | 0 | 47189 | MAGDALENA | CIÉNAGA | 0 | 5 | TRUE | 999
| T65762520m6 | T | 65762520 | 6 | 0 | 40 | 1 | 12 | 0 | 47189 | MAGDALENA | CIÉNAGA | 0 | 5 | TRUE | 999
| T65762520m6 | T | 65762520 | 6 | 0 | 40 | 1 | 12 | 0 | 47189 | MAGDALENA | CIÉNAGA | 0 | 5 | TRUE | 999
| T65762520m6 | T | 65762520 | 6 | 0 | 40 | 1 | 12 | 0 | 47189 | MAGDALENA | CIÉNAGA | 0 | 5 | TRUE | 999
| T65762520m6 | T | 65762520 | 6 | 0 | 40 | 1 | 12 | 0 | 47189 | MAGDALENA | CIÉNAGA | 0 | 5 | TRUE | 999
| T65762520m6 | T | 65762520 | 6 | 0 | 40 | 1 | 12 | 0 | 47189 | MAGDALENA | CIÉNAGA | 0 | 5 | TRUE | 999
| T65762520m6 | T | 65762520 | 6 | 0 | 40 | 1 | 12 | 0 | 47189 | MAGDALENA | CIÉNAGA | 0 | 5 | TRUE | 999
| T65762520m6 | T | 65762520 | 6 | 0 | 40 | 1 | 12 | 0 | 47189 | MAGDALENA | CIÉNAGA | 0 | 5 | TRUE | 999
| T65762520m6 | T | 65762520 | 6 | 0 | 40 | 1 | 12 | 0 | 47189 | MAGDALENA | CIÉNAGA | 0 | 5 | TRUE | 999
| T65762520m6 | T | 65762520 | 6 | 0 | 40 | 1 | 12 | 0 | 47189 | MAGDALENA | CIÉNAGA | 0 | 5 | TRUE | 999
| T65762520m6 | T | 65762520 | 6 | 0 | 40 | 1 | 12 | 0 | 47189 | MAGDALENA | CIÉNAGA | 0 | 5 | TRUE | 999
| T65762520m6 | T | 65762520 | 6 | 0 | 40 | 1 | 12 | 0 | 47189 | MAGDALENA | CIÉNAGA | 0 | 5 | TRUE | 999
| T65762520m6 | T | 65762520 | 6 | 0 | 40 | 1 | 12 | 0 | 47189 | MAGDALENA | CIÉNAGA | 0 | 5 | TRUE | 999
| T65762520m6 | T | 65762520 | 6 | 0 | 40 | 1 | 12 | 0 | 47189 | MAGDALENA | CIÉNAGA | 0 | 5 | TRUE | 999
| T65762520m6 | T | 65762520 | 6 | 0 | 40 | 1 | 12 | 0 | 47189 | MAGDALENA | CIÉNAGA | 0 | 5 | TRUE | 999
| T65762520m6 | T | 65762520 | 6 | 0 | 40 | 1 | 12 | 0 | 47189 | MAGDALENA | CIÉNAGA | 0 | 5 | TRUE | 999
| T65762520m6 | T | 65762520 | 6 | 0 | 40 | 1 | 12 | 0 | 47189 | MAGDALENA | CIÉNAGA | 0 | 5 | TRUE | 999
| T65762520m6 | T | 65762520 | 6 | 0 | 40 | 1 | 12 | 0 | 47189 | MAGDALENA | CIÉNAGA | 0 | 5 | TRUE | 999
| T65762520m6 | T | 65762520 | 6 | 0 | 40 | 1 | 12 | 0 | 47189 | MAGDALENA | CIÉNAGA | 0 | 5 | TRUE | 999
| T65762520m6 | T | 65762520 | 6 | 0 | 40 | 1 | 12 | 0 | 47189 | MAGDALENA | CIÉNAGA | 0 | 5 | TRUE | 999
| T65762520m6 | T | 65762520 | 6 | 0 | 40 | 1 | 12 | 0 | 47189 | MAGDALENA | CIÉNAGA | 0 | 5 | TRUE | 999
| T65762520m6 | T | 65762520 | 6 | 0 | 40 | 1 | 12 | 0 | 47189 | MAGDALENA | CIÉNAGA | 0 | 5 | TRUE | 999
| T65762520m6 | T | 65762520 | 6 | 0 | 40 | 1 | 12 | 0 | 47189 | MAGDALENA | CIÉNAGA | 0 | 5 | TRUE | 999
| T65762520m6 | T | 65762520 | 6 | 0 | 40 | 1 | 12 | 0 | 47189 | MAGDALENA | CIÉNAGA | 0 | 5 | TRUE | 999
| T65762520m6 | T | 65762520 | 6 | 0 | 40 | 1 | 12 | 0 | 47189 | MAGDALENA | CIÉNAGA | 0 | 5 | TRUE | 999
| T65762520m6 | T | 65762520 | 6 | 0 | 40 | 1 | 12 | 0 | 47189 | MAGDALENA | CIÉNAGA | 0 | 5 | TRUE | 999
| T65762520m6 | T | 65762520 | 6 | 0 | 40 | 1 | 12 | 0 | 47189 | MAGDALENA | CIÉNAGA | 0 | 5 | TRUE | 999
| T65762520m6 | T | 65762520 | 6 | 0 | 40 | 1 | 12 | 0 | 47189 | MAGDALENA | CIÉNAGA | 0 | 5 | TRUE | 999
| T65762520m6 | T | 65762520 | 6 | 0 | 40 | 1 | 12 | 0 | 47189 | MAGDALENA | CIÉNAGA | 0 | 5 | TRUE | 999
| T65762520m6 | T | 65762520 | 6 | 0 | 40 | 1 | 12 | 0 | 47189 | MAGDALENA | CIÉNAGA | 0 | 5 | TRUE | 999
| T65762520m7 | T | 65762520 | 7 | 0 | 40 | 1 | 12 | 0 | 47189 | MAGDALENA | CIÉNAGA | 0 | 5 | TRUE | 999
| T65762520m7 | T | 65762520 | 7 | 0 | 40 | 1 | 12 | 0 | 47189 | MAGDALENA | CIÉNAGA | 0 | 5 | TRUE | 999
| T65762520m7 | T | 65762520 | 7 | 0 | 40 | 1 | 12 | 0 | 47189 | MAGDALENA | CIÉNAGA | 0 | 5 | TRUE | 999
| T65762520m7 | T | 65762520 | 7 | 0 | 40 | 1 | 12 | 0 | 47189 | MAGDALENA | CIÉNAGA | 0 | 5 | TRUE | 999
| T65762520m7 | T | 65762520 | 7 | 0 | 40 | 1 | 12 | 0 | 47189 | MAGDALENA | CIÉNAGA | 0 | 5 | TRUE | 999
| T65762520m7 | T | 65762520 | 7 | 0 | 40 | 1 | 12 | 0 | 47189 | MAGDALENA | CIÉNAGA | 0 | 5 | TRUE | 999
| T65762520m7 | T | 65762520 | 7 | 0 | 40 | 1 | 12 | 0 | 47189 | MAGDALENA | CIÉNAGA | 0 | 5 | TRUE | 999
| T65762520m7 | T | 65762520 | 7 | 0 | 40 | 1 | 12 | 0 | 47189 | MAGDALENA | CIÉNAGA | 0 | 5 | TRUE | 999
| T65762520m7 | T | 65762520 | 7 | 0 | 40 | 1 | 12 | 0 | 47189 | MAGDALENA | CIÉNAGA | 0 | 5 | TRUE | 999
| T65762520m7 | T | 65762520 | 7 | 0 | 40 | 1 | 12 | 0 | 47189 | MAGDALENA | CIÉNAGA | 0 | 5 | TRUE | 999
| T65762520m7 | T | 65762520 | 7 | 0 | 40 | 1 | 12 | 0 | 47189 | MAGDALENA | CIÉNAGA | 0 | 5 | TRUE | 999
| T65762520m7 | T | 65762520 | 7 | 0 | 40 | 1 | 12 | 0 | 47189 | MAGDALENA | CIÉNAGA | 0 | 5 | TRUE | 999
| T65762520m7 | T | 65762520 | 7 | 0 | 40 | 1 | 12 | 0 | 47189 | MAGDALENA | CIÉNAGA | 0 | 5 | TRUE | 999
| T65762520m7 | T | 65762520 | 7 | 0 | 40 | 1 | 12 | 0 | 47189 | MAGDALENA | CIÉNAGA | 0 | 5 | TRUE | 999
| T65762520m7 | T | 65762520 | 7 | 0 | 40 | 1 | 12 | 0 | 47189 | MAGDALENA | CIÉNAGA | 0 | 5 | TRUE | 999
| T65762520m7 | T | 65762520 | 7 | 0 | 40 | 1 | 12 | 0 | 47189 | MAGDALENA | CIÉNAGA | 0 | 5 | TRUE | 999
| T65762520m7 | T | 65762520 | 7 | 0 | 40 | 1 | 12 | 0 | 47189 | MAGDALENA | CIÉNAGA | 0 | 5 | TRUE | 999
| T65762520m7 | T | 65762520 | 7 | 0 | 40 | 1 | 12 | 0 | 47189 | MAGDALENA | CIÉNAGA | 0 | 5 | TRUE | 999
| T65762520m7 | T | 65762520 | 7 | 0 | 40 | 1 | 12 | 0 | 47189 | MAGDALENA | CIÉNAGA | 0 | 5 | TRUE | 999
| T65762520m7 | T | 65762520 | 7 | 0 | 40 | 1 | 12 | 0 | 47189 | MAGDALENA | CIÉNAGA | 0 | 5 | TRUE | 999
| T65762520m7 | T | 65762520 | 7 | 0 | 40 | 1 | 12 | 0 | 47189 | MAGDALENA | CIÉNAGA | 0 | 5 | TRUE | 999
| T65762520m7 | T | 65762520 | 7 | 0 | 40 | 1 | 12 | 0 | 47189 | MAGDALENA | CIÉNAGA | 0 | 5 | TRUE | 999
| T65762520m7 | T | 65762520 | 7 | 0 | 40 | 1 | 12 | 0 | 47189 | MAGDALENA | CIÉNAGA | 0 | 5 | TRUE | 999
| T65762520m7 | T | 65762520 | 7 | 0 | 40 | 1 | 12 | 0 | 47189 | MAGDALENA | CIÉNAGA | 0 | 5 | TRUE | 999
| T65762520m7 | T | 65762520 | 7 | 0 | 40 | 1 | 12 | 0 | 47189 | MAGDALENA | CIÉNAGA | 0 | 5 | TRUE | 999
| T65762520m7 | T | 65762520 | 7 | 0 | 40 | 1 | 12 | 0 | 47189 | MAGDALENA | CIÉNAGA | 0 | 5 | TRUE | 999
| T65762520m7 | T | 65762520 | 7 | 0 | 40 | 1 | 12 | 0 | 47189 | MAGDALENA | CIÉNAGA | 0 | 5 | TRUE | 999
| T65762520m7 | T | 65762520 | 7 | 0 | 40 | 1 | 12 | 0 | 47189 | MAGDALENA | CIÉNAGA | 0 | 5 | TRUE | 999
| T65762520m7 | T | 65762520 | 7 | 0 | 40 | 1 | 12 | 0 | 47189 | MAGDALENA | CIÉNAGA | 0 | 5 | TRUE | 999
| T65762520m7 | T | 65762520 | 7 | 0 | 40 | 1 | 12 | 0 | 47189 | MAGDALENA | CIÉNAGA | 0 | 5 | TRUE | 999
| T65762520m7 | T | 65762520 | 7 | 0 | 40 | 1 | 12 | 0 | 47189 | MAGDALENA | CIÉNAGA | 0 | 5 | TRUE | 999
| T65762520m7 | T | 65762520 | 7 | 0 | 40 | 1 | 12 | 0 | 47189 | MAGDALENA | CIÉNAGA | 0 | 5 | TRUE | 999
| T65762520m7 | T | 65762520 | 7 | 0 | 40 | 1 | 12 | 0 | 47189 | MAGDALENA | CIÉNAGA | 0 | 5 | TRUE | 999
| T65762520m7 | T | 65762520 | 7 | 0 | 40 | 1 | 12 | 0 | 47189 | MAGDALENA | CIÉNAGA | 0 | 5 | TRUE | 999
| T65762520m7 | T | 65762520 | 7 | 0 | 40 | 1 | 12 | 0 | 47189 | MAGDALENA | CIÉNAGA | 0 | 5 | TRUE | 999
| T65762520m7 | T | 65762520 | 7 | 0 | 40 | 1 | 12 | 0 | 47189 | MAGDALENA | CIÉNAGA | 0 | 5 | TRUE | 999
| T65762520m7 | T | 65762520 | 7 | 0 | 40 | 1 | 12 | 0 | 47189 | MAGDALENA | CIÉNAGA | 0 | 5 | TRUE | 999
| T65762520m7 | T | 65762520 | 7 | 0 | 40 | 1 | 12 | 0 | 47189 | MAGDALENA | CIÉNAGA | 0 | 5 | TRUE | 999
| T65762520m7 | T | 65762520 | 7 | 0 | 40 | 1 | 12 | 0 | 47189 | MAGDALENA | CIÉNAGA | 0 | 5 | TRUE | 999
| T65762520m7 | T | 65762520 | 7 | 0 | 40 | 1 | 12 | 0 | 47189 | MAGDALENA | CIÉNAGA | 0 | 5 | TRUE | 999
| T65762520m8 | T | 65762520 | 8 | 0 | 41 | 1 | 12 | 0 | 47189 | MAGDALENA | CIÉNAGA | 0 | 5 | TRUE | 999
| T65762520m8 | T | 65762520 | 8 | 0 | 41 | 1 | 12 | 0 | 47189 | MAGDALENA | CIÉNAGA | 0 | 5 | TRUE | 999
| T65762520m8 | T | 65762520 | 8 | 0 | 41 | 1 | 12 | 0 | 47189 | MAGDALENA | CIÉNAGA | 0 | 5 | TRUE | 999
| T65762520m8 | T | 65762520 | 8 | 0 | 41 | 1 | 12 | 0 | 47189 | MAGDALENA | CIÉNAGA | 0 | 5 | TRUE | 999
| T65762520m8 | T | 65762520 | 8 | 0 | 41 | 1 | 12 | 0 | 47189 | MAGDALENA | CIÉNAGA | 0 | 5 | TRUE | 999
| T65762520m8 | T | 65762520 | 8 | 0 | 41 | 1 | 12 | 0 | 47189 | MAGDALENA | CIÉNAGA | 0 | 5 | TRUE | 999
| T65762520m8 | T | 65762520 | 8 | 0 | 41 | 1 | 12 | 0 | 47189 | MAGDALENA | CIÉNAGA | 0 | 5 | TRUE | 999
| T65762520m8 | T | 65762520 | 8 | 0 | 41 | 1 | 12 | 0 | 47189 | MAGDALENA | CIÉNAGA | 0 | 5 | TRUE | 999
| T65762520m8 | T | 65762520 | 8 | 0 | 41 | 1 | 12 | 0 | 47189 | MAGDALENA | CIÉNAGA | 0 | 5 | TRUE | 999
| T65762520m8 | T | 65762520 | 8 | 0 | 41 | 1 | 12 | 0 | 47189 | MAGDALENA | CIÉNAGA | 0 | 5 | TRUE | 999
| T65762520m8 | T | 65762520 | 8 | 0 | 41 | 1 | 12 | 0 | 47189 | MAGDALENA | CIÉNAGA | 0 | 5 | TRUE | 999
| T65762520m8 | T | 65762520 | 8 | 0 | 41 | 1 | 12 | 0 | 47189 | MAGDALENA | CIÉNAGA | 0 | 5 | TRUE | 999
| T65762520m8 | T | 65762520 | 8 | 0 | 41 | 1 | 12 | 0 | 47189 | MAGDALENA | CIÉNAGA | 0 | 5 | TRUE | 999
| T65762520m8 | T | 65762520 | 8 | 0 | 41 | 1 | 12 | 0 | 47189 | MAGDALENA | CIÉNAGA | 0 | 5 | TRUE | 999
| T65762520m8 | T | 65762520 | 8 | 0 | 41 | 1 | 12 | 0 | 47189 | MAGDALENA | CIÉNAGA | 0 | 5 | TRUE | 999
| T65762520m8 | T | 65762520 | 8 | 0 | 41 | 1 | 12 | 0 | 47189 | MAGDALENA | CIÉNAGA | 0 | 5 | TRUE | 999
| T65762520m8 | T | 65762520 | 8 | 0 | 41 | 1 | 12 | 0 | 47189 | MAGDALENA | CIÉNAGA | 0 | 5 | TRUE | 999
| T65762520m8 | T | 65762520 | 8 | 0 | 41 | 1 | 12 | 0 | 47189 | MAGDALENA | CIÉNAGA | 0 | 5 | TRUE | 999
| T65762520m8 | T | 65762520 | 8 | 0 | 41 | 1 | 12 | 0 | 47189 | MAGDALENA | CIÉNAGA | 0 | 5 | TRUE | 999
| T65762520m8 | T | 65762520 | 8 | 0 | 41 | 1 | 12 | 0 | 47189 | MAGDALENA | CIÉNAGA | 0 | 5 | TRUE | 999
| T65762520m8 | T | 65762520 | 8 | 0 | 41 | 1 | 12 | 0 | 47189 | MAGDALENA | CIÉNAGA | 0 | 5 | TRUE | 999
| T65762520m8 | T | 65762520 | 8 | 0 | 41 | 1 | 12 | 0 | 47189 | MAGDALENA | CIÉNAGA | 0 | 5 | TRUE | 999
| T65762520m8 | T | 65762520 | 8 | 0 | 41 | 1 | 12 | 0 | 47189 | MAGDALENA | CIÉNAGA | 0 | 5 | TRUE | 999
| T65762520m8 | T | 65762520 | 8 | 0 | 41 | 1 | 12 | 0 | 47189 | MAGDALENA | CIÉNAGA | 0 | 5 | TRUE | 999
| T65762520m8 | T | 65762520 | 8 | 0 | 41 | 1 | 12 | 0 | 47189 | MAGDALENA | CIÉNAGA | 0 | 5 | TRUE | 999
| T65762520m8 | T | 65762520 | 8 | 0 | 41 | 1 | 12 | 0 | 47189 | MAGDALENA | CIÉNAGA | 0 | 5 | TRUE | 999
| T65762520m8 | T | 65762520 | 8 | 0 | 41 | 1 | 12 | 0 | 47189 | MAGDALENA | CIÉNAGA | 0 | 5 | TRUE | 999
| T65762520m8 | T | 65762520 | 8 | 0 | 41 | 1 | 12 | 0 | 47189 | MAGDALENA | CIÉNAGA | 0 | 5 | TRUE | 999
| T65762520m8 | T | 65762520 | 8 | 0 | 41 | 1 | 12 | 0 | 47189 | MAGDALENA | CIÉNAGA | 0 | 5 | TRUE | 999
| T65762520m8 | T | 65762520 | 8 | 0 | 41 | 1 | 12 | 0 | 47189 | MAGDALENA | CIÉNAGA | 0 | 5 | TRUE | 999
| T65762520m8 | T | 65762520 | 8 | 0 | 41 | 1 | 12 | 0 | 47189 | MAGDALENA | CIÉNAGA | 0 | 5 | TRUE | 999
| T65762520m8 | T | 65762520 | 8 | 0 | 41 | 1 | 12 | 0 | 47189 | MAGDALENA | CIÉNAGA | 0 | 5 | TRUE | 999
| T65762520m8 | T | 65762520 | 8 | 0 | 41 | 1 | 12 | 0 | 47189 | MAGDALENA | CIÉNAGA | 0 | 5 | TRUE | 999
| T65762520m8 | T | 65762520 | 8 | 0 | 41 | 1 | 12 | 0 | 47189 | MAGDALENA | CIÉNAGA | 0 | 5 | TRUE | 999
| T65762520m8 | T | 65762520 | 8 | 0 | 41 | 1 | 12 | 0 | 47189 | MAGDALENA | CIÉNAGA | 0 | 5 | TRUE | 999
| T65762520m8 | T | 65762520 | 8 | 0 | 41 | 1 | 12 | 0 | 47189 | MAGDALENA | CIÉNAGA | 0 | 5 | TRUE | 999
| T65762520m8 | T | 65762520 | 8 | 0 | 41 | 1 | 12 | 0 | 47189 | MAGDALENA | CIÉNAGA | 0 | 5 | TRUE | 999
| T65762520m8 | T | 65762520 | 8 | 0 | 41 | 1 | 12 | 0 | 47189 | MAGDALENA | CIÉNAGA | 0 | 5 | TRUE | 999
| T65762520m8 | T | 65762520 | 8 | 0 | 41 | 1 | 12 | 0 | 47189 | MAGDALENA | CIÉNAGA | 0 | 5 | TRUE | 999
| T65762520m8 | T | 65762520 | 8 | 0 | 41 | 1 | 12 | 0 | 47189 | MAGDALENA | CIÉNAGA | 0 | 5 | TRUE | 999
| T65762520m8 | T | 65762520 | 8 | 0 | 41 | 1 | 12 | 0 | 47189 | MAGDALENA | CIÉNAGA | 0 | 5 | TRUE | 999
| T65762520m9 | T | 65762520 | 9 | 0 | 41 | 1 | 12 | 0 | 47189 | MAGDALENA | CIÉNAGA | 0 | 5 | TRUE | 999
| T65762520m9 | T | 65762520 | 9 | 0 | 41 | 1 | 12 | 0 | 47189 | MAGDALENA | CIÉNAGA | 0 | 5 | TRUE | 999
| T65762520m9 | T | 65762520 | 9 | 0 | 41 | 1 | 12 | 0 | 47189 | MAGDALENA | CIÉNAGA | 0 | 5 | TRUE | 999
| T65762520m9 | T | 65762520 | 9 | 0 | 41 | 1 | 12 | 0 | 47189 | MAGDALENA | CIÉNAGA | 0 | 5 | TRUE | 999
| T65762520m9 | T | 65762520 | 9 | 0 | 41 | 1 | 12 | 0 | 47189 | MAGDALENA | CIÉNAGA | 0 | 5 | TRUE | 999
| T65762520m9 | T | 65762520 | 9 | 0 | 41 | 1 | 12 | 0 | 47189 | MAGDALENA | CIÉNAGA | 0 | 5 | TRUE | 999
| T65762520m9 | T | 65762520 | 9 | 0 | 41 | 1 | 12 | 0 | 47189 | MAGDALENA | CIÉNAGA | 0 | 5 | TRUE | 999
| T65762520m9 | T | 65762520 | 9 | 0 | 41 | 1 | 12 | 0 | 47189 | MAGDALENA | CIÉNAGA | 0 | 5 | TRUE | 999
| T65762520m9 | T | 65762520 | 9 | 0 | 41 | 1 | 12 | 0 | 47189 | MAGDALENA | CIÉNAGA | 0 | 5 | TRUE | 999
| T65762520m9 | T | 65762520 | 9 | 0 | 41 | 1 | 12 | 0 | 47189 | MAGDALENA | CIÉNAGA | 0 | 5 | TRUE | 999
| T65762520m9 | T | 65762520 | 9 | 0 | 41 | 1 | 12 | 0 | 47189 | MAGDALENA | CIÉNAGA | 0 | 5 | TRUE | 999
| T65762520m9 | T | 65762520 | 9 | 0 | 41 | 1 | 12 | 0 | 47189 | MAGDALENA | CIÉNAGA | 0 | 5 | TRUE | 999
| T65762520m9 | T | 65762520 | 9 | 0 | 41 | 1 | 12 | 0 | 47189 | MAGDALENA | CIÉNAGA | 0 | 5 | TRUE | 999
| T65762520m9 | T | 65762520 | 9 | 0 | 41 | 1 | 12 | 0 | 47189 | MAGDALENA | CIÉNAGA | 0 | 5 | TRUE | 999
| T65762520m9 | T | 65762520 | 9 | 0 | 41 | 1 | 12 | 0 | 47189 | MAGDALENA | CIÉNAGA | 0 | 5 | TRUE | 999
| T65762520m9 | T | 65762520 | 9 | 0 | 41 | 1 | 12 | 0 | 47189 | MAGDALENA | CIÉNAGA | 0 | 5 | TRUE | 999
| T65762520m9 | T | 65762520 | 9 | 0 | 41 | 1 | 12 | 0 | 47189 | MAGDALENA | CIÉNAGA | 0 | 5 | TRUE | 999
| T65762520m9 | T | 65762520 | 9 | 0 | 41 | 1 | 12 | 0 | 47189 | MAGDALENA | CIÉNAGA | 0 | 5 | TRUE | 999
| T65762520m9 | T | 65762520 | 9 | 0 | 41 | 1 | 12 | 0 | 47189 | MAGDALENA | CIÉNAGA | 0 | 5 | TRUE | 999
| T65762520m9 | T | 65762520 | 9 | 0 | 41 | 1 | 12 | 0 | 47189 | MAGDALENA | CIÉNAGA | 0 | 5 | TRUE | 999
| T65762520m9 | T | 65762520 | 9 | 0 | 41 | 1 | 12 | 0 | 47189 | MAGDALENA | CIÉNAGA | 0 | 5 | TRUE | 999
| T65762520m9 | T | 65762520 | 9 | 0 | 41 | 1 | 12 | 0 | 47189 | MAGDALENA | CIÉNAGA | 0 | 5 | TRUE | 999
| T65762520m9 | T | 65762520 | 9 | 0 | 41 | 1 | 12 | 0 | 47189 | MAGDALENA | CIÉNAGA | 0 | 5 | TRUE | 999
| T65762520m9 | T | 65762520 | 9 | 0 | 41 | 1 | 12 | 0 | 47189 | MAGDALENA | CIÉNAGA | 0 | 5 | TRUE | 999
| T65762520m9 | T | 65762520 | 9 | 0 | 41 | 1 | 12 | 0 | 47189 | MAGDALENA | CIÉNAGA | 0 | 5 | TRUE | 999
| T65762520m9 | T | 65762520 | 9 | 0 | 41 | 1 | 12 | 0 | 47189 | MAGDALENA | CIÉNAGA | 0 | 5 | TRUE | 999
| T65762520m9 | T | 65762520 | 9 | 0 | 41 | 1 | 12 | 0 | 47189 | MAGDALENA | CIÉNAGA | 0 | 5 | TRUE | 999
| T65762520m9 | T | 65762520 | 9 | 0 | 41 | 1 | 12 | 0 | 47189 | MAGDALENA | CIÉNAGA | 0 | 5 | TRUE | 999
| T65762520m9 | T | 65762520 | 9 | 0 | 41 | 1 | 12 | 0 | 47189 | MAGDALENA | CIÉNAGA | 0 | 5 | TRUE | 999
| T65762520m9 | T | 65762520 | 9 | 0 | 41 | 1 | 12 | 0 | 47189 | MAGDALENA | CIÉNAGA | 0 | 5 | TRUE | 999
| T65762520m9 | T | 65762520 | 9 | 0 | 41 | 1 | 12 | 0 | 47189 | MAGDALENA | CIÉNAGA | 0 | 5 | TRUE | 999
| T65762520m9 | T | 65762520 | 9 | 0 | 41 | 1 | 12 | 0 | 47189 | MAGDALENA | CIÉNAGA | 0 | 5 | TRUE | 999
| T65762520m9 | T | 65762520 | 9 | 0 | 41 | 1 | 12 | 0 | 47189 | MAGDALENA | CIÉNAGA | 0 | 5 | TRUE | 999
| T65762520m9 | T | 65762520 | 9 | 0 | 41 | 1 | 12 | 0 | 47189 | MAGDALENA | CIÉNAGA | 0 | 5 | TRUE | 999
| T65762520m9 | T | 65762520 | 9 | 0 | 41 | 1 | 12 | 0 | 47189 | MAGDALENA | CIÉNAGA | 0 | 5 | TRUE | 999
| T65762520m9 | T | 65762520 | 9 | 0 | 41 | 1 | 12 | 0 | 47189 | MAGDALENA | CIÉNAGA | 0 | 5 | TRUE | 999
| T65762520m9 | T | 65762520 | 9 | 0 | 41 | 1 | 12 | 0 | 47189 | MAGDALENA | CIÉNAGA | 0 | 5 | TRUE | 999
| T65762520m9 | T | 65762520 | 9 | 0 | 41 | 1 | 12 | 0 | 47189 | MAGDALENA | CIÉNAGA | 0 | 5 | TRUE | 999
| T65762520m9 | T | 65762520 | 9 | 0 | 41 | 1 | 12 | 0 | 47189 | MAGDALENA | CIÉNAGA | 0 | 5 | TRUE | 999
| T65762520m9 | T | 65762520 | 9 | 0 | 41 | 1 | 12 | 0 | 47189 | MAGDALENA | CIÉNAGA | 0 | 5 | TRUE | 999
| T65762520m9 | T | 65762520 | 9 | 0 | 41 | 1 | 12 | 0 | 47189 | MAGDALENA | CIÉNAGA | 0 | 5 | TRUE | 999
| T65762520m10 | T | 65762520 | 10 | 0 | 41 | 1 | 12 | 0 | 47189 | MAGDALENA | CIÉNAGA | 0 | 5 | TRUE | 999
| T65762520m10 | T | 65762520 | 10 | 0 | 41 | 1 | 12 | 0 | 47189 | MAGDALENA | CIÉNAGA | 0 | 5 | TRUE | 999
| T65762520m10 | T | 65762520 | 10 | 0 | 41 | 1 | 12 | 0 | 47189 | MAGDALENA | CIÉNAGA | 0 | 5 | TRUE | 999
| T65762520m10 | T | 65762520 | 10 | 0 | 41 | 1 | 12 | 0 | 47189 | MAGDALENA | CIÉNAGA | 0 | 5 | TRUE | 999
| T65762520m10 | T | 65762520 | 10 | 0 | 41 | 1 | 12 | 0 | 47189 | MAGDALENA | CIÉNAGA | 0 | 5 | TRUE | 999
| T65762520m10 | T | 65762520 | 10 | 0 | 41 | 1 | 12 | 0 | 47189 | MAGDALENA | CIÉNAGA | 0 | 5 | TRUE | 999
| T65762520m10 | T | 65762520 | 10 | 0 | 41 | 1 | 12 | 0 | 47189 | MAGDALENA | CIÉNAGA | 0 | 5 | TRUE | 999
| T65762520m10 | T | 65762520 | 10 | 0 | 41 | 1 | 12 | 0 | 47189 | MAGDALENA | CIÉNAGA | 0 | 5 | TRUE | 999
| T65762520m10 | T | 65762520 | 10 | 0 | 41 | 1 | 12 | 0 | 47189 | MAGDALENA | CIÉNAGA | 0 | 5 | TRUE | 999
| T65762520m10 | T | 65762520 | 10 | 0 | 41 | 1 | 12 | 0 | 47189 | MAGDALENA | CIÉNAGA | 0 | 5 | TRUE | 999
| T65762520m10 | T | 65762520 | 10 | 0 | 41 | 1 | 12 | 0 | 47189 | MAGDALENA | CIÉNAGA | 0 | 5 | TRUE | 999
| T65762520m10 | T | 65762520 | 10 | 0 | 41 | 1 | 12 | 0 | 47189 | MAGDALENA | CIÉNAGA | 0 | 5 | TRUE | 999
| T65762520m10 | T | 65762520 | 10 | 0 | 41 | 1 | 12 | 0 | 47189 | MAGDALENA | CIÉNAGA | 0 | 5 | TRUE | 999
| T65762520m10 | T | 65762520 | 10 | 0 | 41 | 1 | 12 | 0 | 47189 | MAGDALENA | CIÉNAGA | 0 | 5 | TRUE | 999
| T65762520m10 | T | 65762520 | 10 | 0 | 41 | 1 | 12 | 0 | 47189 | MAGDALENA | CIÉNAGA | 0 | 5 | TRUE | 999
| T65762520m10 | T | 65762520 | 10 | 0 | 41 | 1 | 12 | 0 | 47189 | MAGDALENA | CIÉNAGA | 0 | 5 | TRUE | 999
| T65762520m10 | T | 65762520 | 10 | 0 | 41 | 1 | 12 | 0 | 47189 | MAGDALENA | CIÉNAGA | 0 | 5 | TRUE | 999
| T65762520m10 | T | 65762520 | 10 | 0 | 41 | 1 | 12 | 0 | 47189 | MAGDALENA | CIÉNAGA | 0 | 5 | TRUE | 999
| T65762520m10 | T | 65762520 | 10 | 0 | 41 | 1 | 12 | 0 | 47189 | MAGDALENA | CIÉNAGA | 0 | 5 | TRUE | 999
| T65762520m10 | T | 65762520 | 10 | 0 | 41 | 1 | 12 | 0 | 47189 | MAGDALENA | CIÉNAGA | 0 | 5 | TRUE | 999
| T65762520m10 | T | 65762520 | 10 | 0 | 41 | 1 | 12 | 0 | 47189 | MAGDALENA | CIÉNAGA | 0 | 5 | TRUE | 999
| T65762520m10 | T | 65762520 | 10 | 0 | 41 | 1 | 12 | 0 | 47189 | MAGDALENA | CIÉNAGA | 0 | 5 | TRUE | 999
| T65762520m10 | T | 65762520 | 10 | 0 | 41 | 1 | 12 | 0 | 47189 | MAGDALENA | CIÉNAGA | 0 | 5 | TRUE | 999
| T65762520m10 | T | 65762520 | 10 | 0 | 41 | 1 | 12 | 0 | 47189 | MAGDALENA | CIÉNAGA | 0 | 5 | TRUE | 999
| T65762520m10 | T | 65762520 | 10 | 0 | 41 | 1 | 12 | 0 | 47189 | MAGDALENA | CIÉNAGA | 0 | 5 | TRUE | 999
| T65762520m10 | T | 65762520 | 10 | 0 | 41 | 1 | 12 | 0 | 47189 | MAGDALENA | CIÉNAGA | 0 | 5 | TRUE | 999
| T65762520m10 | T | 65762520 | 10 | 0 | 41 | 1 | 12 | 0 | 47189 | MAGDALENA | CIÉNAGA | 0 | 5 | TRUE | 999
| T65762520m10 | T | 65762520 | 10 | 0 | 41 | 1 | 12 | 0 | 47189 | MAGDALENA | CIÉNAGA | 0 | 5 | TRUE | 999
| T65762520m10 | T | 65762520 | 10 | 0 | 41 | 1 | 12 | 0 | 47189 | MAGDALENA | CIÉNAGA | 0 | 5 | TRUE | 999
| T65762520m10 | T | 65762520 | 10 | 0 | 41 | 1 | 12 | 0 | 47189 | MAGDALENA | CIÉNAGA | 0 | 5 | TRUE | 999
| T65762520m10 | T | 65762520 | 10 | 0 | 41 | 1 | 12 | 0 | 47189 | MAGDALENA | CIÉNAGA | 0 | 5 | TRUE | 999
| T65762520m10 | T | 65762520 | 10 | 0 | 41 | 1 | 12 | 0 | 47189 | MAGDALENA | CIÉNAGA | 0 | 5 | TRUE | 999
| T65762520m10 | T | 65762520 | 10 | 0 | 41 | 1 | 12 | 0 | 47189 | MAGDALENA | CIÉNAGA | 0 | 5 | TRUE | 999
| T65762520m10 | T | 65762520 | 10 | 0 | 41 | 1 | 12 | 0 | 47189 | MAGDALENA | CIÉNAGA | 0 | 5 | TRUE | 999
| T65762520m10 | T | 65762520 | 10 | 0 | 41 | 1 | 12 | 0 | 47189 | MAGDALENA | CIÉNAGA | 0 | 5 | TRUE | 999
| T65762520m10 | T | 65762520 | 10 | 0 | 41 | 1 | 12 | 0 | 47189 | MAGDALENA | CIÉNAGA | 0 | 5 | TRUE | 999
| T65762520m10 | T | 65762520 | 10 | 0 | 41 | 1 | 12 | 0 | 47189 | MAGDALENA | CIÉNAGA | 0 | 5 | TRUE | 999
| T65762520m10 | T | 65762520 | 10 | 0 | 41 | 1 | 12 | 0 | 47189 | MAGDALENA | CIÉNAGA | 0 | 5 | TRUE | 999
| T65762520m10 | T | 65762520 | 10 | 0 | 41 | 1 | 12 | 0 | 47189 | MAGDALENA | CIÉNAGA | 0 | 5 | TRUE | 999
| T65762520m10 | T | 65762520 | 10 | 0 | 41 | 1 | 12 | 0 | 47189 | MAGDALENA | CIÉNAGA | 0 | 5 | TRUE | 999
| T65762520m10 | T | 65762520 | 10 | 0 | 41 | 1 | 12 | 0 | 47189 | MAGDALENA | CIÉNAGA | 0 | 5 | TRUE | 999
| T65762520m11 | T | 65762520 | 11 | 0 | 41 | 1 | 12 | 0 | 47189 | MAGDALENA | CIÉNAGA | 0 | 5 | TRUE | 999
| T65762520m11 | T | 65762520 | 11 | 0 | 41 | 1 | 12 | 0 | 47189 | MAGDALENA | CIÉNAGA | 0 | 5 | TRUE | 999
| T65762520m11 | T | 65762520 | 11 | 0 | 41 | 1 | 12 | 0 | 47189 | MAGDALENA | CIÉNAGA | 0 | 5 | TRUE | 999
| T65762520m11 | T | 65762520 | 11 | 0 | 41 | 1 | 12 | 0 | 47189 | MAGDALENA | CIÉNAGA | 0 | 5 | TRUE | 999
| T65762520m11 | T | 65762520 | 11 | 0 | 41 | 1 | 12 | 0 | 47189 | MAGDALENA | CIÉNAGA | 0 | 5 | TRUE | 999
| T65762520m11 | T | 65762520 | 11 | 0 | 41 | 1 | 12 | 0 | 47189 | MAGDALENA | CIÉNAGA | 0 | 5 | TRUE | 999
| T65762520m11 | T | 65762520 | 11 | 0 | 41 | 1 | 12 | 0 | 47189 | MAGDALENA | CIÉNAGA | 0 | 5 | TRUE | 999
| T65762520m11 | T | 65762520 | 11 | 0 | 41 | 1 | 12 | 0 | 47189 | MAGDALENA | CIÉNAGA | 0 | 5 | TRUE | 999
| T65762520m11 | T | 65762520 | 11 | 0 | 41 | 1 | 12 | 0 | 47189 | MAGDALENA | CIÉNAGA | 0 | 5 | TRUE | 999
| T65762520m11 | T | 65762520 | 11 | 0 | 41 | 1 | 12 | 0 | 47189 | MAGDALENA | CIÉNAGA | 0 | 5 | TRUE | 999
| T65762520m11 | T | 65762520 | 11 | 0 | 41 | 1 | 12 | 0 | 47189 | MAGDALENA | CIÉNAGA | 0 | 5 | TRUE | 999
| T65762520m11 | T | 65762520 | 11 | 0 | 41 | 1 | 12 | 0 | 47189 | MAGDALENA | CIÉNAGA | 0 | 5 | TRUE | 999
| T65762520m11 | T | 65762520 | 11 | 0 | 41 | 1 | 12 | 0 | 47189 | MAGDALENA | CIÉNAGA | 0 | 5 | TRUE | 999
| T65762520m11 | T | 65762520 | 11 | 0 | 41 | 1 | 12 | 0 | 47189 | MAGDALENA | CIÉNAGA | 0 | 5 | TRUE | 999
| T65762520m11 | T | 65762520 | 11 | 0 | 41 | 1 | 12 | 0 | 47189 | MAGDALENA | CIÉNAGA | 0 | 5 | TRUE | 999
| T65762520m11 | T | 65762520 | 11 | 0 | 41 | 1 | 12 | 0 | 47189 | MAGDALENA | CIÉNAGA | 0 | 5 | TRUE | 999
| T65762520m11 | T | 65762520 | 11 | 0 | 41 | 1 | 12 | 0 | 47189 | MAGDALENA | CIÉNAGA | 0 | 5 | TRUE | 999
| T65762520m11 | T | 65762520 | 11 | 0 | 41 | 1 | 12 | 0 | 47189 | MAGDALENA | CIÉNAGA | 0 | 5 | TRUE | 999
| T65762520m11 | T | 65762520 | 11 | 0 | 41 | 1 | 12 | 0 | 47189 | MAGDALENA | CIÉNAGA | 0 | 5 | TRUE | 999
| T65762520m11 | T | 65762520 | 11 | 0 | 41 | 1 | 12 | 0 | 47189 | MAGDALENA | CIÉNAGA | 0 | 5 | TRUE | 999
| T65762520m11 | T | 65762520 | 11 | 0 | 41 | 1 | 12 | 0 | 47189 | MAGDALENA | CIÉNAGA | 0 | 5 | TRUE | 999
| T65762520m11 | T | 65762520 | 11 | 0 | 41 | 1 | 12 | 0 | 47189 | MAGDALENA | CIÉNAGA | 0 | 5 | TRUE | 999
| T65762520m11 | T | 65762520 | 11 | 0 | 41 | 1 | 12 | 0 | 47189 | MAGDALENA | CIÉNAGA | 0 | 5 | TRUE | 999
| T65762520m11 | T | 65762520 | 11 | 0 | 41 | 1 | 12 | 0 | 47189 | MAGDALENA | CIÉNAGA | 0 | 5 | TRUE | 999
| T65762520m11 | T | 65762520 | 11 | 0 | 41 | 1 | 12 | 0 | 47189 | MAGDALENA | CIÉNAGA | 0 | 5 | TRUE | 999
| T65762520m11 | T | 65762520 | 11 | 0 | 41 | 1 | 12 | 0 | 47189 | MAGDALENA | CIÉNAGA | 0 | 5 | TRUE | 999
| T65762520m11 | T | 65762520 | 11 | 0 | 41 | 1 | 12 | 0 | 47189 | MAGDALENA | CIÉNAGA | 0 | 5 | TRUE | 999
| T65762520m11 | T | 65762520 | 11 | 0 | 41 | 1 | 12 | 0 | 47189 | MAGDALENA | CIÉNAGA | 0 | 5 | TRUE | 999
| T65762520m11 | T | 65762520 | 11 | 0 | 41 | 1 | 12 | 0 | 47189 | MAGDALENA | CIÉNAGA | 0 | 5 | TRUE | 999
| T65762520m11 | T | 65762520 | 11 | 0 | 41 | 1 | 12 | 0 | 47189 | MAGDALENA | CIÉNAGA | 0 | 5 | TRUE | 999
| T65762520m11 | T | 65762520 | 11 | 0 | 41 | 1 | 12 | 0 | 47189 | MAGDALENA | CIÉNAGA | 0 | 5 | TRUE | 999
| T65762520m11 | T | 65762520 | 11 | 0 | 41 | 1 | 12 | 0 | 47189 | MAGDALENA | CIÉNAGA | 0 | 5 | TRUE | 999
| T65762520m11 | T | 65762520 | 11 | 0 | 41 | 1 | 12 | 0 | 47189 | MAGDALENA | CIÉNAGA | 0 | 5 | TRUE | 999
| T65762520m11 | T | 65762520 | 11 | 0 | 41 | 1 | 12 | 0 | 47189 | MAGDALENA | CIÉNAGA | 0 | 5 | TRUE | 999
| T65762520m11 | T | 65762520 | 11 | 0 | 41 | 1 | 12 | 0 | 47189 | MAGDALENA | CIÉNAGA | 0 | 5 | TRUE | 999
| T65762520m11 | T | 65762520 | 11 | 0 | 41 | 1 | 12 | 0 | 47189 | MAGDALENA | CIÉNAGA | 0 | 5 | TRUE | 999
| T65762520m11 | T | 65762520 | 11 | 0 | 41 | 1 | 12 | 0 | 47189 | MAGDALENA | CIÉNAGA | 0 | 5 | TRUE | 999
| T65762520m11 | T | 65762520 | 11 | 0 | 41 | 1 | 12 | 0 | 47189 | MAGDALENA | CIÉNAGA | 0 | 5 | TRUE | 999
| T65762520m11 | T | 65762520 | 11 | 0 | 41 | 1 | 12 | 0 | 47189 | MAGDALENA | CIÉNAGA | 0 | 5 | TRUE | 999
| T65762520m11 | T | 65762520 | 11 | 0 | 41 | 1 | 12 | 0 | 47189 | MAGDALENA | CIÉNAGA | 0 | 5 | TRUE | 999
| T65762520m11 | T | 65762520 | 11 | 0 | 41 | 1 | 12 | 0 | 47189 | MAGDALENA | CIÉNAGA | 0 | 5 | TRUE | 999
| T65762520m12 | T | 65762520 | 12 | 0 | 41 | 1 | 12 | 0 | 47189 | MAGDALENA | CIÉNAGA | 0 | 5 | TRUE | 999
| T65762520m12 | T | 65762520 | 12 | 0 | 41 | 1 | 12 | 0 | 47189 | MAGDALENA | CIÉNAGA | 0 | 5 | TRUE | 999
| T65762520m12 | T | 65762520 | 12 | 0 | 41 | 1 | 12 | 0 | 47189 | MAGDALENA | CIÉNAGA | 0 | 5 | TRUE | 999
| T65762520m12 | T | 65762520 | 12 | 0 | 41 | 1 | 12 | 0 | 47189 | MAGDALENA | CIÉNAGA | 0 | 5 | TRUE | 999
| T65762520m12 | T | 65762520 | 12 | 0 | 41 | 1 | 12 | 0 | 47189 | MAGDALENA | CIÉNAGA | 0 | 5 | TRUE | 999
| T65762520m12 | T | 65762520 | 12 | 0 | 41 | 1 | 12 | 0 | 47189 | MAGDALENA | CIÉNAGA | 0 | 5 | TRUE | 999
| T65762520m12 | T | 65762520 | 12 | 0 | 41 | 1 | 12 | 0 | 47189 | MAGDALENA | CIÉNAGA | 0 | 5 | TRUE | 999
| T65762520m12 | T | 65762520 | 12 | 0 | 41 | 1 | 12 | 0 | 47189 | MAGDALENA | CIÉNAGA | 0 | 5 | TRUE | 999
| T65762520m12 | T | 65762520 | 12 | 0 | 41 | 1 | 12 | 0 | 47189 | MAGDALENA | CIÉNAGA | 0 | 5 | TRUE | 999
| T65762520m12 | T | 65762520 | 12 | 0 | 41 | 1 | 12 | 0 | 47189 | MAGDALENA | CIÉNAGA | 0 | 5 | TRUE | 999
| T65762520m12 | T | 65762520 | 12 | 0 | 41 | 1 | 12 | 0 | 47189 | MAGDALENA | CIÉNAGA | 0 | 5 | TRUE | 999
| T65762520m12 | T | 65762520 | 12 | 0 | 41 | 1 | 12 | 0 | 47189 | MAGDALENA | CIÉNAGA | 0 | 5 | TRUE | 999
| T65762520m12 | T | 65762520 | 12 | 0 | 41 | 1 | 12 | 0 | 47189 | MAGDALENA | CIÉNAGA | 0 | 5 | TRUE | 999
| T65762520m12 | T | 65762520 | 12 | 0 | 41 | 1 | 12 | 0 | 47189 | MAGDALENA | CIÉNAGA | 0 | 5 | TRUE | 999
| T65762520m12 | T | 65762520 | 12 | 0 | 41 | 1 | 12 | 0 | 47189 | MAGDALENA | CIÉNAGA | 0 | 5 | TRUE | 999
| T65762520m12 | T | 65762520 | 12 | 0 | 41 | 1 | 12 | 0 | 47189 | MAGDALENA | CIÉNAGA | 0 | 5 | TRUE | 999
| T65762520m12 | T | 65762520 | 12 | 0 | 41 | 1 | 12 | 0 | 47189 | MAGDALENA | CIÉNAGA | 0 | 5 | TRUE | 999
| T65762520m12 | T | 65762520 | 12 | 0 | 41 | 1 | 12 | 0 | 47189 | MAGDALENA | CIÉNAGA | 0 | 5 | TRUE | 999
| T65762520m12 | T | 65762520 | 12 | 0 | 41 | 1 | 12 | 0 | 47189 | MAGDALENA | CIÉNAGA | 0 | 5 | TRUE | 999
| T65762520m12 | T | 65762520 | 12 | 0 | 41 | 1 | 12 | 0 | 47189 | MAGDALENA | CIÉNAGA | 0 | 5 | TRUE | 999
| T65762520m12 | T | 65762520 | 12 | 0 | 41 | 1 | 12 | 0 | 47189 | MAGDALENA | CIÉNAGA | 0 | 5 | TRUE | 999
| T65762520m12 | T | 65762520 | 12 | 0 | 41 | 1 | 12 | 0 | 47189 | MAGDALENA | CIÉNAGA | 0 | 5 | TRUE | 999
| T65762520m12 | T | 65762520 | 12 | 0 | 41 | 1 | 12 | 0 | 47189 | MAGDALENA | CIÉNAGA | 0 | 5 | TRUE | 999
| T65762520m12 | T | 65762520 | 12 | 0 | 41 | 1 | 12 | 0 | 47189 | MAGDALENA | CIÉNAGA | 0 | 5 | TRUE | 999
| T65762520m12 | T | 65762520 | 12 | 0 | 41 | 1 | 12 | 0 | 47189 | MAGDALENA | CIÉNAGA | 0 | 5 | TRUE | 999
| T65762520m12 | T | 65762520 | 12 | 0 | 41 | 1 | 12 | 0 | 47189 | MAGDALENA | CIÉNAGA | 0 | 5 | TRUE | 999
| T65762520m12 | T | 65762520 | 12 | 0 | 41 | 1 | 12 | 0 | 47189 | MAGDALENA | CIÉNAGA | 0 | 5 | TRUE | 999
| T65762520m12 | T | 65762520 | 12 | 0 | 41 | 1 | 12 | 0 | 47189 | MAGDALENA | CIÉNAGA | 0 | 5 | TRUE | 999
| T65762520m12 | T | 65762520 | 12 | 0 | 41 | 1 | 12 | 0 | 47189 | MAGDALENA | CIÉNAGA | 0 | 5 | TRUE | 999
| T65762520m12 | T | 65762520 | 12 | 0 | 41 | 1 | 12 | 0 | 47189 | MAGDALENA | CIÉNAGA | 0 | 5 | TRUE | 999
| T65762520m12 | T | 65762520 | 12 | 0 | 41 | 1 | 12 | 0 | 47189 | MAGDALENA | CIÉNAGA | 0 | 5 | TRUE | 999
| T65762520m12 | T | 65762520 | 12 | 0 | 41 | 1 | 12 | 0 | 47189 | MAGDALENA | CIÉNAGA | 0 | 5 | TRUE | 999
| T65762520m12 | T | 65762520 | 12 | 0 | 41 | 1 | 12 | 0 | 47189 | MAGDALENA | CIÉNAGA | 0 | 5 | TRUE | 999
| T65762520m12 | T | 65762520 | 12 | 0 | 41 | 1 | 12 | 0 | 47189 | MAGDALENA | CIÉNAGA | 0 | 5 | TRUE | 999
| T65762520m12 | T | 65762520 | 12 | 0 | 41 | 1 | 12 | 0 | 47189 | MAGDALENA | CIÉNAGA | 0 | 5 | TRUE | 999
| T65762520m12 | T | 65762520 | 12 | 0 | 41 | 1 | 12 | 0 | 47189 | MAGDALENA | CIÉNAGA | 0 | 5 | TRUE | 999
| T65762520m12 | T | 65762520 | 12 | 0 | 41 | 1 | 12 | 0 | 47189 | MAGDALENA | CIÉNAGA | 0 | 5 | TRUE | 999
| T65762520m12 | T | 65762520 | 12 | 0 | 41 | 1 | 12 | 0 | 47189 | MAGDALENA | CIÉNAGA | 0 | 5 | TRUE | 999
| T65762520m12 | T | 65762520 | 12 | 0 | 41 | 1 | 12 | 0 | 47189 | MAGDALENA | CIÉNAGA | 0 | 5 | TRUE | 999
| T65762520m12 | T | 65762520 | 12 | 0 | 41 | 1 | 12 | 0 | 47189 | MAGDALENA | CIÉNAGA | 0 | 5 | TRUE | 999
| T65762520m12 | T | 65762520 | 12 | 0 | 41 | 1 | 12 | 0 | 47189 | MAGDALENA | CIÉNAGA | 0 | 5 | TRUE | 999
| T65768359m1 | T | 65768359 | 1 | 0 | 4 | 1 | 12 | 0 | 08001 | ATLÁNTICO | BARRANQUILLA | 0 | 5 | TRUE | 999
| T65768359m1 | T | 65768359 | 1 | 0 | 4 | 1 | 12 | 0 | 08001 | ATLÁNTICO | BARRANQUILLA | 0 | 5 | TRUE | 999
| T65768359m1 | T | 65768359 | 1 | 0 | 4 | 1 | 12 | 0 | 08001 | ATLÁNTICO | BARRANQUILLA | 0 | 5 | TRUE | 999
| T65768359m1 | T | 65768359 | 1 | 0 | 4 | 1 | 12 | 0 | 08001 | ATLÁNTICO | BARRANQUILLA | 0 | 5 | TRUE | 999
| T65768359m2 | T | 65768359 | 2 | 0 | 4 | 1 | 12 | 0 | 08001 | ATLÁNTICO | BARRANQUILLA | 0 | 5 | TRUE | 999
| T65768359m2 | T | 65768359 | 2 | 0 | 4 | 1 | 12 | 0 | 08001 | ATLÁNTICO | BARRANQUILLA | 0 | 5 | TRUE | 999
| T65768359m2 | T | 65768359 | 2 | 0 | 4 | 1 | 12 | 0 | 08001 | ATLÁNTICO | BARRANQUILLA | 0 | 5 | TRUE | 999
| T65768359m2 | T | 65768359 | 2 | 0 | 4 | 1 | 12 | 0 | 08001 | ATLÁNTICO | BARRANQUILLA | 0 | 5 | TRUE | 999
| T65768359m3 | T | 65768359 | 3 | 0 | 4 | 1 | 12 | 0 | 08001 | ATLÁNTICO | BARRANQUILLA | 0 | 5 | TRUE | 999
| T65768359m3 | T | 65768359 | 3 | 0 | 4 | 1 | 12 | 0 | 08001 | ATLÁNTICO | BARRANQUILLA | 0 | 5 | TRUE | 999
| T65768359m3 | T | 65768359 | 3 | 0 | 4 | 1 | 12 | 0 | 08001 | ATLÁNTICO | BARRANQUILLA | 0 | 5 | TRUE | 999
| T65768359m3 | T | 65768359 | 3 | 0 | 4 | 1 | 12 | 0 | 08001 | ATLÁNTICO | BARRANQUILLA | 0 | 5 | TRUE | 999
| T65768359m4 | T | 65768359 | 4 | 0 | 4 | 1 | 12 | 0 | 08001 | ATLÁNTICO | BARRANQUILLA | 0 | 5 | TRUE | 999
| T65768359m4 | T | 65768359 | 4 | 0 | 4 | 1 | 12 | 0 | 08001 | ATLÁNTICO | BARRANQUILLA | 0 | 5 | TRUE | 999
| T65768359m4 | T | 65768359 | 4 | 0 | 4 | 1 | 12 | 0 | 08001 | ATLÁNTICO | BARRANQUILLA | 0 | 5 | TRUE | 999
| T65768359m4 | T | 65768359 | 4 | 0 | 4 | 1 | 12 | 0 | 08001 | ATLÁNTICO | BARRANQUILLA | 0 | 5 | TRUE | 999
| T65768359m5 | T | 65768359 | 5 | 0 | 4 | 1 | 12 | 0 | 08001 | ATLÁNTICO | BARRANQUILLA | 0 | 5 | TRUE | 999
| T65768359m5 | T | 65768359 | 5 | 0 | 4 | 1 | 12 | 0 | 08001 | ATLÁNTICO | BARRANQUILLA | 0 | 5 | TRUE | 999
| T65768359m5 | T | 65768359 | 5 | 0 | 4 | 1 | 12 | 0 | 08001 | ATLÁNTICO | BARRANQUILLA | 0 | 5 | TRUE | 999
| T65768359m5 | T | 65768359 | 5 | 0 | 4 | 1 | 12 | 0 | 08001 | ATLÁNTICO | BARRANQUILLA | 0 | 5 | TRUE | 999
| T65768359m6 | T | 65768359 | 6 | 0 | 4 | 1 | 12 | 0 | 08001 | ATLÁNTICO | BARRANQUILLA | 0 | 5 | TRUE | 999
| T65768359m6 | T | 65768359 | 6 | 0 | 4 | 1 | 12 | 0 | 08001 | ATLÁNTICO | BARRANQUILLA | 0 | 5 | TRUE | 999
| T65768359m6 | T | 65768359 | 6 | 0 | 4 | 1 | 12 | 0 | 08001 | ATLÁNTICO | BARRANQUILLA | 0 | 5 | TRUE | 999
| T65768359m6 | T | 65768359 | 6 | 0 | 4 | 1 | 12 | 0 | 08001 | ATLÁNTICO | BARRANQUILLA | 0 | 5 | TRUE | 999
| T65768359m7 | T | 65768359 | 7 | 0 | 4 | 1 | 12 | 0 | 08001 | ATLÁNTICO | BARRANQUILLA | 0 | 5 | TRUE | 999
| T65768359m7 | T | 65768359 | 7 | 0 | 4 | 1 | 12 | 0 | 08001 | ATLÁNTICO | BARRANQUILLA | 0 | 5 | TRUE | 999
| T65768359m7 | T | 65768359 | 7 | 0 | 4 | 1 | 12 | 0 | 08001 | ATLÁNTICO | BARRANQUILLA | 0 | 5 | TRUE | 999
| T65768359m7 | T | 65768359 | 7 | 0 | 4 | 1 | 12 | 0 | 08001 | ATLÁNTICO | BARRANQUILLA | 0 | 5 | TRUE | 999
| T65768359m8 | T | 65768359 | 8 | 0 | 4 | 1 | 12 | 0 | 08001 | ATLÁNTICO | BARRANQUILLA | 0 | 5 | TRUE | 999
| T65768359m8 | T | 65768359 | 8 | 0 | 4 | 1 | 12 | 0 | 08001 | ATLÁNTICO | BARRANQUILLA | 0 | 5 | TRUE | 999
| T65768359m8 | T | 65768359 | 8 | 0 | 4 | 1 | 12 | 0 | 08001 | ATLÁNTICO | BARRANQUILLA | 0 | 5 | TRUE | 999
| T65768359m8 | T | 65768359 | 8 | 0 | 4 | 1 | 12 | 0 | 08001 | ATLÁNTICO | BARRANQUILLA | 0 | 5 | TRUE | 999
| T65768359m9 | T | 65768359 | 9 | 0 | 4 | 1 | 12 | 0 | 08001 | ATLÁNTICO | BARRANQUILLA | 0 | 5 | TRUE | 999
| T65768359m9 | T | 65768359 | 9 | 0 | 4 | 1 | 12 | 0 | 08001 | ATLÁNTICO | BARRANQUILLA | 0 | 5 | TRUE | 999
| T65768359m9 | T | 65768359 | 9 | 0 | 4 | 1 | 12 | 0 | 08001 | ATLÁNTICO | BARRANQUILLA | 0 | 5 | TRUE | 999
| T65768359m9 | T | 65768359 | 9 | 0 | 4 | 1 | 12 | 0 | 08001 | ATLÁNTICO | BARRANQUILLA | 0 | 5 | TRUE | 999
| T65768359m10 | T | 65768359 | 10 | 0 | 4 | 1 | 12 | 0 | 08001 | ATLÁNTICO | BARRANQUILLA | 0 | 5 | TRUE | 999
| T65768359m10 | T | 65768359 | 10 | 0 | 4 | 1 | 12 | 0 | 08001 | ATLÁNTICO | BARRANQUILLA | 0 | 5 | TRUE | 999
| T65768359m10 | T | 65768359 | 10 | 0 | 4 | 1 | 12 | 0 | 08001 | ATLÁNTICO | BARRANQUILLA | 0 | 5 | TRUE | 999
| T65768359m10 | T | 65768359 | 10 | 0 | 4 | 1 | 12 | 0 | 08001 | ATLÁNTICO | BARRANQUILLA | 0 | 5 | TRUE | 999
| T65768359m11 | T | 65768359 | 11 | 0 | 4 | 1 | 12 | 0 | 08001 | ATLÁNTICO | BARRANQUILLA | 0 | 5 | TRUE | 999
| T65768359m11 | T | 65768359 | 11 | 0 | 4 | 1 | 12 | 0 | 08001 | ATLÁNTICO | BARRANQUILLA | 0 | 5 | TRUE | 999
| T65768359m11 | T | 65768359 | 11 | 0 | 4 | 1 | 12 | 0 | 08001 | ATLÁNTICO | BARRANQUILLA | 0 | 5 | TRUE | 999
| T65768359m11 | T | 65768359 | 11 | 0 | 4 | 1 | 12 | 0 | 08001 | ATLÁNTICO | BARRANQUILLA | 0 | 5 | TRUE | 999
| T65768359m12 | T | 65768359 | 12 | 0 | 4 | 1 | 12 | 0 | 08001 | ATLÁNTICO | BARRANQUILLA | 0 | 5 | TRUE | 999
| T65768359m12 | T | 65768359 | 12 | 0 | 4 | 1 | 12 | 0 | 08001 | ATLÁNTICO | BARRANQUILLA | 0 | 5 | TRUE | 999
| T65768359m12 | T | 65768359 | 12 | 0 | 4 | 1 | 12 | 0 | 08001 | ATLÁNTICO | BARRANQUILLA | 0 | 5 | TRUE | 999
| T65768359m12 | T | 65768359 | 12 | 0 | 4 | 1 | 12 | 0 | 08001 | ATLÁNTICO | BARRANQUILLA | 0 | 5 | TRUE | 999
| T65772511m1 | T | 65772511 | 1 | 0 | 1 | 1 | 12 | 28.3833 | 13001 | BOLÍVAR | CARTAGENA DE INDIAS | 0.47306 | 5 | TRUE | 999
| T65772511m2 | T | 65772511 | 2 | 0 | 1 | 1 | 12 | 83.5 | 13001 | BOLÍVAR | CARTAGENA DE INDIAS | 1.8647 | 5 | TRUE | 999
| T65772511m3 | T | 65772511 | 3 | 0 | 1 | 1 | 12 | 0 | 13001 | BOLÍVAR | CARTAGENA DE INDIAS | 1.8647 | 5 | TRUE | 999
| T65772511m4 | T | 65772511 | 4 | 0 | 1 | 1 | 12 | 79.2 | 13001 | BOLÍVAR | CARTAGENA DE INDIAS | 3.1847 | 5 | TRUE | 999
| T65772511m5 | T | 65772511 | 5 | 0 | 1 | 1 | 12 | 241.9667 | 13001 | BOLÍVAR | CARTAGENA DE INDIAS | 7.2175 | 5 | FALSE | 999
| T65772511m6 | T | 65772511 | 6 | 0 | 1 | 1 | 12 | 466.3167 | 13001 | BOLÍVAR | CARTAGENA DE INDIAS | 14.9894 | 5 | FALSE | 999
| T65772511m7 | T | 65772511 | 7 | 0 | 1 | 1 | 12 | 18.6167 | 13001 | BOLÍVAR | CARTAGENA DE INDIAS | 15.2997 | 5 | FALSE | 999
| T65772511m8 | T | 65772511 | 8 | 0 | 1 | 1 | 12 | 0 | 13001 | BOLÍVAR | CARTAGENA DE INDIAS | 15.2997 | 5 | FALSE | 999
| T65772511m9 | T | 65772511 | 9 | 0 | 1 | 1 | 12 | 0 | 13001 | BOLÍVAR | CARTAGENA DE INDIAS | 15.2997 | 5 | FALSE | 999
| T65772511m10 | T | 65772511 | 10 | 0 | 1 | 1 | 12 | 10.6333 | 13001 | BOLÍVAR | CARTAGENA DE INDIAS | 15.4769 | 5 | FALSE | 999
| T65772511m11 | T | 65772511 | 11 | 0 | 1 | 1 | 12 | 0 | 13001 | BOLÍVAR | CARTAGENA DE INDIAS | 15.4769 | 5 | FALSE | 999
| T65772511m12 | T | 65772511 | 12 | 0 | 1 | 1 | 12 | 0 | 13001 | BOLÍVAR | CARTAGENA DE INDIAS | 15.4769 | 5 | FALSE | 999
| T65778276m1 | T | 65778276 | 1 | 0 | 1 | 1 | 32 | 501.45 | 20400 | CESAR | LA JAGUA DE IBIRICO | 8.3575 | 150.63 | TRUE | 999
| T65778276m2 | T | 65778276 | 2 | 0 | 1 | 1 | 32 | 343.2167 | 20400 | CESAR | LA JAGUA DE IBIRICO | 14.0778 | 150.63 | TRUE | 999
| T65778276m3 | T | 65778276 | 3 | 0 | 1 | 1 | 32 | 41.5 | 20400 | CESAR | LA JAGUA DE IBIRICO | 14.7694 | 150.63 | TRUE | 999
| T65778276m4 | T | 65778276 | 4 | 0 | 1 | 1 | 32 | 201.9 | 20400 | CESAR | LA JAGUA DE IBIRICO | 18.1344 | 150.63 | TRUE | 999
| T65778276m5 | T | 65778276 | 5 | 0 | 1 | 1 | 32 | 999.8167 | 20400 | CESAR | LA JAGUA DE IBIRICO | 34.7981 | 150.63 | TRUE | 999
| T65778276m6 | T | 65778276 | 6 | 0 | 1 | 1 | 32 | 429.05 | 20400 | CESAR | LA JAGUA DE IBIRICO | 41.9489 | 150.63 | TRUE | 999
| T65778276m7 | T | 65778276 | 7 | 0 | 1 | 1 | 32 | 411.5 | 20400 | CESAR | LA JAGUA DE IBIRICO | 48.8072 | 150.63 | TRUE | 999
| T65778276m8 | T | 65778276 | 8 | 0 | 1 | 1 | 32 | 33.2833 | 20400 | CESAR | LA JAGUA DE IBIRICO | 49.3619 | 150.63 | TRUE | 999
| T65778276m9 | T | 65778276 | 9 | 0 | 1 | 1 | 32 | 27365.35 | 20400 | CESAR | LA JAGUA DE IBIRICO | 505.4511 | 150.63 | FALSE | 999
| T65778276m10 | T | 65778276 | 10 | 0 | 1 | 1 | 32 | 44650.6667 | 20400 | CESAR | LA JAGUA DE IBIRICO | 1249.6289 | 150.63 | FALSE | 999
| T65778276m11 | T | 65778276 | 11 | 0 | 1 | 1 | 32 | 43269.2 | 20400 | CESAR | LA JAGUA DE IBIRICO | 1970.7822 | 150.63 | FALSE | 999
| T65778276m12 | T | 65778276 | 12 | 0 | 1 | 1 | 32 | 44659.6833 | 20400 | CESAR | LA JAGUA DE IBIRICO | 2715.1103 | 150.63 | FALSE | 999
| T65778375m1 | T | 65778375 | 1 | 1 | 1 | 1 | 22 | 299.4333 | 20400 | CESAR | LA JAGUA DE IBIRICO | 4.9906 | 22.4 | TRUE | 999
| T65778375m2 | T | 65778375 | 2 | 1 | 1 | 1 | 22 | 230.8667 | 20400 | CESAR | LA JAGUA DE IBIRICO | 8.8383 | 22.4 | TRUE | 999
| T65778375m3 | T | 65778375 | 3 | 1 | 1 | 1 | 22 | 13.4 | 20400 | CESAR | LA JAGUA DE IBIRICO | 9.0617 | 22.4 | TRUE | 999
| T65778375m4 | T | 65778375 | 4 | 1 | 1 | 1 | 22 | 25.3167 | 20400 | CESAR | LA JAGUA DE IBIRICO | 9.4836 | 22.4 | TRUE | 999
| T65778375m5 | T | 65778375 | 5 | 1 | 1 | 1 | 22 | 947.9 | 20400 | CESAR | LA JAGUA DE IBIRICO | 25.2819 | 22.4 | FALSE | 999
| T65778375m6 | T | 65778375 | 6 | 1 | 1 | 1 | 22 | 275.2 | 20400 | CESAR | LA JAGUA DE IBIRICO | 29.8686 | 22.4 | FALSE | 999
| T65778375m7 | T | 65778375 | 7 | 1 | 1 | 1 | 22 | 308.3667 | 20400 | CESAR | LA JAGUA DE IBIRICO | 35.0081 | 22.4 | FALSE | 999
| T65778375m8 | T | 65778375 | 8 | 1 | 1 | 1 | 22 | 33.2833 | 20400 | CESAR | LA JAGUA DE IBIRICO | 35.5628 | 22.4 | FALSE | 999
| T65778375m9 | T | 65778375 | 9 | 1 | 1 | 1 | 22 | 12899.5 | 20400 | CESAR | LA JAGUA DE IBIRICO | 250.5544 | 22.4 | FALSE | 999
| T65778375m10 | T | 65778375 | 10 | 1 | 1 | 1 | 22 | 21544.4833 | 20400 | CESAR | LA JAGUA DE IBIRICO | 609.6292 | 22.4 | FALSE | 999
| T65778375m11 | T | 65778375 | 11 | 1 | 1 | 1 | 22 | 20909.25 | 20400 | CESAR | LA JAGUA DE IBIRICO | 958.1167 | 22.4 | FALSE | 999
| T65778375m12 | T | 65778375 | 12 | 1 | 1 | 1 | 22 | 21564.1833 | 20400 | CESAR | LA JAGUA DE IBIRICO | 1317.5197 | 22.4 | FALSE | 999
| T65781278m1 | T | 65781278 | 1 | 0 | 1 | 1 | 32 | 159.5333 | 20400 | CESAR | LA JAGUA DE IBIRICO | 2.6589 | 150.63 | TRUE | 999
| T65781278m2 | T | 65781278 | 2 | 0 | 1 | 1 | 32 | 638.3833 | 20400 | CESAR | LA JAGUA DE IBIRICO | 13.2986 | 150.63 | TRUE | 999
| T65781278m3 | T | 65781278 | 3 | 0 | 1 | 1 | 32 | 707 | 20400 | CESAR | LA JAGUA DE IBIRICO | 25.0819 | 150.63 | TRUE | 999
| T65781278m4 | T | 65781278 | 4 | 0 | 1 | 1 | 32 | 518.1833 | 20400 | CESAR | LA JAGUA DE IBIRICO | 33.7183 | 150.63 | TRUE | 999
| T65781278m5 | T | 65781278 | 5 | 0 | 1 | 1 | 32 | 864.2667 | 20400 | CESAR | LA JAGUA DE IBIRICO | 48.1228 | 150.63 | TRUE | 999
| T65781278m6 | T | 65781278 | 6 | 0 | 1 | 1 | 32 | 125.4 | 20400 | CESAR | LA JAGUA DE IBIRICO | 50.2128 | 150.63 | TRUE | 999
| T65781278m7 | T | 65781278 | 7 | 0 | 1 | 1 | 32 | 1844.6167 | 20400 | CESAR | LA JAGUA DE IBIRICO | 80.9564 | 150.63 | TRUE | 999
| T65781278m8 | T | 65781278 | 8 | 0 | 1 | 1 | 32 | 23.0667 | 20400 | CESAR | LA JAGUA DE IBIRICO | 81.3408 | 150.63 | TRUE | 999
| T65781278m9 | T | 65781278 | 9 | 0 | 1 | 1 | 32 | 1409.9167 | 20400 | CESAR | LA JAGUA DE IBIRICO | 104.8394 | 150.63 | TRUE | 999
| T65781278m10 | T | 65781278 | 10 | 0 | 1 | 1 | 32 | 103.6167 | 20400 | CESAR | LA JAGUA DE IBIRICO | 106.5664 | 150.63 | TRUE | 999
| T65781278m11 | T | 65781278 | 11 | 0 | 1 | 1 | 32 | 385.15 | 20400 | CESAR | LA JAGUA DE IBIRICO | 112.9856 | 150.63 | TRUE | 999
| T65781278m12 | T | 65781278 | 12 | 0 | 1 | 1 | 32 | 4.5667 | 20400 | CESAR | LA JAGUA DE IBIRICO | 113.0617 | 150.63 | TRUE | 999

## FIU_x_usuario
1. | Se utiliza la siguiente macro para expandir las tablas de duración o frecuencia de interrupciones, según el número de usuarios, NUi,u,m.
De manera opcional, en la hoja "Guía macro repetir filas" se indica la manera de utilizar la macro en Excel.
La función repite toda la fila.
Los cambios realizados por funciones macro no pueden deshacerse (Ctrl+Z).
Sub CopyRow()
'Función para repetir filas de una tabla con base en el número dado en una columna.
Dim xRg As Range
Dim xCRg As Range
Dim xFNum As Integer
Dim xRN As Integer
On Error Resume Next
SelectRange:
xTxt = ActiveWindow.RangeSelection.Address
Set xRg = Application.InputBox("Seleccione la columna con el número de usuarios", "Ejemplo cálculo indicadores calidad", xTxt, , , , , 8)
If xRg Is Nothing Then Exit Sub
If xRg.Columns.Count > 1 Then
MsgBox "Por favor seleccione una sola columna!"
GoTo SelectRange
End If
Application.ScreenUpdating = False
For xFNum = xRg.Count To 1 Step -1
Set xCRg = xRg.Item(xFNum)
xRN = CInt(xCRg.Value)
With Rows(xCRg.Row)
.Copy
.Resize(xRN - 1).Insert
End With
Next
Application.ScreenUpdating = True
End Sub
1. | La tabla de la hoja "FIU" desagregada es la siguiente.
|  | TIPOELEMENTO | ELEMENTOID | MES | USUARIO_AP | USUARIOS_SUI | 7 | 8 |  | 10 | 4 | 5 |  |  |  | 9
| LLAVE | u_a | u_b | m | ES_USUARIO_AP | NUi,u,m | NT | GC | Fu,m | DANE | DEPARTAMENTO | MUNICIPIO | FIU acumulado | FIUG | Cumple calidad garantizada | MERCADO
| T65000491m1 | T | 65000491 | 1 | 0 | 46 | 1 | 12 | 1 | 20001 | CESAR | VALLEDUPAR | 1 | 3 | TRUE | 999 | Para ver el mapa de cumplimiento de indicadores de calidad individual garantizada, ver aquí
| T65000491m1 | T | 65000491 | 1 | 0 | 46 | 1 | 12 | 1 | 20001 | CESAR | VALLEDUPAR | 1 | 3 | TRUE | 999
| T65000491m1 | T | 65000491 | 1 | 0 | 46 | 1 | 12 | 1 | 20001 | CESAR | VALLEDUPAR | 1 | 3 | TRUE | 999
| T65000491m1 | T | 65000491 | 1 | 0 | 46 | 1 | 12 | 1 | 20001 | CESAR | VALLEDUPAR | 1 | 3 | TRUE | 999
| T65000491m1 | T | 65000491 | 1 | 0 | 46 | 1 | 12 | 1 | 20001 | CESAR | VALLEDUPAR | 1 | 3 | TRUE | 999
| T65000491m1 | T | 65000491 | 1 | 0 | 46 | 1 | 12 | 1 | 20001 | CESAR | VALLEDUPAR | 1 | 3 | TRUE | 999
| T65000491m1 | T | 65000491 | 1 | 0 | 46 | 1 | 12 | 1 | 20001 | CESAR | VALLEDUPAR | 1 | 3 | TRUE | 999
| T65000491m1 | T | 65000491 | 1 | 0 | 46 | 1 | 12 | 1 | 20001 | CESAR | VALLEDUPAR | 1 | 3 | TRUE | 999
| T65000491m1 | T | 65000491 | 1 | 0 | 46 | 1 | 12 | 1 | 20001 | CESAR | VALLEDUPAR | 1 | 3 | TRUE | 999
| T65000491m1 | T | 65000491 | 1 | 0 | 46 | 1 | 12 | 1 | 20001 | CESAR | VALLEDUPAR | 1 | 3 | TRUE | 999
| T65000491m1 | T | 65000491 | 1 | 0 | 46 | 1 | 12 | 1 | 20001 | CESAR | VALLEDUPAR | 1 | 3 | TRUE | 999
| T65000491m1 | T | 65000491 | 1 | 0 | 46 | 1 | 12 | 1 | 20001 | CESAR | VALLEDUPAR | 1 | 3 | TRUE | 999
| T65000491m1 | T | 65000491 | 1 | 0 | 46 | 1 | 12 | 1 | 20001 | CESAR | VALLEDUPAR | 1 | 3 | TRUE | 999
| T65000491m1 | T | 65000491 | 1 | 0 | 46 | 1 | 12 | 1 | 20001 | CESAR | VALLEDUPAR | 1 | 3 | TRUE | 999
| T65000491m1 | T | 65000491 | 1 | 0 | 46 | 1 | 12 | 1 | 20001 | CESAR | VALLEDUPAR | 1 | 3 | TRUE | 999
| T65000491m1 | T | 65000491 | 1 | 0 | 46 | 1 | 12 | 1 | 20001 | CESAR | VALLEDUPAR | 1 | 3 | TRUE | 999
| T65000491m1 | T | 65000491 | 1 | 0 | 46 | 1 | 12 | 1 | 20001 | CESAR | VALLEDUPAR | 1 | 3 | TRUE | 999
| T65000491m1 | T | 65000491 | 1 | 0 | 46 | 1 | 12 | 1 | 20001 | CESAR | VALLEDUPAR | 1 | 3 | TRUE | 999
| T65000491m1 | T | 65000491 | 1 | 0 | 46 | 1 | 12 | 1 | 20001 | CESAR | VALLEDUPAR | 1 | 3 | TRUE | 999
| T65000491m1 | T | 65000491 | 1 | 0 | 46 | 1 | 12 | 1 | 20001 | CESAR | VALLEDUPAR | 1 | 3 | TRUE | 999
| T65000491m1 | T | 65000491 | 1 | 0 | 46 | 1 | 12 | 1 | 20001 | CESAR | VALLEDUPAR | 1 | 3 | TRUE | 999
| T65000491m1 | T | 65000491 | 1 | 0 | 46 | 1 | 12 | 1 | 20001 | CESAR | VALLEDUPAR | 1 | 3 | TRUE | 999
| T65000491m1 | T | 65000491 | 1 | 0 | 46 | 1 | 12 | 1 | 20001 | CESAR | VALLEDUPAR | 1 | 3 | TRUE | 999
| T65000491m1 | T | 65000491 | 1 | 0 | 46 | 1 | 12 | 1 | 20001 | CESAR | VALLEDUPAR | 1 | 3 | TRUE | 999
| T65000491m1 | T | 65000491 | 1 | 0 | 46 | 1 | 12 | 1 | 20001 | CESAR | VALLEDUPAR | 1 | 3 | TRUE | 999
| T65000491m1 | T | 65000491 | 1 | 0 | 46 | 1 | 12 | 1 | 20001 | CESAR | VALLEDUPAR | 1 | 3 | TRUE | 999
| T65000491m1 | T | 65000491 | 1 | 0 | 46 | 1 | 12 | 1 | 20001 | CESAR | VALLEDUPAR | 1 | 3 | TRUE | 999
| T65000491m1 | T | 65000491 | 1 | 0 | 46 | 1 | 12 | 1 | 20001 | CESAR | VALLEDUPAR | 1 | 3 | TRUE | 999
| T65000491m1 | T | 65000491 | 1 | 0 | 46 | 1 | 12 | 1 | 20001 | CESAR | VALLEDUPAR | 1 | 3 | TRUE | 999
| T65000491m1 | T | 65000491 | 1 | 0 | 46 | 1 | 12 | 1 | 20001 | CESAR | VALLEDUPAR | 1 | 3 | TRUE | 999
| T65000491m1 | T | 65000491 | 1 | 0 | 46 | 1 | 12 | 1 | 20001 | CESAR | VALLEDUPAR | 1 | 3 | TRUE | 999
| T65000491m1 | T | 65000491 | 1 | 0 | 46 | 1 | 12 | 1 | 20001 | CESAR | VALLEDUPAR | 1 | 3 | TRUE | 999
| T65000491m1 | T | 65000491 | 1 | 0 | 46 | 1 | 12 | 1 | 20001 | CESAR | VALLEDUPAR | 1 | 3 | TRUE | 999
| T65000491m1 | T | 65000491 | 1 | 0 | 46 | 1 | 12 | 1 | 20001 | CESAR | VALLEDUPAR | 1 | 3 | TRUE | 999
| T65000491m1 | T | 65000491 | 1 | 0 | 46 | 1 | 12 | 1 | 20001 | CESAR | VALLEDUPAR | 1 | 3 | TRUE | 999
| T65000491m1 | T | 65000491 | 1 | 0 | 46 | 1 | 12 | 1 | 20001 | CESAR | VALLEDUPAR | 1 | 3 | TRUE | 999
| T65000491m1 | T | 65000491 | 1 | 0 | 46 | 1 | 12 | 1 | 20001 | CESAR | VALLEDUPAR | 1 | 3 | TRUE | 999
| T65000491m1 | T | 65000491 | 1 | 0 | 46 | 1 | 12 | 1 | 20001 | CESAR | VALLEDUPAR | 1 | 3 | TRUE | 999
| T65000491m1 | T | 65000491 | 1 | 0 | 46 | 1 | 12 | 1 | 20001 | CESAR | VALLEDUPAR | 1 | 3 | TRUE | 999
| T65000491m1 | T | 65000491 | 1 | 0 | 46 | 1 | 12 | 1 | 20001 | CESAR | VALLEDUPAR | 1 | 3 | TRUE | 999
| T65000491m1 | T | 65000491 | 1 | 0 | 46 | 1 | 12 | 1 | 20001 | CESAR | VALLEDUPAR | 1 | 3 | TRUE | 999
| T65000491m1 | T | 65000491 | 1 | 0 | 46 | 1 | 12 | 1 | 20001 | CESAR | VALLEDUPAR | 1 | 3 | TRUE | 999
| T65000491m1 | T | 65000491 | 1 | 0 | 46 | 1 | 12 | 1 | 20001 | CESAR | VALLEDUPAR | 1 | 3 | TRUE | 999
| T65000491m1 | T | 65000491 | 1 | 0 | 46 | 1 | 12 | 1 | 20001 | CESAR | VALLEDUPAR | 1 | 3 | TRUE | 999
| T65000491m1 | T | 65000491 | 1 | 0 | 46 | 1 | 12 | 1 | 20001 | CESAR | VALLEDUPAR | 1 | 3 | TRUE | 999
| T65000491m1 | T | 65000491 | 1 | 0 | 46 | 1 | 12 | 1 | 20001 | CESAR | VALLEDUPAR | 1 | 3 | TRUE | 999
| T65000491m1 | T | 65000491 | 1 | 1 | 1 | 1 | 12 | 0 | 20001 | CESAR | VALLEDUPAR | 1 | 3 | TRUE | 999
| T65000491m2 | T | 65000491 | 2 | 0 | 47 | 1 | 12 | 2 | 20001 | CESAR | VALLEDUPAR | 5 | 3 | FALSE | 999
| T65000491m2 | T | 65000491 | 2 | 0 | 47 | 1 | 12 | 2 | 20001 | CESAR | VALLEDUPAR | 5 | 3 | FALSE | 999
| T65000491m2 | T | 65000491 | 2 | 0 | 47 | 1 | 12 | 2 | 20001 | CESAR | VALLEDUPAR | 5 | 3 | FALSE | 999
| T65000491m2 | T | 65000491 | 2 | 0 | 47 | 1 | 12 | 2 | 20001 | CESAR | VALLEDUPAR | 5 | 3 | FALSE | 999
| T65000491m2 | T | 65000491 | 2 | 0 | 47 | 1 | 12 | 2 | 20001 | CESAR | VALLEDUPAR | 5 | 3 | FALSE | 999
| T65000491m2 | T | 65000491 | 2 | 0 | 47 | 1 | 12 | 2 | 20001 | CESAR | VALLEDUPAR | 5 | 3 | FALSE | 999
| T65000491m2 | T | 65000491 | 2 | 0 | 47 | 1 | 12 | 2 | 20001 | CESAR | VALLEDUPAR | 5 | 3 | FALSE | 999
| T65000491m2 | T | 65000491 | 2 | 0 | 47 | 1 | 12 | 2 | 20001 | CESAR | VALLEDUPAR | 5 | 3 | FALSE | 999
| T65000491m2 | T | 65000491 | 2 | 0 | 47 | 1 | 12 | 2 | 20001 | CESAR | VALLEDUPAR | 5 | 3 | FALSE | 999
| T65000491m2 | T | 65000491 | 2 | 0 | 47 | 1 | 12 | 2 | 20001 | CESAR | VALLEDUPAR | 5 | 3 | FALSE | 999
| T65000491m2 | T | 65000491 | 2 | 0 | 47 | 1 | 12 | 2 | 20001 | CESAR | VALLEDUPAR | 5 | 3 | FALSE | 999
| T65000491m2 | T | 65000491 | 2 | 0 | 47 | 1 | 12 | 2 | 20001 | CESAR | VALLEDUPAR | 5 | 3 | FALSE | 999
| T65000491m2 | T | 65000491 | 2 | 0 | 47 | 1 | 12 | 2 | 20001 | CESAR | VALLEDUPAR | 5 | 3 | FALSE | 999
| T65000491m2 | T | 65000491 | 2 | 0 | 47 | 1 | 12 | 2 | 20001 | CESAR | VALLEDUPAR | 5 | 3 | FALSE | 999
| T65000491m2 | T | 65000491 | 2 | 0 | 47 | 1 | 12 | 2 | 20001 | CESAR | VALLEDUPAR | 5 | 3 | FALSE | 999
| T65000491m2 | T | 65000491 | 2 | 0 | 47 | 1 | 12 | 2 | 20001 | CESAR | VALLEDUPAR | 5 | 3 | FALSE | 999
| T65000491m2 | T | 65000491 | 2 | 0 | 47 | 1 | 12 | 2 | 20001 | CESAR | VALLEDUPAR | 5 | 3 | FALSE | 999
| T65000491m2 | T | 65000491 | 2 | 0 | 47 | 1 | 12 | 2 | 20001 | CESAR | VALLEDUPAR | 5 | 3 | FALSE | 999
| T65000491m2 | T | 65000491 | 2 | 0 | 47 | 1 | 12 | 2 | 20001 | CESAR | VALLEDUPAR | 5 | 3 | FALSE | 999
| T65000491m2 | T | 65000491 | 2 | 0 | 47 | 1 | 12 | 2 | 20001 | CESAR | VALLEDUPAR | 5 | 3 | FALSE | 999
| T65000491m2 | T | 65000491 | 2 | 0 | 47 | 1 | 12 | 2 | 20001 | CESAR | VALLEDUPAR | 5 | 3 | FALSE | 999
| T65000491m2 | T | 65000491 | 2 | 0 | 47 | 1 | 12 | 2 | 20001 | CESAR | VALLEDUPAR | 5 | 3 | FALSE | 999
| T65000491m2 | T | 65000491 | 2 | 0 | 47 | 1 | 12 | 2 | 20001 | CESAR | VALLEDUPAR | 5 | 3 | FALSE | 999
| T65000491m2 | T | 65000491 | 2 | 0 | 47 | 1 | 12 | 2 | 20001 | CESAR | VALLEDUPAR | 5 | 3 | FALSE | 999
| T65000491m2 | T | 65000491 | 2 | 0 | 47 | 1 | 12 | 2 | 20001 | CESAR | VALLEDUPAR | 5 | 3 | FALSE | 999
| T65000491m2 | T | 65000491 | 2 | 0 | 47 | 1 | 12 | 2 | 20001 | CESAR | VALLEDUPAR | 5 | 3 | FALSE | 999
| T65000491m2 | T | 65000491 | 2 | 0 | 47 | 1 | 12 | 2 | 20001 | CESAR | VALLEDUPAR | 5 | 3 | FALSE | 999
| T65000491m2 | T | 65000491 | 2 | 0 | 47 | 1 | 12 | 2 | 20001 | CESAR | VALLEDUPAR | 5 | 3 | FALSE | 999
| T65000491m2 | T | 65000491 | 2 | 0 | 47 | 1 | 12 | 2 | 20001 | CESAR | VALLEDUPAR | 5 | 3 | FALSE | 999
| T65000491m2 | T | 65000491 | 2 | 0 | 47 | 1 | 12 | 2 | 20001 | CESAR | VALLEDUPAR | 5 | 3 | FALSE | 999
| T65000491m2 | T | 65000491 | 2 | 0 | 47 | 1 | 12 | 2 | 20001 | CESAR | VALLEDUPAR | 5 | 3 | FALSE | 999
| T65000491m2 | T | 65000491 | 2 | 0 | 47 | 1 | 12 | 2 | 20001 | CESAR | VALLEDUPAR | 5 | 3 | FALSE | 999
| T65000491m2 | T | 65000491 | 2 | 0 | 47 | 1 | 12 | 2 | 20001 | CESAR | VALLEDUPAR | 5 | 3 | FALSE | 999
| T65000491m2 | T | 65000491 | 2 | 0 | 47 | 1 | 12 | 2 | 20001 | CESAR | VALLEDUPAR | 5 | 3 | FALSE | 999
| T65000491m2 | T | 65000491 | 2 | 0 | 47 | 1 | 12 | 2 | 20001 | CESAR | VALLEDUPAR | 5 | 3 | FALSE | 999
| T65000491m2 | T | 65000491 | 2 | 0 | 47 | 1 | 12 | 2 | 20001 | CESAR | VALLEDUPAR | 5 | 3 | FALSE | 999
| T65000491m2 | T | 65000491 | 2 | 0 | 47 | 1 | 12 | 2 | 20001 | CESAR | VALLEDUPAR | 5 | 3 | FALSE | 999
| T65000491m2 | T | 65000491 | 2 | 0 | 47 | 1 | 12 | 2 | 20001 | CESAR | VALLEDUPAR | 5 | 3 | FALSE | 999
| T65000491m2 | T | 65000491 | 2 | 0 | 47 | 1 | 12 | 2 | 20001 | CESAR | VALLEDUPAR | 5 | 3 | FALSE | 999
| T65000491m2 | T | 65000491 | 2 | 0 | 47 | 1 | 12 | 2 | 20001 | CESAR | VALLEDUPAR | 5 | 3 | FALSE | 999
| T65000491m2 | T | 65000491 | 2 | 0 | 47 | 1 | 12 | 2 | 20001 | CESAR | VALLEDUPAR | 5 | 3 | FALSE | 999
| T65000491m2 | T | 65000491 | 2 | 0 | 47 | 1 | 12 | 2 | 20001 | CESAR | VALLEDUPAR | 5 | 3 | FALSE | 999
| T65000491m2 | T | 65000491 | 2 | 0 | 47 | 1 | 12 | 2 | 20001 | CESAR | VALLEDUPAR | 5 | 3 | FALSE | 999
| T65000491m2 | T | 65000491 | 2 | 0 | 47 | 1 | 12 | 2 | 20001 | CESAR | VALLEDUPAR | 5 | 3 | FALSE | 999
| T65000491m2 | T | 65000491 | 2 | 0 | 47 | 1 | 12 | 2 | 20001 | CESAR | VALLEDUPAR | 5 | 3 | FALSE | 999
| T65000491m2 | T | 65000491 | 2 | 0 | 47 | 1 | 12 | 2 | 20001 | CESAR | VALLEDUPAR | 5 | 3 | FALSE | 999
| T65000491m2 | T | 65000491 | 2 | 0 | 47 | 1 | 12 | 2 | 20001 | CESAR | VALLEDUPAR | 5 | 3 | FALSE | 999
| T65000491m2 | T | 65000491 | 2 | 1 | 1 | 1 | 12 | 2 | 20001 | CESAR | VALLEDUPAR | 5 | 3 | FALSE | 999
| T65000491m3 | T | 65000491 | 3 | 0 | 47 | 1 | 12 | 1 | 20001 | CESAR | VALLEDUPAR | 6 | 3 | FALSE | 999
| T65000491m3 | T | 65000491 | 3 | 0 | 47 | 1 | 12 | 1 | 20001 | CESAR | VALLEDUPAR | 6 | 3 | FALSE | 999
| T65000491m3 | T | 65000491 | 3 | 0 | 47 | 1 | 12 | 1 | 20001 | CESAR | VALLEDUPAR | 6 | 3 | FALSE | 999
| T65000491m3 | T | 65000491 | 3 | 0 | 47 | 1 | 12 | 1 | 20001 | CESAR | VALLEDUPAR | 6 | 3 | FALSE | 999
| T65000491m3 | T | 65000491 | 3 | 0 | 47 | 1 | 12 | 1 | 20001 | CESAR | VALLEDUPAR | 6 | 3 | FALSE | 999
| T65000491m3 | T | 65000491 | 3 | 0 | 47 | 1 | 12 | 1 | 20001 | CESAR | VALLEDUPAR | 6 | 3 | FALSE | 999
| T65000491m3 | T | 65000491 | 3 | 0 | 47 | 1 | 12 | 1 | 20001 | CESAR | VALLEDUPAR | 6 | 3 | FALSE | 999
| T65000491m3 | T | 65000491 | 3 | 0 | 47 | 1 | 12 | 1 | 20001 | CESAR | VALLEDUPAR | 6 | 3 | FALSE | 999
| T65000491m3 | T | 65000491 | 3 | 0 | 47 | 1 | 12 | 1 | 20001 | CESAR | VALLEDUPAR | 6 | 3 | FALSE | 999
| T65000491m3 | T | 65000491 | 3 | 0 | 47 | 1 | 12 | 1 | 20001 | CESAR | VALLEDUPAR | 6 | 3 | FALSE | 999
| T65000491m3 | T | 65000491 | 3 | 0 | 47 | 1 | 12 | 1 | 20001 | CESAR | VALLEDUPAR | 6 | 3 | FALSE | 999
| T65000491m3 | T | 65000491 | 3 | 0 | 47 | 1 | 12 | 1 | 20001 | CESAR | VALLEDUPAR | 6 | 3 | FALSE | 999
| T65000491m3 | T | 65000491 | 3 | 0 | 47 | 1 | 12 | 1 | 20001 | CESAR | VALLEDUPAR | 6 | 3 | FALSE | 999
| T65000491m3 | T | 65000491 | 3 | 0 | 47 | 1 | 12 | 1 | 20001 | CESAR | VALLEDUPAR | 6 | 3 | FALSE | 999
| T65000491m3 | T | 65000491 | 3 | 0 | 47 | 1 | 12 | 1 | 20001 | CESAR | VALLEDUPAR | 6 | 3 | FALSE | 999
| T65000491m3 | T | 65000491 | 3 | 0 | 47 | 1 | 12 | 1 | 20001 | CESAR | VALLEDUPAR | 6 | 3 | FALSE | 999
| T65000491m3 | T | 65000491 | 3 | 0 | 47 | 1 | 12 | 1 | 20001 | CESAR | VALLEDUPAR | 6 | 3 | FALSE | 999
| T65000491m3 | T | 65000491 | 3 | 0 | 47 | 1 | 12 | 1 | 20001 | CESAR | VALLEDUPAR | 6 | 3 | FALSE | 999
| T65000491m3 | T | 65000491 | 3 | 0 | 47 | 1 | 12 | 1 | 20001 | CESAR | VALLEDUPAR | 6 | 3 | FALSE | 999
| T65000491m3 | T | 65000491 | 3 | 0 | 47 | 1 | 12 | 1 | 20001 | CESAR | VALLEDUPAR | 6 | 3 | FALSE | 999
| T65000491m3 | T | 65000491 | 3 | 0 | 47 | 1 | 12 | 1 | 20001 | CESAR | VALLEDUPAR | 6 | 3 | FALSE | 999
| T65000491m3 | T | 65000491 | 3 | 0 | 47 | 1 | 12 | 1 | 20001 | CESAR | VALLEDUPAR | 6 | 3 | FALSE | 999
| T65000491m3 | T | 65000491 | 3 | 0 | 47 | 1 | 12 | 1 | 20001 | CESAR | VALLEDUPAR | 6 | 3 | FALSE | 999
| T65000491m3 | T | 65000491 | 3 | 0 | 47 | 1 | 12 | 1 | 20001 | CESAR | VALLEDUPAR | 6 | 3 | FALSE | 999
| T65000491m3 | T | 65000491 | 3 | 0 | 47 | 1 | 12 | 1 | 20001 | CESAR | VALLEDUPAR | 6 | 3 | FALSE | 999
| T65000491m3 | T | 65000491 | 3 | 0 | 47 | 1 | 12 | 1 | 20001 | CESAR | VALLEDUPAR | 6 | 3 | FALSE | 999
| T65000491m3 | T | 65000491 | 3 | 0 | 47 | 1 | 12 | 1 | 20001 | CESAR | VALLEDUPAR | 6 | 3 | FALSE | 999
| T65000491m3 | T | 65000491 | 3 | 0 | 47 | 1 | 12 | 1 | 20001 | CESAR | VALLEDUPAR | 6 | 3 | FALSE | 999
| T65000491m3 | T | 65000491 | 3 | 0 | 47 | 1 | 12 | 1 | 20001 | CESAR | VALLEDUPAR | 6 | 3 | FALSE | 999
| T65000491m3 | T | 65000491 | 3 | 0 | 47 | 1 | 12 | 1 | 20001 | CESAR | VALLEDUPAR | 6 | 3 | FALSE | 999
| T65000491m3 | T | 65000491 | 3 | 0 | 47 | 1 | 12 | 1 | 20001 | CESAR | VALLEDUPAR | 6 | 3 | FALSE | 999
| T65000491m3 | T | 65000491 | 3 | 0 | 47 | 1 | 12 | 1 | 20001 | CESAR | VALLEDUPAR | 6 | 3 | FALSE | 999
| T65000491m3 | T | 65000491 | 3 | 0 | 47 | 1 | 12 | 1 | 20001 | CESAR | VALLEDUPAR | 6 | 3 | FALSE | 999
| T65000491m3 | T | 65000491 | 3 | 0 | 47 | 1 | 12 | 1 | 20001 | CESAR | VALLEDUPAR | 6 | 3 | FALSE | 999
| T65000491m3 | T | 65000491 | 3 | 0 | 47 | 1 | 12 | 1 | 20001 | CESAR | VALLEDUPAR | 6 | 3 | FALSE | 999
| T65000491m3 | T | 65000491 | 3 | 0 | 47 | 1 | 12 | 1 | 20001 | CESAR | VALLEDUPAR | 6 | 3 | FALSE | 999
| T65000491m3 | T | 65000491 | 3 | 0 | 47 | 1 | 12 | 1 | 20001 | CESAR | VALLEDUPAR | 6 | 3 | FALSE | 999
| T65000491m3 | T | 65000491 | 3 | 0 | 47 | 1 | 12 | 1 | 20001 | CESAR | VALLEDUPAR | 6 | 3 | FALSE | 999
| T65000491m3 | T | 65000491 | 3 | 0 | 47 | 1 | 12 | 1 | 20001 | CESAR | VALLEDUPAR | 6 | 3 | FALSE | 999
| T65000491m3 | T | 65000491 | 3 | 0 | 47 | 1 | 12 | 1 | 20001 | CESAR | VALLEDUPAR | 6 | 3 | FALSE | 999
| T65000491m3 | T | 65000491 | 3 | 0 | 47 | 1 | 12 | 1 | 20001 | CESAR | VALLEDUPAR | 6 | 3 | FALSE | 999
| T65000491m3 | T | 65000491 | 3 | 0 | 47 | 1 | 12 | 1 | 20001 | CESAR | VALLEDUPAR | 6 | 3 | FALSE | 999
| T65000491m3 | T | 65000491 | 3 | 0 | 47 | 1 | 12 | 1 | 20001 | CESAR | VALLEDUPAR | 6 | 3 | FALSE | 999
| T65000491m3 | T | 65000491 | 3 | 0 | 47 | 1 | 12 | 1 | 20001 | CESAR | VALLEDUPAR | 6 | 3 | FALSE | 999
| T65000491m3 | T | 65000491 | 3 | 0 | 47 | 1 | 12 | 1 | 20001 | CESAR | VALLEDUPAR | 6 | 3 | FALSE | 999
| T65000491m3 | T | 65000491 | 3 | 0 | 47 | 1 | 12 | 1 | 20001 | CESAR | VALLEDUPAR | 6 | 3 | FALSE | 999
| T65000491m3 | T | 65000491 | 3 | 0 | 47 | 1 | 12 | 1 | 20001 | CESAR | VALLEDUPAR | 6 | 3 | FALSE | 999
| T65000491m3 | T | 65000491 | 3 | 1 | 1 | 1 | 12 | 0 | 20001 | CESAR | VALLEDUPAR | 6 | 3 | FALSE | 999
| T65000491m4 | T | 65000491 | 4 | 0 | 47 | 1 | 12 | 1 | 20001 | CESAR | VALLEDUPAR | 7 | 3 | FALSE | 999
| T65000491m4 | T | 65000491 | 4 | 0 | 47 | 1 | 12 | 1 | 20001 | CESAR | VALLEDUPAR | 7 | 3 | FALSE | 999
| T65000491m4 | T | 65000491 | 4 | 0 | 47 | 1 | 12 | 1 | 20001 | CESAR | VALLEDUPAR | 7 | 3 | FALSE | 999
| T65000491m4 | T | 65000491 | 4 | 0 | 47 | 1 | 12 | 1 | 20001 | CESAR | VALLEDUPAR | 7 | 3 | FALSE | 999
| T65000491m4 | T | 65000491 | 4 | 0 | 47 | 1 | 12 | 1 | 20001 | CESAR | VALLEDUPAR | 7 | 3 | FALSE | 999
| T65000491m4 | T | 65000491 | 4 | 0 | 47 | 1 | 12 | 1 | 20001 | CESAR | VALLEDUPAR | 7 | 3 | FALSE | 999
| T65000491m4 | T | 65000491 | 4 | 0 | 47 | 1 | 12 | 1 | 20001 | CESAR | VALLEDUPAR | 7 | 3 | FALSE | 999
| T65000491m4 | T | 65000491 | 4 | 0 | 47 | 1 | 12 | 1 | 20001 | CESAR | VALLEDUPAR | 7 | 3 | FALSE | 999
| T65000491m4 | T | 65000491 | 4 | 0 | 47 | 1 | 12 | 1 | 20001 | CESAR | VALLEDUPAR | 7 | 3 | FALSE | 999
| T65000491m4 | T | 65000491 | 4 | 0 | 47 | 1 | 12 | 1 | 20001 | CESAR | VALLEDUPAR | 7 | 3 | FALSE | 999
| T65000491m4 | T | 65000491 | 4 | 0 | 47 | 1 | 12 | 1 | 20001 | CESAR | VALLEDUPAR | 7 | 3 | FALSE | 999
| T65000491m4 | T | 65000491 | 4 | 0 | 47 | 1 | 12 | 1 | 20001 | CESAR | VALLEDUPAR | 7 | 3 | FALSE | 999
| T65000491m4 | T | 65000491 | 4 | 0 | 47 | 1 | 12 | 1 | 20001 | CESAR | VALLEDUPAR | 7 | 3 | FALSE | 999
| T65000491m4 | T | 65000491 | 4 | 0 | 47 | 1 | 12 | 1 | 20001 | CESAR | VALLEDUPAR | 7 | 3 | FALSE | 999
| T65000491m4 | T | 65000491 | 4 | 0 | 47 | 1 | 12 | 1 | 20001 | CESAR | VALLEDUPAR | 7 | 3 | FALSE | 999
| T65000491m4 | T | 65000491 | 4 | 0 | 47 | 1 | 12 | 1 | 20001 | CESAR | VALLEDUPAR | 7 | 3 | FALSE | 999
| T65000491m4 | T | 65000491 | 4 | 0 | 47 | 1 | 12 | 1 | 20001 | CESAR | VALLEDUPAR | 7 | 3 | FALSE | 999
| T65000491m4 | T | 65000491 | 4 | 0 | 47 | 1 | 12 | 1 | 20001 | CESAR | VALLEDUPAR | 7 | 3 | FALSE | 999
| T65000491m4 | T | 65000491 | 4 | 0 | 47 | 1 | 12 | 1 | 20001 | CESAR | VALLEDUPAR | 7 | 3 | FALSE | 999
| T65000491m4 | T | 65000491 | 4 | 0 | 47 | 1 | 12 | 1 | 20001 | CESAR | VALLEDUPAR | 7 | 3 | FALSE | 999
| T65000491m4 | T | 65000491 | 4 | 0 | 47 | 1 | 12 | 1 | 20001 | CESAR | VALLEDUPAR | 7 | 3 | FALSE | 999
| T65000491m4 | T | 65000491 | 4 | 0 | 47 | 1 | 12 | 1 | 20001 | CESAR | VALLEDUPAR | 7 | 3 | FALSE | 999
| T65000491m4 | T | 65000491 | 4 | 0 | 47 | 1 | 12 | 1 | 20001 | CESAR | VALLEDUPAR | 7 | 3 | FALSE | 999
| T65000491m4 | T | 65000491 | 4 | 0 | 47 | 1 | 12 | 1 | 20001 | CESAR | VALLEDUPAR | 7 | 3 | FALSE | 999
| T65000491m4 | T | 65000491 | 4 | 0 | 47 | 1 | 12 | 1 | 20001 | CESAR | VALLEDUPAR | 7 | 3 | FALSE | 999
| T65000491m4 | T | 65000491 | 4 | 0 | 47 | 1 | 12 | 1 | 20001 | CESAR | VALLEDUPAR | 7 | 3 | FALSE | 999
| T65000491m4 | T | 65000491 | 4 | 0 | 47 | 1 | 12 | 1 | 20001 | CESAR | VALLEDUPAR | 7 | 3 | FALSE | 999
| T65000491m4 | T | 65000491 | 4 | 0 | 47 | 1 | 12 | 1 | 20001 | CESAR | VALLEDUPAR | 7 | 3 | FALSE | 999
| T65000491m4 | T | 65000491 | 4 | 0 | 47 | 1 | 12 | 1 | 20001 | CESAR | VALLEDUPAR | 7 | 3 | FALSE | 999
| T65000491m4 | T | 65000491 | 4 | 0 | 47 | 1 | 12 | 1 | 20001 | CESAR | VALLEDUPAR | 7 | 3 | FALSE | 999
| T65000491m4 | T | 65000491 | 4 | 0 | 47 | 1 | 12 | 1 | 20001 | CESAR | VALLEDUPAR | 7 | 3 | FALSE | 999
| T65000491m4 | T | 65000491 | 4 | 0 | 47 | 1 | 12 | 1 | 20001 | CESAR | VALLEDUPAR | 7 | 3 | FALSE | 999
| T65000491m4 | T | 65000491 | 4 | 0 | 47 | 1 | 12 | 1 | 20001 | CESAR | VALLEDUPAR | 7 | 3 | FALSE | 999
| T65000491m4 | T | 65000491 | 4 | 0 | 47 | 1 | 12 | 1 | 20001 | CESAR | VALLEDUPAR | 7 | 3 | FALSE | 999
| T65000491m4 | T | 65000491 | 4 | 0 | 47 | 1 | 12 | 1 | 20001 | CESAR | VALLEDUPAR | 7 | 3 | FALSE | 999
| T65000491m4 | T | 65000491 | 4 | 0 | 47 | 1 | 12 | 1 | 20001 | CESAR | VALLEDUPAR | 7 | 3 | FALSE | 999
| T65000491m4 | T | 65000491 | 4 | 0 | 47 | 1 | 12 | 1 | 20001 | CESAR | VALLEDUPAR | 7 | 3 | FALSE | 999
| T65000491m4 | T | 65000491 | 4 | 0 | 47 | 1 | 12 | 1 | 20001 | CESAR | VALLEDUPAR | 7 | 3 | FALSE | 999
| T65000491m4 | T | 65000491 | 4 | 0 | 47 | 1 | 12 | 1 | 20001 | CESAR | VALLEDUPAR | 7 | 3 | FALSE | 999
| T65000491m4 | T | 65000491 | 4 | 0 | 47 | 1 | 12 | 1 | 20001 | CESAR | VALLEDUPAR | 7 | 3 | FALSE | 999
| T65000491m4 | T | 65000491 | 4 | 0 | 47 | 1 | 12 | 1 | 20001 | CESAR | VALLEDUPAR | 7 | 3 | FALSE | 999
| T65000491m4 | T | 65000491 | 4 | 0 | 47 | 1 | 12 | 1 | 20001 | CESAR | VALLEDUPAR | 7 | 3 | FALSE | 999
| T65000491m4 | T | 65000491 | 4 | 0 | 47 | 1 | 12 | 1 | 20001 | CESAR | VALLEDUPAR | 7 | 3 | FALSE | 999
| T65000491m4 | T | 65000491 | 4 | 0 | 47 | 1 | 12 | 1 | 20001 | CESAR | VALLEDUPAR | 7 | 3 | FALSE | 999
| T65000491m4 | T | 65000491 | 4 | 0 | 47 | 1 | 12 | 1 | 20001 | CESAR | VALLEDUPAR | 7 | 3 | FALSE | 999
| T65000491m4 | T | 65000491 | 4 | 0 | 47 | 1 | 12 | 1 | 20001 | CESAR | VALLEDUPAR | 7 | 3 | FALSE | 999
| T65000491m4 | T | 65000491 | 4 | 0 | 47 | 1 | 12 | 1 | 20001 | CESAR | VALLEDUPAR | 7 | 3 | FALSE | 999
| T65000491m4 | T | 65000491 | 4 | 1 | 1 | 1 | 12 | 0 | 20001 | CESAR | VALLEDUPAR | 7 | 3 | FALSE | 999
| T65000491m5 | T | 65000491 | 5 | 0 | 48 | 1 | 12 | 0 | 20001 | CESAR | VALLEDUPAR | 7 | 3 | FALSE | 999
| T65000491m5 | T | 65000491 | 5 | 0 | 48 | 1 | 12 | 0 | 20001 | CESAR | VALLEDUPAR | 7 | 3 | FALSE | 999
| T65000491m5 | T | 65000491 | 5 | 0 | 48 | 1 | 12 | 0 | 20001 | CESAR | VALLEDUPAR | 7 | 3 | FALSE | 999
| T65000491m5 | T | 65000491 | 5 | 0 | 48 | 1 | 12 | 0 | 20001 | CESAR | VALLEDUPAR | 7 | 3 | FALSE | 999
| T65000491m5 | T | 65000491 | 5 | 0 | 48 | 1 | 12 | 0 | 20001 | CESAR | VALLEDUPAR | 7 | 3 | FALSE | 999
| T65000491m5 | T | 65000491 | 5 | 0 | 48 | 1 | 12 | 0 | 20001 | CESAR | VALLEDUPAR | 7 | 3 | FALSE | 999
| T65000491m5 | T | 65000491 | 5 | 0 | 48 | 1 | 12 | 0 | 20001 | CESAR | VALLEDUPAR | 7 | 3 | FALSE | 999
| T65000491m5 | T | 65000491 | 5 | 0 | 48 | 1 | 12 | 0 | 20001 | CESAR | VALLEDUPAR | 7 | 3 | FALSE | 999
| T65000491m5 | T | 65000491 | 5 | 0 | 48 | 1 | 12 | 0 | 20001 | CESAR | VALLEDUPAR | 7 | 3 | FALSE | 999
| T65000491m5 | T | 65000491 | 5 | 0 | 48 | 1 | 12 | 0 | 20001 | CESAR | VALLEDUPAR | 7 | 3 | FALSE | 999
| T65000491m5 | T | 65000491 | 5 | 0 | 48 | 1 | 12 | 0 | 20001 | CESAR | VALLEDUPAR | 7 | 3 | FALSE | 999
| T65000491m5 | T | 65000491 | 5 | 0 | 48 | 1 | 12 | 0 | 20001 | CESAR | VALLEDUPAR | 7 | 3 | FALSE | 999
| T65000491m5 | T | 65000491 | 5 | 0 | 48 | 1 | 12 | 0 | 20001 | CESAR | VALLEDUPAR | 7 | 3 | FALSE | 999
| T65000491m5 | T | 65000491 | 5 | 0 | 48 | 1 | 12 | 0 | 20001 | CESAR | VALLEDUPAR | 7 | 3 | FALSE | 999
| T65000491m5 | T | 65000491 | 5 | 0 | 48 | 1 | 12 | 0 | 20001 | CESAR | VALLEDUPAR | 7 | 3 | FALSE | 999
| T65000491m5 | T | 65000491 | 5 | 0 | 48 | 1 | 12 | 0 | 20001 | CESAR | VALLEDUPAR | 7 | 3 | FALSE | 999
| T65000491m5 | T | 65000491 | 5 | 0 | 48 | 1 | 12 | 0 | 20001 | CESAR | VALLEDUPAR | 7 | 3 | FALSE | 999
| T65000491m5 | T | 65000491 | 5 | 0 | 48 | 1 | 12 | 0 | 20001 | CESAR | VALLEDUPAR | 7 | 3 | FALSE | 999
| T65000491m5 | T | 65000491 | 5 | 0 | 48 | 1 | 12 | 0 | 20001 | CESAR | VALLEDUPAR | 7 | 3 | FALSE | 999
| T65000491m5 | T | 65000491 | 5 | 0 | 48 | 1 | 12 | 0 | 20001 | CESAR | VALLEDUPAR | 7 | 3 | FALSE | 999
| T65000491m5 | T | 65000491 | 5 | 0 | 48 | 1 | 12 | 0 | 20001 | CESAR | VALLEDUPAR | 7 | 3 | FALSE | 999
| T65000491m5 | T | 65000491 | 5 | 0 | 48 | 1 | 12 | 0 | 20001 | CESAR | VALLEDUPAR | 7 | 3 | FALSE | 999
| T65000491m5 | T | 65000491 | 5 | 0 | 48 | 1 | 12 | 0 | 20001 | CESAR | VALLEDUPAR | 7 | 3 | FALSE | 999
| T65000491m5 | T | 65000491 | 5 | 0 | 48 | 1 | 12 | 0 | 20001 | CESAR | VALLEDUPAR | 7 | 3 | FALSE | 999
| T65000491m5 | T | 65000491 | 5 | 0 | 48 | 1 | 12 | 0 | 20001 | CESAR | VALLEDUPAR | 7 | 3 | FALSE | 999
| T65000491m5 | T | 65000491 | 5 | 0 | 48 | 1 | 12 | 0 | 20001 | CESAR | VALLEDUPAR | 7 | 3 | FALSE | 999
| T65000491m5 | T | 65000491 | 5 | 0 | 48 | 1 | 12 | 0 | 20001 | CESAR | VALLEDUPAR | 7 | 3 | FALSE | 999
| T65000491m5 | T | 65000491 | 5 | 0 | 48 | 1 | 12 | 0 | 20001 | CESAR | VALLEDUPAR | 7 | 3 | FALSE | 999
| T65000491m5 | T | 65000491 | 5 | 0 | 48 | 1 | 12 | 0 | 20001 | CESAR | VALLEDUPAR | 7 | 3 | FALSE | 999
| T65000491m5 | T | 65000491 | 5 | 0 | 48 | 1 | 12 | 0 | 20001 | CESAR | VALLEDUPAR | 7 | 3 | FALSE | 999
| T65000491m5 | T | 65000491 | 5 | 0 | 48 | 1 | 12 | 0 | 20001 | CESAR | VALLEDUPAR | 7 | 3 | FALSE | 999
| T65000491m5 | T | 65000491 | 5 | 0 | 48 | 1 | 12 | 0 | 20001 | CESAR | VALLEDUPAR | 7 | 3 | FALSE | 999
| T65000491m5 | T | 65000491 | 5 | 0 | 48 | 1 | 12 | 0 | 20001 | CESAR | VALLEDUPAR | 7 | 3 | FALSE | 999
| T65000491m5 | T | 65000491 | 5 | 0 | 48 | 1 | 12 | 0 | 20001 | CESAR | VALLEDUPAR | 7 | 3 | FALSE | 999
| T65000491m5 | T | 65000491 | 5 | 0 | 48 | 1 | 12 | 0 | 20001 | CESAR | VALLEDUPAR | 7 | 3 | FALSE | 999
| T65000491m5 | T | 65000491 | 5 | 0 | 48 | 1 | 12 | 0 | 20001 | CESAR | VALLEDUPAR | 7 | 3 | FALSE | 999
| T65000491m5 | T | 65000491 | 5 | 0 | 48 | 1 | 12 | 0 | 20001 | CESAR | VALLEDUPAR | 7 | 3 | FALSE | 999
| T65000491m5 | T | 65000491 | 5 | 0 | 48 | 1 | 12 | 0 | 20001 | CESAR | VALLEDUPAR | 7 | 3 | FALSE | 999
| T65000491m5 | T | 65000491 | 5 | 0 | 48 | 1 | 12 | 0 | 20001 | CESAR | VALLEDUPAR | 7 | 3 | FALSE | 999
| T65000491m5 | T | 65000491 | 5 | 0 | 48 | 1 | 12 | 0 | 20001 | CESAR | VALLEDUPAR | 7 | 3 | FALSE | 999
| T65000491m5 | T | 65000491 | 5 | 0 | 48 | 1 | 12 | 0 | 20001 | CESAR | VALLEDUPAR | 7 | 3 | FALSE | 999
| T65000491m5 | T | 65000491 | 5 | 0 | 48 | 1 | 12 | 0 | 20001 | CESAR | VALLEDUPAR | 7 | 3 | FALSE | 999
| T65000491m5 | T | 65000491 | 5 | 0 | 48 | 1 | 12 | 0 | 20001 | CESAR | VALLEDUPAR | 7 | 3 | FALSE | 999
| T65000491m5 | T | 65000491 | 5 | 0 | 48 | 1 | 12 | 0 | 20001 | CESAR | VALLEDUPAR | 7 | 3 | FALSE | 999
| T65000491m5 | T | 65000491 | 5 | 0 | 48 | 1 | 12 | 0 | 20001 | CESAR | VALLEDUPAR | 7 | 3 | FALSE | 999
| T65000491m5 | T | 65000491 | 5 | 0 | 48 | 1 | 12 | 0 | 20001 | CESAR | VALLEDUPAR | 7 | 3 | FALSE | 999
| T65000491m5 | T | 65000491 | 5 | 0 | 48 | 1 | 12 | 0 | 20001 | CESAR | VALLEDUPAR | 7 | 3 | FALSE | 999
| T65000491m5 | T | 65000491 | 5 | 0 | 48 | 1 | 12 | 0 | 20001 | CESAR | VALLEDUPAR | 7 | 3 | FALSE | 999
| T65000491m5 | T | 65000491 | 5 | 1 | 1 | 1 | 12 | 0 | 20001 | CESAR | VALLEDUPAR | 7 | 3 | FALSE | 999
| T65000491m6 | T | 65000491 | 6 | 0 | 48 | 1 | 12 | 1 | 20001 | CESAR | VALLEDUPAR | 8 | 3 | FALSE | 999
| T65000491m6 | T | 65000491 | 6 | 0 | 48 | 1 | 12 | 1 | 20001 | CESAR | VALLEDUPAR | 8 | 3 | FALSE | 999
| T65000491m6 | T | 65000491 | 6 | 0 | 48 | 1 | 12 | 1 | 20001 | CESAR | VALLEDUPAR | 8 | 3 | FALSE | 999
| T65000491m6 | T | 65000491 | 6 | 0 | 48 | 1 | 12 | 1 | 20001 | CESAR | VALLEDUPAR | 8 | 3 | FALSE | 999
| T65000491m6 | T | 65000491 | 6 | 0 | 48 | 1 | 12 | 1 | 20001 | CESAR | VALLEDUPAR | 8 | 3 | FALSE | 999
| T65000491m6 | T | 65000491 | 6 | 0 | 48 | 1 | 12 | 1 | 20001 | CESAR | VALLEDUPAR | 8 | 3 | FALSE | 999
| T65000491m6 | T | 65000491 | 6 | 0 | 48 | 1 | 12 | 1 | 20001 | CESAR | VALLEDUPAR | 8 | 3 | FALSE | 999
| T65000491m6 | T | 65000491 | 6 | 0 | 48 | 1 | 12 | 1 | 20001 | CESAR | VALLEDUPAR | 8 | 3 | FALSE | 999
| T65000491m6 | T | 65000491 | 6 | 0 | 48 | 1 | 12 | 1 | 20001 | CESAR | VALLEDUPAR | 8 | 3 | FALSE | 999
| T65000491m6 | T | 65000491 | 6 | 0 | 48 | 1 | 12 | 1 | 20001 | CESAR | VALLEDUPAR | 8 | 3 | FALSE | 999
| T65000491m6 | T | 65000491 | 6 | 0 | 48 | 1 | 12 | 1 | 20001 | CESAR | VALLEDUPAR | 8 | 3 | FALSE | 999
| T65000491m6 | T | 65000491 | 6 | 0 | 48 | 1 | 12 | 1 | 20001 | CESAR | VALLEDUPAR | 8 | 3 | FALSE | 999
| T65000491m6 | T | 65000491 | 6 | 0 | 48 | 1 | 12 | 1 | 20001 | CESAR | VALLEDUPAR | 8 | 3 | FALSE | 999
| T65000491m6 | T | 65000491 | 6 | 0 | 48 | 1 | 12 | 1 | 20001 | CESAR | VALLEDUPAR | 8 | 3 | FALSE | 999
| T65000491m6 | T | 65000491 | 6 | 0 | 48 | 1 | 12 | 1 | 20001 | CESAR | VALLEDUPAR | 8 | 3 | FALSE | 999
| T65000491m6 | T | 65000491 | 6 | 0 | 48 | 1 | 12 | 1 | 20001 | CESAR | VALLEDUPAR | 8 | 3 | FALSE | 999
| T65000491m6 | T | 65000491 | 6 | 0 | 48 | 1 | 12 | 1 | 20001 | CESAR | VALLEDUPAR | 8 | 3 | FALSE | 999
| T65000491m6 | T | 65000491 | 6 | 0 | 48 | 1 | 12 | 1 | 20001 | CESAR | VALLEDUPAR | 8 | 3 | FALSE | 999
| T65000491m6 | T | 65000491 | 6 | 0 | 48 | 1 | 12 | 1 | 20001 | CESAR | VALLEDUPAR | 8 | 3 | FALSE | 999
| T65000491m6 | T | 65000491 | 6 | 0 | 48 | 1 | 12 | 1 | 20001 | CESAR | VALLEDUPAR | 8 | 3 | FALSE | 999
| T65000491m6 | T | 65000491 | 6 | 0 | 48 | 1 | 12 | 1 | 20001 | CESAR | VALLEDUPAR | 8 | 3 | FALSE | 999
| T65000491m6 | T | 65000491 | 6 | 0 | 48 | 1 | 12 | 1 | 20001 | CESAR | VALLEDUPAR | 8 | 3 | FALSE | 999
| T65000491m6 | T | 65000491 | 6 | 0 | 48 | 1 | 12 | 1 | 20001 | CESAR | VALLEDUPAR | 8 | 3 | FALSE | 999
| T65000491m6 | T | 65000491 | 6 | 0 | 48 | 1 | 12 | 1 | 20001 | CESAR | VALLEDUPAR | 8 | 3 | FALSE | 999
| T65000491m6 | T | 65000491 | 6 | 0 | 48 | 1 | 12 | 1 | 20001 | CESAR | VALLEDUPAR | 8 | 3 | FALSE | 999
| T65000491m6 | T | 65000491 | 6 | 0 | 48 | 1 | 12 | 1 | 20001 | CESAR | VALLEDUPAR | 8 | 3 | FALSE | 999
| T65000491m6 | T | 65000491 | 6 | 0 | 48 | 1 | 12 | 1 | 20001 | CESAR | VALLEDUPAR | 8 | 3 | FALSE | 999
| T65000491m6 | T | 65000491 | 6 | 0 | 48 | 1 | 12 | 1 | 20001 | CESAR | VALLEDUPAR | 8 | 3 | FALSE | 999
| T65000491m6 | T | 65000491 | 6 | 0 | 48 | 1 | 12 | 1 | 20001 | CESAR | VALLEDUPAR | 8 | 3 | FALSE | 999
| T65000491m6 | T | 65000491 | 6 | 0 | 48 | 1 | 12 | 1 | 20001 | CESAR | VALLEDUPAR | 8 | 3 | FALSE | 999
| T65000491m6 | T | 65000491 | 6 | 0 | 48 | 1 | 12 | 1 | 20001 | CESAR | VALLEDUPAR | 8 | 3 | FALSE | 999
| T65000491m6 | T | 65000491 | 6 | 0 | 48 | 1 | 12 | 1 | 20001 | CESAR | VALLEDUPAR | 8 | 3 | FALSE | 999
| T65000491m6 | T | 65000491 | 6 | 0 | 48 | 1 | 12 | 1 | 20001 | CESAR | VALLEDUPAR | 8 | 3 | FALSE | 999
| T65000491m6 | T | 65000491 | 6 | 0 | 48 | 1 | 12 | 1 | 20001 | CESAR | VALLEDUPAR | 8 | 3 | FALSE | 999
| T65000491m6 | T | 65000491 | 6 | 0 | 48 | 1 | 12 | 1 | 20001 | CESAR | VALLEDUPAR | 8 | 3 | FALSE | 999
| T65000491m6 | T | 65000491 | 6 | 0 | 48 | 1 | 12 | 1 | 20001 | CESAR | VALLEDUPAR | 8 | 3 | FALSE | 999
| T65000491m6 | T | 65000491 | 6 | 0 | 48 | 1 | 12 | 1 | 20001 | CESAR | VALLEDUPAR | 8 | 3 | FALSE | 999
| T65000491m6 | T | 65000491 | 6 | 0 | 48 | 1 | 12 | 1 | 20001 | CESAR | VALLEDUPAR | 8 | 3 | FALSE | 999
| T65000491m6 | T | 65000491 | 6 | 0 | 48 | 1 | 12 | 1 | 20001 | CESAR | VALLEDUPAR | 8 | 3 | FALSE | 999
| T65000491m6 | T | 65000491 | 6 | 0 | 48 | 1 | 12 | 1 | 20001 | CESAR | VALLEDUPAR | 8 | 3 | FALSE | 999
| T65000491m6 | T | 65000491 | 6 | 0 | 48 | 1 | 12 | 1 | 20001 | CESAR | VALLEDUPAR | 8 | 3 | FALSE | 999
| T65000491m6 | T | 65000491 | 6 | 0 | 48 | 1 | 12 | 1 | 20001 | CESAR | VALLEDUPAR | 8 | 3 | FALSE | 999
| T65000491m6 | T | 65000491 | 6 | 0 | 48 | 1 | 12 | 1 | 20001 | CESAR | VALLEDUPAR | 8 | 3 | FALSE | 999
| T65000491m6 | T | 65000491 | 6 | 0 | 48 | 1 | 12 | 1 | 20001 | CESAR | VALLEDUPAR | 8 | 3 | FALSE | 999
| T65000491m6 | T | 65000491 | 6 | 0 | 48 | 1 | 12 | 1 | 20001 | CESAR | VALLEDUPAR | 8 | 3 | FALSE | 999
| T65000491m6 | T | 65000491 | 6 | 0 | 48 | 1 | 12 | 1 | 20001 | CESAR | VALLEDUPAR | 8 | 3 | FALSE | 999
| T65000491m6 | T | 65000491 | 6 | 0 | 48 | 1 | 12 | 1 | 20001 | CESAR | VALLEDUPAR | 8 | 3 | FALSE | 999
| T65000491m6 | T | 65000491 | 6 | 0 | 48 | 1 | 12 | 1 | 20001 | CESAR | VALLEDUPAR | 8 | 3 | FALSE | 999
| T65000491m6 | T | 65000491 | 6 | 1 | 1 | 1 | 12 | 0 | 20001 | CESAR | VALLEDUPAR | 8 | 3 | FALSE | 999
| T65000491m7 | T | 65000491 | 7 | 0 | 48 | 1 | 12 | 0 | 20001 | CESAR | VALLEDUPAR | 8 | 3 | FALSE | 999
| T65000491m7 | T | 65000491 | 7 | 0 | 48 | 1 | 12 | 0 | 20001 | CESAR | VALLEDUPAR | 8 | 3 | FALSE | 999
| T65000491m7 | T | 65000491 | 7 | 0 | 48 | 1 | 12 | 0 | 20001 | CESAR | VALLEDUPAR | 8 | 3 | FALSE | 999
| T65000491m7 | T | 65000491 | 7 | 0 | 48 | 1 | 12 | 0 | 20001 | CESAR | VALLEDUPAR | 8 | 3 | FALSE | 999
| T65000491m7 | T | 65000491 | 7 | 0 | 48 | 1 | 12 | 0 | 20001 | CESAR | VALLEDUPAR | 8 | 3 | FALSE | 999
| T65000491m7 | T | 65000491 | 7 | 0 | 48 | 1 | 12 | 0 | 20001 | CESAR | VALLEDUPAR | 8 | 3 | FALSE | 999
| T65000491m7 | T | 65000491 | 7 | 0 | 48 | 1 | 12 | 0 | 20001 | CESAR | VALLEDUPAR | 8 | 3 | FALSE | 999
| T65000491m7 | T | 65000491 | 7 | 0 | 48 | 1 | 12 | 0 | 20001 | CESAR | VALLEDUPAR | 8 | 3 | FALSE | 999
| T65000491m7 | T | 65000491 | 7 | 0 | 48 | 1 | 12 | 0 | 20001 | CESAR | VALLEDUPAR | 8 | 3 | FALSE | 999
| T65000491m7 | T | 65000491 | 7 | 0 | 48 | 1 | 12 | 0 | 20001 | CESAR | VALLEDUPAR | 8 | 3 | FALSE | 999
| T65000491m7 | T | 65000491 | 7 | 0 | 48 | 1 | 12 | 0 | 20001 | CESAR | VALLEDUPAR | 8 | 3 | FALSE | 999
| T65000491m7 | T | 65000491 | 7 | 0 | 48 | 1 | 12 | 0 | 20001 | CESAR | VALLEDUPAR | 8 | 3 | FALSE | 999
| T65000491m7 | T | 65000491 | 7 | 0 | 48 | 1 | 12 | 0 | 20001 | CESAR | VALLEDUPAR | 8 | 3 | FALSE | 999
| T65000491m7 | T | 65000491 | 7 | 0 | 48 | 1 | 12 | 0 | 20001 | CESAR | VALLEDUPAR | 8 | 3 | FALSE | 999
| T65000491m7 | T | 65000491 | 7 | 0 | 48 | 1 | 12 | 0 | 20001 | CESAR | VALLEDUPAR | 8 | 3 | FALSE | 999
| T65000491m7 | T | 65000491 | 7 | 0 | 48 | 1 | 12 | 0 | 20001 | CESAR | VALLEDUPAR | 8 | 3 | FALSE | 999
| T65000491m7 | T | 65000491 | 7 | 0 | 48 | 1 | 12 | 0 | 20001 | CESAR | VALLEDUPAR | 8 | 3 | FALSE | 999
| T65000491m7 | T | 65000491 | 7 | 0 | 48 | 1 | 12 | 0 | 20001 | CESAR | VALLEDUPAR | 8 | 3 | FALSE | 999
| T65000491m7 | T | 65000491 | 7 | 0 | 48 | 1 | 12 | 0 | 20001 | CESAR | VALLEDUPAR | 8 | 3 | FALSE | 999
| T65000491m7 | T | 65000491 | 7 | 0 | 48 | 1 | 12 | 0 | 20001 | CESAR | VALLEDUPAR | 8 | 3 | FALSE | 999
| T65000491m7 | T | 65000491 | 7 | 0 | 48 | 1 | 12 | 0 | 20001 | CESAR | VALLEDUPAR | 8 | 3 | FALSE | 999
| T65000491m7 | T | 65000491 | 7 | 0 | 48 | 1 | 12 | 0 | 20001 | CESAR | VALLEDUPAR | 8 | 3 | FALSE | 999
| T65000491m7 | T | 65000491 | 7 | 0 | 48 | 1 | 12 | 0 | 20001 | CESAR | VALLEDUPAR | 8 | 3 | FALSE | 999
| T65000491m7 | T | 65000491 | 7 | 0 | 48 | 1 | 12 | 0 | 20001 | CESAR | VALLEDUPAR | 8 | 3 | FALSE | 999
| T65000491m7 | T | 65000491 | 7 | 0 | 48 | 1 | 12 | 0 | 20001 | CESAR | VALLEDUPAR | 8 | 3 | FALSE | 999
| T65000491m7 | T | 65000491 | 7 | 0 | 48 | 1 | 12 | 0 | 20001 | CESAR | VALLEDUPAR | 8 | 3 | FALSE | 999
| T65000491m7 | T | 65000491 | 7 | 0 | 48 | 1 | 12 | 0 | 20001 | CESAR | VALLEDUPAR | 8 | 3 | FALSE | 999
| T65000491m7 | T | 65000491 | 7 | 0 | 48 | 1 | 12 | 0 | 20001 | CESAR | VALLEDUPAR | 8 | 3 | FALSE | 999
| T65000491m7 | T | 65000491 | 7 | 0 | 48 | 1 | 12 | 0 | 20001 | CESAR | VALLEDUPAR | 8 | 3 | FALSE | 999
| T65000491m7 | T | 65000491 | 7 | 0 | 48 | 1 | 12 | 0 | 20001 | CESAR | VALLEDUPAR | 8 | 3 | FALSE | 999
| T65000491m7 | T | 65000491 | 7 | 0 | 48 | 1 | 12 | 0 | 20001 | CESAR | VALLEDUPAR | 8 | 3 | FALSE | 999
| T65000491m7 | T | 65000491 | 7 | 0 | 48 | 1 | 12 | 0 | 20001 | CESAR | VALLEDUPAR | 8 | 3 | FALSE | 999
| T65000491m7 | T | 65000491 | 7 | 0 | 48 | 1 | 12 | 0 | 20001 | CESAR | VALLEDUPAR | 8 | 3 | FALSE | 999
| T65000491m7 | T | 65000491 | 7 | 0 | 48 | 1 | 12 | 0 | 20001 | CESAR | VALLEDUPAR | 8 | 3 | FALSE | 999
| T65000491m7 | T | 65000491 | 7 | 0 | 48 | 1 | 12 | 0 | 20001 | CESAR | VALLEDUPAR | 8 | 3 | FALSE | 999
| T65000491m7 | T | 65000491 | 7 | 0 | 48 | 1 | 12 | 0 | 20001 | CESAR | VALLEDUPAR | 8 | 3 | FALSE | 999
| T65000491m7 | T | 65000491 | 7 | 0 | 48 | 1 | 12 | 0 | 20001 | CESAR | VALLEDUPAR | 8 | 3 | FALSE | 999
| T65000491m7 | T | 65000491 | 7 | 0 | 48 | 1 | 12 | 0 | 20001 | CESAR | VALLEDUPAR | 8 | 3 | FALSE | 999
| T65000491m7 | T | 65000491 | 7 | 0 | 48 | 1 | 12 | 0 | 20001 | CESAR | VALLEDUPAR | 8 | 3 | FALSE | 999
| T65000491m7 | T | 65000491 | 7 | 0 | 48 | 1 | 12 | 0 | 20001 | CESAR | VALLEDUPAR | 8 | 3 | FALSE | 999
| T65000491m7 | T | 65000491 | 7 | 0 | 48 | 1 | 12 | 0 | 20001 | CESAR | VALLEDUPAR | 8 | 3 | FALSE | 999
| T65000491m7 | T | 65000491 | 7 | 0 | 48 | 1 | 12 | 0 | 20001 | CESAR | VALLEDUPAR | 8 | 3 | FALSE | 999
| T65000491m7 | T | 65000491 | 7 | 0 | 48 | 1 | 12 | 0 | 20001 | CESAR | VALLEDUPAR | 8 | 3 | FALSE | 999
| T65000491m7 | T | 65000491 | 7 | 0 | 48 | 1 | 12 | 0 | 20001 | CESAR | VALLEDUPAR | 8 | 3 | FALSE | 999
| T65000491m7 | T | 65000491 | 7 | 0 | 48 | 1 | 12 | 0 | 20001 | CESAR | VALLEDUPAR | 8 | 3 | FALSE | 999
| T65000491m7 | T | 65000491 | 7 | 0 | 48 | 1 | 12 | 0 | 20001 | CESAR | VALLEDUPAR | 8 | 3 | FALSE | 999
| T65000491m7 | T | 65000491 | 7 | 0 | 48 | 1 | 12 | 0 | 20001 | CESAR | VALLEDUPAR | 8 | 3 | FALSE | 999
| T65000491m7 | T | 65000491 | 7 | 0 | 48 | 1 | 12 | 0 | 20001 | CESAR | VALLEDUPAR | 8 | 3 | FALSE | 999
| T65000491m7 | T | 65000491 | 7 | 1 | 1 | 1 | 12 | 0 | 20001 | CESAR | VALLEDUPAR | 8 | 3 | FALSE | 999
| T65000491m8 | T | 65000491 | 8 | 0 | 48 | 1 | 12 | 1 | 20001 | CESAR | VALLEDUPAR | 9 | 3 | FALSE | 999
| T65000491m8 | T | 65000491 | 8 | 0 | 48 | 1 | 12 | 1 | 20001 | CESAR | VALLEDUPAR | 9 | 3 | FALSE | 999
| T65000491m8 | T | 65000491 | 8 | 0 | 48 | 1 | 12 | 1 | 20001 | CESAR | VALLEDUPAR | 9 | 3 | FALSE | 999
| T65000491m8 | T | 65000491 | 8 | 0 | 48 | 1 | 12 | 1 | 20001 | CESAR | VALLEDUPAR | 9 | 3 | FALSE | 999
| T65000491m8 | T | 65000491 | 8 | 0 | 48 | 1 | 12 | 1 | 20001 | CESAR | VALLEDUPAR | 9 | 3 | FALSE | 999
| T65000491m8 | T | 65000491 | 8 | 0 | 48 | 1 | 12 | 1 | 20001 | CESAR | VALLEDUPAR | 9 | 3 | FALSE | 999
| T65000491m8 | T | 65000491 | 8 | 0 | 48 | 1 | 12 | 1 | 20001 | CESAR | VALLEDUPAR | 9 | 3 | FALSE | 999
| T65000491m8 | T | 65000491 | 8 | 0 | 48 | 1 | 12 | 1 | 20001 | CESAR | VALLEDUPAR | 9 | 3 | FALSE | 999
| T65000491m8 | T | 65000491 | 8 | 0 | 48 | 1 | 12 | 1 | 20001 | CESAR | VALLEDUPAR | 9 | 3 | FALSE | 999
| T65000491m8 | T | 65000491 | 8 | 0 | 48 | 1 | 12 | 1 | 20001 | CESAR | VALLEDUPAR | 9 | 3 | FALSE | 999
| T65000491m8 | T | 65000491 | 8 | 0 | 48 | 1 | 12 | 1 | 20001 | CESAR | VALLEDUPAR | 9 | 3 | FALSE | 999
| T65000491m8 | T | 65000491 | 8 | 0 | 48 | 1 | 12 | 1 | 20001 | CESAR | VALLEDUPAR | 9 | 3 | FALSE | 999
| T65000491m8 | T | 65000491 | 8 | 0 | 48 | 1 | 12 | 1 | 20001 | CESAR | VALLEDUPAR | 9 | 3 | FALSE | 999
| T65000491m8 | T | 65000491 | 8 | 0 | 48 | 1 | 12 | 1 | 20001 | CESAR | VALLEDUPAR | 9 | 3 | FALSE | 999
| T65000491m8 | T | 65000491 | 8 | 0 | 48 | 1 | 12 | 1 | 20001 | CESAR | VALLEDUPAR | 9 | 3 | FALSE | 999
| T65000491m8 | T | 65000491 | 8 | 0 | 48 | 1 | 12 | 1 | 20001 | CESAR | VALLEDUPAR | 9 | 3 | FALSE | 999
| T65000491m8 | T | 65000491 | 8 | 0 | 48 | 1 | 12 | 1 | 20001 | CESAR | VALLEDUPAR | 9 | 3 | FALSE | 999
| T65000491m8 | T | 65000491 | 8 | 0 | 48 | 1 | 12 | 1 | 20001 | CESAR | VALLEDUPAR | 9 | 3 | FALSE | 999
| T65000491m8 | T | 65000491 | 8 | 0 | 48 | 1 | 12 | 1 | 20001 | CESAR | VALLEDUPAR | 9 | 3 | FALSE | 999
| T65000491m8 | T | 65000491 | 8 | 0 | 48 | 1 | 12 | 1 | 20001 | CESAR | VALLEDUPAR | 9 | 3 | FALSE | 999
| T65000491m8 | T | 65000491 | 8 | 0 | 48 | 1 | 12 | 1 | 20001 | CESAR | VALLEDUPAR | 9 | 3 | FALSE | 999
| T65000491m8 | T | 65000491 | 8 | 0 | 48 | 1 | 12 | 1 | 20001 | CESAR | VALLEDUPAR | 9 | 3 | FALSE | 999
| T65000491m8 | T | 65000491 | 8 | 0 | 48 | 1 | 12 | 1 | 20001 | CESAR | VALLEDUPAR | 9 | 3 | FALSE | 999
| T65000491m8 | T | 65000491 | 8 | 0 | 48 | 1 | 12 | 1 | 20001 | CESAR | VALLEDUPAR | 9 | 3 | FALSE | 999
| T65000491m8 | T | 65000491 | 8 | 0 | 48 | 1 | 12 | 1 | 20001 | CESAR | VALLEDUPAR | 9 | 3 | FALSE | 999
| T65000491m8 | T | 65000491 | 8 | 0 | 48 | 1 | 12 | 1 | 20001 | CESAR | VALLEDUPAR | 9 | 3 | FALSE | 999
| T65000491m8 | T | 65000491 | 8 | 0 | 48 | 1 | 12 | 1 | 20001 | CESAR | VALLEDUPAR | 9 | 3 | FALSE | 999
| T65000491m8 | T | 65000491 | 8 | 0 | 48 | 1 | 12 | 1 | 20001 | CESAR | VALLEDUPAR | 9 | 3 | FALSE | 999
| T65000491m8 | T | 65000491 | 8 | 0 | 48 | 1 | 12 | 1 | 20001 | CESAR | VALLEDUPAR | 9 | 3 | FALSE | 999
| T65000491m8 | T | 65000491 | 8 | 0 | 48 | 1 | 12 | 1 | 20001 | CESAR | VALLEDUPAR | 9 | 3 | FALSE | 999
| T65000491m8 | T | 65000491 | 8 | 0 | 48 | 1 | 12 | 1 | 20001 | CESAR | VALLEDUPAR | 9 | 3 | FALSE | 999
| T65000491m8 | T | 65000491 | 8 | 0 | 48 | 1 | 12 | 1 | 20001 | CESAR | VALLEDUPAR | 9 | 3 | FALSE | 999
| T65000491m8 | T | 65000491 | 8 | 0 | 48 | 1 | 12 | 1 | 20001 | CESAR | VALLEDUPAR | 9 | 3 | FALSE | 999
| T65000491m8 | T | 65000491 | 8 | 0 | 48 | 1 | 12 | 1 | 20001 | CESAR | VALLEDUPAR | 9 | 3 | FALSE | 999
| T65000491m8 | T | 65000491 | 8 | 0 | 48 | 1 | 12 | 1 | 20001 | CESAR | VALLEDUPAR | 9 | 3 | FALSE | 999
| T65000491m8 | T | 65000491 | 8 | 0 | 48 | 1 | 12 | 1 | 20001 | CESAR | VALLEDUPAR | 9 | 3 | FALSE | 999
| T65000491m8 | T | 65000491 | 8 | 0 | 48 | 1 | 12 | 1 | 20001 | CESAR | VALLEDUPAR | 9 | 3 | FALSE | 999
| T65000491m8 | T | 65000491 | 8 | 0 | 48 | 1 | 12 | 1 | 20001 | CESAR | VALLEDUPAR | 9 | 3 | FALSE | 999
| T65000491m8 | T | 65000491 | 8 | 0 | 48 | 1 | 12 | 1 | 20001 | CESAR | VALLEDUPAR | 9 | 3 | FALSE | 999
| T65000491m8 | T | 65000491 | 8 | 0 | 48 | 1 | 12 | 1 | 20001 | CESAR | VALLEDUPAR | 9 | 3 | FALSE | 999
| T65000491m8 | T | 65000491 | 8 | 0 | 48 | 1 | 12 | 1 | 20001 | CESAR | VALLEDUPAR | 9 | 3 | FALSE | 999
| T65000491m8 | T | 65000491 | 8 | 0 | 48 | 1 | 12 | 1 | 20001 | CESAR | VALLEDUPAR | 9 | 3 | FALSE | 999
| T65000491m8 | T | 65000491 | 8 | 0 | 48 | 1 | 12 | 1 | 20001 | CESAR | VALLEDUPAR | 9 | 3 | FALSE | 999
| T65000491m8 | T | 65000491 | 8 | 0 | 48 | 1 | 12 | 1 | 20001 | CESAR | VALLEDUPAR | 9 | 3 | FALSE | 999
| T65000491m8 | T | 65000491 | 8 | 0 | 48 | 1 | 12 | 1 | 20001 | CESAR | VALLEDUPAR | 9 | 3 | FALSE | 999
| T65000491m8 | T | 65000491 | 8 | 0 | 48 | 1 | 12 | 1 | 20001 | CESAR | VALLEDUPAR | 9 | 3 | FALSE | 999
| T65000491m8 | T | 65000491 | 8 | 0 | 48 | 1 | 12 | 1 | 20001 | CESAR | VALLEDUPAR | 9 | 3 | FALSE | 999
| T65000491m8 | T | 65000491 | 8 | 0 | 48 | 1 | 12 | 1 | 20001 | CESAR | VALLEDUPAR | 9 | 3 | FALSE | 999
| T65000491m8 | T | 65000491 | 8 | 1 | 1 | 1 | 12 | 0 | 20001 | CESAR | VALLEDUPAR | 9 | 3 | FALSE | 999
| T65000491m9 | T | 65000491 | 9 | 0 | 48 | 1 | 12 | 1 | 20001 | CESAR | VALLEDUPAR | 10 | 3 | FALSE | 999
| T65000491m9 | T | 65000491 | 9 | 0 | 48 | 1 | 12 | 1 | 20001 | CESAR | VALLEDUPAR | 10 | 3 | FALSE | 999
| T65000491m9 | T | 65000491 | 9 | 0 | 48 | 1 | 12 | 1 | 20001 | CESAR | VALLEDUPAR | 10 | 3 | FALSE | 999
| T65000491m9 | T | 65000491 | 9 | 0 | 48 | 1 | 12 | 1 | 20001 | CESAR | VALLEDUPAR | 10 | 3 | FALSE | 999
| T65000491m9 | T | 65000491 | 9 | 0 | 48 | 1 | 12 | 1 | 20001 | CESAR | VALLEDUPAR | 10 | 3 | FALSE | 999
| T65000491m9 | T | 65000491 | 9 | 0 | 48 | 1 | 12 | 1 | 20001 | CESAR | VALLEDUPAR | 10 | 3 | FALSE | 999
| T65000491m9 | T | 65000491 | 9 | 0 | 48 | 1 | 12 | 1 | 20001 | CESAR | VALLEDUPAR | 10 | 3 | FALSE | 999
| T65000491m9 | T | 65000491 | 9 | 0 | 48 | 1 | 12 | 1 | 20001 | CESAR | VALLEDUPAR | 10 | 3 | FALSE | 999
| T65000491m9 | T | 65000491 | 9 | 0 | 48 | 1 | 12 | 1 | 20001 | CESAR | VALLEDUPAR | 10 | 3 | FALSE | 999
| T65000491m9 | T | 65000491 | 9 | 0 | 48 | 1 | 12 | 1 | 20001 | CESAR | VALLEDUPAR | 10 | 3 | FALSE | 999
| T65000491m9 | T | 65000491 | 9 | 0 | 48 | 1 | 12 | 1 | 20001 | CESAR | VALLEDUPAR | 10 | 3 | FALSE | 999
| T65000491m9 | T | 65000491 | 9 | 0 | 48 | 1 | 12 | 1 | 20001 | CESAR | VALLEDUPAR | 10 | 3 | FALSE | 999
| T65000491m9 | T | 65000491 | 9 | 0 | 48 | 1 | 12 | 1 | 20001 | CESAR | VALLEDUPAR | 10 | 3 | FALSE | 999
| T65000491m9 | T | 65000491 | 9 | 0 | 48 | 1 | 12 | 1 | 20001 | CESAR | VALLEDUPAR | 10 | 3 | FALSE | 999
| T65000491m9 | T | 65000491 | 9 | 0 | 48 | 1 | 12 | 1 | 20001 | CESAR | VALLEDUPAR | 10 | 3 | FALSE | 999
| T65000491m9 | T | 65000491 | 9 | 0 | 48 | 1 | 12 | 1 | 20001 | CESAR | VALLEDUPAR | 10 | 3 | FALSE | 999
| T65000491m9 | T | 65000491 | 9 | 0 | 48 | 1 | 12 | 1 | 20001 | CESAR | VALLEDUPAR | 10 | 3 | FALSE | 999
| T65000491m9 | T | 65000491 | 9 | 0 | 48 | 1 | 12 | 1 | 20001 | CESAR | VALLEDUPAR | 10 | 3 | FALSE | 999
| T65000491m9 | T | 65000491 | 9 | 0 | 48 | 1 | 12 | 1 | 20001 | CESAR | VALLEDUPAR | 10 | 3 | FALSE | 999
| T65000491m9 | T | 65000491 | 9 | 0 | 48 | 1 | 12 | 1 | 20001 | CESAR | VALLEDUPAR | 10 | 3 | FALSE | 999
| T65000491m9 | T | 65000491 | 9 | 0 | 48 | 1 | 12 | 1 | 20001 | CESAR | VALLEDUPAR | 10 | 3 | FALSE | 999
| T65000491m9 | T | 65000491 | 9 | 0 | 48 | 1 | 12 | 1 | 20001 | CESAR | VALLEDUPAR | 10 | 3 | FALSE | 999
| T65000491m9 | T | 65000491 | 9 | 0 | 48 | 1 | 12 | 1 | 20001 | CESAR | VALLEDUPAR | 10 | 3 | FALSE | 999
| T65000491m9 | T | 65000491 | 9 | 0 | 48 | 1 | 12 | 1 | 20001 | CESAR | VALLEDUPAR | 10 | 3 | FALSE | 999
| T65000491m9 | T | 65000491 | 9 | 0 | 48 | 1 | 12 | 1 | 20001 | CESAR | VALLEDUPAR | 10 | 3 | FALSE | 999
| T65000491m9 | T | 65000491 | 9 | 0 | 48 | 1 | 12 | 1 | 20001 | CESAR | VALLEDUPAR | 10 | 3 | FALSE | 999
| T65000491m9 | T | 65000491 | 9 | 0 | 48 | 1 | 12 | 1 | 20001 | CESAR | VALLEDUPAR | 10 | 3 | FALSE | 999
| T65000491m9 | T | 65000491 | 9 | 0 | 48 | 1 | 12 | 1 | 20001 | CESAR | VALLEDUPAR | 10 | 3 | FALSE | 999
| T65000491m9 | T | 65000491 | 9 | 0 | 48 | 1 | 12 | 1 | 20001 | CESAR | VALLEDUPAR | 10 | 3 | FALSE | 999
| T65000491m9 | T | 65000491 | 9 | 0 | 48 | 1 | 12 | 1 | 20001 | CESAR | VALLEDUPAR | 10 | 3 | FALSE | 999
| T65000491m9 | T | 65000491 | 9 | 0 | 48 | 1 | 12 | 1 | 20001 | CESAR | VALLEDUPAR | 10 | 3 | FALSE | 999
| T65000491m9 | T | 65000491 | 9 | 0 | 48 | 1 | 12 | 1 | 20001 | CESAR | VALLEDUPAR | 10 | 3 | FALSE | 999
| T65000491m9 | T | 65000491 | 9 | 0 | 48 | 1 | 12 | 1 | 20001 | CESAR | VALLEDUPAR | 10 | 3 | FALSE | 999
| T65000491m9 | T | 65000491 | 9 | 0 | 48 | 1 | 12 | 1 | 20001 | CESAR | VALLEDUPAR | 10 | 3 | FALSE | 999
| T65000491m9 | T | 65000491 | 9 | 0 | 48 | 1 | 12 | 1 | 20001 | CESAR | VALLEDUPAR | 10 | 3 | FALSE | 999
| T65000491m9 | T | 65000491 | 9 | 0 | 48 | 1 | 12 | 1 | 20001 | CESAR | VALLEDUPAR | 10 | 3 | FALSE | 999
| T65000491m9 | T | 65000491 | 9 | 0 | 48 | 1 | 12 | 1 | 20001 | CESAR | VALLEDUPAR | 10 | 3 | FALSE | 999
| T65000491m9 | T | 65000491 | 9 | 0 | 48 | 1 | 12 | 1 | 20001 | CESAR | VALLEDUPAR | 10 | 3 | FALSE | 999
| T65000491m9 | T | 65000491 | 9 | 0 | 48 | 1 | 12 | 1 | 20001 | CESAR | VALLEDUPAR | 10 | 3 | FALSE | 999
| T65000491m9 | T | 65000491 | 9 | 0 | 48 | 1 | 12 | 1 | 20001 | CESAR | VALLEDUPAR | 10 | 3 | FALSE | 999
| T65000491m9 | T | 65000491 | 9 | 0 | 48 | 1 | 12 | 1 | 20001 | CESAR | VALLEDUPAR | 10 | 3 | FALSE | 999
| T65000491m9 | T | 65000491 | 9 | 0 | 48 | 1 | 12 | 1 | 20001 | CESAR | VALLEDUPAR | 10 | 3 | FALSE | 999
| T65000491m9 | T | 65000491 | 9 | 0 | 48 | 1 | 12 | 1 | 20001 | CESAR | VALLEDUPAR | 10 | 3 | FALSE | 999
| T65000491m9 | T | 65000491 | 9 | 0 | 48 | 1 | 12 | 1 | 20001 | CESAR | VALLEDUPAR | 10 | 3 | FALSE | 999
| T65000491m9 | T | 65000491 | 9 | 0 | 48 | 1 | 12 | 1 | 20001 | CESAR | VALLEDUPAR | 10 | 3 | FALSE | 999
| T65000491m9 | T | 65000491 | 9 | 0 | 48 | 1 | 12 | 1 | 20001 | CESAR | VALLEDUPAR | 10 | 3 | FALSE | 999
| T65000491m9 | T | 65000491 | 9 | 0 | 48 | 1 | 12 | 1 | 20001 | CESAR | VALLEDUPAR | 10 | 3 | FALSE | 999
| T65000491m9 | T | 65000491 | 9 | 0 | 48 | 1 | 12 | 1 | 20001 | CESAR | VALLEDUPAR | 10 | 3 | FALSE | 999
| T65000491m9 | T | 65000491 | 9 | 1 | 1 | 1 | 12 | 0 | 20001 | CESAR | VALLEDUPAR | 10 | 3 | FALSE | 999
| T65000491m10 | T | 65000491 | 10 | 0 | 47 | 1 | 12 | 8 | 20001 | CESAR | VALLEDUPAR | 23 | 3 | FALSE | 999
| T65000491m10 | T | 65000491 | 10 | 0 | 47 | 1 | 12 | 8 | 20001 | CESAR | VALLEDUPAR | 23 | 3 | FALSE | 999
| T65000491m10 | T | 65000491 | 10 | 0 | 47 | 1 | 12 | 8 | 20001 | CESAR | VALLEDUPAR | 23 | 3 | FALSE | 999
| T65000491m10 | T | 65000491 | 10 | 0 | 47 | 1 | 12 | 8 | 20001 | CESAR | VALLEDUPAR | 23 | 3 | FALSE | 999
| T65000491m10 | T | 65000491 | 10 | 0 | 47 | 1 | 12 | 8 | 20001 | CESAR | VALLEDUPAR | 23 | 3 | FALSE | 999
| T65000491m10 | T | 65000491 | 10 | 0 | 47 | 1 | 12 | 8 | 20001 | CESAR | VALLEDUPAR | 23 | 3 | FALSE | 999
| T65000491m10 | T | 65000491 | 10 | 0 | 47 | 1 | 12 | 8 | 20001 | CESAR | VALLEDUPAR | 23 | 3 | FALSE | 999
| T65000491m10 | T | 65000491 | 10 | 0 | 47 | 1 | 12 | 8 | 20001 | CESAR | VALLEDUPAR | 23 | 3 | FALSE | 999
| T65000491m10 | T | 65000491 | 10 | 0 | 47 | 1 | 12 | 8 | 20001 | CESAR | VALLEDUPAR | 23 | 3 | FALSE | 999
| T65000491m10 | T | 65000491 | 10 | 0 | 47 | 1 | 12 | 8 | 20001 | CESAR | VALLEDUPAR | 23 | 3 | FALSE | 999
| T65000491m10 | T | 65000491 | 10 | 0 | 47 | 1 | 12 | 8 | 20001 | CESAR | VALLEDUPAR | 23 | 3 | FALSE | 999
| T65000491m10 | T | 65000491 | 10 | 0 | 47 | 1 | 12 | 8 | 20001 | CESAR | VALLEDUPAR | 23 | 3 | FALSE | 999
| T65000491m10 | T | 65000491 | 10 | 0 | 47 | 1 | 12 | 8 | 20001 | CESAR | VALLEDUPAR | 23 | 3 | FALSE | 999
| T65000491m10 | T | 65000491 | 10 | 0 | 47 | 1 | 12 | 8 | 20001 | CESAR | VALLEDUPAR | 23 | 3 | FALSE | 999
| T65000491m10 | T | 65000491 | 10 | 0 | 47 | 1 | 12 | 8 | 20001 | CESAR | VALLEDUPAR | 23 | 3 | FALSE | 999
| T65000491m10 | T | 65000491 | 10 | 0 | 47 | 1 | 12 | 8 | 20001 | CESAR | VALLEDUPAR | 23 | 3 | FALSE | 999
| T65000491m10 | T | 65000491 | 10 | 0 | 47 | 1 | 12 | 8 | 20001 | CESAR | VALLEDUPAR | 23 | 3 | FALSE | 999
| T65000491m10 | T | 65000491 | 10 | 0 | 47 | 1 | 12 | 8 | 20001 | CESAR | VALLEDUPAR | 23 | 3 | FALSE | 999
| T65000491m10 | T | 65000491 | 10 | 0 | 47 | 1 | 12 | 8 | 20001 | CESAR | VALLEDUPAR | 23 | 3 | FALSE | 999
| T65000491m10 | T | 65000491 | 10 | 0 | 47 | 1 | 12 | 8 | 20001 | CESAR | VALLEDUPAR | 23 | 3 | FALSE | 999
| T65000491m10 | T | 65000491 | 10 | 0 | 47 | 1 | 12 | 8 | 20001 | CESAR | VALLEDUPAR | 23 | 3 | FALSE | 999
| T65000491m10 | T | 65000491 | 10 | 0 | 47 | 1 | 12 | 8 | 20001 | CESAR | VALLEDUPAR | 23 | 3 | FALSE | 999
| T65000491m10 | T | 65000491 | 10 | 0 | 47 | 1 | 12 | 8 | 20001 | CESAR | VALLEDUPAR | 23 | 3 | FALSE | 999
| T65000491m10 | T | 65000491 | 10 | 0 | 47 | 1 | 12 | 8 | 20001 | CESAR | VALLEDUPAR | 23 | 3 | FALSE | 999
| T65000491m10 | T | 65000491 | 10 | 0 | 47 | 1 | 12 | 8 | 20001 | CESAR | VALLEDUPAR | 23 | 3 | FALSE | 999
| T65000491m10 | T | 65000491 | 10 | 0 | 47 | 1 | 12 | 8 | 20001 | CESAR | VALLEDUPAR | 23 | 3 | FALSE | 999
| T65000491m10 | T | 65000491 | 10 | 0 | 47 | 1 | 12 | 8 | 20001 | CESAR | VALLEDUPAR | 23 | 3 | FALSE | 999
| T65000491m10 | T | 65000491 | 10 | 0 | 47 | 1 | 12 | 8 | 20001 | CESAR | VALLEDUPAR | 23 | 3 | FALSE | 999
| T65000491m10 | T | 65000491 | 10 | 0 | 47 | 1 | 12 | 8 | 20001 | CESAR | VALLEDUPAR | 23 | 3 | FALSE | 999
| T65000491m10 | T | 65000491 | 10 | 0 | 47 | 1 | 12 | 8 | 20001 | CESAR | VALLEDUPAR | 23 | 3 | FALSE | 999
| T65000491m10 | T | 65000491 | 10 | 0 | 47 | 1 | 12 | 8 | 20001 | CESAR | VALLEDUPAR | 23 | 3 | FALSE | 999
| T65000491m10 | T | 65000491 | 10 | 0 | 47 | 1 | 12 | 8 | 20001 | CESAR | VALLEDUPAR | 23 | 3 | FALSE | 999
| T65000491m10 | T | 65000491 | 10 | 0 | 47 | 1 | 12 | 8 | 20001 | CESAR | VALLEDUPAR | 23 | 3 | FALSE | 999
| T65000491m10 | T | 65000491 | 10 | 0 | 47 | 1 | 12 | 8 | 20001 | CESAR | VALLEDUPAR | 23 | 3 | FALSE | 999
| T65000491m10 | T | 65000491 | 10 | 0 | 47 | 1 | 12 | 8 | 20001 | CESAR | VALLEDUPAR | 23 | 3 | FALSE | 999
| T65000491m10 | T | 65000491 | 10 | 0 | 47 | 1 | 12 | 8 | 20001 | CESAR | VALLEDUPAR | 23 | 3 | FALSE | 999
| T65000491m10 | T | 65000491 | 10 | 0 | 47 | 1 | 12 | 8 | 20001 | CESAR | VALLEDUPAR | 23 | 3 | FALSE | 999
| T65000491m10 | T | 65000491 | 10 | 0 | 47 | 1 | 12 | 8 | 20001 | CESAR | VALLEDUPAR | 23 | 3 | FALSE | 999
| T65000491m10 | T | 65000491 | 10 | 0 | 47 | 1 | 12 | 8 | 20001 | CESAR | VALLEDUPAR | 23 | 3 | FALSE | 999
| T65000491m10 | T | 65000491 | 10 | 0 | 47 | 1 | 12 | 8 | 20001 | CESAR | VALLEDUPAR | 23 | 3 | FALSE | 999
| T65000491m10 | T | 65000491 | 10 | 0 | 47 | 1 | 12 | 8 | 20001 | CESAR | VALLEDUPAR | 23 | 3 | FALSE | 999
| T65000491m10 | T | 65000491 | 10 | 0 | 47 | 1 | 12 | 8 | 20001 | CESAR | VALLEDUPAR | 23 | 3 | FALSE | 999
| T65000491m10 | T | 65000491 | 10 | 0 | 47 | 1 | 12 | 8 | 20001 | CESAR | VALLEDUPAR | 23 | 3 | FALSE | 999
| T65000491m10 | T | 65000491 | 10 | 0 | 47 | 1 | 12 | 8 | 20001 | CESAR | VALLEDUPAR | 23 | 3 | FALSE | 999
| T65000491m10 | T | 65000491 | 10 | 0 | 47 | 1 | 12 | 8 | 20001 | CESAR | VALLEDUPAR | 23 | 3 | FALSE | 999
| T65000491m10 | T | 65000491 | 10 | 0 | 47 | 1 | 12 | 8 | 20001 | CESAR | VALLEDUPAR | 23 | 3 | FALSE | 999
| T65000491m10 | T | 65000491 | 10 | 0 | 47 | 1 | 12 | 8 | 20001 | CESAR | VALLEDUPAR | 23 | 3 | FALSE | 999
| T65000491m10 | T | 65000491 | 10 | 1 | 1 | 1 | 12 | 5 | 20001 | CESAR | VALLEDUPAR | 23 | 3 | FALSE | 999
| T65000491m11 | T | 65000491 | 11 | 0 | 48 | 1 | 12 | 2 | 20001 | CESAR | VALLEDUPAR | 26 | 3 | FALSE | 999
| T65000491m11 | T | 65000491 | 11 | 0 | 48 | 1 | 12 | 2 | 20001 | CESAR | VALLEDUPAR | 26 | 3 | FALSE | 999
| T65000491m11 | T | 65000491 | 11 | 0 | 48 | 1 | 12 | 2 | 20001 | CESAR | VALLEDUPAR | 26 | 3 | FALSE | 999
| T65000491m11 | T | 65000491 | 11 | 0 | 48 | 1 | 12 | 2 | 20001 | CESAR | VALLEDUPAR | 26 | 3 | FALSE | 999
| T65000491m11 | T | 65000491 | 11 | 0 | 48 | 1 | 12 | 2 | 20001 | CESAR | VALLEDUPAR | 26 | 3 | FALSE | 999
| T65000491m11 | T | 65000491 | 11 | 0 | 48 | 1 | 12 | 2 | 20001 | CESAR | VALLEDUPAR | 26 | 3 | FALSE | 999
| T65000491m11 | T | 65000491 | 11 | 0 | 48 | 1 | 12 | 2 | 20001 | CESAR | VALLEDUPAR | 26 | 3 | FALSE | 999
| T65000491m11 | T | 65000491 | 11 | 0 | 48 | 1 | 12 | 2 | 20001 | CESAR | VALLEDUPAR | 26 | 3 | FALSE | 999
| T65000491m11 | T | 65000491 | 11 | 0 | 48 | 1 | 12 | 2 | 20001 | CESAR | VALLEDUPAR | 26 | 3 | FALSE | 999
| T65000491m11 | T | 65000491 | 11 | 0 | 48 | 1 | 12 | 2 | 20001 | CESAR | VALLEDUPAR | 26 | 3 | FALSE | 999
| T65000491m11 | T | 65000491 | 11 | 0 | 48 | 1 | 12 | 2 | 20001 | CESAR | VALLEDUPAR | 26 | 3 | FALSE | 999
| T65000491m11 | T | 65000491 | 11 | 0 | 48 | 1 | 12 | 2 | 20001 | CESAR | VALLEDUPAR | 26 | 3 | FALSE | 999
| T65000491m11 | T | 65000491 | 11 | 0 | 48 | 1 | 12 | 2 | 20001 | CESAR | VALLEDUPAR | 26 | 3 | FALSE | 999
| T65000491m11 | T | 65000491 | 11 | 0 | 48 | 1 | 12 | 2 | 20001 | CESAR | VALLEDUPAR | 26 | 3 | FALSE | 999
| T65000491m11 | T | 65000491 | 11 | 0 | 48 | 1 | 12 | 2 | 20001 | CESAR | VALLEDUPAR | 26 | 3 | FALSE | 999
| T65000491m11 | T | 65000491 | 11 | 0 | 48 | 1 | 12 | 2 | 20001 | CESAR | VALLEDUPAR | 26 | 3 | FALSE | 999
| T65000491m11 | T | 65000491 | 11 | 0 | 48 | 1 | 12 | 2 | 20001 | CESAR | VALLEDUPAR | 26 | 3 | FALSE | 999
| T65000491m11 | T | 65000491 | 11 | 0 | 48 | 1 | 12 | 2 | 20001 | CESAR | VALLEDUPAR | 26 | 3 | FALSE | 999
| T65000491m11 | T | 65000491 | 11 | 0 | 48 | 1 | 12 | 2 | 20001 | CESAR | VALLEDUPAR | 26 | 3 | FALSE | 999
| T65000491m11 | T | 65000491 | 11 | 0 | 48 | 1 | 12 | 2 | 20001 | CESAR | VALLEDUPAR | 26 | 3 | FALSE | 999
| T65000491m11 | T | 65000491 | 11 | 0 | 48 | 1 | 12 | 2 | 20001 | CESAR | VALLEDUPAR | 26 | 3 | FALSE | 999
| T65000491m11 | T | 65000491 | 11 | 0 | 48 | 1 | 12 | 2 | 20001 | CESAR | VALLEDUPAR | 26 | 3 | FALSE | 999
| T65000491m11 | T | 65000491 | 11 | 0 | 48 | 1 | 12 | 2 | 20001 | CESAR | VALLEDUPAR | 26 | 3 | FALSE | 999
| T65000491m11 | T | 65000491 | 11 | 0 | 48 | 1 | 12 | 2 | 20001 | CESAR | VALLEDUPAR | 26 | 3 | FALSE | 999
| T65000491m11 | T | 65000491 | 11 | 0 | 48 | 1 | 12 | 2 | 20001 | CESAR | VALLEDUPAR | 26 | 3 | FALSE | 999
| T65000491m11 | T | 65000491 | 11 | 0 | 48 | 1 | 12 | 2 | 20001 | CESAR | VALLEDUPAR | 26 | 3 | FALSE | 999
| T65000491m11 | T | 65000491 | 11 | 0 | 48 | 1 | 12 | 2 | 20001 | CESAR | VALLEDUPAR | 26 | 3 | FALSE | 999
| T65000491m11 | T | 65000491 | 11 | 0 | 48 | 1 | 12 | 2 | 20001 | CESAR | VALLEDUPAR | 26 | 3 | FALSE | 999
| T65000491m11 | T | 65000491 | 11 | 0 | 48 | 1 | 12 | 2 | 20001 | CESAR | VALLEDUPAR | 26 | 3 | FALSE | 999
| T65000491m11 | T | 65000491 | 11 | 0 | 48 | 1 | 12 | 2 | 20001 | CESAR | VALLEDUPAR | 26 | 3 | FALSE | 999
| T65000491m11 | T | 65000491 | 11 | 0 | 48 | 1 | 12 | 2 | 20001 | CESAR | VALLEDUPAR | 26 | 3 | FALSE | 999
| T65000491m11 | T | 65000491 | 11 | 0 | 48 | 1 | 12 | 2 | 20001 | CESAR | VALLEDUPAR | 26 | 3 | FALSE | 999
| T65000491m11 | T | 65000491 | 11 | 0 | 48 | 1 | 12 | 2 | 20001 | CESAR | VALLEDUPAR | 26 | 3 | FALSE | 999
| T65000491m11 | T | 65000491 | 11 | 0 | 48 | 1 | 12 | 2 | 20001 | CESAR | VALLEDUPAR | 26 | 3 | FALSE | 999
| T65000491m11 | T | 65000491 | 11 | 0 | 48 | 1 | 12 | 2 | 20001 | CESAR | VALLEDUPAR | 26 | 3 | FALSE | 999
| T65000491m11 | T | 65000491 | 11 | 0 | 48 | 1 | 12 | 2 | 20001 | CESAR | VALLEDUPAR | 26 | 3 | FALSE | 999
| T65000491m11 | T | 65000491 | 11 | 0 | 48 | 1 | 12 | 2 | 20001 | CESAR | VALLEDUPAR | 26 | 3 | FALSE | 999
| T65000491m11 | T | 65000491 | 11 | 0 | 48 | 1 | 12 | 2 | 20001 | CESAR | VALLEDUPAR | 26 | 3 | FALSE | 999
| T65000491m11 | T | 65000491 | 11 | 0 | 48 | 1 | 12 | 2 | 20001 | CESAR | VALLEDUPAR | 26 | 3 | FALSE | 999
| T65000491m11 | T | 65000491 | 11 | 0 | 48 | 1 | 12 | 2 | 20001 | CESAR | VALLEDUPAR | 26 | 3 | FALSE | 999
| T65000491m11 | T | 65000491 | 11 | 0 | 48 | 1 | 12 | 2 | 20001 | CESAR | VALLEDUPAR | 26 | 3 | FALSE | 999
| T65000491m11 | T | 65000491 | 11 | 0 | 48 | 1 | 12 | 2 | 20001 | CESAR | VALLEDUPAR | 26 | 3 | FALSE | 999
| T65000491m11 | T | 65000491 | 11 | 0 | 48 | 1 | 12 | 2 | 20001 | CESAR | VALLEDUPAR | 26 | 3 | FALSE | 999
| T65000491m11 | T | 65000491 | 11 | 0 | 48 | 1 | 12 | 2 | 20001 | CESAR | VALLEDUPAR | 26 | 3 | FALSE | 999
| T65000491m11 | T | 65000491 | 11 | 0 | 48 | 1 | 12 | 2 | 20001 | CESAR | VALLEDUPAR | 26 | 3 | FALSE | 999
| T65000491m11 | T | 65000491 | 11 | 0 | 48 | 1 | 12 | 2 | 20001 | CESAR | VALLEDUPAR | 26 | 3 | FALSE | 999
| T65000491m11 | T | 65000491 | 11 | 0 | 48 | 1 | 12 | 2 | 20001 | CESAR | VALLEDUPAR | 26 | 3 | FALSE | 999
| T65000491m11 | T | 65000491 | 11 | 0 | 48 | 1 | 12 | 2 | 20001 | CESAR | VALLEDUPAR | 26 | 3 | FALSE | 999
| T65000491m11 | T | 65000491 | 11 | 1 | 1 | 1 | 12 | 1 | 20001 | CESAR | VALLEDUPAR | 26 | 3 | FALSE | 999
| T65000491m12 | T | 65000491 | 12 | 0 | 48 | 1 | 12 | 2 | 20001 | CESAR | VALLEDUPAR | 29 | 3 | FALSE | 999
| T65000491m12 | T | 65000491 | 12 | 0 | 48 | 1 | 12 | 2 | 20001 | CESAR | VALLEDUPAR | 29 | 3 | FALSE | 999
| T65000491m12 | T | 65000491 | 12 | 0 | 48 | 1 | 12 | 2 | 20001 | CESAR | VALLEDUPAR | 29 | 3 | FALSE | 999
| T65000491m12 | T | 65000491 | 12 | 0 | 48 | 1 | 12 | 2 | 20001 | CESAR | VALLEDUPAR | 29 | 3 | FALSE | 999
| T65000491m12 | T | 65000491 | 12 | 0 | 48 | 1 | 12 | 2 | 20001 | CESAR | VALLEDUPAR | 29 | 3 | FALSE | 999
| T65000491m12 | T | 65000491 | 12 | 0 | 48 | 1 | 12 | 2 | 20001 | CESAR | VALLEDUPAR | 29 | 3 | FALSE | 999
| T65000491m12 | T | 65000491 | 12 | 0 | 48 | 1 | 12 | 2 | 20001 | CESAR | VALLEDUPAR | 29 | 3 | FALSE | 999
| T65000491m12 | T | 65000491 | 12 | 0 | 48 | 1 | 12 | 2 | 20001 | CESAR | VALLEDUPAR | 29 | 3 | FALSE | 999
| T65000491m12 | T | 65000491 | 12 | 0 | 48 | 1 | 12 | 2 | 20001 | CESAR | VALLEDUPAR | 29 | 3 | FALSE | 999
| T65000491m12 | T | 65000491 | 12 | 0 | 48 | 1 | 12 | 2 | 20001 | CESAR | VALLEDUPAR | 29 | 3 | FALSE | 999
| T65000491m12 | T | 65000491 | 12 | 0 | 48 | 1 | 12 | 2 | 20001 | CESAR | VALLEDUPAR | 29 | 3 | FALSE | 999
| T65000491m12 | T | 65000491 | 12 | 0 | 48 | 1 | 12 | 2 | 20001 | CESAR | VALLEDUPAR | 29 | 3 | FALSE | 999
| T65000491m12 | T | 65000491 | 12 | 0 | 48 | 1 | 12 | 2 | 20001 | CESAR | VALLEDUPAR | 29 | 3 | FALSE | 999
| T65000491m12 | T | 65000491 | 12 | 0 | 48 | 1 | 12 | 2 | 20001 | CESAR | VALLEDUPAR | 29 | 3 | FALSE | 999
| T65000491m12 | T | 65000491 | 12 | 0 | 48 | 1 | 12 | 2 | 20001 | CESAR | VALLEDUPAR | 29 | 3 | FALSE | 999
| T65000491m12 | T | 65000491 | 12 | 0 | 48 | 1 | 12 | 2 | 20001 | CESAR | VALLEDUPAR | 29 | 3 | FALSE | 999
| T65000491m12 | T | 65000491 | 12 | 0 | 48 | 1 | 12 | 2 | 20001 | CESAR | VALLEDUPAR | 29 | 3 | FALSE | 999
| T65000491m12 | T | 65000491 | 12 | 0 | 48 | 1 | 12 | 2 | 20001 | CESAR | VALLEDUPAR | 29 | 3 | FALSE | 999
| T65000491m12 | T | 65000491 | 12 | 0 | 48 | 1 | 12 | 2 | 20001 | CESAR | VALLEDUPAR | 29 | 3 | FALSE | 999
| T65000491m12 | T | 65000491 | 12 | 0 | 48 | 1 | 12 | 2 | 20001 | CESAR | VALLEDUPAR | 29 | 3 | FALSE | 999
| T65000491m12 | T | 65000491 | 12 | 0 | 48 | 1 | 12 | 2 | 20001 | CESAR | VALLEDUPAR | 29 | 3 | FALSE | 999
| T65000491m12 | T | 65000491 | 12 | 0 | 48 | 1 | 12 | 2 | 20001 | CESAR | VALLEDUPAR | 29 | 3 | FALSE | 999
| T65000491m12 | T | 65000491 | 12 | 0 | 48 | 1 | 12 | 2 | 20001 | CESAR | VALLEDUPAR | 29 | 3 | FALSE | 999
| T65000491m12 | T | 65000491 | 12 | 0 | 48 | 1 | 12 | 2 | 20001 | CESAR | VALLEDUPAR | 29 | 3 | FALSE | 999
| T65000491m12 | T | 65000491 | 12 | 0 | 48 | 1 | 12 | 2 | 20001 | CESAR | VALLEDUPAR | 29 | 3 | FALSE | 999
| T65000491m12 | T | 65000491 | 12 | 0 | 48 | 1 | 12 | 2 | 20001 | CESAR | VALLEDUPAR | 29 | 3 | FALSE | 999
| T65000491m12 | T | 65000491 | 12 | 0 | 48 | 1 | 12 | 2 | 20001 | CESAR | VALLEDUPAR | 29 | 3 | FALSE | 999
| T65000491m12 | T | 65000491 | 12 | 0 | 48 | 1 | 12 | 2 | 20001 | CESAR | VALLEDUPAR | 29 | 3 | FALSE | 999
| T65000491m12 | T | 65000491 | 12 | 0 | 48 | 1 | 12 | 2 | 20001 | CESAR | VALLEDUPAR | 29 | 3 | FALSE | 999
| T65000491m12 | T | 65000491 | 12 | 0 | 48 | 1 | 12 | 2 | 20001 | CESAR | VALLEDUPAR | 29 | 3 | FALSE | 999
| T65000491m12 | T | 65000491 | 12 | 0 | 48 | 1 | 12 | 2 | 20001 | CESAR | VALLEDUPAR | 29 | 3 | FALSE | 999
| T65000491m12 | T | 65000491 | 12 | 0 | 48 | 1 | 12 | 2 | 20001 | CESAR | VALLEDUPAR | 29 | 3 | FALSE | 999
| T65000491m12 | T | 65000491 | 12 | 0 | 48 | 1 | 12 | 2 | 20001 | CESAR | VALLEDUPAR | 29 | 3 | FALSE | 999
| T65000491m12 | T | 65000491 | 12 | 0 | 48 | 1 | 12 | 2 | 20001 | CESAR | VALLEDUPAR | 29 | 3 | FALSE | 999
| T65000491m12 | T | 65000491 | 12 | 0 | 48 | 1 | 12 | 2 | 20001 | CESAR | VALLEDUPAR | 29 | 3 | FALSE | 999
| T65000491m12 | T | 65000491 | 12 | 0 | 48 | 1 | 12 | 2 | 20001 | CESAR | VALLEDUPAR | 29 | 3 | FALSE | 999
| T65000491m12 | T | 65000491 | 12 | 0 | 48 | 1 | 12 | 2 | 20001 | CESAR | VALLEDUPAR | 29 | 3 | FALSE | 999
| T65000491m12 | T | 65000491 | 12 | 0 | 48 | 1 | 12 | 2 | 20001 | CESAR | VALLEDUPAR | 29 | 3 | FALSE | 999
| T65000491m12 | T | 65000491 | 12 | 0 | 48 | 1 | 12 | 2 | 20001 | CESAR | VALLEDUPAR | 29 | 3 | FALSE | 999
| T65000491m12 | T | 65000491 | 12 | 0 | 48 | 1 | 12 | 2 | 20001 | CESAR | VALLEDUPAR | 29 | 3 | FALSE | 999
| T65000491m12 | T | 65000491 | 12 | 0 | 48 | 1 | 12 | 2 | 20001 | CESAR | VALLEDUPAR | 29 | 3 | FALSE | 999
| T65000491m12 | T | 65000491 | 12 | 0 | 48 | 1 | 12 | 2 | 20001 | CESAR | VALLEDUPAR | 29 | 3 | FALSE | 999
| T65000491m12 | T | 65000491 | 12 | 0 | 48 | 1 | 12 | 2 | 20001 | CESAR | VALLEDUPAR | 29 | 3 | FALSE | 999
| T65000491m12 | T | 65000491 | 12 | 0 | 48 | 1 | 12 | 2 | 20001 | CESAR | VALLEDUPAR | 29 | 3 | FALSE | 999
| T65000491m12 | T | 65000491 | 12 | 0 | 48 | 1 | 12 | 2 | 20001 | CESAR | VALLEDUPAR | 29 | 3 | FALSE | 999
| T65000491m12 | T | 65000491 | 12 | 0 | 48 | 1 | 12 | 2 | 20001 | CESAR | VALLEDUPAR | 29 | 3 | FALSE | 999
| T65000491m12 | T | 65000491 | 12 | 0 | 48 | 1 | 12 | 2 | 20001 | CESAR | VALLEDUPAR | 29 | 3 | FALSE | 999
| T65000491m12 | T | 65000491 | 12 | 0 | 48 | 1 | 12 | 2 | 20001 | CESAR | VALLEDUPAR | 29 | 3 | FALSE | 999
| T65000491m12 | T | 65000491 | 12 | 1 | 1 | 1 | 12 | 1 | 20001 | CESAR | VALLEDUPAR | 29 | 3 | FALSE | 999
| T65004251m2 | T | 65004251 | 2 | 1 | 1 | 1 | 11 | 0 | 47001 | MAGDALENA | SANTA MARTA | 0 | 10 | TRUE | 999
| T65004251m3 | T | 65004251 | 3 | 1 | 1 | 1 | 11 | 1 | 47001 | MAGDALENA | SANTA MARTA | 1 | 10 | TRUE | 999
| T65004251m4 | T | 65004251 | 4 | 1 | 1 | 1 | 11 | 1 | 47001 | MAGDALENA | SANTA MARTA | 2 | 10 | TRUE | 999
| T65004251m5 | T | 65004251 | 5 | 1 | 1 | 1 | 11 | 9 | 47001 | MAGDALENA | SANTA MARTA | 11 | 10 | FALSE | 999
| T65004251m6 | T | 65004251 | 6 | 1 | 1 | 1 | 11 | 2 | 47001 | MAGDALENA | SANTA MARTA | 13 | 10 | FALSE | 999
| T65004251m7 | T | 65004251 | 7 | 1 | 1 | 1 | 11 | 1 | 47001 | MAGDALENA | SANTA MARTA | 14 | 10 | FALSE | 999
| T65004251m8 | T | 65004251 | 8 | 1 | 1 | 1 | 11 | 2 | 47001 | MAGDALENA | SANTA MARTA | 16 | 10 | FALSE | 999
| T65004251m9 | T | 65004251 | 9 | 1 | 1 | 1 | 11 | 1 | 47001 | MAGDALENA | SANTA MARTA | 17 | 10 | FALSE | 999
| T65004251m10 | T | 65004251 | 10 | 1 | 1 | 1 | 11 | 0 | 47001 | MAGDALENA | SANTA MARTA | 17 | 10 | FALSE | 999
| T65004251m11 | T | 65004251 | 11 | 1 | 1 | 1 | 11 | 1 | 47001 | MAGDALENA | SANTA MARTA | 18 | 10 | FALSE | 999
| T65004251m12 | T | 65004251 | 12 | 1 | 1 | 1 | 11 | 0 | 47001 | MAGDALENA | SANTA MARTA | 18 | 10 | FALSE | 999
| T65004665m1 | T | 65004665 | 1 | 0 | 94 | 1 | 23 | 0 | 47245 | MAGDALENA | EL BANCO | 0 | 15 | TRUE | 999
| T65004665m1 | T | 65004665 | 1 | 0 | 94 | 1 | 23 | 0 | 47245 | MAGDALENA | EL BANCO | 0 | 15 | TRUE | 999
| T65004665m1 | T | 65004665 | 1 | 0 | 94 | 1 | 23 | 0 | 47245 | MAGDALENA | EL BANCO | 0 | 15 | TRUE | 999
| T65004665m1 | T | 65004665 | 1 | 0 | 94 | 1 | 23 | 0 | 47245 | MAGDALENA | EL BANCO | 0 | 15 | TRUE | 999
| T65004665m1 | T | 65004665 | 1 | 0 | 94 | 1 | 23 | 0 | 47245 | MAGDALENA | EL BANCO | 0 | 15 | TRUE | 999
| T65004665m1 | T | 65004665 | 1 | 0 | 94 | 1 | 23 | 0 | 47245 | MAGDALENA | EL BANCO | 0 | 15 | TRUE | 999
| T65004665m1 | T | 65004665 | 1 | 0 | 94 | 1 | 23 | 0 | 47245 | MAGDALENA | EL BANCO | 0 | 15 | TRUE | 999
| T65004665m1 | T | 65004665 | 1 | 0 | 94 | 1 | 23 | 0 | 47245 | MAGDALENA | EL BANCO | 0 | 15 | TRUE | 999
| T65004665m1 | T | 65004665 | 1 | 0 | 94 | 1 | 23 | 0 | 47245 | MAGDALENA | EL BANCO | 0 | 15 | TRUE | 999
| T65004665m1 | T | 65004665 | 1 | 0 | 94 | 1 | 23 | 0 | 47245 | MAGDALENA | EL BANCO | 0 | 15 | TRUE | 999
| T65004665m1 | T | 65004665 | 1 | 0 | 94 | 1 | 23 | 0 | 47245 | MAGDALENA | EL BANCO | 0 | 15 | TRUE | 999
| T65004665m1 | T | 65004665 | 1 | 0 | 94 | 1 | 23 | 0 | 47245 | MAGDALENA | EL BANCO | 0 | 15 | TRUE | 999
| T65004665m1 | T | 65004665 | 1 | 0 | 94 | 1 | 23 | 0 | 47245 | MAGDALENA | EL BANCO | 0 | 15 | TRUE | 999
| T65004665m1 | T | 65004665 | 1 | 0 | 94 | 1 | 23 | 0 | 47245 | MAGDALENA | EL BANCO | 0 | 15 | TRUE | 999
| T65004665m1 | T | 65004665 | 1 | 0 | 94 | 1 | 23 | 0 | 47245 | MAGDALENA | EL BANCO | 0 | 15 | TRUE | 999
| T65004665m1 | T | 65004665 | 1 | 0 | 94 | 1 | 23 | 0 | 47245 | MAGDALENA | EL BANCO | 0 | 15 | TRUE | 999
| T65004665m1 | T | 65004665 | 1 | 0 | 94 | 1 | 23 | 0 | 47245 | MAGDALENA | EL BANCO | 0 | 15 | TRUE | 999
| T65004665m1 | T | 65004665 | 1 | 0 | 94 | 1 | 23 | 0 | 47245 | MAGDALENA | EL BANCO | 0 | 15 | TRUE | 999
| T65004665m1 | T | 65004665 | 1 | 0 | 94 | 1 | 23 | 0 | 47245 | MAGDALENA | EL BANCO | 0 | 15 | TRUE | 999
| T65004665m1 | T | 65004665 | 1 | 0 | 94 | 1 | 23 | 0 | 47245 | MAGDALENA | EL BANCO | 0 | 15 | TRUE | 999
| T65004665m1 | T | 65004665 | 1 | 0 | 94 | 1 | 23 | 0 | 47245 | MAGDALENA | EL BANCO | 0 | 15 | TRUE | 999
| T65004665m1 | T | 65004665 | 1 | 0 | 94 | 1 | 23 | 0 | 47245 | MAGDALENA | EL BANCO | 0 | 15 | TRUE | 999
| T65004665m1 | T | 65004665 | 1 | 0 | 94 | 1 | 23 | 0 | 47245 | MAGDALENA | EL BANCO | 0 | 15 | TRUE | 999
| T65004665m1 | T | 65004665 | 1 | 0 | 94 | 1 | 23 | 0 | 47245 | MAGDALENA | EL BANCO | 0 | 15 | TRUE | 999
| T65004665m1 | T | 65004665 | 1 | 0 | 94 | 1 | 23 | 0 | 47245 | MAGDALENA | EL BANCO | 0 | 15 | TRUE | 999
| T65004665m1 | T | 65004665 | 1 | 0 | 94 | 1 | 23 | 0 | 47245 | MAGDALENA | EL BANCO | 0 | 15 | TRUE | 999
| T65004665m1 | T | 65004665 | 1 | 0 | 94 | 1 | 23 | 0 | 47245 | MAGDALENA | EL BANCO | 0 | 15 | TRUE | 999
| T65004665m1 | T | 65004665 | 1 | 0 | 94 | 1 | 23 | 0 | 47245 | MAGDALENA | EL BANCO | 0 | 15 | TRUE | 999
| T65004665m1 | T | 65004665 | 1 | 0 | 94 | 1 | 23 | 0 | 47245 | MAGDALENA | EL BANCO | 0 | 15 | TRUE | 999
| T65004665m1 | T | 65004665 | 1 | 0 | 94 | 1 | 23 | 0 | 47245 | MAGDALENA | EL BANCO | 0 | 15 | TRUE | 999
| T65004665m1 | T | 65004665 | 1 | 0 | 94 | 1 | 23 | 0 | 47245 | MAGDALENA | EL BANCO | 0 | 15 | TRUE | 999
| T65004665m1 | T | 65004665 | 1 | 0 | 94 | 1 | 23 | 0 | 47245 | MAGDALENA | EL BANCO | 0 | 15 | TRUE | 999
| T65004665m1 | T | 65004665 | 1 | 0 | 94 | 1 | 23 | 0 | 47245 | MAGDALENA | EL BANCO | 0 | 15 | TRUE | 999
| T65004665m1 | T | 65004665 | 1 | 0 | 94 | 1 | 23 | 0 | 47245 | MAGDALENA | EL BANCO | 0 | 15 | TRUE | 999
| T65004665m1 | T | 65004665 | 1 | 0 | 94 | 1 | 23 | 0 | 47245 | MAGDALENA | EL BANCO | 0 | 15 | TRUE | 999
| T65004665m1 | T | 65004665 | 1 | 0 | 94 | 1 | 23 | 0 | 47245 | MAGDALENA | EL BANCO | 0 | 15 | TRUE | 999
| T65004665m1 | T | 65004665 | 1 | 0 | 94 | 1 | 23 | 0 | 47245 | MAGDALENA | EL BANCO | 0 | 15 | TRUE | 999
| T65004665m1 | T | 65004665 | 1 | 0 | 94 | 1 | 23 | 0 | 47245 | MAGDALENA | EL BANCO | 0 | 15 | TRUE | 999
| T65004665m1 | T | 65004665 | 1 | 0 | 94 | 1 | 23 | 0 | 47245 | MAGDALENA | EL BANCO | 0 | 15 | TRUE | 999
| T65004665m1 | T | 65004665 | 1 | 0 | 94 | 1 | 23 | 0 | 47245 | MAGDALENA | EL BANCO | 0 | 15 | TRUE | 999
| T65004665m1 | T | 65004665 | 1 | 0 | 94 | 1 | 23 | 0 | 47245 | MAGDALENA | EL BANCO | 0 | 15 | TRUE | 999
| T65004665m1 | T | 65004665 | 1 | 0 | 94 | 1 | 23 | 0 | 47245 | MAGDALENA | EL BANCO | 0 | 15 | TRUE | 999
| T65004665m1 | T | 65004665 | 1 | 0 | 94 | 1 | 23 | 0 | 47245 | MAGDALENA | EL BANCO | 0 | 15 | TRUE | 999
| T65004665m1 | T | 65004665 | 1 | 0 | 94 | 1 | 23 | 0 | 47245 | MAGDALENA | EL BANCO | 0 | 15 | TRUE | 999
| T65004665m1 | T | 65004665 | 1 | 0 | 94 | 1 | 23 | 0 | 47245 | MAGDALENA | EL BANCO | 0 | 15 | TRUE | 999
| T65004665m1 | T | 65004665 | 1 | 0 | 94 | 1 | 23 | 0 | 47245 | MAGDALENA | EL BANCO | 0 | 15 | TRUE | 999
| T65004665m1 | T | 65004665 | 1 | 0 | 94 | 1 | 23 | 0 | 47245 | MAGDALENA | EL BANCO | 0 | 15 | TRUE | 999
| T65004665m1 | T | 65004665 | 1 | 0 | 94 | 1 | 23 | 0 | 47245 | MAGDALENA | EL BANCO | 0 | 15 | TRUE | 999
| T65004665m1 | T | 65004665 | 1 | 0 | 94 | 1 | 23 | 0 | 47245 | MAGDALENA | EL BANCO | 0 | 15 | TRUE | 999
| T65004665m1 | T | 65004665 | 1 | 0 | 94 | 1 | 23 | 0 | 47245 | MAGDALENA | EL BANCO | 0 | 15 | TRUE | 999
| T65004665m1 | T | 65004665 | 1 | 0 | 94 | 1 | 23 | 0 | 47245 | MAGDALENA | EL BANCO | 0 | 15 | TRUE | 999
| T65004665m1 | T | 65004665 | 1 | 0 | 94 | 1 | 23 | 0 | 47245 | MAGDALENA | EL BANCO | 0 | 15 | TRUE | 999
| T65004665m1 | T | 65004665 | 1 | 0 | 94 | 1 | 23 | 0 | 47245 | MAGDALENA | EL BANCO | 0 | 15 | TRUE | 999
| T65004665m1 | T | 65004665 | 1 | 0 | 94 | 1 | 23 | 0 | 47245 | MAGDALENA | EL BANCO | 0 | 15 | TRUE | 999
| T65004665m1 | T | 65004665 | 1 | 0 | 94 | 1 | 23 | 0 | 47245 | MAGDALENA | EL BANCO | 0 | 15 | TRUE | 999
| T65004665m1 | T | 65004665 | 1 | 0 | 94 | 1 | 23 | 0 | 47245 | MAGDALENA | EL BANCO | 0 | 15 | TRUE | 999
| T65004665m1 | T | 65004665 | 1 | 0 | 94 | 1 | 23 | 0 | 47245 | MAGDALENA | EL BANCO | 0 | 15 | TRUE | 999
| T65004665m1 | T | 65004665 | 1 | 0 | 94 | 1 | 23 | 0 | 47245 | MAGDALENA | EL BANCO | 0 | 15 | TRUE | 999
| T65004665m1 | T | 65004665 | 1 | 0 | 94 | 1 | 23 | 0 | 47245 | MAGDALENA | EL BANCO | 0 | 15 | TRUE | 999
| T65004665m1 | T | 65004665 | 1 | 0 | 94 | 1 | 23 | 0 | 47245 | MAGDALENA | EL BANCO | 0 | 15 | TRUE | 999
| T65004665m1 | T | 65004665 | 1 | 0 | 94 | 1 | 23 | 0 | 47245 | MAGDALENA | EL BANCO | 0 | 15 | TRUE | 999
| T65004665m1 | T | 65004665 | 1 | 0 | 94 | 1 | 23 | 0 | 47245 | MAGDALENA | EL BANCO | 0 | 15 | TRUE | 999
| T65004665m1 | T | 65004665 | 1 | 0 | 94 | 1 | 23 | 0 | 47245 | MAGDALENA | EL BANCO | 0 | 15 | TRUE | 999
| T65004665m1 | T | 65004665 | 1 | 0 | 94 | 1 | 23 | 0 | 47245 | MAGDALENA | EL BANCO | 0 | 15 | TRUE | 999
| T65004665m1 | T | 65004665 | 1 | 0 | 94 | 1 | 23 | 0 | 47245 | MAGDALENA | EL BANCO | 0 | 15 | TRUE | 999
| T65004665m1 | T | 65004665 | 1 | 0 | 94 | 1 | 23 | 0 | 47245 | MAGDALENA | EL BANCO | 0 | 15 | TRUE | 999
| T65004665m1 | T | 65004665 | 1 | 0 | 94 | 1 | 23 | 0 | 47245 | MAGDALENA | EL BANCO | 0 | 15 | TRUE | 999
| T65004665m1 | T | 65004665 | 1 | 0 | 94 | 1 | 23 | 0 | 47245 | MAGDALENA | EL BANCO | 0 | 15 | TRUE | 999
| T65004665m1 | T | 65004665 | 1 | 0 | 94 | 1 | 23 | 0 | 47245 | MAGDALENA | EL BANCO | 0 | 15 | TRUE | 999
| T65004665m1 | T | 65004665 | 1 | 0 | 94 | 1 | 23 | 0 | 47245 | MAGDALENA | EL BANCO | 0 | 15 | TRUE | 999
| T65004665m1 | T | 65004665 | 1 | 0 | 94 | 1 | 23 | 0 | 47245 | MAGDALENA | EL BANCO | 0 | 15 | TRUE | 999
| T65004665m1 | T | 65004665 | 1 | 0 | 94 | 1 | 23 | 0 | 47245 | MAGDALENA | EL BANCO | 0 | 15 | TRUE | 999
| T65004665m1 | T | 65004665 | 1 | 0 | 94 | 1 | 23 | 0 | 47245 | MAGDALENA | EL BANCO | 0 | 15 | TRUE | 999
| T65004665m1 | T | 65004665 | 1 | 0 | 94 | 1 | 23 | 0 | 47245 | MAGDALENA | EL BANCO | 0 | 15 | TRUE | 999
| T65004665m1 | T | 65004665 | 1 | 0 | 94 | 1 | 23 | 0 | 47245 | MAGDALENA | EL BANCO | 0 | 15 | TRUE | 999
| T65004665m1 | T | 65004665 | 1 | 0 | 94 | 1 | 23 | 0 | 47245 | MAGDALENA | EL BANCO | 0 | 15 | TRUE | 999
| T65004665m1 | T | 65004665 | 1 | 0 | 94 | 1 | 23 | 0 | 47245 | MAGDALENA | EL BANCO | 0 | 15 | TRUE | 999
| T65004665m1 | T | 65004665 | 1 | 0 | 94 | 1 | 23 | 0 | 47245 | MAGDALENA | EL BANCO | 0 | 15 | TRUE | 999
| T65004665m1 | T | 65004665 | 1 | 0 | 94 | 1 | 23 | 0 | 47245 | MAGDALENA | EL BANCO | 0 | 15 | TRUE | 999
| T65004665m1 | T | 65004665 | 1 | 0 | 94 | 1 | 23 | 0 | 47245 | MAGDALENA | EL BANCO | 0 | 15 | TRUE | 999
| T65004665m1 | T | 65004665 | 1 | 0 | 94 | 1 | 23 | 0 | 47245 | MAGDALENA | EL BANCO | 0 | 15 | TRUE | 999
| T65004665m1 | T | 65004665 | 1 | 0 | 94 | 1 | 23 | 0 | 47245 | MAGDALENA | EL BANCO | 0 | 15 | TRUE | 999
| T65004665m1 | T | 65004665 | 1 | 0 | 94 | 1 | 23 | 0 | 47245 | MAGDALENA | EL BANCO | 0 | 15 | TRUE | 999
| T65004665m1 | T | 65004665 | 1 | 0 | 94 | 1 | 23 | 0 | 47245 | MAGDALENA | EL BANCO | 0 | 15 | TRUE | 999
| T65004665m1 | T | 65004665 | 1 | 0 | 94 | 1 | 23 | 0 | 47245 | MAGDALENA | EL BANCO | 0 | 15 | TRUE | 999
| T65004665m1 | T | 65004665 | 1 | 0 | 94 | 1 | 23 | 0 | 47245 | MAGDALENA | EL BANCO | 0 | 15 | TRUE | 999
| T65004665m1 | T | 65004665 | 1 | 0 | 94 | 1 | 23 | 0 | 47245 | MAGDALENA | EL BANCO | 0 | 15 | TRUE | 999
| T65004665m1 | T | 65004665 | 1 | 0 | 94 | 1 | 23 | 0 | 47245 | MAGDALENA | EL BANCO | 0 | 15 | TRUE | 999
| T65004665m1 | T | 65004665 | 1 | 0 | 94 | 1 | 23 | 0 | 47245 | MAGDALENA | EL BANCO | 0 | 15 | TRUE | 999
| T65004665m1 | T | 65004665 | 1 | 0 | 94 | 1 | 23 | 0 | 47245 | MAGDALENA | EL BANCO | 0 | 15 | TRUE | 999
| T65004665m1 | T | 65004665 | 1 | 0 | 94 | 1 | 23 | 0 | 47245 | MAGDALENA | EL BANCO | 0 | 15 | TRUE | 999
| T65004665m1 | T | 65004665 | 1 | 0 | 94 | 1 | 23 | 0 | 47245 | MAGDALENA | EL BANCO | 0 | 15 | TRUE | 999
| T65004665m1 | T | 65004665 | 1 | 0 | 94 | 1 | 23 | 0 | 47245 | MAGDALENA | EL BANCO | 0 | 15 | TRUE | 999
| T65004665m1 | T | 65004665 | 1 | 0 | 94 | 1 | 23 | 0 | 47245 | MAGDALENA | EL BANCO | 0 | 15 | TRUE | 999
| T65004665m2 | T | 65004665 | 2 | 0 | 93 | 1 | 23 | 0 | 47245 | MAGDALENA | EL BANCO | 0 | 15 | TRUE | 999
| T65004665m2 | T | 65004665 | 2 | 0 | 93 | 1 | 23 | 0 | 47245 | MAGDALENA | EL BANCO | 0 | 15 | TRUE | 999
| T65004665m2 | T | 65004665 | 2 | 0 | 93 | 1 | 23 | 0 | 47245 | MAGDALENA | EL BANCO | 0 | 15 | TRUE | 999
| T65004665m2 | T | 65004665 | 2 | 0 | 93 | 1 | 23 | 0 | 47245 | MAGDALENA | EL BANCO | 0 | 15 | TRUE | 999
| T65004665m2 | T | 65004665 | 2 | 0 | 93 | 1 | 23 | 0 | 47245 | MAGDALENA | EL BANCO | 0 | 15 | TRUE | 999
| T65004665m2 | T | 65004665 | 2 | 0 | 93 | 1 | 23 | 0 | 47245 | MAGDALENA | EL BANCO | 0 | 15 | TRUE | 999
| T65004665m2 | T | 65004665 | 2 | 0 | 93 | 1 | 23 | 0 | 47245 | MAGDALENA | EL BANCO | 0 | 15 | TRUE | 999
| T65004665m2 | T | 65004665 | 2 | 0 | 93 | 1 | 23 | 0 | 47245 | MAGDALENA | EL BANCO | 0 | 15 | TRUE | 999
| T65004665m2 | T | 65004665 | 2 | 0 | 93 | 1 | 23 | 0 | 47245 | MAGDALENA | EL BANCO | 0 | 15 | TRUE | 999
| T65004665m2 | T | 65004665 | 2 | 0 | 93 | 1 | 23 | 0 | 47245 | MAGDALENA | EL BANCO | 0 | 15 | TRUE | 999
| T65004665m2 | T | 65004665 | 2 | 0 | 93 | 1 | 23 | 0 | 47245 | MAGDALENA | EL BANCO | 0 | 15 | TRUE | 999
| T65004665m2 | T | 65004665 | 2 | 0 | 93 | 1 | 23 | 0 | 47245 | MAGDALENA | EL BANCO | 0 | 15 | TRUE | 999
| T65004665m2 | T | 65004665 | 2 | 0 | 93 | 1 | 23 | 0 | 47245 | MAGDALENA | EL BANCO | 0 | 15 | TRUE | 999
| T65004665m2 | T | 65004665 | 2 | 0 | 93 | 1 | 23 | 0 | 47245 | MAGDALENA | EL BANCO | 0 | 15 | TRUE | 999
| T65004665m2 | T | 65004665 | 2 | 0 | 93 | 1 | 23 | 0 | 47245 | MAGDALENA | EL BANCO | 0 | 15 | TRUE | 999
| T65004665m2 | T | 65004665 | 2 | 0 | 93 | 1 | 23 | 0 | 47245 | MAGDALENA | EL BANCO | 0 | 15 | TRUE | 999
| T65004665m2 | T | 65004665 | 2 | 0 | 93 | 1 | 23 | 0 | 47245 | MAGDALENA | EL BANCO | 0 | 15 | TRUE | 999
| T65004665m2 | T | 65004665 | 2 | 0 | 93 | 1 | 23 | 0 | 47245 | MAGDALENA | EL BANCO | 0 | 15 | TRUE | 999
| T65004665m2 | T | 65004665 | 2 | 0 | 93 | 1 | 23 | 0 | 47245 | MAGDALENA | EL BANCO | 0 | 15 | TRUE | 999
| T65004665m2 | T | 65004665 | 2 | 0 | 93 | 1 | 23 | 0 | 47245 | MAGDALENA | EL BANCO | 0 | 15 | TRUE | 999
| T65004665m2 | T | 65004665 | 2 | 0 | 93 | 1 | 23 | 0 | 47245 | MAGDALENA | EL BANCO | 0 | 15 | TRUE | 999
| T65004665m2 | T | 65004665 | 2 | 0 | 93 | 1 | 23 | 0 | 47245 | MAGDALENA | EL BANCO | 0 | 15 | TRUE | 999
| T65004665m2 | T | 65004665 | 2 | 0 | 93 | 1 | 23 | 0 | 47245 | MAGDALENA | EL BANCO | 0 | 15 | TRUE | 999
| T65004665m2 | T | 65004665 | 2 | 0 | 93 | 1 | 23 | 0 | 47245 | MAGDALENA | EL BANCO | 0 | 15 | TRUE | 999
| T65004665m2 | T | 65004665 | 2 | 0 | 93 | 1 | 23 | 0 | 47245 | MAGDALENA | EL BANCO | 0 | 15 | TRUE | 999
| T65004665m2 | T | 65004665 | 2 | 0 | 93 | 1 | 23 | 0 | 47245 | MAGDALENA | EL BANCO | 0 | 15 | TRUE | 999
| T65004665m2 | T | 65004665 | 2 | 0 | 93 | 1 | 23 | 0 | 47245 | MAGDALENA | EL BANCO | 0 | 15 | TRUE | 999
| T65004665m2 | T | 65004665 | 2 | 0 | 93 | 1 | 23 | 0 | 47245 | MAGDALENA | EL BANCO | 0 | 15 | TRUE | 999
| T65004665m2 | T | 65004665 | 2 | 0 | 93 | 1 | 23 | 0 | 47245 | MAGDALENA | EL BANCO | 0 | 15 | TRUE | 999
| T65004665m2 | T | 65004665 | 2 | 0 | 93 | 1 | 23 | 0 | 47245 | MAGDALENA | EL BANCO | 0 | 15 | TRUE | 999
| T65004665m2 | T | 65004665 | 2 | 0 | 93 | 1 | 23 | 0 | 47245 | MAGDALENA | EL BANCO | 0 | 15 | TRUE | 999
| T65004665m2 | T | 65004665 | 2 | 0 | 93 | 1 | 23 | 0 | 47245 | MAGDALENA | EL BANCO | 0 | 15 | TRUE | 999
| T65004665m2 | T | 65004665 | 2 | 0 | 93 | 1 | 23 | 0 | 47245 | MAGDALENA | EL BANCO | 0 | 15 | TRUE | 999
| T65004665m2 | T | 65004665 | 2 | 0 | 93 | 1 | 23 | 0 | 47245 | MAGDALENA | EL BANCO | 0 | 15 | TRUE | 999
| T65004665m2 | T | 65004665 | 2 | 0 | 93 | 1 | 23 | 0 | 47245 | MAGDALENA | EL BANCO | 0 | 15 | TRUE | 999
| T65004665m2 | T | 65004665 | 2 | 0 | 93 | 1 | 23 | 0 | 47245 | MAGDALENA | EL BANCO | 0 | 15 | TRUE | 999
| T65004665m2 | T | 65004665 | 2 | 0 | 93 | 1 | 23 | 0 | 47245 | MAGDALENA | EL BANCO | 0 | 15 | TRUE | 999
| T65004665m2 | T | 65004665 | 2 | 0 | 93 | 1 | 23 | 0 | 47245 | MAGDALENA | EL BANCO | 0 | 15 | TRUE | 999
| T65004665m2 | T | 65004665 | 2 | 0 | 93 | 1 | 23 | 0 | 47245 | MAGDALENA | EL BANCO | 0 | 15 | TRUE | 999
| T65004665m2 | T | 65004665 | 2 | 0 | 93 | 1 | 23 | 0 | 47245 | MAGDALENA | EL BANCO | 0 | 15 | TRUE | 999
| T65004665m2 | T | 65004665 | 2 | 0 | 93 | 1 | 23 | 0 | 47245 | MAGDALENA | EL BANCO | 0 | 15 | TRUE | 999
| T65004665m2 | T | 65004665 | 2 | 0 | 93 | 1 | 23 | 0 | 47245 | MAGDALENA | EL BANCO | 0 | 15 | TRUE | 999
| T65004665m2 | T | 65004665 | 2 | 0 | 93 | 1 | 23 | 0 | 47245 | MAGDALENA | EL BANCO | 0 | 15 | TRUE | 999
| T65004665m2 | T | 65004665 | 2 | 0 | 93 | 1 | 23 | 0 | 47245 | MAGDALENA | EL BANCO | 0 | 15 | TRUE | 999
| T65004665m2 | T | 65004665 | 2 | 0 | 93 | 1 | 23 | 0 | 47245 | MAGDALENA | EL BANCO | 0 | 15 | TRUE | 999
| T65004665m2 | T | 65004665 | 2 | 0 | 93 | 1 | 23 | 0 | 47245 | MAGDALENA | EL BANCO | 0 | 15 | TRUE | 999
| T65004665m2 | T | 65004665 | 2 | 0 | 93 | 1 | 23 | 0 | 47245 | MAGDALENA | EL BANCO | 0 | 15 | TRUE | 999
| T65004665m2 | T | 65004665 | 2 | 0 | 93 | 1 | 23 | 0 | 47245 | MAGDALENA | EL BANCO | 0 | 15 | TRUE | 999
| T65004665m2 | T | 65004665 | 2 | 0 | 93 | 1 | 23 | 0 | 47245 | MAGDALENA | EL BANCO | 0 | 15 | TRUE | 999
| T65004665m2 | T | 65004665 | 2 | 0 | 93 | 1 | 23 | 0 | 47245 | MAGDALENA | EL BANCO | 0 | 15 | TRUE | 999
| T65004665m2 | T | 65004665 | 2 | 0 | 93 | 1 | 23 | 0 | 47245 | MAGDALENA | EL BANCO | 0 | 15 | TRUE | 999
| T65004665m2 | T | 65004665 | 2 | 0 | 93 | 1 | 23 | 0 | 47245 | MAGDALENA | EL BANCO | 0 | 15 | TRUE | 999
| T65004665m2 | T | 65004665 | 2 | 0 | 93 | 1 | 23 | 0 | 47245 | MAGDALENA | EL BANCO | 0 | 15 | TRUE | 999
| T65004665m2 | T | 65004665 | 2 | 0 | 93 | 1 | 23 | 0 | 47245 | MAGDALENA | EL BANCO | 0 | 15 | TRUE | 999
| T65004665m2 | T | 65004665 | 2 | 0 | 93 | 1 | 23 | 0 | 47245 | MAGDALENA | EL BANCO | 0 | 15 | TRUE | 999
| T65004665m2 | T | 65004665 | 2 | 0 | 93 | 1 | 23 | 0 | 47245 | MAGDALENA | EL BANCO | 0 | 15 | TRUE | 999
| T65004665m2 | T | 65004665 | 2 | 0 | 93 | 1 | 23 | 0 | 47245 | MAGDALENA | EL BANCO | 0 | 15 | TRUE | 999
| T65004665m2 | T | 65004665 | 2 | 0 | 93 | 1 | 23 | 0 | 47245 | MAGDALENA | EL BANCO | 0 | 15 | TRUE | 999
| T65004665m2 | T | 65004665 | 2 | 0 | 93 | 1 | 23 | 0 | 47245 | MAGDALENA | EL BANCO | 0 | 15 | TRUE | 999
| T65004665m2 | T | 65004665 | 2 | 0 | 93 | 1 | 23 | 0 | 47245 | MAGDALENA | EL BANCO | 0 | 15 | TRUE | 999
| T65004665m2 | T | 65004665 | 2 | 0 | 93 | 1 | 23 | 0 | 47245 | MAGDALENA | EL BANCO | 0 | 15 | TRUE | 999
| T65004665m2 | T | 65004665 | 2 | 0 | 93 | 1 | 23 | 0 | 47245 | MAGDALENA | EL BANCO | 0 | 15 | TRUE | 999
| T65004665m2 | T | 65004665 | 2 | 0 | 93 | 1 | 23 | 0 | 47245 | MAGDALENA | EL BANCO | 0 | 15 | TRUE | 999
| T65004665m2 | T | 65004665 | 2 | 0 | 93 | 1 | 23 | 0 | 47245 | MAGDALENA | EL BANCO | 0 | 15 | TRUE | 999
| T65004665m2 | T | 65004665 | 2 | 0 | 93 | 1 | 23 | 0 | 47245 | MAGDALENA | EL BANCO | 0 | 15 | TRUE | 999
| T65004665m2 | T | 65004665 | 2 | 0 | 93 | 1 | 23 | 0 | 47245 | MAGDALENA | EL BANCO | 0 | 15 | TRUE | 999
| T65004665m2 | T | 65004665 | 2 | 0 | 93 | 1 | 23 | 0 | 47245 | MAGDALENA | EL BANCO | 0 | 15 | TRUE | 999
| T65004665m2 | T | 65004665 | 2 | 0 | 93 | 1 | 23 | 0 | 47245 | MAGDALENA | EL BANCO | 0 | 15 | TRUE | 999
| T65004665m2 | T | 65004665 | 2 | 0 | 93 | 1 | 23 | 0 | 47245 | MAGDALENA | EL BANCO | 0 | 15 | TRUE | 999
| T65004665m2 | T | 65004665 | 2 | 0 | 93 | 1 | 23 | 0 | 47245 | MAGDALENA | EL BANCO | 0 | 15 | TRUE | 999
| T65004665m2 | T | 65004665 | 2 | 0 | 93 | 1 | 23 | 0 | 47245 | MAGDALENA | EL BANCO | 0 | 15 | TRUE | 999
| T65004665m2 | T | 65004665 | 2 | 0 | 93 | 1 | 23 | 0 | 47245 | MAGDALENA | EL BANCO | 0 | 15 | TRUE | 999
| T65004665m2 | T | 65004665 | 2 | 0 | 93 | 1 | 23 | 0 | 47245 | MAGDALENA | EL BANCO | 0 | 15 | TRUE | 999
| T65004665m2 | T | 65004665 | 2 | 0 | 93 | 1 | 23 | 0 | 47245 | MAGDALENA | EL BANCO | 0 | 15 | TRUE | 999
| T65004665m2 | T | 65004665 | 2 | 0 | 93 | 1 | 23 | 0 | 47245 | MAGDALENA | EL BANCO | 0 | 15 | TRUE | 999
| T65004665m2 | T | 65004665 | 2 | 0 | 93 | 1 | 23 | 0 | 47245 | MAGDALENA | EL BANCO | 0 | 15 | TRUE | 999
| T65004665m2 | T | 65004665 | 2 | 0 | 93 | 1 | 23 | 0 | 47245 | MAGDALENA | EL BANCO | 0 | 15 | TRUE | 999
| T65004665m2 | T | 65004665 | 2 | 0 | 93 | 1 | 23 | 0 | 47245 | MAGDALENA | EL BANCO | 0 | 15 | TRUE | 999
| T65004665m2 | T | 65004665 | 2 | 0 | 93 | 1 | 23 | 0 | 47245 | MAGDALENA | EL BANCO | 0 | 15 | TRUE | 999
| T65004665m2 | T | 65004665 | 2 | 0 | 93 | 1 | 23 | 0 | 47245 | MAGDALENA | EL BANCO | 0 | 15 | TRUE | 999
| T65004665m2 | T | 65004665 | 2 | 0 | 93 | 1 | 23 | 0 | 47245 | MAGDALENA | EL BANCO | 0 | 15 | TRUE | 999
| T65004665m2 | T | 65004665 | 2 | 0 | 93 | 1 | 23 | 0 | 47245 | MAGDALENA | EL BANCO | 0 | 15 | TRUE | 999
| T65004665m2 | T | 65004665 | 2 | 0 | 93 | 1 | 23 | 0 | 47245 | MAGDALENA | EL BANCO | 0 | 15 | TRUE | 999
| T65004665m2 | T | 65004665 | 2 | 0 | 93 | 1 | 23 | 0 | 47245 | MAGDALENA | EL BANCO | 0 | 15 | TRUE | 999
| T65004665m2 | T | 65004665 | 2 | 0 | 93 | 1 | 23 | 0 | 47245 | MAGDALENA | EL BANCO | 0 | 15 | TRUE | 999
| T65004665m2 | T | 65004665 | 2 | 0 | 93 | 1 | 23 | 0 | 47245 | MAGDALENA | EL BANCO | 0 | 15 | TRUE | 999
| T65004665m2 | T | 65004665 | 2 | 0 | 93 | 1 | 23 | 0 | 47245 | MAGDALENA | EL BANCO | 0 | 15 | TRUE | 999
| T65004665m2 | T | 65004665 | 2 | 0 | 93 | 1 | 23 | 0 | 47245 | MAGDALENA | EL BANCO | 0 | 15 | TRUE | 999
| T65004665m2 | T | 65004665 | 2 | 0 | 93 | 1 | 23 | 0 | 47245 | MAGDALENA | EL BANCO | 0 | 15 | TRUE | 999
| T65004665m2 | T | 65004665 | 2 | 0 | 93 | 1 | 23 | 0 | 47245 | MAGDALENA | EL BANCO | 0 | 15 | TRUE | 999
| T65004665m2 | T | 65004665 | 2 | 0 | 93 | 1 | 23 | 0 | 47245 | MAGDALENA | EL BANCO | 0 | 15 | TRUE | 999
| T65004665m2 | T | 65004665 | 2 | 0 | 93 | 1 | 23 | 0 | 47245 | MAGDALENA | EL BANCO | 0 | 15 | TRUE | 999
| T65004665m2 | T | 65004665 | 2 | 0 | 93 | 1 | 23 | 0 | 47245 | MAGDALENA | EL BANCO | 0 | 15 | TRUE | 999
| T65004665m3 | T | 65004665 | 3 | 0 | 94 | 1 | 23 | 0 | 47245 | MAGDALENA | EL BANCO | 0 | 15 | TRUE | 999
| T65004665m3 | T | 65004665 | 3 | 0 | 94 | 1 | 23 | 0 | 47245 | MAGDALENA | EL BANCO | 0 | 15 | TRUE | 999
| T65004665m3 | T | 65004665 | 3 | 0 | 94 | 1 | 23 | 0 | 47245 | MAGDALENA | EL BANCO | 0 | 15 | TRUE | 999
| T65004665m3 | T | 65004665 | 3 | 0 | 94 | 1 | 23 | 0 | 47245 | MAGDALENA | EL BANCO | 0 | 15 | TRUE | 999
| T65004665m3 | T | 65004665 | 3 | 0 | 94 | 1 | 23 | 0 | 47245 | MAGDALENA | EL BANCO | 0 | 15 | TRUE | 999
| T65004665m3 | T | 65004665 | 3 | 0 | 94 | 1 | 23 | 0 | 47245 | MAGDALENA | EL BANCO | 0 | 15 | TRUE | 999
| T65004665m3 | T | 65004665 | 3 | 0 | 94 | 1 | 23 | 0 | 47245 | MAGDALENA | EL BANCO | 0 | 15 | TRUE | 999
| T65004665m3 | T | 65004665 | 3 | 0 | 94 | 1 | 23 | 0 | 47245 | MAGDALENA | EL BANCO | 0 | 15 | TRUE | 999
| T65004665m3 | T | 65004665 | 3 | 0 | 94 | 1 | 23 | 0 | 47245 | MAGDALENA | EL BANCO | 0 | 15 | TRUE | 999
| T65004665m3 | T | 65004665 | 3 | 0 | 94 | 1 | 23 | 0 | 47245 | MAGDALENA | EL BANCO | 0 | 15 | TRUE | 999
| T65004665m3 | T | 65004665 | 3 | 0 | 94 | 1 | 23 | 0 | 47245 | MAGDALENA | EL BANCO | 0 | 15 | TRUE | 999
| T65004665m3 | T | 65004665 | 3 | 0 | 94 | 1 | 23 | 0 | 47245 | MAGDALENA | EL BANCO | 0 | 15 | TRUE | 999
| T65004665m3 | T | 65004665 | 3 | 0 | 94 | 1 | 23 | 0 | 47245 | MAGDALENA | EL BANCO | 0 | 15 | TRUE | 999
| T65004665m3 | T | 65004665 | 3 | 0 | 94 | 1 | 23 | 0 | 47245 | MAGDALENA | EL BANCO | 0 | 15 | TRUE | 999
| T65004665m3 | T | 65004665 | 3 | 0 | 94 | 1 | 23 | 0 | 47245 | MAGDALENA | EL BANCO | 0 | 15 | TRUE | 999
| T65004665m3 | T | 65004665 | 3 | 0 | 94 | 1 | 23 | 0 | 47245 | MAGDALENA | EL BANCO | 0 | 15 | TRUE | 999
| T65004665m3 | T | 65004665 | 3 | 0 | 94 | 1 | 23 | 0 | 47245 | MAGDALENA | EL BANCO | 0 | 15 | TRUE | 999
| T65004665m3 | T | 65004665 | 3 | 0 | 94 | 1 | 23 | 0 | 47245 | MAGDALENA | EL BANCO | 0 | 15 | TRUE | 999
| T65004665m3 | T | 65004665 | 3 | 0 | 94 | 1 | 23 | 0 | 47245 | MAGDALENA | EL BANCO | 0 | 15 | TRUE | 999
| T65004665m3 | T | 65004665 | 3 | 0 | 94 | 1 | 23 | 0 | 47245 | MAGDALENA | EL BANCO | 0 | 15 | TRUE | 999
| T65004665m3 | T | 65004665 | 3 | 0 | 94 | 1 | 23 | 0 | 47245 | MAGDALENA | EL BANCO | 0 | 15 | TRUE | 999
| T65004665m3 | T | 65004665 | 3 | 0 | 94 | 1 | 23 | 0 | 47245 | MAGDALENA | EL BANCO | 0 | 15 | TRUE | 999
| T65004665m3 | T | 65004665 | 3 | 0 | 94 | 1 | 23 | 0 | 47245 | MAGDALENA | EL BANCO | 0 | 15 | TRUE | 999
| T65004665m3 | T | 65004665 | 3 | 0 | 94 | 1 | 23 | 0 | 47245 | MAGDALENA | EL BANCO | 0 | 15 | TRUE | 999
| T65004665m3 | T | 65004665 | 3 | 0 | 94 | 1 | 23 | 0 | 47245 | MAGDALENA | EL BANCO | 0 | 15 | TRUE | 999
| T65004665m3 | T | 65004665 | 3 | 0 | 94 | 1 | 23 | 0 | 47245 | MAGDALENA | EL BANCO | 0 | 15 | TRUE | 999
| T65004665m3 | T | 65004665 | 3 | 0 | 94 | 1 | 23 | 0 | 47245 | MAGDALENA | EL BANCO | 0 | 15 | TRUE | 999
| T65004665m3 | T | 65004665 | 3 | 0 | 94 | 1 | 23 | 0 | 47245 | MAGDALENA | EL BANCO | 0 | 15 | TRUE | 999
| T65004665m3 | T | 65004665 | 3 | 0 | 94 | 1 | 23 | 0 | 47245 | MAGDALENA | EL BANCO | 0 | 15 | TRUE | 999
| T65004665m3 | T | 65004665 | 3 | 0 | 94 | 1 | 23 | 0 | 47245 | MAGDALENA | EL BANCO | 0 | 15 | TRUE | 999
| T65004665m3 | T | 65004665 | 3 | 0 | 94 | 1 | 23 | 0 | 47245 | MAGDALENA | EL BANCO | 0 | 15 | TRUE | 999
| T65004665m3 | T | 65004665 | 3 | 0 | 94 | 1 | 23 | 0 | 47245 | MAGDALENA | EL BANCO | 0 | 15 | TRUE | 999
| T65004665m3 | T | 65004665 | 3 | 0 | 94 | 1 | 23 | 0 | 47245 | MAGDALENA | EL BANCO | 0 | 15 | TRUE | 999
| T65004665m3 | T | 65004665 | 3 | 0 | 94 | 1 | 23 | 0 | 47245 | MAGDALENA | EL BANCO | 0 | 15 | TRUE | 999
| T65004665m3 | T | 65004665 | 3 | 0 | 94 | 1 | 23 | 0 | 47245 | MAGDALENA | EL BANCO | 0 | 15 | TRUE | 999
| T65004665m3 | T | 65004665 | 3 | 0 | 94 | 1 | 23 | 0 | 47245 | MAGDALENA | EL BANCO | 0 | 15 | TRUE | 999
| T65004665m3 | T | 65004665 | 3 | 0 | 94 | 1 | 23 | 0 | 47245 | MAGDALENA | EL BANCO | 0 | 15 | TRUE | 999
| T65004665m3 | T | 65004665 | 3 | 0 | 94 | 1 | 23 | 0 | 47245 | MAGDALENA | EL BANCO | 0 | 15 | TRUE | 999
| T65004665m3 | T | 65004665 | 3 | 0 | 94 | 1 | 23 | 0 | 47245 | MAGDALENA | EL BANCO | 0 | 15 | TRUE | 999
| T65004665m3 | T | 65004665 | 3 | 0 | 94 | 1 | 23 | 0 | 47245 | MAGDALENA | EL BANCO | 0 | 15 | TRUE | 999
| T65004665m3 | T | 65004665 | 3 | 0 | 94 | 1 | 23 | 0 | 47245 | MAGDALENA | EL BANCO | 0 | 15 | TRUE | 999
| T65004665m3 | T | 65004665 | 3 | 0 | 94 | 1 | 23 | 0 | 47245 | MAGDALENA | EL BANCO | 0 | 15 | TRUE | 999
| T65004665m3 | T | 65004665 | 3 | 0 | 94 | 1 | 23 | 0 | 47245 | MAGDALENA | EL BANCO | 0 | 15 | TRUE | 999
| T65004665m3 | T | 65004665 | 3 | 0 | 94 | 1 | 23 | 0 | 47245 | MAGDALENA | EL BANCO | 0 | 15 | TRUE | 999
| T65004665m3 | T | 65004665 | 3 | 0 | 94 | 1 | 23 | 0 | 47245 | MAGDALENA | EL BANCO | 0 | 15 | TRUE | 999
| T65004665m3 | T | 65004665 | 3 | 0 | 94 | 1 | 23 | 0 | 47245 | MAGDALENA | EL BANCO | 0 | 15 | TRUE | 999
| T65004665m3 | T | 65004665 | 3 | 0 | 94 | 1 | 23 | 0 | 47245 | MAGDALENA | EL BANCO | 0 | 15 | TRUE | 999
| T65004665m3 | T | 65004665 | 3 | 0 | 94 | 1 | 23 | 0 | 47245 | MAGDALENA | EL BANCO | 0 | 15 | TRUE | 999
| T65004665m3 | T | 65004665 | 3 | 0 | 94 | 1 | 23 | 0 | 47245 | MAGDALENA | EL BANCO | 0 | 15 | TRUE | 999
| T65004665m3 | T | 65004665 | 3 | 0 | 94 | 1 | 23 | 0 | 47245 | MAGDALENA | EL BANCO | 0 | 15 | TRUE | 999
| T65004665m3 | T | 65004665 | 3 | 0 | 94 | 1 | 23 | 0 | 47245 | MAGDALENA | EL BANCO | 0 | 15 | TRUE | 999
| T65004665m3 | T | 65004665 | 3 | 0 | 94 | 1 | 23 | 0 | 47245 | MAGDALENA | EL BANCO | 0 | 15 | TRUE | 999
| T65004665m3 | T | 65004665 | 3 | 0 | 94 | 1 | 23 | 0 | 47245 | MAGDALENA | EL BANCO | 0 | 15 | TRUE | 999
| T65004665m3 | T | 65004665 | 3 | 0 | 94 | 1 | 23 | 0 | 47245 | MAGDALENA | EL BANCO | 0 | 15 | TRUE | 999
| T65004665m3 | T | 65004665 | 3 | 0 | 94 | 1 | 23 | 0 | 47245 | MAGDALENA | EL BANCO | 0 | 15 | TRUE | 999
| T65004665m3 | T | 65004665 | 3 | 0 | 94 | 1 | 23 | 0 | 47245 | MAGDALENA | EL BANCO | 0 | 15 | TRUE | 999
| T65004665m3 | T | 65004665 | 3 | 0 | 94 | 1 | 23 | 0 | 47245 | MAGDALENA | EL BANCO | 0 | 15 | TRUE | 999
| T65004665m3 | T | 65004665 | 3 | 0 | 94 | 1 | 23 | 0 | 47245 | MAGDALENA | EL BANCO | 0 | 15 | TRUE | 999
| T65004665m3 | T | 65004665 | 3 | 0 | 94 | 1 | 23 | 0 | 47245 | MAGDALENA | EL BANCO | 0 | 15 | TRUE | 999
| T65004665m3 | T | 65004665 | 3 | 0 | 94 | 1 | 23 | 0 | 47245 | MAGDALENA | EL BANCO | 0 | 15 | TRUE | 999
| T65004665m3 | T | 65004665 | 3 | 0 | 94 | 1 | 23 | 0 | 47245 | MAGDALENA | EL BANCO | 0 | 15 | TRUE | 999
| T65004665m3 | T | 65004665 | 3 | 0 | 94 | 1 | 23 | 0 | 47245 | MAGDALENA | EL BANCO | 0 | 15 | TRUE | 999
| T65004665m3 | T | 65004665 | 3 | 0 | 94 | 1 | 23 | 0 | 47245 | MAGDALENA | EL BANCO | 0 | 15 | TRUE | 999
| T65004665m3 | T | 65004665 | 3 | 0 | 94 | 1 | 23 | 0 | 47245 | MAGDALENA | EL BANCO | 0 | 15 | TRUE | 999
| T65004665m3 | T | 65004665 | 3 | 0 | 94 | 1 | 23 | 0 | 47245 | MAGDALENA | EL BANCO | 0 | 15 | TRUE | 999
| T65004665m3 | T | 65004665 | 3 | 0 | 94 | 1 | 23 | 0 | 47245 | MAGDALENA | EL BANCO | 0 | 15 | TRUE | 999
| T65004665m3 | T | 65004665 | 3 | 0 | 94 | 1 | 23 | 0 | 47245 | MAGDALENA | EL BANCO | 0 | 15 | TRUE | 999
| T65004665m3 | T | 65004665 | 3 | 0 | 94 | 1 | 23 | 0 | 47245 | MAGDALENA | EL BANCO | 0 | 15 | TRUE | 999
| T65004665m3 | T | 65004665 | 3 | 0 | 94 | 1 | 23 | 0 | 47245 | MAGDALENA | EL BANCO | 0 | 15 | TRUE | 999
| T65004665m3 | T | 65004665 | 3 | 0 | 94 | 1 | 23 | 0 | 47245 | MAGDALENA | EL BANCO | 0 | 15 | TRUE | 999
| T65004665m3 | T | 65004665 | 3 | 0 | 94 | 1 | 23 | 0 | 47245 | MAGDALENA | EL BANCO | 0 | 15 | TRUE | 999
| T65004665m3 | T | 65004665 | 3 | 0 | 94 | 1 | 23 | 0 | 47245 | MAGDALENA | EL BANCO | 0 | 15 | TRUE | 999
| T65004665m3 | T | 65004665 | 3 | 0 | 94 | 1 | 23 | 0 | 47245 | MAGDALENA | EL BANCO | 0 | 15 | TRUE | 999
| T65004665m3 | T | 65004665 | 3 | 0 | 94 | 1 | 23 | 0 | 47245 | MAGDALENA | EL BANCO | 0 | 15 | TRUE | 999
| T65004665m3 | T | 65004665 | 3 | 0 | 94 | 1 | 23 | 0 | 47245 | MAGDALENA | EL BANCO | 0 | 15 | TRUE | 999
| T65004665m3 | T | 65004665 | 3 | 0 | 94 | 1 | 23 | 0 | 47245 | MAGDALENA | EL BANCO | 0 | 15 | TRUE | 999
| T65004665m3 | T | 65004665 | 3 | 0 | 94 | 1 | 23 | 0 | 47245 | MAGDALENA | EL BANCO | 0 | 15 | TRUE | 999
| T65004665m3 | T | 65004665 | 3 | 0 | 94 | 1 | 23 | 0 | 47245 | MAGDALENA | EL BANCO | 0 | 15 | TRUE | 999
| T65004665m3 | T | 65004665 | 3 | 0 | 94 | 1 | 23 | 0 | 47245 | MAGDALENA | EL BANCO | 0 | 15 | TRUE | 999
| T65004665m3 | T | 65004665 | 3 | 0 | 94 | 1 | 23 | 0 | 47245 | MAGDALENA | EL BANCO | 0 | 15 | TRUE | 999
| T65004665m3 | T | 65004665 | 3 | 0 | 94 | 1 | 23 | 0 | 47245 | MAGDALENA | EL BANCO | 0 | 15 | TRUE | 999
| T65004665m3 | T | 65004665 | 3 | 0 | 94 | 1 | 23 | 0 | 47245 | MAGDALENA | EL BANCO | 0 | 15 | TRUE | 999
| T65004665m3 | T | 65004665 | 3 | 0 | 94 | 1 | 23 | 0 | 47245 | MAGDALENA | EL BANCO | 0 | 15 | TRUE | 999
| T65004665m3 | T | 65004665 | 3 | 0 | 94 | 1 | 23 | 0 | 47245 | MAGDALENA | EL BANCO | 0 | 15 | TRUE | 999
| T65004665m3 | T | 65004665 | 3 | 0 | 94 | 1 | 23 | 0 | 47245 | MAGDALENA | EL BANCO | 0 | 15 | TRUE | 999
| T65004665m3 | T | 65004665 | 3 | 0 | 94 | 1 | 23 | 0 | 47245 | MAGDALENA | EL BANCO | 0 | 15 | TRUE | 999
| T65004665m3 | T | 65004665 | 3 | 0 | 94 | 1 | 23 | 0 | 47245 | MAGDALENA | EL BANCO | 0 | 15 | TRUE | 999
| T65004665m3 | T | 65004665 | 3 | 0 | 94 | 1 | 23 | 0 | 47245 | MAGDALENA | EL BANCO | 0 | 15 | TRUE | 999
| T65004665m3 | T | 65004665 | 3 | 0 | 94 | 1 | 23 | 0 | 47245 | MAGDALENA | EL BANCO | 0 | 15 | TRUE | 999
| T65004665m3 | T | 65004665 | 3 | 0 | 94 | 1 | 23 | 0 | 47245 | MAGDALENA | EL BANCO | 0 | 15 | TRUE | 999
| T65004665m3 | T | 65004665 | 3 | 0 | 94 | 1 | 23 | 0 | 47245 | MAGDALENA | EL BANCO | 0 | 15 | TRUE | 999
| T65004665m3 | T | 65004665 | 3 | 0 | 94 | 1 | 23 | 0 | 47245 | MAGDALENA | EL BANCO | 0 | 15 | TRUE | 999
| T65004665m3 | T | 65004665 | 3 | 0 | 94 | 1 | 23 | 0 | 47245 | MAGDALENA | EL BANCO | 0 | 15 | TRUE | 999
| T65004665m3 | T | 65004665 | 3 | 0 | 94 | 1 | 23 | 0 | 47245 | MAGDALENA | EL BANCO | 0 | 15 | TRUE | 999
| T65004665m4 | T | 65004665 | 4 | 0 | 93 | 1 | 23 | 0 | 47245 | MAGDALENA | EL BANCO | 0 | 15 | TRUE | 999
| T65004665m4 | T | 65004665 | 4 | 0 | 93 | 1 | 23 | 0 | 47245 | MAGDALENA | EL BANCO | 0 | 15 | TRUE | 999
| T65004665m4 | T | 65004665 | 4 | 0 | 93 | 1 | 23 | 0 | 47245 | MAGDALENA | EL BANCO | 0 | 15 | TRUE | 999
| T65004665m4 | T | 65004665 | 4 | 0 | 93 | 1 | 23 | 0 | 47245 | MAGDALENA | EL BANCO | 0 | 15 | TRUE | 999
| T65004665m4 | T | 65004665 | 4 | 0 | 93 | 1 | 23 | 0 | 47245 | MAGDALENA | EL BANCO | 0 | 15 | TRUE | 999
| T65004665m4 | T | 65004665 | 4 | 0 | 93 | 1 | 23 | 0 | 47245 | MAGDALENA | EL BANCO | 0 | 15 | TRUE | 999
| T65004665m4 | T | 65004665 | 4 | 0 | 93 | 1 | 23 | 0 | 47245 | MAGDALENA | EL BANCO | 0 | 15 | TRUE | 999
| T65004665m4 | T | 65004665 | 4 | 0 | 93 | 1 | 23 | 0 | 47245 | MAGDALENA | EL BANCO | 0 | 15 | TRUE | 999
| T65004665m4 | T | 65004665 | 4 | 0 | 93 | 1 | 23 | 0 | 47245 | MAGDALENA | EL BANCO | 0 | 15 | TRUE | 999
| T65004665m4 | T | 65004665 | 4 | 0 | 93 | 1 | 23 | 0 | 47245 | MAGDALENA | EL BANCO | 0 | 15 | TRUE | 999
| T65004665m4 | T | 65004665 | 4 | 0 | 93 | 1 | 23 | 0 | 47245 | MAGDALENA | EL BANCO | 0 | 15 | TRUE | 999
| T65004665m4 | T | 65004665 | 4 | 0 | 93 | 1 | 23 | 0 | 47245 | MAGDALENA | EL BANCO | 0 | 15 | TRUE | 999
| T65004665m4 | T | 65004665 | 4 | 0 | 93 | 1 | 23 | 0 | 47245 | MAGDALENA | EL BANCO | 0 | 15 | TRUE | 999
| T65004665m4 | T | 65004665 | 4 | 0 | 93 | 1 | 23 | 0 | 47245 | MAGDALENA | EL BANCO | 0 | 15 | TRUE | 999
| T65004665m4 | T | 65004665 | 4 | 0 | 93 | 1 | 23 | 0 | 47245 | MAGDALENA | EL BANCO | 0 | 15 | TRUE | 999
| T65004665m4 | T | 65004665 | 4 | 0 | 93 | 1 | 23 | 0 | 47245 | MAGDALENA | EL BANCO | 0 | 15 | TRUE | 999
| T65004665m4 | T | 65004665 | 4 | 0 | 93 | 1 | 23 | 0 | 47245 | MAGDALENA | EL BANCO | 0 | 15 | TRUE | 999
| T65004665m4 | T | 65004665 | 4 | 0 | 93 | 1 | 23 | 0 | 47245 | MAGDALENA | EL BANCO | 0 | 15 | TRUE | 999
| T65004665m4 | T | 65004665 | 4 | 0 | 93 | 1 | 23 | 0 | 47245 | MAGDALENA | EL BANCO | 0 | 15 | TRUE | 999
| T65004665m4 | T | 65004665 | 4 | 0 | 93 | 1 | 23 | 0 | 47245 | MAGDALENA | EL BANCO | 0 | 15 | TRUE | 999
| T65004665m4 | T | 65004665 | 4 | 0 | 93 | 1 | 23 | 0 | 47245 | MAGDALENA | EL BANCO | 0 | 15 | TRUE | 999
| T65004665m4 | T | 65004665 | 4 | 0 | 93 | 1 | 23 | 0 | 47245 | MAGDALENA | EL BANCO | 0 | 15 | TRUE | 999
| T65004665m4 | T | 65004665 | 4 | 0 | 93 | 1 | 23 | 0 | 47245 | MAGDALENA | EL BANCO | 0 | 15 | TRUE | 999
| T65004665m4 | T | 65004665 | 4 | 0 | 93 | 1 | 23 | 0 | 47245 | MAGDALENA | EL BANCO | 0 | 15 | TRUE | 999
| T65004665m4 | T | 65004665 | 4 | 0 | 93 | 1 | 23 | 0 | 47245 | MAGDALENA | EL BANCO | 0 | 15 | TRUE | 999
| T65004665m4 | T | 65004665 | 4 | 0 | 93 | 1 | 23 | 0 | 47245 | MAGDALENA | EL BANCO | 0 | 15 | TRUE | 999
| T65004665m4 | T | 65004665 | 4 | 0 | 93 | 1 | 23 | 0 | 47245 | MAGDALENA | EL BANCO | 0 | 15 | TRUE | 999
| T65004665m4 | T | 65004665 | 4 | 0 | 93 | 1 | 23 | 0 | 47245 | MAGDALENA | EL BANCO | 0 | 15 | TRUE | 999
| T65004665m4 | T | 65004665 | 4 | 0 | 93 | 1 | 23 | 0 | 47245 | MAGDALENA | EL BANCO | 0 | 15 | TRUE | 999
| T65004665m4 | T | 65004665 | 4 | 0 | 93 | 1 | 23 | 0 | 47245 | MAGDALENA | EL BANCO | 0 | 15 | TRUE | 999
| T65004665m4 | T | 65004665 | 4 | 0 | 93 | 1 | 23 | 0 | 47245 | MAGDALENA | EL BANCO | 0 | 15 | TRUE | 999
| T65004665m4 | T | 65004665 | 4 | 0 | 93 | 1 | 23 | 0 | 47245 | MAGDALENA | EL BANCO | 0 | 15 | TRUE | 999
| T65004665m4 | T | 65004665 | 4 | 0 | 93 | 1 | 23 | 0 | 47245 | MAGDALENA | EL BANCO | 0 | 15 | TRUE | 999
| T65004665m4 | T | 65004665 | 4 | 0 | 93 | 1 | 23 | 0 | 47245 | MAGDALENA | EL BANCO | 0 | 15 | TRUE | 999
| T65004665m4 | T | 65004665 | 4 | 0 | 93 | 1 | 23 | 0 | 47245 | MAGDALENA | EL BANCO | 0 | 15 | TRUE | 999
| T65004665m4 | T | 65004665 | 4 | 0 | 93 | 1 | 23 | 0 | 47245 | MAGDALENA | EL BANCO | 0 | 15 | TRUE | 999
| T65004665m4 | T | 65004665 | 4 | 0 | 93 | 1 | 23 | 0 | 47245 | MAGDALENA | EL BANCO | 0 | 15 | TRUE | 999
| T65004665m4 | T | 65004665 | 4 | 0 | 93 | 1 | 23 | 0 | 47245 | MAGDALENA | EL BANCO | 0 | 15 | TRUE | 999
| T65004665m4 | T | 65004665 | 4 | 0 | 93 | 1 | 23 | 0 | 47245 | MAGDALENA | EL BANCO | 0 | 15 | TRUE | 999
| T65004665m4 | T | 65004665 | 4 | 0 | 93 | 1 | 23 | 0 | 47245 | MAGDALENA | EL BANCO | 0 | 15 | TRUE | 999
| T65004665m4 | T | 65004665 | 4 | 0 | 93 | 1 | 23 | 0 | 47245 | MAGDALENA | EL BANCO | 0 | 15 | TRUE | 999
| T65004665m4 | T | 65004665 | 4 | 0 | 93 | 1 | 23 | 0 | 47245 | MAGDALENA | EL BANCO | 0 | 15 | TRUE | 999
| T65004665m4 | T | 65004665 | 4 | 0 | 93 | 1 | 23 | 0 | 47245 | MAGDALENA | EL BANCO | 0 | 15 | TRUE | 999
| T65004665m4 | T | 65004665 | 4 | 0 | 93 | 1 | 23 | 0 | 47245 | MAGDALENA | EL BANCO | 0 | 15 | TRUE | 999
| T65004665m4 | T | 65004665 | 4 | 0 | 93 | 1 | 23 | 0 | 47245 | MAGDALENA | EL BANCO | 0 | 15 | TRUE | 999
| T65004665m4 | T | 65004665 | 4 | 0 | 93 | 1 | 23 | 0 | 47245 | MAGDALENA | EL BANCO | 0 | 15 | TRUE | 999
| T65004665m4 | T | 65004665 | 4 | 0 | 93 | 1 | 23 | 0 | 47245 | MAGDALENA | EL BANCO | 0 | 15 | TRUE | 999
| T65004665m4 | T | 65004665 | 4 | 0 | 93 | 1 | 23 | 0 | 47245 | MAGDALENA | EL BANCO | 0 | 15 | TRUE | 999
| T65004665m4 | T | 65004665 | 4 | 0 | 93 | 1 | 23 | 0 | 47245 | MAGDALENA | EL BANCO | 0 | 15 | TRUE | 999
| T65004665m4 | T | 65004665 | 4 | 0 | 93 | 1 | 23 | 0 | 47245 | MAGDALENA | EL BANCO | 0 | 15 | TRUE | 999
| T65004665m4 | T | 65004665 | 4 | 0 | 93 | 1 | 23 | 0 | 47245 | MAGDALENA | EL BANCO | 0 | 15 | TRUE | 999
| T65004665m4 | T | 65004665 | 4 | 0 | 93 | 1 | 23 | 0 | 47245 | MAGDALENA | EL BANCO | 0 | 15 | TRUE | 999
| T65004665m4 | T | 65004665 | 4 | 0 | 93 | 1 | 23 | 0 | 47245 | MAGDALENA | EL BANCO | 0 | 15 | TRUE | 999
| T65004665m4 | T | 65004665 | 4 | 0 | 93 | 1 | 23 | 0 | 47245 | MAGDALENA | EL BANCO | 0 | 15 | TRUE | 999
| T65004665m4 | T | 65004665 | 4 | 0 | 93 | 1 | 23 | 0 | 47245 | MAGDALENA | EL BANCO | 0 | 15 | TRUE | 999
| T65004665m4 | T | 65004665 | 4 | 0 | 93 | 1 | 23 | 0 | 47245 | MAGDALENA | EL BANCO | 0 | 15 | TRUE | 999
| T65004665m4 | T | 65004665 | 4 | 0 | 93 | 1 | 23 | 0 | 47245 | MAGDALENA | EL BANCO | 0 | 15 | TRUE | 999
| T65004665m4 | T | 65004665 | 4 | 0 | 93 | 1 | 23 | 0 | 47245 | MAGDALENA | EL BANCO | 0 | 15 | TRUE | 999
| T65004665m4 | T | 65004665 | 4 | 0 | 93 | 1 | 23 | 0 | 47245 | MAGDALENA | EL BANCO | 0 | 15 | TRUE | 999
| T65004665m4 | T | 65004665 | 4 | 0 | 93 | 1 | 23 | 0 | 47245 | MAGDALENA | EL BANCO | 0 | 15 | TRUE | 999
| T65004665m4 | T | 65004665 | 4 | 0 | 93 | 1 | 23 | 0 | 47245 | MAGDALENA | EL BANCO | 0 | 15 | TRUE | 999
| T65004665m4 | T | 65004665 | 4 | 0 | 93 | 1 | 23 | 0 | 47245 | MAGDALENA | EL BANCO | 0 | 15 | TRUE | 999
| T65004665m4 | T | 65004665 | 4 | 0 | 93 | 1 | 23 | 0 | 47245 | MAGDALENA | EL BANCO | 0 | 15 | TRUE | 999
| T65004665m4 | T | 65004665 | 4 | 0 | 93 | 1 | 23 | 0 | 47245 | MAGDALENA | EL BANCO | 0 | 15 | TRUE | 999
| T65004665m4 | T | 65004665 | 4 | 0 | 93 | 1 | 23 | 0 | 47245 | MAGDALENA | EL BANCO | 0 | 15 | TRUE | 999
| T65004665m4 | T | 65004665 | 4 | 0 | 93 | 1 | 23 | 0 | 47245 | MAGDALENA | EL BANCO | 0 | 15 | TRUE | 999
| T65004665m4 | T | 65004665 | 4 | 0 | 93 | 1 | 23 | 0 | 47245 | MAGDALENA | EL BANCO | 0 | 15 | TRUE | 999
| T65004665m4 | T | 65004665 | 4 | 0 | 93 | 1 | 23 | 0 | 47245 | MAGDALENA | EL BANCO | 0 | 15 | TRUE | 999
| T65004665m4 | T | 65004665 | 4 | 0 | 93 | 1 | 23 | 0 | 47245 | MAGDALENA | EL BANCO | 0 | 15 | TRUE | 999
| T65004665m4 | T | 65004665 | 4 | 0 | 93 | 1 | 23 | 0 | 47245 | MAGDALENA | EL BANCO | 0 | 15 | TRUE | 999
| T65004665m4 | T | 65004665 | 4 | 0 | 93 | 1 | 23 | 0 | 47245 | MAGDALENA | EL BANCO | 0 | 15 | TRUE | 999
| T65004665m4 | T | 65004665 | 4 | 0 | 93 | 1 | 23 | 0 | 47245 | MAGDALENA | EL BANCO | 0 | 15 | TRUE | 999
| T65004665m4 | T | 65004665 | 4 | 0 | 93 | 1 | 23 | 0 | 47245 | MAGDALENA | EL BANCO | 0 | 15 | TRUE | 999
| T65004665m4 | T | 65004665 | 4 | 0 | 93 | 1 | 23 | 0 | 47245 | MAGDALENA | EL BANCO | 0 | 15 | TRUE | 999
| T65004665m4 | T | 65004665 | 4 | 0 | 93 | 1 | 23 | 0 | 47245 | MAGDALENA | EL BANCO | 0 | 15 | TRUE | 999
| T65004665m4 | T | 65004665 | 4 | 0 | 93 | 1 | 23 | 0 | 47245 | MAGDALENA | EL BANCO | 0 | 15 | TRUE | 999
| T65004665m4 | T | 65004665 | 4 | 0 | 93 | 1 | 23 | 0 | 47245 | MAGDALENA | EL BANCO | 0 | 15 | TRUE | 999
| T65004665m4 | T | 65004665 | 4 | 0 | 93 | 1 | 23 | 0 | 47245 | MAGDALENA | EL BANCO | 0 | 15 | TRUE | 999
| T65004665m4 | T | 65004665 | 4 | 0 | 93 | 1 | 23 | 0 | 47245 | MAGDALENA | EL BANCO | 0 | 15 | TRUE | 999
| T65004665m4 | T | 65004665 | 4 | 0 | 93 | 1 | 23 | 0 | 47245 | MAGDALENA | EL BANCO | 0 | 15 | TRUE | 999
| T65004665m4 | T | 65004665 | 4 | 0 | 93 | 1 | 23 | 0 | 47245 | MAGDALENA | EL BANCO | 0 | 15 | TRUE | 999
| T65004665m4 | T | 65004665 | 4 | 0 | 93 | 1 | 23 | 0 | 47245 | MAGDALENA | EL BANCO | 0 | 15 | TRUE | 999
| T65004665m4 | T | 65004665 | 4 | 0 | 93 | 1 | 23 | 0 | 47245 | MAGDALENA | EL BANCO | 0 | 15 | TRUE | 999
| T65004665m4 | T | 65004665 | 4 | 0 | 93 | 1 | 23 | 0 | 47245 | MAGDALENA | EL BANCO | 0 | 15 | TRUE | 999
| T65004665m4 | T | 65004665 | 4 | 0 | 93 | 1 | 23 | 0 | 47245 | MAGDALENA | EL BANCO | 0 | 15 | TRUE | 999
| T65004665m4 | T | 65004665 | 4 | 0 | 93 | 1 | 23 | 0 | 47245 | MAGDALENA | EL BANCO | 0 | 15 | TRUE | 999
| T65004665m4 | T | 65004665 | 4 | 0 | 93 | 1 | 23 | 0 | 47245 | MAGDALENA | EL BANCO | 0 | 15 | TRUE | 999
| T65004665m4 | T | 65004665 | 4 | 0 | 93 | 1 | 23 | 0 | 47245 | MAGDALENA | EL BANCO | 0 | 15 | TRUE | 999
| T65004665m4 | T | 65004665 | 4 | 0 | 93 | 1 | 23 | 0 | 47245 | MAGDALENA | EL BANCO | 0 | 15 | TRUE | 999
| T65004665m4 | T | 65004665 | 4 | 0 | 93 | 1 | 23 | 0 | 47245 | MAGDALENA | EL BANCO | 0 | 15 | TRUE | 999
| T65004665m4 | T | 65004665 | 4 | 0 | 93 | 1 | 23 | 0 | 47245 | MAGDALENA | EL BANCO | 0 | 15 | TRUE | 999
| T65004665m4 | T | 65004665 | 4 | 0 | 93 | 1 | 23 | 0 | 47245 | MAGDALENA | EL BANCO | 0 | 15 | TRUE | 999
| T65004665m4 | T | 65004665 | 4 | 0 | 93 | 1 | 23 | 0 | 47245 | MAGDALENA | EL BANCO | 0 | 15 | TRUE | 999
| T65004665m5 | T | 65004665 | 5 | 0 | 94 | 1 | 23 | 0 | 47245 | MAGDALENA | EL BANCO | 0 | 15 | TRUE | 999
| T65004665m5 | T | 65004665 | 5 | 0 | 94 | 1 | 23 | 0 | 47245 | MAGDALENA | EL BANCO | 0 | 15 | TRUE | 999
| T65004665m5 | T | 65004665 | 5 | 0 | 94 | 1 | 23 | 0 | 47245 | MAGDALENA | EL BANCO | 0 | 15 | TRUE | 999
| T65004665m5 | T | 65004665 | 5 | 0 | 94 | 1 | 23 | 0 | 47245 | MAGDALENA | EL BANCO | 0 | 15 | TRUE | 999
| T65004665m5 | T | 65004665 | 5 | 0 | 94 | 1 | 23 | 0 | 47245 | MAGDALENA | EL BANCO | 0 | 15 | TRUE | 999
| T65004665m5 | T | 65004665 | 5 | 0 | 94 | 1 | 23 | 0 | 47245 | MAGDALENA | EL BANCO | 0 | 15 | TRUE | 999
| T65004665m5 | T | 65004665 | 5 | 0 | 94 | 1 | 23 | 0 | 47245 | MAGDALENA | EL BANCO | 0 | 15 | TRUE | 999
| T65004665m5 | T | 65004665 | 5 | 0 | 94 | 1 | 23 | 0 | 47245 | MAGDALENA | EL BANCO | 0 | 15 | TRUE | 999
| T65004665m5 | T | 65004665 | 5 | 0 | 94 | 1 | 23 | 0 | 47245 | MAGDALENA | EL BANCO | 0 | 15 | TRUE | 999
| T65004665m5 | T | 65004665 | 5 | 0 | 94 | 1 | 23 | 0 | 47245 | MAGDALENA | EL BANCO | 0 | 15 | TRUE | 999
| T65004665m5 | T | 65004665 | 5 | 0 | 94 | 1 | 23 | 0 | 47245 | MAGDALENA | EL BANCO | 0 | 15 | TRUE | 999
| T65004665m5 | T | 65004665 | 5 | 0 | 94 | 1 | 23 | 0 | 47245 | MAGDALENA | EL BANCO | 0 | 15 | TRUE | 999
| T65004665m5 | T | 65004665 | 5 | 0 | 94 | 1 | 23 | 0 | 47245 | MAGDALENA | EL BANCO | 0 | 15 | TRUE | 999
| T65004665m5 | T | 65004665 | 5 | 0 | 94 | 1 | 23 | 0 | 47245 | MAGDALENA | EL BANCO | 0 | 15 | TRUE | 999
| T65004665m5 | T | 65004665 | 5 | 0 | 94 | 1 | 23 | 0 | 47245 | MAGDALENA | EL BANCO | 0 | 15 | TRUE | 999
| T65004665m5 | T | 65004665 | 5 | 0 | 94 | 1 | 23 | 0 | 47245 | MAGDALENA | EL BANCO | 0 | 15 | TRUE | 999
| T65004665m5 | T | 65004665 | 5 | 0 | 94 | 1 | 23 | 0 | 47245 | MAGDALENA | EL BANCO | 0 | 15 | TRUE | 999
| T65004665m5 | T | 65004665 | 5 | 0 | 94 | 1 | 23 | 0 | 47245 | MAGDALENA | EL BANCO | 0 | 15 | TRUE | 999
| T65004665m5 | T | 65004665 | 5 | 0 | 94 | 1 | 23 | 0 | 47245 | MAGDALENA | EL BANCO | 0 | 15 | TRUE | 999
| T65004665m5 | T | 65004665 | 5 | 0 | 94 | 1 | 23 | 0 | 47245 | MAGDALENA | EL BANCO | 0 | 15 | TRUE | 999
| T65004665m5 | T | 65004665 | 5 | 0 | 94 | 1 | 23 | 0 | 47245 | MAGDALENA | EL BANCO | 0 | 15 | TRUE | 999
| T65004665m5 | T | 65004665 | 5 | 0 | 94 | 1 | 23 | 0 | 47245 | MAGDALENA | EL BANCO | 0 | 15 | TRUE | 999
| T65004665m5 | T | 65004665 | 5 | 0 | 94 | 1 | 23 | 0 | 47245 | MAGDALENA | EL BANCO | 0 | 15 | TRUE | 999
| T65004665m5 | T | 65004665 | 5 | 0 | 94 | 1 | 23 | 0 | 47245 | MAGDALENA | EL BANCO | 0 | 15 | TRUE | 999
| T65004665m5 | T | 65004665 | 5 | 0 | 94 | 1 | 23 | 0 | 47245 | MAGDALENA | EL BANCO | 0 | 15 | TRUE | 999
| T65004665m5 | T | 65004665 | 5 | 0 | 94 | 1 | 23 | 0 | 47245 | MAGDALENA | EL BANCO | 0 | 15 | TRUE | 999
| T65004665m5 | T | 65004665 | 5 | 0 | 94 | 1 | 23 | 0 | 47245 | MAGDALENA | EL BANCO | 0 | 15 | TRUE | 999
| T65004665m5 | T | 65004665 | 5 | 0 | 94 | 1 | 23 | 0 | 47245 | MAGDALENA | EL BANCO | 0 | 15 | TRUE | 999
| T65004665m5 | T | 65004665 | 5 | 0 | 94 | 1 | 23 | 0 | 47245 | MAGDALENA | EL BANCO | 0 | 15 | TRUE | 999
| T65004665m5 | T | 65004665 | 5 | 0 | 94 | 1 | 23 | 0 | 47245 | MAGDALENA | EL BANCO | 0 | 15 | TRUE | 999
| T65004665m5 | T | 65004665 | 5 | 0 | 94 | 1 | 23 | 0 | 47245 | MAGDALENA | EL BANCO | 0 | 15 | TRUE | 999
| T65004665m5 | T | 65004665 | 5 | 0 | 94 | 1 | 23 | 0 | 47245 | MAGDALENA | EL BANCO | 0 | 15 | TRUE | 999
| T65004665m5 | T | 65004665 | 5 | 0 | 94 | 1 | 23 | 0 | 47245 | MAGDALENA | EL BANCO | 0 | 15 | TRUE | 999
| T65004665m5 | T | 65004665 | 5 | 0 | 94 | 1 | 23 | 0 | 47245 | MAGDALENA | EL BANCO | 0 | 15 | TRUE | 999
| T65004665m5 | T | 65004665 | 5 | 0 | 94 | 1 | 23 | 0 | 47245 | MAGDALENA | EL BANCO | 0 | 15 | TRUE | 999
| T65004665m5 | T | 65004665 | 5 | 0 | 94 | 1 | 23 | 0 | 47245 | MAGDALENA | EL BANCO | 0 | 15 | TRUE | 999
| T65004665m5 | T | 65004665 | 5 | 0 | 94 | 1 | 23 | 0 | 47245 | MAGDALENA | EL BANCO | 0 | 15 | TRUE | 999
| T65004665m5 | T | 65004665 | 5 | 0 | 94 | 1 | 23 | 0 | 47245 | MAGDALENA | EL BANCO | 0 | 15 | TRUE | 999
| T65004665m5 | T | 65004665 | 5 | 0 | 94 | 1 | 23 | 0 | 47245 | MAGDALENA | EL BANCO | 0 | 15 | TRUE | 999
| T65004665m5 | T | 65004665 | 5 | 0 | 94 | 1 | 23 | 0 | 47245 | MAGDALENA | EL BANCO | 0 | 15 | TRUE | 999
| T65004665m5 | T | 65004665 | 5 | 0 | 94 | 1 | 23 | 0 | 47245 | MAGDALENA | EL BANCO | 0 | 15 | TRUE | 999
| T65004665m5 | T | 65004665 | 5 | 0 | 94 | 1 | 23 | 0 | 47245 | MAGDALENA | EL BANCO | 0 | 15 | TRUE | 999
| T65004665m5 | T | 65004665 | 5 | 0 | 94 | 1 | 23 | 0 | 47245 | MAGDALENA | EL BANCO | 0 | 15 | TRUE | 999
| T65004665m5 | T | 65004665 | 5 | 0 | 94 | 1 | 23 | 0 | 47245 | MAGDALENA | EL BANCO | 0 | 15 | TRUE | 999
| T65004665m5 | T | 65004665 | 5 | 0 | 94 | 1 | 23 | 0 | 47245 | MAGDALENA | EL BANCO | 0 | 15 | TRUE | 999
| T65004665m5 | T | 65004665 | 5 | 0 | 94 | 1 | 23 | 0 | 47245 | MAGDALENA | EL BANCO | 0 | 15 | TRUE | 999
| T65004665m5 | T | 65004665 | 5 | 0 | 94 | 1 | 23 | 0 | 47245 | MAGDALENA | EL BANCO | 0 | 15 | TRUE | 999
| T65004665m5 | T | 65004665 | 5 | 0 | 94 | 1 | 23 | 0 | 47245 | MAGDALENA | EL BANCO | 0 | 15 | TRUE | 999
| T65004665m5 | T | 65004665 | 5 | 0 | 94 | 1 | 23 | 0 | 47245 | MAGDALENA | EL BANCO | 0 | 15 | TRUE | 999
| T65004665m5 | T | 65004665 | 5 | 0 | 94 | 1 | 23 | 0 | 47245 | MAGDALENA | EL BANCO | 0 | 15 | TRUE | 999
| T65004665m5 | T | 65004665 | 5 | 0 | 94 | 1 | 23 | 0 | 47245 | MAGDALENA | EL BANCO | 0 | 15 | TRUE | 999
| T65004665m5 | T | 65004665 | 5 | 0 | 94 | 1 | 23 | 0 | 47245 | MAGDALENA | EL BANCO | 0 | 15 | TRUE | 999
| T65004665m5 | T | 65004665 | 5 | 0 | 94 | 1 | 23 | 0 | 47245 | MAGDALENA | EL BANCO | 0 | 15 | TRUE | 999
| T65004665m5 | T | 65004665 | 5 | 0 | 94 | 1 | 23 | 0 | 47245 | MAGDALENA | EL BANCO | 0 | 15 | TRUE | 999
| T65004665m5 | T | 65004665 | 5 | 0 | 94 | 1 | 23 | 0 | 47245 | MAGDALENA | EL BANCO | 0 | 15 | TRUE | 999
| T65004665m5 | T | 65004665 | 5 | 0 | 94 | 1 | 23 | 0 | 47245 | MAGDALENA | EL BANCO | 0 | 15 | TRUE | 999
| T65004665m5 | T | 65004665 | 5 | 0 | 94 | 1 | 23 | 0 | 47245 | MAGDALENA | EL BANCO | 0 | 15 | TRUE | 999
| T65004665m5 | T | 65004665 | 5 | 0 | 94 | 1 | 23 | 0 | 47245 | MAGDALENA | EL BANCO | 0 | 15 | TRUE | 999
| T65004665m5 | T | 65004665 | 5 | 0 | 94 | 1 | 23 | 0 | 47245 | MAGDALENA | EL BANCO | 0 | 15 | TRUE | 999
| T65004665m5 | T | 65004665 | 5 | 0 | 94 | 1 | 23 | 0 | 47245 | MAGDALENA | EL BANCO | 0 | 15 | TRUE | 999
| T65004665m5 | T | 65004665 | 5 | 0 | 94 | 1 | 23 | 0 | 47245 | MAGDALENA | EL BANCO | 0 | 15 | TRUE | 999
| T65004665m5 | T | 65004665 | 5 | 0 | 94 | 1 | 23 | 0 | 47245 | MAGDALENA | EL BANCO | 0 | 15 | TRUE | 999
| T65004665m5 | T | 65004665 | 5 | 0 | 94 | 1 | 23 | 0 | 47245 | MAGDALENA | EL BANCO | 0 | 15 | TRUE | 999
| T65004665m5 | T | 65004665 | 5 | 0 | 94 | 1 | 23 | 0 | 47245 | MAGDALENA | EL BANCO | 0 | 15 | TRUE | 999
| T65004665m5 | T | 65004665 | 5 | 0 | 94 | 1 | 23 | 0 | 47245 | MAGDALENA | EL BANCO | 0 | 15 | TRUE | 999
| T65004665m5 | T | 65004665 | 5 | 0 | 94 | 1 | 23 | 0 | 47245 | MAGDALENA | EL BANCO | 0 | 15 | TRUE | 999
| T65004665m5 | T | 65004665 | 5 | 0 | 94 | 1 | 23 | 0 | 47245 | MAGDALENA | EL BANCO | 0 | 15 | TRUE | 999
| T65004665m5 | T | 65004665 | 5 | 0 | 94 | 1 | 23 | 0 | 47245 | MAGDALENA | EL BANCO | 0 | 15 | TRUE | 999
| T65004665m5 | T | 65004665 | 5 | 0 | 94 | 1 | 23 | 0 | 47245 | MAGDALENA | EL BANCO | 0 | 15 | TRUE | 999
| T65004665m5 | T | 65004665 | 5 | 0 | 94 | 1 | 23 | 0 | 47245 | MAGDALENA | EL BANCO | 0 | 15 | TRUE | 999
| T65004665m5 | T | 65004665 | 5 | 0 | 94 | 1 | 23 | 0 | 47245 | MAGDALENA | EL BANCO | 0 | 15 | TRUE | 999
| T65004665m5 | T | 65004665 | 5 | 0 | 94 | 1 | 23 | 0 | 47245 | MAGDALENA | EL BANCO | 0 | 15 | TRUE | 999
| T65004665m5 | T | 65004665 | 5 | 0 | 94 | 1 | 23 | 0 | 47245 | MAGDALENA | EL BANCO | 0 | 15 | TRUE | 999
| T65004665m5 | T | 65004665 | 5 | 0 | 94 | 1 | 23 | 0 | 47245 | MAGDALENA | EL BANCO | 0 | 15 | TRUE | 999
| T65004665m5 | T | 65004665 | 5 | 0 | 94 | 1 | 23 | 0 | 47245 | MAGDALENA | EL BANCO | 0 | 15 | TRUE | 999
| T65004665m5 | T | 65004665 | 5 | 0 | 94 | 1 | 23 | 0 | 47245 | MAGDALENA | EL BANCO | 0 | 15 | TRUE | 999
| T65004665m5 | T | 65004665 | 5 | 0 | 94 | 1 | 23 | 0 | 47245 | MAGDALENA | EL BANCO | 0 | 15 | TRUE | 999
| T65004665m5 | T | 65004665 | 5 | 0 | 94 | 1 | 23 | 0 | 47245 | MAGDALENA | EL BANCO | 0 | 15 | TRUE | 999
| T65004665m5 | T | 65004665 | 5 | 0 | 94 | 1 | 23 | 0 | 47245 | MAGDALENA | EL BANCO | 0 | 15 | TRUE | 999
| T65004665m5 | T | 65004665 | 5 | 0 | 94 | 1 | 23 | 0 | 47245 | MAGDALENA | EL BANCO | 0 | 15 | TRUE | 999
| T65004665m5 | T | 65004665 | 5 | 0 | 94 | 1 | 23 | 0 | 47245 | MAGDALENA | EL BANCO | 0 | 15 | TRUE | 999
| T65004665m5 | T | 65004665 | 5 | 0 | 94 | 1 | 23 | 0 | 47245 | MAGDALENA | EL BANCO | 0 | 15 | TRUE | 999
| T65004665m5 | T | 65004665 | 5 | 0 | 94 | 1 | 23 | 0 | 47245 | MAGDALENA | EL BANCO | 0 | 15 | TRUE | 999
| T65004665m5 | T | 65004665 | 5 | 0 | 94 | 1 | 23 | 0 | 47245 | MAGDALENA | EL BANCO | 0 | 15 | TRUE | 999
| T65004665m5 | T | 65004665 | 5 | 0 | 94 | 1 | 23 | 0 | 47245 | MAGDALENA | EL BANCO | 0 | 15 | TRUE | 999
| T65004665m5 | T | 65004665 | 5 | 0 | 94 | 1 | 23 | 0 | 47245 | MAGDALENA | EL BANCO | 0 | 15 | TRUE | 999
| T65004665m5 | T | 65004665 | 5 | 0 | 94 | 1 | 23 | 0 | 47245 | MAGDALENA | EL BANCO | 0 | 15 | TRUE | 999
| T65004665m5 | T | 65004665 | 5 | 0 | 94 | 1 | 23 | 0 | 47245 | MAGDALENA | EL BANCO | 0 | 15 | TRUE | 999
| T65004665m5 | T | 65004665 | 5 | 0 | 94 | 1 | 23 | 0 | 47245 | MAGDALENA | EL BANCO | 0 | 15 | TRUE | 999
| T65004665m5 | T | 65004665 | 5 | 0 | 94 | 1 | 23 | 0 | 47245 | MAGDALENA | EL BANCO | 0 | 15 | TRUE | 999
| T65004665m5 | T | 65004665 | 5 | 0 | 94 | 1 | 23 | 0 | 47245 | MAGDALENA | EL BANCO | 0 | 15 | TRUE | 999
| T65004665m5 | T | 65004665 | 5 | 0 | 94 | 1 | 23 | 0 | 47245 | MAGDALENA | EL BANCO | 0 | 15 | TRUE | 999
| T65004665m5 | T | 65004665 | 5 | 0 | 94 | 1 | 23 | 0 | 47245 | MAGDALENA | EL BANCO | 0 | 15 | TRUE | 999
| T65004665m5 | T | 65004665 | 5 | 0 | 94 | 1 | 23 | 0 | 47245 | MAGDALENA | EL BANCO | 0 | 15 | TRUE | 999
| T65004665m6 | T | 65004665 | 6 | 0 | 94 | 1 | 23 | 0 | 47245 | MAGDALENA | EL BANCO | 0 | 15 | TRUE | 999
| T65004665m6 | T | 65004665 | 6 | 0 | 94 | 1 | 23 | 0 | 47245 | MAGDALENA | EL BANCO | 0 | 15 | TRUE | 999
| T65004665m6 | T | 65004665 | 6 | 0 | 94 | 1 | 23 | 0 | 47245 | MAGDALENA | EL BANCO | 0 | 15 | TRUE | 999
| T65004665m6 | T | 65004665 | 6 | 0 | 94 | 1 | 23 | 0 | 47245 | MAGDALENA | EL BANCO | 0 | 15 | TRUE | 999
| T65004665m6 | T | 65004665 | 6 | 0 | 94 | 1 | 23 | 0 | 47245 | MAGDALENA | EL BANCO | 0 | 15 | TRUE | 999
| T65004665m6 | T | 65004665 | 6 | 0 | 94 | 1 | 23 | 0 | 47245 | MAGDALENA | EL BANCO | 0 | 15 | TRUE | 999
| T65004665m6 | T | 65004665 | 6 | 0 | 94 | 1 | 23 | 0 | 47245 | MAGDALENA | EL BANCO | 0 | 15 | TRUE | 999
| T65004665m6 | T | 65004665 | 6 | 0 | 94 | 1 | 23 | 0 | 47245 | MAGDALENA | EL BANCO | 0 | 15 | TRUE | 999
| T65004665m6 | T | 65004665 | 6 | 0 | 94 | 1 | 23 | 0 | 47245 | MAGDALENA | EL BANCO | 0 | 15 | TRUE | 999
| T65004665m6 | T | 65004665 | 6 | 0 | 94 | 1 | 23 | 0 | 47245 | MAGDALENA | EL BANCO | 0 | 15 | TRUE | 999
| T65004665m6 | T | 65004665 | 6 | 0 | 94 | 1 | 23 | 0 | 47245 | MAGDALENA | EL BANCO | 0 | 15 | TRUE | 999
| T65004665m6 | T | 65004665 | 6 | 0 | 94 | 1 | 23 | 0 | 47245 | MAGDALENA | EL BANCO | 0 | 15 | TRUE | 999
| T65004665m6 | T | 65004665 | 6 | 0 | 94 | 1 | 23 | 0 | 47245 | MAGDALENA | EL BANCO | 0 | 15 | TRUE | 999
| T65004665m6 | T | 65004665 | 6 | 0 | 94 | 1 | 23 | 0 | 47245 | MAGDALENA | EL BANCO | 0 | 15 | TRUE | 999
| T65004665m6 | T | 65004665 | 6 | 0 | 94 | 1 | 23 | 0 | 47245 | MAGDALENA | EL BANCO | 0 | 15 | TRUE | 999
| T65004665m6 | T | 65004665 | 6 | 0 | 94 | 1 | 23 | 0 | 47245 | MAGDALENA | EL BANCO | 0 | 15 | TRUE | 999
| T65004665m6 | T | 65004665 | 6 | 0 | 94 | 1 | 23 | 0 | 47245 | MAGDALENA | EL BANCO | 0 | 15 | TRUE | 999
| T65004665m6 | T | 65004665 | 6 | 0 | 94 | 1 | 23 | 0 | 47245 | MAGDALENA | EL BANCO | 0 | 15 | TRUE | 999
| T65004665m6 | T | 65004665 | 6 | 0 | 94 | 1 | 23 | 0 | 47245 | MAGDALENA | EL BANCO | 0 | 15 | TRUE | 999
| T65004665m6 | T | 65004665 | 6 | 0 | 94 | 1 | 23 | 0 | 47245 | MAGDALENA | EL BANCO | 0 | 15 | TRUE | 999
| T65004665m6 | T | 65004665 | 6 | 0 | 94 | 1 | 23 | 0 | 47245 | MAGDALENA | EL BANCO | 0 | 15 | TRUE | 999
| T65004665m6 | T | 65004665 | 6 | 0 | 94 | 1 | 23 | 0 | 47245 | MAGDALENA | EL BANCO | 0 | 15 | TRUE | 999
| T65004665m6 | T | 65004665 | 6 | 0 | 94 | 1 | 23 | 0 | 47245 | MAGDALENA | EL BANCO | 0 | 15 | TRUE | 999
| T65004665m6 | T | 65004665 | 6 | 0 | 94 | 1 | 23 | 0 | 47245 | MAGDALENA | EL BANCO | 0 | 15 | TRUE | 999
| T65004665m6 | T | 65004665 | 6 | 0 | 94 | 1 | 23 | 0 | 47245 | MAGDALENA | EL BANCO | 0 | 15 | TRUE | 999
| T65004665m6 | T | 65004665 | 6 | 0 | 94 | 1 | 23 | 0 | 47245 | MAGDALENA | EL BANCO | 0 | 15 | TRUE | 999
| T65004665m6 | T | 65004665 | 6 | 0 | 94 | 1 | 23 | 0 | 47245 | MAGDALENA | EL BANCO | 0 | 15 | TRUE | 999
| T65004665m6 | T | 65004665 | 6 | 0 | 94 | 1 | 23 | 0 | 47245 | MAGDALENA | EL BANCO | 0 | 15 | TRUE | 999
| T65004665m6 | T | 65004665 | 6 | 0 | 94 | 1 | 23 | 0 | 47245 | MAGDALENA | EL BANCO | 0 | 15 | TRUE | 999
| T65004665m6 | T | 65004665 | 6 | 0 | 94 | 1 | 23 | 0 | 47245 | MAGDALENA | EL BANCO | 0 | 15 | TRUE | 999
| T65004665m6 | T | 65004665 | 6 | 0 | 94 | 1 | 23 | 0 | 47245 | MAGDALENA | EL BANCO | 0 | 15 | TRUE | 999
| T65004665m6 | T | 65004665 | 6 | 0 | 94 | 1 | 23 | 0 | 47245 | MAGDALENA | EL BANCO | 0 | 15 | TRUE | 999
| T65004665m6 | T | 65004665 | 6 | 0 | 94 | 1 | 23 | 0 | 47245 | MAGDALENA | EL BANCO | 0 | 15 | TRUE | 999
| T65004665m6 | T | 65004665 | 6 | 0 | 94 | 1 | 23 | 0 | 47245 | MAGDALENA | EL BANCO | 0 | 15 | TRUE | 999
| T65004665m6 | T | 65004665 | 6 | 0 | 94 | 1 | 23 | 0 | 47245 | MAGDALENA | EL BANCO | 0 | 15 | TRUE | 999
| T65004665m6 | T | 65004665 | 6 | 0 | 94 | 1 | 23 | 0 | 47245 | MAGDALENA | EL BANCO | 0 | 15 | TRUE | 999
| T65004665m6 | T | 65004665 | 6 | 0 | 94 | 1 | 23 | 0 | 47245 | MAGDALENA | EL BANCO | 0 | 15 | TRUE | 999
| T65004665m6 | T | 65004665 | 6 | 0 | 94 | 1 | 23 | 0 | 47245 | MAGDALENA | EL BANCO | 0 | 15 | TRUE | 999
| T65004665m6 | T | 65004665 | 6 | 0 | 94 | 1 | 23 | 0 | 47245 | MAGDALENA | EL BANCO | 0 | 15 | TRUE | 999
| T65004665m6 | T | 65004665 | 6 | 0 | 94 | 1 | 23 | 0 | 47245 | MAGDALENA | EL BANCO | 0 | 15 | TRUE | 999
| T65004665m6 | T | 65004665 | 6 | 0 | 94 | 1 | 23 | 0 | 47245 | MAGDALENA | EL BANCO | 0 | 15 | TRUE | 999
| T65004665m6 | T | 65004665 | 6 | 0 | 94 | 1 | 23 | 0 | 47245 | MAGDALENA | EL BANCO | 0 | 15 | TRUE | 999
| T65004665m6 | T | 65004665 | 6 | 0 | 94 | 1 | 23 | 0 | 47245 | MAGDALENA | EL BANCO | 0 | 15 | TRUE | 999
| T65004665m6 | T | 65004665 | 6 | 0 | 94 | 1 | 23 | 0 | 47245 | MAGDALENA | EL BANCO | 0 | 15 | TRUE | 999
| T65004665m6 | T | 65004665 | 6 | 0 | 94 | 1 | 23 | 0 | 47245 | MAGDALENA | EL BANCO | 0 | 15 | TRUE | 999
| T65004665m6 | T | 65004665 | 6 | 0 | 94 | 1 | 23 | 0 | 47245 | MAGDALENA | EL BANCO | 0 | 15 | TRUE | 999
| T65004665m6 | T | 65004665 | 6 | 0 | 94 | 1 | 23 | 0 | 47245 | MAGDALENA | EL BANCO | 0 | 15 | TRUE | 999
| T65004665m6 | T | 65004665 | 6 | 0 | 94 | 1 | 23 | 0 | 47245 | MAGDALENA | EL BANCO | 0 | 15 | TRUE | 999
| T65004665m6 | T | 65004665 | 6 | 0 | 94 | 1 | 23 | 0 | 47245 | MAGDALENA | EL BANCO | 0 | 15 | TRUE | 999
| T65004665m6 | T | 65004665 | 6 | 0 | 94 | 1 | 23 | 0 | 47245 | MAGDALENA | EL BANCO | 0 | 15 | TRUE | 999
| T65004665m6 | T | 65004665 | 6 | 0 | 94 | 1 | 23 | 0 | 47245 | MAGDALENA | EL BANCO | 0 | 15 | TRUE | 999
| T65004665m6 | T | 65004665 | 6 | 0 | 94 | 1 | 23 | 0 | 47245 | MAGDALENA | EL BANCO | 0 | 15 | TRUE | 999
| T65004665m6 | T | 65004665 | 6 | 0 | 94 | 1 | 23 | 0 | 47245 | MAGDALENA | EL BANCO | 0 | 15 | TRUE | 999
| T65004665m6 | T | 65004665 | 6 | 0 | 94 | 1 | 23 | 0 | 47245 | MAGDALENA | EL BANCO | 0 | 15 | TRUE | 999
| T65004665m6 | T | 65004665 | 6 | 0 | 94 | 1 | 23 | 0 | 47245 | MAGDALENA | EL BANCO | 0 | 15 | TRUE | 999
| T65004665m6 | T | 65004665 | 6 | 0 | 94 | 1 | 23 | 0 | 47245 | MAGDALENA | EL BANCO | 0 | 15 | TRUE | 999
| T65004665m6 | T | 65004665 | 6 | 0 | 94 | 1 | 23 | 0 | 47245 | MAGDALENA | EL BANCO | 0 | 15 | TRUE | 999
| T65004665m6 | T | 65004665 | 6 | 0 | 94 | 1 | 23 | 0 | 47245 | MAGDALENA | EL BANCO | 0 | 15 | TRUE | 999
| T65004665m6 | T | 65004665 | 6 | 0 | 94 | 1 | 23 | 0 | 47245 | MAGDALENA | EL BANCO | 0 | 15 | TRUE | 999
| T65004665m6 | T | 65004665 | 6 | 0 | 94 | 1 | 23 | 0 | 47245 | MAGDALENA | EL BANCO | 0 | 15 | TRUE | 999
| T65004665m6 | T | 65004665 | 6 | 0 | 94 | 1 | 23 | 0 | 47245 | MAGDALENA | EL BANCO | 0 | 15 | TRUE | 999
| T65004665m6 | T | 65004665 | 6 | 0 | 94 | 1 | 23 | 0 | 47245 | MAGDALENA | EL BANCO | 0 | 15 | TRUE | 999
| T65004665m6 | T | 65004665 | 6 | 0 | 94 | 1 | 23 | 0 | 47245 | MAGDALENA | EL BANCO | 0 | 15 | TRUE | 999
| T65004665m6 | T | 65004665 | 6 | 0 | 94 | 1 | 23 | 0 | 47245 | MAGDALENA | EL BANCO | 0 | 15 | TRUE | 999
| T65004665m6 | T | 65004665 | 6 | 0 | 94 | 1 | 23 | 0 | 47245 | MAGDALENA | EL BANCO | 0 | 15 | TRUE | 999
| T65004665m6 | T | 65004665 | 6 | 0 | 94 | 1 | 23 | 0 | 47245 | MAGDALENA | EL BANCO | 0 | 15 | TRUE | 999
| T65004665m6 | T | 65004665 | 6 | 0 | 94 | 1 | 23 | 0 | 47245 | MAGDALENA | EL BANCO | 0 | 15 | TRUE | 999
| T65004665m6 | T | 65004665 | 6 | 0 | 94 | 1 | 23 | 0 | 47245 | MAGDALENA | EL BANCO | 0 | 15 | TRUE | 999
| T65004665m6 | T | 65004665 | 6 | 0 | 94 | 1 | 23 | 0 | 47245 | MAGDALENA | EL BANCO | 0 | 15 | TRUE | 999
| T65004665m6 | T | 65004665 | 6 | 0 | 94 | 1 | 23 | 0 | 47245 | MAGDALENA | EL BANCO | 0 | 15 | TRUE | 999
| T65004665m6 | T | 65004665 | 6 | 0 | 94 | 1 | 23 | 0 | 47245 | MAGDALENA | EL BANCO | 0 | 15 | TRUE | 999
| T65004665m6 | T | 65004665 | 6 | 0 | 94 | 1 | 23 | 0 | 47245 | MAGDALENA | EL BANCO | 0 | 15 | TRUE | 999
| T65004665m6 | T | 65004665 | 6 | 0 | 94 | 1 | 23 | 0 | 47245 | MAGDALENA | EL BANCO | 0 | 15 | TRUE | 999
| T65004665m6 | T | 65004665 | 6 | 0 | 94 | 1 | 23 | 0 | 47245 | MAGDALENA | EL BANCO | 0 | 15 | TRUE | 999
| T65004665m6 | T | 65004665 | 6 | 0 | 94 | 1 | 23 | 0 | 47245 | MAGDALENA | EL BANCO | 0 | 15 | TRUE | 999
| T65004665m6 | T | 65004665 | 6 | 0 | 94 | 1 | 23 | 0 | 47245 | MAGDALENA | EL BANCO | 0 | 15 | TRUE | 999
| T65004665m6 | T | 65004665 | 6 | 0 | 94 | 1 | 23 | 0 | 47245 | MAGDALENA | EL BANCO | 0 | 15 | TRUE | 999
| T65004665m6 | T | 65004665 | 6 | 0 | 94 | 1 | 23 | 0 | 47245 | MAGDALENA | EL BANCO | 0 | 15 | TRUE | 999
| T65004665m6 | T | 65004665 | 6 | 0 | 94 | 1 | 23 | 0 | 47245 | MAGDALENA | EL BANCO | 0 | 15 | TRUE | 999
| T65004665m6 | T | 65004665 | 6 | 0 | 94 | 1 | 23 | 0 | 47245 | MAGDALENA | EL BANCO | 0 | 15 | TRUE | 999
| T65004665m6 | T | 65004665 | 6 | 0 | 94 | 1 | 23 | 0 | 47245 | MAGDALENA | EL BANCO | 0 | 15 | TRUE | 999
| T65004665m6 | T | 65004665 | 6 | 0 | 94 | 1 | 23 | 0 | 47245 | MAGDALENA | EL BANCO | 0 | 15 | TRUE | 999
| T65004665m6 | T | 65004665 | 6 | 0 | 94 | 1 | 23 | 0 | 47245 | MAGDALENA | EL BANCO | 0 | 15 | TRUE | 999
| T65004665m6 | T | 65004665 | 6 | 0 | 94 | 1 | 23 | 0 | 47245 | MAGDALENA | EL BANCO | 0 | 15 | TRUE | 999
| T65004665m6 | T | 65004665 | 6 | 0 | 94 | 1 | 23 | 0 | 47245 | MAGDALENA | EL BANCO | 0 | 15 | TRUE | 999
| T65004665m6 | T | 65004665 | 6 | 0 | 94 | 1 | 23 | 0 | 47245 | MAGDALENA | EL BANCO | 0 | 15 | TRUE | 999
| T65004665m6 | T | 65004665 | 6 | 0 | 94 | 1 | 23 | 0 | 47245 | MAGDALENA | EL BANCO | 0 | 15 | TRUE | 999
| T65004665m6 | T | 65004665 | 6 | 0 | 94 | 1 | 23 | 0 | 47245 | MAGDALENA | EL BANCO | 0 | 15 | TRUE | 999
| T65004665m6 | T | 65004665 | 6 | 0 | 94 | 1 | 23 | 0 | 47245 | MAGDALENA | EL BANCO | 0 | 15 | TRUE | 999
| T65004665m6 | T | 65004665 | 6 | 0 | 94 | 1 | 23 | 0 | 47245 | MAGDALENA | EL BANCO | 0 | 15 | TRUE | 999
| T65004665m6 | T | 65004665 | 6 | 0 | 94 | 1 | 23 | 0 | 47245 | MAGDALENA | EL BANCO | 0 | 15 | TRUE | 999
| T65004665m6 | T | 65004665 | 6 | 0 | 94 | 1 | 23 | 0 | 47245 | MAGDALENA | EL BANCO | 0 | 15 | TRUE | 999
| T65004665m6 | T | 65004665 | 6 | 0 | 94 | 1 | 23 | 0 | 47245 | MAGDALENA | EL BANCO | 0 | 15 | TRUE | 999
| T65004665m6 | T | 65004665 | 6 | 0 | 94 | 1 | 23 | 0 | 47245 | MAGDALENA | EL BANCO | 0 | 15 | TRUE | 999
| T65004665m7 | T | 65004665 | 7 | 0 | 94 | 1 | 23 | 0 | 47245 | MAGDALENA | EL BANCO | 0 | 15 | TRUE | 999
| T65004665m7 | T | 65004665 | 7 | 0 | 94 | 1 | 23 | 0 | 47245 | MAGDALENA | EL BANCO | 0 | 15 | TRUE | 999
| T65004665m7 | T | 65004665 | 7 | 0 | 94 | 1 | 23 | 0 | 47245 | MAGDALENA | EL BANCO | 0 | 15 | TRUE | 999
| T65004665m7 | T | 65004665 | 7 | 0 | 94 | 1 | 23 | 0 | 47245 | MAGDALENA | EL BANCO | 0 | 15 | TRUE | 999
| T65004665m7 | T | 65004665 | 7 | 0 | 94 | 1 | 23 | 0 | 47245 | MAGDALENA | EL BANCO | 0 | 15 | TRUE | 999
| T65004665m7 | T | 65004665 | 7 | 0 | 94 | 1 | 23 | 0 | 47245 | MAGDALENA | EL BANCO | 0 | 15 | TRUE | 999
| T65004665m7 | T | 65004665 | 7 | 0 | 94 | 1 | 23 | 0 | 47245 | MAGDALENA | EL BANCO | 0 | 15 | TRUE | 999
| T65004665m7 | T | 65004665 | 7 | 0 | 94 | 1 | 23 | 0 | 47245 | MAGDALENA | EL BANCO | 0 | 15 | TRUE | 999
| T65004665m7 | T | 65004665 | 7 | 0 | 94 | 1 | 23 | 0 | 47245 | MAGDALENA | EL BANCO | 0 | 15 | TRUE | 999
| T65004665m7 | T | 65004665 | 7 | 0 | 94 | 1 | 23 | 0 | 47245 | MAGDALENA | EL BANCO | 0 | 15 | TRUE | 999
| T65004665m7 | T | 65004665 | 7 | 0 | 94 | 1 | 23 | 0 | 47245 | MAGDALENA | EL BANCO | 0 | 15 | TRUE | 999
| T65004665m7 | T | 65004665 | 7 | 0 | 94 | 1 | 23 | 0 | 47245 | MAGDALENA | EL BANCO | 0 | 15 | TRUE | 999
| T65004665m7 | T | 65004665 | 7 | 0 | 94 | 1 | 23 | 0 | 47245 | MAGDALENA | EL BANCO | 0 | 15 | TRUE | 999
| T65004665m7 | T | 65004665 | 7 | 0 | 94 | 1 | 23 | 0 | 47245 | MAGDALENA | EL BANCO | 0 | 15 | TRUE | 999
| T65004665m7 | T | 65004665 | 7 | 0 | 94 | 1 | 23 | 0 | 47245 | MAGDALENA | EL BANCO | 0 | 15 | TRUE | 999
| T65004665m7 | T | 65004665 | 7 | 0 | 94 | 1 | 23 | 0 | 47245 | MAGDALENA | EL BANCO | 0 | 15 | TRUE | 999
| T65004665m7 | T | 65004665 | 7 | 0 | 94 | 1 | 23 | 0 | 47245 | MAGDALENA | EL BANCO | 0 | 15 | TRUE | 999
| T65004665m7 | T | 65004665 | 7 | 0 | 94 | 1 | 23 | 0 | 47245 | MAGDALENA | EL BANCO | 0 | 15 | TRUE | 999
| T65004665m7 | T | 65004665 | 7 | 0 | 94 | 1 | 23 | 0 | 47245 | MAGDALENA | EL BANCO | 0 | 15 | TRUE | 999
| T65004665m7 | T | 65004665 | 7 | 0 | 94 | 1 | 23 | 0 | 47245 | MAGDALENA | EL BANCO | 0 | 15 | TRUE | 999
| T65004665m7 | T | 65004665 | 7 | 0 | 94 | 1 | 23 | 0 | 47245 | MAGDALENA | EL BANCO | 0 | 15 | TRUE | 999
| T65004665m7 | T | 65004665 | 7 | 0 | 94 | 1 | 23 | 0 | 47245 | MAGDALENA | EL BANCO | 0 | 15 | TRUE | 999
| T65004665m7 | T | 65004665 | 7 | 0 | 94 | 1 | 23 | 0 | 47245 | MAGDALENA | EL BANCO | 0 | 15 | TRUE | 999
| T65004665m7 | T | 65004665 | 7 | 0 | 94 | 1 | 23 | 0 | 47245 | MAGDALENA | EL BANCO | 0 | 15 | TRUE | 999
| T65004665m7 | T | 65004665 | 7 | 0 | 94 | 1 | 23 | 0 | 47245 | MAGDALENA | EL BANCO | 0 | 15 | TRUE | 999
| T65004665m7 | T | 65004665 | 7 | 0 | 94 | 1 | 23 | 0 | 47245 | MAGDALENA | EL BANCO | 0 | 15 | TRUE | 999
| T65004665m7 | T | 65004665 | 7 | 0 | 94 | 1 | 23 | 0 | 47245 | MAGDALENA | EL BANCO | 0 | 15 | TRUE | 999
| T65004665m7 | T | 65004665 | 7 | 0 | 94 | 1 | 23 | 0 | 47245 | MAGDALENA | EL BANCO | 0 | 15 | TRUE | 999
| T65004665m7 | T | 65004665 | 7 | 0 | 94 | 1 | 23 | 0 | 47245 | MAGDALENA | EL BANCO | 0 | 15 | TRUE | 999
| T65004665m7 | T | 65004665 | 7 | 0 | 94 | 1 | 23 | 0 | 47245 | MAGDALENA | EL BANCO | 0 | 15 | TRUE | 999
| T65004665m7 | T | 65004665 | 7 | 0 | 94 | 1 | 23 | 0 | 47245 | MAGDALENA | EL BANCO | 0 | 15 | TRUE | 999
| T65004665m7 | T | 65004665 | 7 | 0 | 94 | 1 | 23 | 0 | 47245 | MAGDALENA | EL BANCO | 0 | 15 | TRUE | 999
| T65004665m7 | T | 65004665 | 7 | 0 | 94 | 1 | 23 | 0 | 47245 | MAGDALENA | EL BANCO | 0 | 15 | TRUE | 999
| T65004665m7 | T | 65004665 | 7 | 0 | 94 | 1 | 23 | 0 | 47245 | MAGDALENA | EL BANCO | 0 | 15 | TRUE | 999
| T65004665m7 | T | 65004665 | 7 | 0 | 94 | 1 | 23 | 0 | 47245 | MAGDALENA | EL BANCO | 0 | 15 | TRUE | 999
| T65004665m7 | T | 65004665 | 7 | 0 | 94 | 1 | 23 | 0 | 47245 | MAGDALENA | EL BANCO | 0 | 15 | TRUE | 999
| T65004665m7 | T | 65004665 | 7 | 0 | 94 | 1 | 23 | 0 | 47245 | MAGDALENA | EL BANCO | 0 | 15 | TRUE | 999
| T65004665m7 | T | 65004665 | 7 | 0 | 94 | 1 | 23 | 0 | 47245 | MAGDALENA | EL BANCO | 0 | 15 | TRUE | 999
| T65004665m7 | T | 65004665 | 7 | 0 | 94 | 1 | 23 | 0 | 47245 | MAGDALENA | EL BANCO | 0 | 15 | TRUE | 999
| T65004665m7 | T | 65004665 | 7 | 0 | 94 | 1 | 23 | 0 | 47245 | MAGDALENA | EL BANCO | 0 | 15 | TRUE | 999
| T65004665m7 | T | 65004665 | 7 | 0 | 94 | 1 | 23 | 0 | 47245 | MAGDALENA | EL BANCO | 0 | 15 | TRUE | 999
| T65004665m7 | T | 65004665 | 7 | 0 | 94 | 1 | 23 | 0 | 47245 | MAGDALENA | EL BANCO | 0 | 15 | TRUE | 999
| T65004665m7 | T | 65004665 | 7 | 0 | 94 | 1 | 23 | 0 | 47245 | MAGDALENA | EL BANCO | 0 | 15 | TRUE | 999
| T65004665m7 | T | 65004665 | 7 | 0 | 94 | 1 | 23 | 0 | 47245 | MAGDALENA | EL BANCO | 0 | 15 | TRUE | 999
| T65004665m7 | T | 65004665 | 7 | 0 | 94 | 1 | 23 | 0 | 47245 | MAGDALENA | EL BANCO | 0 | 15 | TRUE | 999
| T65004665m7 | T | 65004665 | 7 | 0 | 94 | 1 | 23 | 0 | 47245 | MAGDALENA | EL BANCO | 0 | 15 | TRUE | 999
| T65004665m7 | T | 65004665 | 7 | 0 | 94 | 1 | 23 | 0 | 47245 | MAGDALENA | EL BANCO | 0 | 15 | TRUE | 999
| T65004665m7 | T | 65004665 | 7 | 0 | 94 | 1 | 23 | 0 | 47245 | MAGDALENA | EL BANCO | 0 | 15 | TRUE | 999
| T65004665m7 | T | 65004665 | 7 | 0 | 94 | 1 | 23 | 0 | 47245 | MAGDALENA | EL BANCO | 0 | 15 | TRUE | 999
| T65004665m7 | T | 65004665 | 7 | 0 | 94 | 1 | 23 | 0 | 47245 | MAGDALENA | EL BANCO | 0 | 15 | TRUE | 999
| T65004665m7 | T | 65004665 | 7 | 0 | 94 | 1 | 23 | 0 | 47245 | MAGDALENA | EL BANCO | 0 | 15 | TRUE | 999
| T65004665m7 | T | 65004665 | 7 | 0 | 94 | 1 | 23 | 0 | 47245 | MAGDALENA | EL BANCO | 0 | 15 | TRUE | 999
| T65004665m7 | T | 65004665 | 7 | 0 | 94 | 1 | 23 | 0 | 47245 | MAGDALENA | EL BANCO | 0 | 15 | TRUE | 999
| T65004665m7 | T | 65004665 | 7 | 0 | 94 | 1 | 23 | 0 | 47245 | MAGDALENA | EL BANCO | 0 | 15 | TRUE | 999
| T65004665m7 | T | 65004665 | 7 | 0 | 94 | 1 | 23 | 0 | 47245 | MAGDALENA | EL BANCO | 0 | 15 | TRUE | 999
| T65004665m7 | T | 65004665 | 7 | 0 | 94 | 1 | 23 | 0 | 47245 | MAGDALENA | EL BANCO | 0 | 15 | TRUE | 999
| T65004665m7 | T | 65004665 | 7 | 0 | 94 | 1 | 23 | 0 | 47245 | MAGDALENA | EL BANCO | 0 | 15 | TRUE | 999
| T65004665m7 | T | 65004665 | 7 | 0 | 94 | 1 | 23 | 0 | 47245 | MAGDALENA | EL BANCO | 0 | 15 | TRUE | 999
| T65004665m7 | T | 65004665 | 7 | 0 | 94 | 1 | 23 | 0 | 47245 | MAGDALENA | EL BANCO | 0 | 15 | TRUE | 999
| T65004665m7 | T | 65004665 | 7 | 0 | 94 | 1 | 23 | 0 | 47245 | MAGDALENA | EL BANCO | 0 | 15 | TRUE | 999
| T65004665m7 | T | 65004665 | 7 | 0 | 94 | 1 | 23 | 0 | 47245 | MAGDALENA | EL BANCO | 0 | 15 | TRUE | 999
| T65004665m7 | T | 65004665 | 7 | 0 | 94 | 1 | 23 | 0 | 47245 | MAGDALENA | EL BANCO | 0 | 15 | TRUE | 999
| T65004665m7 | T | 65004665 | 7 | 0 | 94 | 1 | 23 | 0 | 47245 | MAGDALENA | EL BANCO | 0 | 15 | TRUE | 999
| T65004665m7 | T | 65004665 | 7 | 0 | 94 | 1 | 23 | 0 | 47245 | MAGDALENA | EL BANCO | 0 | 15 | TRUE | 999
| T65004665m7 | T | 65004665 | 7 | 0 | 94 | 1 | 23 | 0 | 47245 | MAGDALENA | EL BANCO | 0 | 15 | TRUE | 999
| T65004665m7 | T | 65004665 | 7 | 0 | 94 | 1 | 23 | 0 | 47245 | MAGDALENA | EL BANCO | 0 | 15 | TRUE | 999
| T65004665m7 | T | 65004665 | 7 | 0 | 94 | 1 | 23 | 0 | 47245 | MAGDALENA | EL BANCO | 0 | 15 | TRUE | 999
| T65004665m7 | T | 65004665 | 7 | 0 | 94 | 1 | 23 | 0 | 47245 | MAGDALENA | EL BANCO | 0 | 15 | TRUE | 999
| T65004665m7 | T | 65004665 | 7 | 0 | 94 | 1 | 23 | 0 | 47245 | MAGDALENA | EL BANCO | 0 | 15 | TRUE | 999
| T65004665m7 | T | 65004665 | 7 | 0 | 94 | 1 | 23 | 0 | 47245 | MAGDALENA | EL BANCO | 0 | 15 | TRUE | 999
| T65004665m7 | T | 65004665 | 7 | 0 | 94 | 1 | 23 | 0 | 47245 | MAGDALENA | EL BANCO | 0 | 15 | TRUE | 999
| T65004665m7 | T | 65004665 | 7 | 0 | 94 | 1 | 23 | 0 | 47245 | MAGDALENA | EL BANCO | 0 | 15 | TRUE | 999
| T65004665m7 | T | 65004665 | 7 | 0 | 94 | 1 | 23 | 0 | 47245 | MAGDALENA | EL BANCO | 0 | 15 | TRUE | 999
| T65004665m7 | T | 65004665 | 7 | 0 | 94 | 1 | 23 | 0 | 47245 | MAGDALENA | EL BANCO | 0 | 15 | TRUE | 999
| T65004665m7 | T | 65004665 | 7 | 0 | 94 | 1 | 23 | 0 | 47245 | MAGDALENA | EL BANCO | 0 | 15 | TRUE | 999
| T65004665m7 | T | 65004665 | 7 | 0 | 94 | 1 | 23 | 0 | 47245 | MAGDALENA | EL BANCO | 0 | 15 | TRUE | 999
| T65004665m7 | T | 65004665 | 7 | 0 | 94 | 1 | 23 | 0 | 47245 | MAGDALENA | EL BANCO | 0 | 15 | TRUE | 999
| T65004665m7 | T | 65004665 | 7 | 0 | 94 | 1 | 23 | 0 | 47245 | MAGDALENA | EL BANCO | 0 | 15 | TRUE | 999
| T65004665m7 | T | 65004665 | 7 | 0 | 94 | 1 | 23 | 0 | 47245 | MAGDALENA | EL BANCO | 0 | 15 | TRUE | 999
| T65004665m7 | T | 65004665 | 7 | 0 | 94 | 1 | 23 | 0 | 47245 | MAGDALENA | EL BANCO | 0 | 15 | TRUE | 999
| T65004665m7 | T | 65004665 | 7 | 0 | 94 | 1 | 23 | 0 | 47245 | MAGDALENA | EL BANCO | 0 | 15 | TRUE | 999
| T65004665m7 | T | 65004665 | 7 | 0 | 94 | 1 | 23 | 0 | 47245 | MAGDALENA | EL BANCO | 0 | 15 | TRUE | 999
| T65004665m7 | T | 65004665 | 7 | 0 | 94 | 1 | 23 | 0 | 47245 | MAGDALENA | EL BANCO | 0 | 15 | TRUE | 999
| T65004665m7 | T | 65004665 | 7 | 0 | 94 | 1 | 23 | 0 | 47245 | MAGDALENA | EL BANCO | 0 | 15 | TRUE | 999
| T65004665m7 | T | 65004665 | 7 | 0 | 94 | 1 | 23 | 0 | 47245 | MAGDALENA | EL BANCO | 0 | 15 | TRUE | 999
| T65004665m7 | T | 65004665 | 7 | 0 | 94 | 1 | 23 | 0 | 47245 | MAGDALENA | EL BANCO | 0 | 15 | TRUE | 999
| T65004665m7 | T | 65004665 | 7 | 0 | 94 | 1 | 23 | 0 | 47245 | MAGDALENA | EL BANCO | 0 | 15 | TRUE | 999
| T65004665m7 | T | 65004665 | 7 | 0 | 94 | 1 | 23 | 0 | 47245 | MAGDALENA | EL BANCO | 0 | 15 | TRUE | 999
| T65004665m7 | T | 65004665 | 7 | 0 | 94 | 1 | 23 | 0 | 47245 | MAGDALENA | EL BANCO | 0 | 15 | TRUE | 999
| T65004665m7 | T | 65004665 | 7 | 0 | 94 | 1 | 23 | 0 | 47245 | MAGDALENA | EL BANCO | 0 | 15 | TRUE | 999
| T65004665m7 | T | 65004665 | 7 | 0 | 94 | 1 | 23 | 0 | 47245 | MAGDALENA | EL BANCO | 0 | 15 | TRUE | 999
| T65004665m7 | T | 65004665 | 7 | 0 | 94 | 1 | 23 | 0 | 47245 | MAGDALENA | EL BANCO | 0 | 15 | TRUE | 999
| T65004665m7 | T | 65004665 | 7 | 0 | 94 | 1 | 23 | 0 | 47245 | MAGDALENA | EL BANCO | 0 | 15 | TRUE | 999
| T65004665m7 | T | 65004665 | 7 | 0 | 94 | 1 | 23 | 0 | 47245 | MAGDALENA | EL BANCO | 0 | 15 | TRUE | 999
| T65004665m8 | T | 65004665 | 8 | 0 | 94 | 1 | 23 | 0 | 47245 | MAGDALENA | EL BANCO | 0 | 15 | TRUE | 999
| T65004665m8 | T | 65004665 | 8 | 0 | 94 | 1 | 23 | 0 | 47245 | MAGDALENA | EL BANCO | 0 | 15 | TRUE | 999
| T65004665m8 | T | 65004665 | 8 | 0 | 94 | 1 | 23 | 0 | 47245 | MAGDALENA | EL BANCO | 0 | 15 | TRUE | 999
| T65004665m8 | T | 65004665 | 8 | 0 | 94 | 1 | 23 | 0 | 47245 | MAGDALENA | EL BANCO | 0 | 15 | TRUE | 999
| T65004665m8 | T | 65004665 | 8 | 0 | 94 | 1 | 23 | 0 | 47245 | MAGDALENA | EL BANCO | 0 | 15 | TRUE | 999
| T65004665m8 | T | 65004665 | 8 | 0 | 94 | 1 | 23 | 0 | 47245 | MAGDALENA | EL BANCO | 0 | 15 | TRUE | 999
| T65004665m8 | T | 65004665 | 8 | 0 | 94 | 1 | 23 | 0 | 47245 | MAGDALENA | EL BANCO | 0 | 15 | TRUE | 999
| T65004665m8 | T | 65004665 | 8 | 0 | 94 | 1 | 23 | 0 | 47245 | MAGDALENA | EL BANCO | 0 | 15 | TRUE | 999
| T65004665m8 | T | 65004665 | 8 | 0 | 94 | 1 | 23 | 0 | 47245 | MAGDALENA | EL BANCO | 0 | 15 | TRUE | 999
| T65004665m8 | T | 65004665 | 8 | 0 | 94 | 1 | 23 | 0 | 47245 | MAGDALENA | EL BANCO | 0 | 15 | TRUE | 999
| T65004665m8 | T | 65004665 | 8 | 0 | 94 | 1 | 23 | 0 | 47245 | MAGDALENA | EL BANCO | 0 | 15 | TRUE | 999
| T65004665m8 | T | 65004665 | 8 | 0 | 94 | 1 | 23 | 0 | 47245 | MAGDALENA | EL BANCO | 0 | 15 | TRUE | 999
| T65004665m8 | T | 65004665 | 8 | 0 | 94 | 1 | 23 | 0 | 47245 | MAGDALENA | EL BANCO | 0 | 15 | TRUE | 999
| T65004665m8 | T | 65004665 | 8 | 0 | 94 | 1 | 23 | 0 | 47245 | MAGDALENA | EL BANCO | 0 | 15 | TRUE | 999
| T65004665m8 | T | 65004665 | 8 | 0 | 94 | 1 | 23 | 0 | 47245 | MAGDALENA | EL BANCO | 0 | 15 | TRUE | 999
| T65004665m8 | T | 65004665 | 8 | 0 | 94 | 1 | 23 | 0 | 47245 | MAGDALENA | EL BANCO | 0 | 15 | TRUE | 999
| T65004665m8 | T | 65004665 | 8 | 0 | 94 | 1 | 23 | 0 | 47245 | MAGDALENA | EL BANCO | 0 | 15 | TRUE | 999
| T65004665m8 | T | 65004665 | 8 | 0 | 94 | 1 | 23 | 0 | 47245 | MAGDALENA | EL BANCO | 0 | 15 | TRUE | 999
| T65004665m8 | T | 65004665 | 8 | 0 | 94 | 1 | 23 | 0 | 47245 | MAGDALENA | EL BANCO | 0 | 15 | TRUE | 999
| T65004665m8 | T | 65004665 | 8 | 0 | 94 | 1 | 23 | 0 | 47245 | MAGDALENA | EL BANCO | 0 | 15 | TRUE | 999
| T65004665m8 | T | 65004665 | 8 | 0 | 94 | 1 | 23 | 0 | 47245 | MAGDALENA | EL BANCO | 0 | 15 | TRUE | 999
| T65004665m8 | T | 65004665 | 8 | 0 | 94 | 1 | 23 | 0 | 47245 | MAGDALENA | EL BANCO | 0 | 15 | TRUE | 999
| T65004665m8 | T | 65004665 | 8 | 0 | 94 | 1 | 23 | 0 | 47245 | MAGDALENA | EL BANCO | 0 | 15 | TRUE | 999
| T65004665m8 | T | 65004665 | 8 | 0 | 94 | 1 | 23 | 0 | 47245 | MAGDALENA | EL BANCO | 0 | 15 | TRUE | 999
| T65004665m8 | T | 65004665 | 8 | 0 | 94 | 1 | 23 | 0 | 47245 | MAGDALENA | EL BANCO | 0 | 15 | TRUE | 999
| T65004665m8 | T | 65004665 | 8 | 0 | 94 | 1 | 23 | 0 | 47245 | MAGDALENA | EL BANCO | 0 | 15 | TRUE | 999
| T65004665m8 | T | 65004665 | 8 | 0 | 94 | 1 | 23 | 0 | 47245 | MAGDALENA | EL BANCO | 0 | 15 | TRUE | 999
| T65004665m8 | T | 65004665 | 8 | 0 | 94 | 1 | 23 | 0 | 47245 | MAGDALENA | EL BANCO | 0 | 15 | TRUE | 999
| T65004665m8 | T | 65004665 | 8 | 0 | 94 | 1 | 23 | 0 | 47245 | MAGDALENA | EL BANCO | 0 | 15 | TRUE | 999
| T65004665m8 | T | 65004665 | 8 | 0 | 94 | 1 | 23 | 0 | 47245 | MAGDALENA | EL BANCO | 0 | 15 | TRUE | 999
| T65004665m8 | T | 65004665 | 8 | 0 | 94 | 1 | 23 | 0 | 47245 | MAGDALENA | EL BANCO | 0 | 15 | TRUE | 999
| T65004665m8 | T | 65004665 | 8 | 0 | 94 | 1 | 23 | 0 | 47245 | MAGDALENA | EL BANCO | 0 | 15 | TRUE | 999
| T65004665m8 | T | 65004665 | 8 | 0 | 94 | 1 | 23 | 0 | 47245 | MAGDALENA | EL BANCO | 0 | 15 | TRUE | 999
| T65004665m8 | T | 65004665 | 8 | 0 | 94 | 1 | 23 | 0 | 47245 | MAGDALENA | EL BANCO | 0 | 15 | TRUE | 999
| T65004665m8 | T | 65004665 | 8 | 0 | 94 | 1 | 23 | 0 | 47245 | MAGDALENA | EL BANCO | 0 | 15 | TRUE | 999
| T65004665m8 | T | 65004665 | 8 | 0 | 94 | 1 | 23 | 0 | 47245 | MAGDALENA | EL BANCO | 0 | 15 | TRUE | 999
| T65004665m8 | T | 65004665 | 8 | 0 | 94 | 1 | 23 | 0 | 47245 | MAGDALENA | EL BANCO | 0 | 15 | TRUE | 999
| T65004665m8 | T | 65004665 | 8 | 0 | 94 | 1 | 23 | 0 | 47245 | MAGDALENA | EL BANCO | 0 | 15 | TRUE | 999
| T65004665m8 | T | 65004665 | 8 | 0 | 94 | 1 | 23 | 0 | 47245 | MAGDALENA | EL BANCO | 0 | 15 | TRUE | 999
| T65004665m8 | T | 65004665 | 8 | 0 | 94 | 1 | 23 | 0 | 47245 | MAGDALENA | EL BANCO | 0 | 15 | TRUE | 999
| T65004665m8 | T | 65004665 | 8 | 0 | 94 | 1 | 23 | 0 | 47245 | MAGDALENA | EL BANCO | 0 | 15 | TRUE | 999
| T65004665m8 | T | 65004665 | 8 | 0 | 94 | 1 | 23 | 0 | 47245 | MAGDALENA | EL BANCO | 0 | 15 | TRUE | 999
| T65004665m8 | T | 65004665 | 8 | 0 | 94 | 1 | 23 | 0 | 47245 | MAGDALENA | EL BANCO | 0 | 15 | TRUE | 999
| T65004665m8 | T | 65004665 | 8 | 0 | 94 | 1 | 23 | 0 | 47245 | MAGDALENA | EL BANCO | 0 | 15 | TRUE | 999
| T65004665m8 | T | 65004665 | 8 | 0 | 94 | 1 | 23 | 0 | 47245 | MAGDALENA | EL BANCO | 0 | 15 | TRUE | 999
| T65004665m8 | T | 65004665 | 8 | 0 | 94 | 1 | 23 | 0 | 47245 | MAGDALENA | EL BANCO | 0 | 15 | TRUE | 999
| T65004665m8 | T | 65004665 | 8 | 0 | 94 | 1 | 23 | 0 | 47245 | MAGDALENA | EL BANCO | 0 | 15 | TRUE | 999
| T65004665m8 | T | 65004665 | 8 | 0 | 94 | 1 | 23 | 0 | 47245 | MAGDALENA | EL BANCO | 0 | 15 | TRUE | 999
| T65004665m8 | T | 65004665 | 8 | 0 | 94 | 1 | 23 | 0 | 47245 | MAGDALENA | EL BANCO | 0 | 15 | TRUE | 999
| T65004665m8 | T | 65004665 | 8 | 0 | 94 | 1 | 23 | 0 | 47245 | MAGDALENA | EL BANCO | 0 | 15 | TRUE | 999
| T65004665m8 | T | 65004665 | 8 | 0 | 94 | 1 | 23 | 0 | 47245 | MAGDALENA | EL BANCO | 0 | 15 | TRUE | 999
| T65004665m8 | T | 65004665 | 8 | 0 | 94 | 1 | 23 | 0 | 47245 | MAGDALENA | EL BANCO | 0 | 15 | TRUE | 999
| T65004665m8 | T | 65004665 | 8 | 0 | 94 | 1 | 23 | 0 | 47245 | MAGDALENA | EL BANCO | 0 | 15 | TRUE | 999
| T65004665m8 | T | 65004665 | 8 | 0 | 94 | 1 | 23 | 0 | 47245 | MAGDALENA | EL BANCO | 0 | 15 | TRUE | 999
| T65004665m8 | T | 65004665 | 8 | 0 | 94 | 1 | 23 | 0 | 47245 | MAGDALENA | EL BANCO | 0 | 15 | TRUE | 999
| T65004665m8 | T | 65004665 | 8 | 0 | 94 | 1 | 23 | 0 | 47245 | MAGDALENA | EL BANCO | 0 | 15 | TRUE | 999
| T65004665m8 | T | 65004665 | 8 | 0 | 94 | 1 | 23 | 0 | 47245 | MAGDALENA | EL BANCO | 0 | 15 | TRUE | 999
| T65004665m8 | T | 65004665 | 8 | 0 | 94 | 1 | 23 | 0 | 47245 | MAGDALENA | EL BANCO | 0 | 15 | TRUE | 999
| T65004665m8 | T | 65004665 | 8 | 0 | 94 | 1 | 23 | 0 | 47245 | MAGDALENA | EL BANCO | 0 | 15 | TRUE | 999
| T65004665m8 | T | 65004665 | 8 | 0 | 94 | 1 | 23 | 0 | 47245 | MAGDALENA | EL BANCO | 0 | 15 | TRUE | 999
| T65004665m8 | T | 65004665 | 8 | 0 | 94 | 1 | 23 | 0 | 47245 | MAGDALENA | EL BANCO | 0 | 15 | TRUE | 999
| T65004665m8 | T | 65004665 | 8 | 0 | 94 | 1 | 23 | 0 | 47245 | MAGDALENA | EL BANCO | 0 | 15 | TRUE | 999
| T65004665m8 | T | 65004665 | 8 | 0 | 94 | 1 | 23 | 0 | 47245 | MAGDALENA | EL BANCO | 0 | 15 | TRUE | 999
| T65004665m8 | T | 65004665 | 8 | 0 | 94 | 1 | 23 | 0 | 47245 | MAGDALENA | EL BANCO | 0 | 15 | TRUE | 999
| T65004665m8 | T | 65004665 | 8 | 0 | 94 | 1 | 23 | 0 | 47245 | MAGDALENA | EL BANCO | 0 | 15 | TRUE | 999
| T65004665m8 | T | 65004665 | 8 | 0 | 94 | 1 | 23 | 0 | 47245 | MAGDALENA | EL BANCO | 0 | 15 | TRUE | 999
| T65004665m8 | T | 65004665 | 8 | 0 | 94 | 1 | 23 | 0 | 47245 | MAGDALENA | EL BANCO | 0 | 15 | TRUE | 999
| T65004665m8 | T | 65004665 | 8 | 0 | 94 | 1 | 23 | 0 | 47245 | MAGDALENA | EL BANCO | 0 | 15 | TRUE | 999
| T65004665m8 | T | 65004665 | 8 | 0 | 94 | 1 | 23 | 0 | 47245 | MAGDALENA | EL BANCO | 0 | 15 | TRUE | 999
| T65004665m8 | T | 65004665 | 8 | 0 | 94 | 1 | 23 | 0 | 47245 | MAGDALENA | EL BANCO | 0 | 15 | TRUE | 999
| T65004665m8 | T | 65004665 | 8 | 0 | 94 | 1 | 23 | 0 | 47245 | MAGDALENA | EL BANCO | 0 | 15 | TRUE | 999
| T65004665m8 | T | 65004665 | 8 | 0 | 94 | 1 | 23 | 0 | 47245 | MAGDALENA | EL BANCO | 0 | 15 | TRUE | 999
| T65004665m8 | T | 65004665 | 8 | 0 | 94 | 1 | 23 | 0 | 47245 | MAGDALENA | EL BANCO | 0 | 15 | TRUE | 999
| T65004665m8 | T | 65004665 | 8 | 0 | 94 | 1 | 23 | 0 | 47245 | MAGDALENA | EL BANCO | 0 | 15 | TRUE | 999
| T65004665m8 | T | 65004665 | 8 | 0 | 94 | 1 | 23 | 0 | 47245 | MAGDALENA | EL BANCO | 0 | 15 | TRUE | 999
| T65004665m8 | T | 65004665 | 8 | 0 | 94 | 1 | 23 | 0 | 47245 | MAGDALENA | EL BANCO | 0 | 15 | TRUE | 999
| T65004665m8 | T | 65004665 | 8 | 0 | 94 | 1 | 23 | 0 | 47245 | MAGDALENA | EL BANCO | 0 | 15 | TRUE | 999
| T65004665m8 | T | 65004665 | 8 | 0 | 94 | 1 | 23 | 0 | 47245 | MAGDALENA | EL BANCO | 0 | 15 | TRUE | 999
| T65004665m8 | T | 65004665 | 8 | 0 | 94 | 1 | 23 | 0 | 47245 | MAGDALENA | EL BANCO | 0 | 15 | TRUE | 999
| T65004665m8 | T | 65004665 | 8 | 0 | 94 | 1 | 23 | 0 | 47245 | MAGDALENA | EL BANCO | 0 | 15 | TRUE | 999
| T65004665m8 | T | 65004665 | 8 | 0 | 94 | 1 | 23 | 0 | 47245 | MAGDALENA | EL BANCO | 0 | 15 | TRUE | 999
| T65004665m8 | T | 65004665 | 8 | 0 | 94 | 1 | 23 | 0 | 47245 | MAGDALENA | EL BANCO | 0 | 15 | TRUE | 999
| T65004665m8 | T | 65004665 | 8 | 0 | 94 | 1 | 23 | 0 | 47245 | MAGDALENA | EL BANCO | 0 | 15 | TRUE | 999
| T65004665m8 | T | 65004665 | 8 | 0 | 94 | 1 | 23 | 0 | 47245 | MAGDALENA | EL BANCO | 0 | 15 | TRUE | 999
| T65004665m8 | T | 65004665 | 8 | 0 | 94 | 1 | 23 | 0 | 47245 | MAGDALENA | EL BANCO | 0 | 15 | TRUE | 999
| T65004665m8 | T | 65004665 | 8 | 0 | 94 | 1 | 23 | 0 | 47245 | MAGDALENA | EL BANCO | 0 | 15 | TRUE | 999
| T65004665m8 | T | 65004665 | 8 | 0 | 94 | 1 | 23 | 0 | 47245 | MAGDALENA | EL BANCO | 0 | 15 | TRUE | 999
| T65004665m8 | T | 65004665 | 8 | 0 | 94 | 1 | 23 | 0 | 47245 | MAGDALENA | EL BANCO | 0 | 15 | TRUE | 999
| T65004665m8 | T | 65004665 | 8 | 0 | 94 | 1 | 23 | 0 | 47245 | MAGDALENA | EL BANCO | 0 | 15 | TRUE | 999
| T65004665m8 | T | 65004665 | 8 | 0 | 94 | 1 | 23 | 0 | 47245 | MAGDALENA | EL BANCO | 0 | 15 | TRUE | 999
| T65004665m8 | T | 65004665 | 8 | 0 | 94 | 1 | 23 | 0 | 47245 | MAGDALENA | EL BANCO | 0 | 15 | TRUE | 999
| T65004665m8 | T | 65004665 | 8 | 0 | 94 | 1 | 23 | 0 | 47245 | MAGDALENA | EL BANCO | 0 | 15 | TRUE | 999
| T65004665m8 | T | 65004665 | 8 | 0 | 94 | 1 | 23 | 0 | 47245 | MAGDALENA | EL BANCO | 0 | 15 | TRUE | 999
| T65004665m8 | T | 65004665 | 8 | 0 | 94 | 1 | 23 | 0 | 47245 | MAGDALENA | EL BANCO | 0 | 15 | TRUE | 999
| T65004665m9 | T | 65004665 | 9 | 0 | 94 | 1 | 23 | 0 | 47245 | MAGDALENA | EL BANCO | 0 | 15 | TRUE | 999
| T65004665m9 | T | 65004665 | 9 | 0 | 94 | 1 | 23 | 0 | 47245 | MAGDALENA | EL BANCO | 0 | 15 | TRUE | 999
| T65004665m9 | T | 65004665 | 9 | 0 | 94 | 1 | 23 | 0 | 47245 | MAGDALENA | EL BANCO | 0 | 15 | TRUE | 999
| T65004665m9 | T | 65004665 | 9 | 0 | 94 | 1 | 23 | 0 | 47245 | MAGDALENA | EL BANCO | 0 | 15 | TRUE | 999
| T65004665m9 | T | 65004665 | 9 | 0 | 94 | 1 | 23 | 0 | 47245 | MAGDALENA | EL BANCO | 0 | 15 | TRUE | 999
| T65004665m9 | T | 65004665 | 9 | 0 | 94 | 1 | 23 | 0 | 47245 | MAGDALENA | EL BANCO | 0 | 15 | TRUE | 999
| T65004665m9 | T | 65004665 | 9 | 0 | 94 | 1 | 23 | 0 | 47245 | MAGDALENA | EL BANCO | 0 | 15 | TRUE | 999
| T65004665m9 | T | 65004665 | 9 | 0 | 94 | 1 | 23 | 0 | 47245 | MAGDALENA | EL BANCO | 0 | 15 | TRUE | 999
| T65004665m9 | T | 65004665 | 9 | 0 | 94 | 1 | 23 | 0 | 47245 | MAGDALENA | EL BANCO | 0 | 15 | TRUE | 999
| T65004665m9 | T | 65004665 | 9 | 0 | 94 | 1 | 23 | 0 | 47245 | MAGDALENA | EL BANCO | 0 | 15 | TRUE | 999
| T65004665m9 | T | 65004665 | 9 | 0 | 94 | 1 | 23 | 0 | 47245 | MAGDALENA | EL BANCO | 0 | 15 | TRUE | 999
| T65004665m9 | T | 65004665 | 9 | 0 | 94 | 1 | 23 | 0 | 47245 | MAGDALENA | EL BANCO | 0 | 15 | TRUE | 999
| T65004665m9 | T | 65004665 | 9 | 0 | 94 | 1 | 23 | 0 | 47245 | MAGDALENA | EL BANCO | 0 | 15 | TRUE | 999
| T65004665m9 | T | 65004665 | 9 | 0 | 94 | 1 | 23 | 0 | 47245 | MAGDALENA | EL BANCO | 0 | 15 | TRUE | 999
| T65004665m9 | T | 65004665 | 9 | 0 | 94 | 1 | 23 | 0 | 47245 | MAGDALENA | EL BANCO | 0 | 15 | TRUE | 999
| T65004665m9 | T | 65004665 | 9 | 0 | 94 | 1 | 23 | 0 | 47245 | MAGDALENA | EL BANCO | 0 | 15 | TRUE | 999
| T65004665m9 | T | 65004665 | 9 | 0 | 94 | 1 | 23 | 0 | 47245 | MAGDALENA | EL BANCO | 0 | 15 | TRUE | 999
| T65004665m9 | T | 65004665 | 9 | 0 | 94 | 1 | 23 | 0 | 47245 | MAGDALENA | EL BANCO | 0 | 15 | TRUE | 999
| T65004665m9 | T | 65004665 | 9 | 0 | 94 | 1 | 23 | 0 | 47245 | MAGDALENA | EL BANCO | 0 | 15 | TRUE | 999
| T65004665m9 | T | 65004665 | 9 | 0 | 94 | 1 | 23 | 0 | 47245 | MAGDALENA | EL BANCO | 0 | 15 | TRUE | 999
| T65004665m9 | T | 65004665 | 9 | 0 | 94 | 1 | 23 | 0 | 47245 | MAGDALENA | EL BANCO | 0 | 15 | TRUE | 999
| T65004665m9 | T | 65004665 | 9 | 0 | 94 | 1 | 23 | 0 | 47245 | MAGDALENA | EL BANCO | 0 | 15 | TRUE | 999
| T65004665m9 | T | 65004665 | 9 | 0 | 94 | 1 | 23 | 0 | 47245 | MAGDALENA | EL BANCO | 0 | 15 | TRUE | 999
| T65004665m9 | T | 65004665 | 9 | 0 | 94 | 1 | 23 | 0 | 47245 | MAGDALENA | EL BANCO | 0 | 15 | TRUE | 999
| T65004665m9 | T | 65004665 | 9 | 0 | 94 | 1 | 23 | 0 | 47245 | MAGDALENA | EL BANCO | 0 | 15 | TRUE | 999
| T65004665m9 | T | 65004665 | 9 | 0 | 94 | 1 | 23 | 0 | 47245 | MAGDALENA | EL BANCO | 0 | 15 | TRUE | 999
| T65004665m9 | T | 65004665 | 9 | 0 | 94 | 1 | 23 | 0 | 47245 | MAGDALENA | EL BANCO | 0 | 15 | TRUE | 999
| T65004665m9 | T | 65004665 | 9 | 0 | 94 | 1 | 23 | 0 | 47245 | MAGDALENA | EL BANCO | 0 | 15 | TRUE | 999
| T65004665m9 | T | 65004665 | 9 | 0 | 94 | 1 | 23 | 0 | 47245 | MAGDALENA | EL BANCO | 0 | 15 | TRUE | 999
| T65004665m9 | T | 65004665 | 9 | 0 | 94 | 1 | 23 | 0 | 47245 | MAGDALENA | EL BANCO | 0 | 15 | TRUE | 999
| T65004665m9 | T | 65004665 | 9 | 0 | 94 | 1 | 23 | 0 | 47245 | MAGDALENA | EL BANCO | 0 | 15 | TRUE | 999
| T65004665m9 | T | 65004665 | 9 | 0 | 94 | 1 | 23 | 0 | 47245 | MAGDALENA | EL BANCO | 0 | 15 | TRUE | 999
| T65004665m9 | T | 65004665 | 9 | 0 | 94 | 1 | 23 | 0 | 47245 | MAGDALENA | EL BANCO | 0 | 15 | TRUE | 999
| T65004665m9 | T | 65004665 | 9 | 0 | 94 | 1 | 23 | 0 | 47245 | MAGDALENA | EL BANCO | 0 | 15 | TRUE | 999
| T65004665m9 | T | 65004665 | 9 | 0 | 94 | 1 | 23 | 0 | 47245 | MAGDALENA | EL BANCO | 0 | 15 | TRUE | 999
| T65004665m9 | T | 65004665 | 9 | 0 | 94 | 1 | 23 | 0 | 47245 | MAGDALENA | EL BANCO | 0 | 15 | TRUE | 999
| T65004665m9 | T | 65004665 | 9 | 0 | 94 | 1 | 23 | 0 | 47245 | MAGDALENA | EL BANCO | 0 | 15 | TRUE | 999
| T65004665m9 | T | 65004665 | 9 | 0 | 94 | 1 | 23 | 0 | 47245 | MAGDALENA | EL BANCO | 0 | 15 | TRUE | 999
| T65004665m9 | T | 65004665 | 9 | 0 | 94 | 1 | 23 | 0 | 47245 | MAGDALENA | EL BANCO | 0 | 15 | TRUE | 999
| T65004665m9 | T | 65004665 | 9 | 0 | 94 | 1 | 23 | 0 | 47245 | MAGDALENA | EL BANCO | 0 | 15 | TRUE | 999
| T65004665m9 | T | 65004665 | 9 | 0 | 94 | 1 | 23 | 0 | 47245 | MAGDALENA | EL BANCO | 0 | 15 | TRUE | 999
| T65004665m9 | T | 65004665 | 9 | 0 | 94 | 1 | 23 | 0 | 47245 | MAGDALENA | EL BANCO | 0 | 15 | TRUE | 999
| T65004665m9 | T | 65004665 | 9 | 0 | 94 | 1 | 23 | 0 | 47245 | MAGDALENA | EL BANCO | 0 | 15 | TRUE | 999
| T65004665m9 | T | 65004665 | 9 | 0 | 94 | 1 | 23 | 0 | 47245 | MAGDALENA | EL BANCO | 0 | 15 | TRUE | 999
| T65004665m9 | T | 65004665 | 9 | 0 | 94 | 1 | 23 | 0 | 47245 | MAGDALENA | EL BANCO | 0 | 15 | TRUE | 999
| T65004665m9 | T | 65004665 | 9 | 0 | 94 | 1 | 23 | 0 | 47245 | MAGDALENA | EL BANCO | 0 | 15 | TRUE | 999
| T65004665m9 | T | 65004665 | 9 | 0 | 94 | 1 | 23 | 0 | 47245 | MAGDALENA | EL BANCO | 0 | 15 | TRUE | 999
| T65004665m9 | T | 65004665 | 9 | 0 | 94 | 1 | 23 | 0 | 47245 | MAGDALENA | EL BANCO | 0 | 15 | TRUE | 999
| T65004665m9 | T | 65004665 | 9 | 0 | 94 | 1 | 23 | 0 | 47245 | MAGDALENA | EL BANCO | 0 | 15 | TRUE | 999
| T65004665m9 | T | 65004665 | 9 | 0 | 94 | 1 | 23 | 0 | 47245 | MAGDALENA | EL BANCO | 0 | 15 | TRUE | 999
| T65004665m9 | T | 65004665 | 9 | 0 | 94 | 1 | 23 | 0 | 47245 | MAGDALENA | EL BANCO | 0 | 15 | TRUE | 999
| T65004665m9 | T | 65004665 | 9 | 0 | 94 | 1 | 23 | 0 | 47245 | MAGDALENA | EL BANCO | 0 | 15 | TRUE | 999
| T65004665m9 | T | 65004665 | 9 | 0 | 94 | 1 | 23 | 0 | 47245 | MAGDALENA | EL BANCO | 0 | 15 | TRUE | 999
| T65004665m9 | T | 65004665 | 9 | 0 | 94 | 1 | 23 | 0 | 47245 | MAGDALENA | EL BANCO | 0 | 15 | TRUE | 999
| T65004665m9 | T | 65004665 | 9 | 0 | 94 | 1 | 23 | 0 | 47245 | MAGDALENA | EL BANCO | 0 | 15 | TRUE | 999
| T65004665m9 | T | 65004665 | 9 | 0 | 94 | 1 | 23 | 0 | 47245 | MAGDALENA | EL BANCO | 0 | 15 | TRUE | 999
| T65004665m9 | T | 65004665 | 9 | 0 | 94 | 1 | 23 | 0 | 47245 | MAGDALENA | EL BANCO | 0 | 15 | TRUE | 999
| T65004665m9 | T | 65004665 | 9 | 0 | 94 | 1 | 23 | 0 | 47245 | MAGDALENA | EL BANCO | 0 | 15 | TRUE | 999
| T65004665m9 | T | 65004665 | 9 | 0 | 94 | 1 | 23 | 0 | 47245 | MAGDALENA | EL BANCO | 0 | 15 | TRUE | 999
| T65004665m9 | T | 65004665 | 9 | 0 | 94 | 1 | 23 | 0 | 47245 | MAGDALENA | EL BANCO | 0 | 15 | TRUE | 999
| T65004665m9 | T | 65004665 | 9 | 0 | 94 | 1 | 23 | 0 | 47245 | MAGDALENA | EL BANCO | 0 | 15 | TRUE | 999
| T65004665m9 | T | 65004665 | 9 | 0 | 94 | 1 | 23 | 0 | 47245 | MAGDALENA | EL BANCO | 0 | 15 | TRUE | 999
| T65004665m9 | T | 65004665 | 9 | 0 | 94 | 1 | 23 | 0 | 47245 | MAGDALENA | EL BANCO | 0 | 15 | TRUE | 999
| T65004665m9 | T | 65004665 | 9 | 0 | 94 | 1 | 23 | 0 | 47245 | MAGDALENA | EL BANCO | 0 | 15 | TRUE | 999
| T65004665m9 | T | 65004665 | 9 | 0 | 94 | 1 | 23 | 0 | 47245 | MAGDALENA | EL BANCO | 0 | 15 | TRUE | 999
| T65004665m9 | T | 65004665 | 9 | 0 | 94 | 1 | 23 | 0 | 47245 | MAGDALENA | EL BANCO | 0 | 15 | TRUE | 999
| T65004665m9 | T | 65004665 | 9 | 0 | 94 | 1 | 23 | 0 | 47245 | MAGDALENA | EL BANCO | 0 | 15 | TRUE | 999
| T65004665m9 | T | 65004665 | 9 | 0 | 94 | 1 | 23 | 0 | 47245 | MAGDALENA | EL BANCO | 0 | 15 | TRUE | 999
| T65004665m9 | T | 65004665 | 9 | 0 | 94 | 1 | 23 | 0 | 47245 | MAGDALENA | EL BANCO | 0 | 15 | TRUE | 999
| T65004665m9 | T | 65004665 | 9 | 0 | 94 | 1 | 23 | 0 | 47245 | MAGDALENA | EL BANCO | 0 | 15 | TRUE | 999
| T65004665m9 | T | 65004665 | 9 | 0 | 94 | 1 | 23 | 0 | 47245 | MAGDALENA | EL BANCO | 0 | 15 | TRUE | 999
| T65004665m9 | T | 65004665 | 9 | 0 | 94 | 1 | 23 | 0 | 47245 | MAGDALENA | EL BANCO | 0 | 15 | TRUE | 999
| T65004665m9 | T | 65004665 | 9 | 0 | 94 | 1 | 23 | 0 | 47245 | MAGDALENA | EL BANCO | 0 | 15 | TRUE | 999
| T65004665m9 | T | 65004665 | 9 | 0 | 94 | 1 | 23 | 0 | 47245 | MAGDALENA | EL BANCO | 0 | 15 | TRUE | 999
| T65004665m9 | T | 65004665 | 9 | 0 | 94 | 1 | 23 | 0 | 47245 | MAGDALENA | EL BANCO | 0 | 15 | TRUE | 999
| T65004665m9 | T | 65004665 | 9 | 0 | 94 | 1 | 23 | 0 | 47245 | MAGDALENA | EL BANCO | 0 | 15 | TRUE | 999
| T65004665m9 | T | 65004665 | 9 | 0 | 94 | 1 | 23 | 0 | 47245 | MAGDALENA | EL BANCO | 0 | 15 | TRUE | 999
| T65004665m9 | T | 65004665 | 9 | 0 | 94 | 1 | 23 | 0 | 47245 | MAGDALENA | EL BANCO | 0 | 15 | TRUE | 999
| T65004665m9 | T | 65004665 | 9 | 0 | 94 | 1 | 23 | 0 | 47245 | MAGDALENA | EL BANCO | 0 | 15 | TRUE | 999
| T65004665m9 | T | 65004665 | 9 | 0 | 94 | 1 | 23 | 0 | 47245 | MAGDALENA | EL BANCO | 0 | 15 | TRUE | 999
| T65004665m9 | T | 65004665 | 9 | 0 | 94 | 1 | 23 | 0 | 47245 | MAGDALENA | EL BANCO | 0 | 15 | TRUE | 999
| T65004665m9 | T | 65004665 | 9 | 0 | 94 | 1 | 23 | 0 | 47245 | MAGDALENA | EL BANCO | 0 | 15 | TRUE | 999
| T65004665m9 | T | 65004665 | 9 | 0 | 94 | 1 | 23 | 0 | 47245 | MAGDALENA | EL BANCO | 0 | 15 | TRUE | 999
| T65004665m9 | T | 65004665 | 9 | 0 | 94 | 1 | 23 | 0 | 47245 | MAGDALENA | EL BANCO | 0 | 15 | TRUE | 999
| T65004665m9 | T | 65004665 | 9 | 0 | 94 | 1 | 23 | 0 | 47245 | MAGDALENA | EL BANCO | 0 | 15 | TRUE | 999
| T65004665m9 | T | 65004665 | 9 | 0 | 94 | 1 | 23 | 0 | 47245 | MAGDALENA | EL BANCO | 0 | 15 | TRUE | 999
| T65004665m9 | T | 65004665 | 9 | 0 | 94 | 1 | 23 | 0 | 47245 | MAGDALENA | EL BANCO | 0 | 15 | TRUE | 999
| T65004665m9 | T | 65004665 | 9 | 0 | 94 | 1 | 23 | 0 | 47245 | MAGDALENA | EL BANCO | 0 | 15 | TRUE | 999
| T65004665m9 | T | 65004665 | 9 | 0 | 94 | 1 | 23 | 0 | 47245 | MAGDALENA | EL BANCO | 0 | 15 | TRUE | 999
| T65004665m9 | T | 65004665 | 9 | 0 | 94 | 1 | 23 | 0 | 47245 | MAGDALENA | EL BANCO | 0 | 15 | TRUE | 999
| T65004665m9 | T | 65004665 | 9 | 0 | 94 | 1 | 23 | 0 | 47245 | MAGDALENA | EL BANCO | 0 | 15 | TRUE | 999
| T65004665m9 | T | 65004665 | 9 | 0 | 94 | 1 | 23 | 0 | 47245 | MAGDALENA | EL BANCO | 0 | 15 | TRUE | 999
| T65004665m9 | T | 65004665 | 9 | 0 | 94 | 1 | 23 | 0 | 47245 | MAGDALENA | EL BANCO | 0 | 15 | TRUE | 999
| T65004665m9 | T | 65004665 | 9 | 0 | 94 | 1 | 23 | 0 | 47245 | MAGDALENA | EL BANCO | 0 | 15 | TRUE | 999
| T65004665m10 | T | 65004665 | 10 | 0 | 94 | 1 | 23 | 0 | 47245 | MAGDALENA | EL BANCO | 0 | 15 | TRUE | 999
| T65004665m10 | T | 65004665 | 10 | 0 | 94 | 1 | 23 | 0 | 47245 | MAGDALENA | EL BANCO | 0 | 15 | TRUE | 999
| T65004665m10 | T | 65004665 | 10 | 0 | 94 | 1 | 23 | 0 | 47245 | MAGDALENA | EL BANCO | 0 | 15 | TRUE | 999
| T65004665m10 | T | 65004665 | 10 | 0 | 94 | 1 | 23 | 0 | 47245 | MAGDALENA | EL BANCO | 0 | 15 | TRUE | 999
| T65004665m10 | T | 65004665 | 10 | 0 | 94 | 1 | 23 | 0 | 47245 | MAGDALENA | EL BANCO | 0 | 15 | TRUE | 999
| T65004665m10 | T | 65004665 | 10 | 0 | 94 | 1 | 23 | 0 | 47245 | MAGDALENA | EL BANCO | 0 | 15 | TRUE | 999
| T65004665m10 | T | 65004665 | 10 | 0 | 94 | 1 | 23 | 0 | 47245 | MAGDALENA | EL BANCO | 0 | 15 | TRUE | 999
| T65004665m10 | T | 65004665 | 10 | 0 | 94 | 1 | 23 | 0 | 47245 | MAGDALENA | EL BANCO | 0 | 15 | TRUE | 999
| T65004665m10 | T | 65004665 | 10 | 0 | 94 | 1 | 23 | 0 | 47245 | MAGDALENA | EL BANCO | 0 | 15 | TRUE | 999
| T65004665m10 | T | 65004665 | 10 | 0 | 94 | 1 | 23 | 0 | 47245 | MAGDALENA | EL BANCO | 0 | 15 | TRUE | 999
| T65004665m10 | T | 65004665 | 10 | 0 | 94 | 1 | 23 | 0 | 47245 | MAGDALENA | EL BANCO | 0 | 15 | TRUE | 999
| T65004665m10 | T | 65004665 | 10 | 0 | 94 | 1 | 23 | 0 | 47245 | MAGDALENA | EL BANCO | 0 | 15 | TRUE | 999
| T65004665m10 | T | 65004665 | 10 | 0 | 94 | 1 | 23 | 0 | 47245 | MAGDALENA | EL BANCO | 0 | 15 | TRUE | 999
| T65004665m10 | T | 65004665 | 10 | 0 | 94 | 1 | 23 | 0 | 47245 | MAGDALENA | EL BANCO | 0 | 15 | TRUE | 999
| T65004665m10 | T | 65004665 | 10 | 0 | 94 | 1 | 23 | 0 | 47245 | MAGDALENA | EL BANCO | 0 | 15 | TRUE | 999
| T65004665m10 | T | 65004665 | 10 | 0 | 94 | 1 | 23 | 0 | 47245 | MAGDALENA | EL BANCO | 0 | 15 | TRUE | 999
| T65004665m10 | T | 65004665 | 10 | 0 | 94 | 1 | 23 | 0 | 47245 | MAGDALENA | EL BANCO | 0 | 15 | TRUE | 999
| T65004665m10 | T | 65004665 | 10 | 0 | 94 | 1 | 23 | 0 | 47245 | MAGDALENA | EL BANCO | 0 | 15 | TRUE | 999
| T65004665m10 | T | 65004665 | 10 | 0 | 94 | 1 | 23 | 0 | 47245 | MAGDALENA | EL BANCO | 0 | 15 | TRUE | 999
| T65004665m10 | T | 65004665 | 10 | 0 | 94 | 1 | 23 | 0 | 47245 | MAGDALENA | EL BANCO | 0 | 15 | TRUE | 999
| T65004665m10 | T | 65004665 | 10 | 0 | 94 | 1 | 23 | 0 | 47245 | MAGDALENA | EL BANCO | 0 | 15 | TRUE | 999
| T65004665m10 | T | 65004665 | 10 | 0 | 94 | 1 | 23 | 0 | 47245 | MAGDALENA | EL BANCO | 0 | 15 | TRUE | 999
| T65004665m10 | T | 65004665 | 10 | 0 | 94 | 1 | 23 | 0 | 47245 | MAGDALENA | EL BANCO | 0 | 15 | TRUE | 999
| T65004665m10 | T | 65004665 | 10 | 0 | 94 | 1 | 23 | 0 | 47245 | MAGDALENA | EL BANCO | 0 | 15 | TRUE | 999
| T65004665m10 | T | 65004665 | 10 | 0 | 94 | 1 | 23 | 0 | 47245 | MAGDALENA | EL BANCO | 0 | 15 | TRUE | 999
| T65004665m10 | T | 65004665 | 10 | 0 | 94 | 1 | 23 | 0 | 47245 | MAGDALENA | EL BANCO | 0 | 15 | TRUE | 999
| T65004665m10 | T | 65004665 | 10 | 0 | 94 | 1 | 23 | 0 | 47245 | MAGDALENA | EL BANCO | 0 | 15 | TRUE | 999
| T65004665m10 | T | 65004665 | 10 | 0 | 94 | 1 | 23 | 0 | 47245 | MAGDALENA | EL BANCO | 0 | 15 | TRUE | 999
| T65004665m10 | T | 65004665 | 10 | 0 | 94 | 1 | 23 | 0 | 47245 | MAGDALENA | EL BANCO | 0 | 15 | TRUE | 999
| T65004665m10 | T | 65004665 | 10 | 0 | 94 | 1 | 23 | 0 | 47245 | MAGDALENA | EL BANCO | 0 | 15 | TRUE | 999
| T65004665m10 | T | 65004665 | 10 | 0 | 94 | 1 | 23 | 0 | 47245 | MAGDALENA | EL BANCO | 0 | 15 | TRUE | 999
| T65004665m10 | T | 65004665 | 10 | 0 | 94 | 1 | 23 | 0 | 47245 | MAGDALENA | EL BANCO | 0 | 15 | TRUE | 999
| T65004665m10 | T | 65004665 | 10 | 0 | 94 | 1 | 23 | 0 | 47245 | MAGDALENA | EL BANCO | 0 | 15 | TRUE | 999
| T65004665m10 | T | 65004665 | 10 | 0 | 94 | 1 | 23 | 0 | 47245 | MAGDALENA | EL BANCO | 0 | 15 | TRUE | 999
| T65004665m10 | T | 65004665 | 10 | 0 | 94 | 1 | 23 | 0 | 47245 | MAGDALENA | EL BANCO | 0 | 15 | TRUE | 999
| T65004665m10 | T | 65004665 | 10 | 0 | 94 | 1 | 23 | 0 | 47245 | MAGDALENA | EL BANCO | 0 | 15 | TRUE | 999
| T65004665m10 | T | 65004665 | 10 | 0 | 94 | 1 | 23 | 0 | 47245 | MAGDALENA | EL BANCO | 0 | 15 | TRUE | 999
| T65004665m10 | T | 65004665 | 10 | 0 | 94 | 1 | 23 | 0 | 47245 | MAGDALENA | EL BANCO | 0 | 15 | TRUE | 999
| T65004665m10 | T | 65004665 | 10 | 0 | 94 | 1 | 23 | 0 | 47245 | MAGDALENA | EL BANCO | 0 | 15 | TRUE | 999
| T65004665m10 | T | 65004665 | 10 | 0 | 94 | 1 | 23 | 0 | 47245 | MAGDALENA | EL BANCO | 0 | 15 | TRUE | 999
| T65004665m10 | T | 65004665 | 10 | 0 | 94 | 1 | 23 | 0 | 47245 | MAGDALENA | EL BANCO | 0 | 15 | TRUE | 999
| T65004665m10 | T | 65004665 | 10 | 0 | 94 | 1 | 23 | 0 | 47245 | MAGDALENA | EL BANCO | 0 | 15 | TRUE | 999
| T65004665m10 | T | 65004665 | 10 | 0 | 94 | 1 | 23 | 0 | 47245 | MAGDALENA | EL BANCO | 0 | 15 | TRUE | 999
| T65004665m10 | T | 65004665 | 10 | 0 | 94 | 1 | 23 | 0 | 47245 | MAGDALENA | EL BANCO | 0 | 15 | TRUE | 999
| T65004665m10 | T | 65004665 | 10 | 0 | 94 | 1 | 23 | 0 | 47245 | MAGDALENA | EL BANCO | 0 | 15 | TRUE | 999
| T65004665m10 | T | 65004665 | 10 | 0 | 94 | 1 | 23 | 0 | 47245 | MAGDALENA | EL BANCO | 0 | 15 | TRUE | 999
| T65004665m10 | T | 65004665 | 10 | 0 | 94 | 1 | 23 | 0 | 47245 | MAGDALENA | EL BANCO | 0 | 15 | TRUE | 999
| T65004665m10 | T | 65004665 | 10 | 0 | 94 | 1 | 23 | 0 | 47245 | MAGDALENA | EL BANCO | 0 | 15 | TRUE | 999
| T65004665m10 | T | 65004665 | 10 | 0 | 94 | 1 | 23 | 0 | 47245 | MAGDALENA | EL BANCO | 0 | 15 | TRUE | 999
| T65004665m10 | T | 65004665 | 10 | 0 | 94 | 1 | 23 | 0 | 47245 | MAGDALENA | EL BANCO | 0 | 15 | TRUE | 999
| T65004665m10 | T | 65004665 | 10 | 0 | 94 | 1 | 23 | 0 | 47245 | MAGDALENA | EL BANCO | 0 | 15 | TRUE | 999
| T65004665m10 | T | 65004665 | 10 | 0 | 94 | 1 | 23 | 0 | 47245 | MAGDALENA | EL BANCO | 0 | 15 | TRUE | 999
| T65004665m10 | T | 65004665 | 10 | 0 | 94 | 1 | 23 | 0 | 47245 | MAGDALENA | EL BANCO | 0 | 15 | TRUE | 999
| T65004665m10 | T | 65004665 | 10 | 0 | 94 | 1 | 23 | 0 | 47245 | MAGDALENA | EL BANCO | 0 | 15 | TRUE | 999
| T65004665m10 | T | 65004665 | 10 | 0 | 94 | 1 | 23 | 0 | 47245 | MAGDALENA | EL BANCO | 0 | 15 | TRUE | 999
| T65004665m10 | T | 65004665 | 10 | 0 | 94 | 1 | 23 | 0 | 47245 | MAGDALENA | EL BANCO | 0 | 15 | TRUE | 999
| T65004665m10 | T | 65004665 | 10 | 0 | 94 | 1 | 23 | 0 | 47245 | MAGDALENA | EL BANCO | 0 | 15 | TRUE | 999
| T65004665m10 | T | 65004665 | 10 | 0 | 94 | 1 | 23 | 0 | 47245 | MAGDALENA | EL BANCO | 0 | 15 | TRUE | 999
| T65004665m10 | T | 65004665 | 10 | 0 | 94 | 1 | 23 | 0 | 47245 | MAGDALENA | EL BANCO | 0 | 15 | TRUE | 999
| T65004665m10 | T | 65004665 | 10 | 0 | 94 | 1 | 23 | 0 | 47245 | MAGDALENA | EL BANCO | 0 | 15 | TRUE | 999
| T65004665m10 | T | 65004665 | 10 | 0 | 94 | 1 | 23 | 0 | 47245 | MAGDALENA | EL BANCO | 0 | 15 | TRUE | 999
| T65004665m10 | T | 65004665 | 10 | 0 | 94 | 1 | 23 | 0 | 47245 | MAGDALENA | EL BANCO | 0 | 15 | TRUE | 999
| T65004665m10 | T | 65004665 | 10 | 0 | 94 | 1 | 23 | 0 | 47245 | MAGDALENA | EL BANCO | 0 | 15 | TRUE | 999
| T65004665m10 | T | 65004665 | 10 | 0 | 94 | 1 | 23 | 0 | 47245 | MAGDALENA | EL BANCO | 0 | 15 | TRUE | 999
| T65004665m10 | T | 65004665 | 10 | 0 | 94 | 1 | 23 | 0 | 47245 | MAGDALENA | EL BANCO | 0 | 15 | TRUE | 999
| T65004665m10 | T | 65004665 | 10 | 0 | 94 | 1 | 23 | 0 | 47245 | MAGDALENA | EL BANCO | 0 | 15 | TRUE | 999
| T65004665m10 | T | 65004665 | 10 | 0 | 94 | 1 | 23 | 0 | 47245 | MAGDALENA | EL BANCO | 0 | 15 | TRUE | 999
| T65004665m10 | T | 65004665 | 10 | 0 | 94 | 1 | 23 | 0 | 47245 | MAGDALENA | EL BANCO | 0 | 15 | TRUE | 999
| T65004665m10 | T | 65004665 | 10 | 0 | 94 | 1 | 23 | 0 | 47245 | MAGDALENA | EL BANCO | 0 | 15 | TRUE | 999
| T65004665m10 | T | 65004665 | 10 | 0 | 94 | 1 | 23 | 0 | 47245 | MAGDALENA | EL BANCO | 0 | 15 | TRUE | 999
| T65004665m10 | T | 65004665 | 10 | 0 | 94 | 1 | 23 | 0 | 47245 | MAGDALENA | EL BANCO | 0 | 15 | TRUE | 999
| T65004665m10 | T | 65004665 | 10 | 0 | 94 | 1 | 23 | 0 | 47245 | MAGDALENA | EL BANCO | 0 | 15 | TRUE | 999
| T65004665m10 | T | 65004665 | 10 | 0 | 94 | 1 | 23 | 0 | 47245 | MAGDALENA | EL BANCO | 0 | 15 | TRUE | 999
| T65004665m10 | T | 65004665 | 10 | 0 | 94 | 1 | 23 | 0 | 47245 | MAGDALENA | EL BANCO | 0 | 15 | TRUE | 999
| T65004665m10 | T | 65004665 | 10 | 0 | 94 | 1 | 23 | 0 | 47245 | MAGDALENA | EL BANCO | 0 | 15 | TRUE | 999
| T65004665m10 | T | 65004665 | 10 | 0 | 94 | 1 | 23 | 0 | 47245 | MAGDALENA | EL BANCO | 0 | 15 | TRUE | 999
| T65004665m10 | T | 65004665 | 10 | 0 | 94 | 1 | 23 | 0 | 47245 | MAGDALENA | EL BANCO | 0 | 15 | TRUE | 999
| T65004665m10 | T | 65004665 | 10 | 0 | 94 | 1 | 23 | 0 | 47245 | MAGDALENA | EL BANCO | 0 | 15 | TRUE | 999
| T65004665m10 | T | 65004665 | 10 | 0 | 94 | 1 | 23 | 0 | 47245 | MAGDALENA | EL BANCO | 0 | 15 | TRUE | 999
| T65004665m10 | T | 65004665 | 10 | 0 | 94 | 1 | 23 | 0 | 47245 | MAGDALENA | EL BANCO | 0 | 15 | TRUE | 999
| T65004665m10 | T | 65004665 | 10 | 0 | 94 | 1 | 23 | 0 | 47245 | MAGDALENA | EL BANCO | 0 | 15 | TRUE | 999
| T65004665m10 | T | 65004665 | 10 | 0 | 94 | 1 | 23 | 0 | 47245 | MAGDALENA | EL BANCO | 0 | 15 | TRUE | 999
| T65004665m10 | T | 65004665 | 10 | 0 | 94 | 1 | 23 | 0 | 47245 | MAGDALENA | EL BANCO | 0 | 15 | TRUE | 999
| T65004665m10 | T | 65004665 | 10 | 0 | 94 | 1 | 23 | 0 | 47245 | MAGDALENA | EL BANCO | 0 | 15 | TRUE | 999
| T65004665m10 | T | 65004665 | 10 | 0 | 94 | 1 | 23 | 0 | 47245 | MAGDALENA | EL BANCO | 0 | 15 | TRUE | 999
| T65004665m10 | T | 65004665 | 10 | 0 | 94 | 1 | 23 | 0 | 47245 | MAGDALENA | EL BANCO | 0 | 15 | TRUE | 999
| T65004665m10 | T | 65004665 | 10 | 0 | 94 | 1 | 23 | 0 | 47245 | MAGDALENA | EL BANCO | 0 | 15 | TRUE | 999
| T65004665m10 | T | 65004665 | 10 | 0 | 94 | 1 | 23 | 0 | 47245 | MAGDALENA | EL BANCO | 0 | 15 | TRUE | 999
| T65004665m10 | T | 65004665 | 10 | 0 | 94 | 1 | 23 | 0 | 47245 | MAGDALENA | EL BANCO | 0 | 15 | TRUE | 999
| T65004665m10 | T | 65004665 | 10 | 0 | 94 | 1 | 23 | 0 | 47245 | MAGDALENA | EL BANCO | 0 | 15 | TRUE | 999
| T65004665m10 | T | 65004665 | 10 | 0 | 94 | 1 | 23 | 0 | 47245 | MAGDALENA | EL BANCO | 0 | 15 | TRUE | 999
| T65004665m10 | T | 65004665 | 10 | 0 | 94 | 1 | 23 | 0 | 47245 | MAGDALENA | EL BANCO | 0 | 15 | TRUE | 999
| T65004665m10 | T | 65004665 | 10 | 0 | 94 | 1 | 23 | 0 | 47245 | MAGDALENA | EL BANCO | 0 | 15 | TRUE | 999
| T65004665m10 | T | 65004665 | 10 | 0 | 94 | 1 | 23 | 0 | 47245 | MAGDALENA | EL BANCO | 0 | 15 | TRUE | 999
| T65004665m11 | T | 65004665 | 11 | 0 | 94 | 1 | 23 | 0 | 47245 | MAGDALENA | EL BANCO | 0 | 15 | TRUE | 999
| T65004665m11 | T | 65004665 | 11 | 0 | 94 | 1 | 23 | 0 | 47245 | MAGDALENA | EL BANCO | 0 | 15 | TRUE | 999
| T65004665m11 | T | 65004665 | 11 | 0 | 94 | 1 | 23 | 0 | 47245 | MAGDALENA | EL BANCO | 0 | 15 | TRUE | 999
| T65004665m11 | T | 65004665 | 11 | 0 | 94 | 1 | 23 | 0 | 47245 | MAGDALENA | EL BANCO | 0 | 15 | TRUE | 999
| T65004665m11 | T | 65004665 | 11 | 0 | 94 | 1 | 23 | 0 | 47245 | MAGDALENA | EL BANCO | 0 | 15 | TRUE | 999
| T65004665m11 | T | 65004665 | 11 | 0 | 94 | 1 | 23 | 0 | 47245 | MAGDALENA | EL BANCO | 0 | 15 | TRUE | 999
| T65004665m11 | T | 65004665 | 11 | 0 | 94 | 1 | 23 | 0 | 47245 | MAGDALENA | EL BANCO | 0 | 15 | TRUE | 999
| T65004665m11 | T | 65004665 | 11 | 0 | 94 | 1 | 23 | 0 | 47245 | MAGDALENA | EL BANCO | 0 | 15 | TRUE | 999
| T65004665m11 | T | 65004665 | 11 | 0 | 94 | 1 | 23 | 0 | 47245 | MAGDALENA | EL BANCO | 0 | 15 | TRUE | 999
| T65004665m11 | T | 65004665 | 11 | 0 | 94 | 1 | 23 | 0 | 47245 | MAGDALENA | EL BANCO | 0 | 15 | TRUE | 999
| T65004665m11 | T | 65004665 | 11 | 0 | 94 | 1 | 23 | 0 | 47245 | MAGDALENA | EL BANCO | 0 | 15 | TRUE | 999
| T65004665m11 | T | 65004665 | 11 | 0 | 94 | 1 | 23 | 0 | 47245 | MAGDALENA | EL BANCO | 0 | 15 | TRUE | 999
| T65004665m11 | T | 65004665 | 11 | 0 | 94 | 1 | 23 | 0 | 47245 | MAGDALENA | EL BANCO | 0 | 15 | TRUE | 999
| T65004665m11 | T | 65004665 | 11 | 0 | 94 | 1 | 23 | 0 | 47245 | MAGDALENA | EL BANCO | 0 | 15 | TRUE | 999
| T65004665m11 | T | 65004665 | 11 | 0 | 94 | 1 | 23 | 0 | 47245 | MAGDALENA | EL BANCO | 0 | 15 | TRUE | 999
| T65004665m11 | T | 65004665 | 11 | 0 | 94 | 1 | 23 | 0 | 47245 | MAGDALENA | EL BANCO | 0 | 15 | TRUE | 999
| T65004665m11 | T | 65004665 | 11 | 0 | 94 | 1 | 23 | 0 | 47245 | MAGDALENA | EL BANCO | 0 | 15 | TRUE | 999
| T65004665m11 | T | 65004665 | 11 | 0 | 94 | 1 | 23 | 0 | 47245 | MAGDALENA | EL BANCO | 0 | 15 | TRUE | 999
| T65004665m11 | T | 65004665 | 11 | 0 | 94 | 1 | 23 | 0 | 47245 | MAGDALENA | EL BANCO | 0 | 15 | TRUE | 999
| T65004665m11 | T | 65004665 | 11 | 0 | 94 | 1 | 23 | 0 | 47245 | MAGDALENA | EL BANCO | 0 | 15 | TRUE | 999
| T65004665m11 | T | 65004665 | 11 | 0 | 94 | 1 | 23 | 0 | 47245 | MAGDALENA | EL BANCO | 0 | 15 | TRUE | 999
| T65004665m11 | T | 65004665 | 11 | 0 | 94 | 1 | 23 | 0 | 47245 | MAGDALENA | EL BANCO | 0 | 15 | TRUE | 999
| T65004665m11 | T | 65004665 | 11 | 0 | 94 | 1 | 23 | 0 | 47245 | MAGDALENA | EL BANCO | 0 | 15 | TRUE | 999
| T65004665m11 | T | 65004665 | 11 | 0 | 94 | 1 | 23 | 0 | 47245 | MAGDALENA | EL BANCO | 0 | 15 | TRUE | 999
| T65004665m11 | T | 65004665 | 11 | 0 | 94 | 1 | 23 | 0 | 47245 | MAGDALENA | EL BANCO | 0 | 15 | TRUE | 999
| T65004665m11 | T | 65004665 | 11 | 0 | 94 | 1 | 23 | 0 | 47245 | MAGDALENA | EL BANCO | 0 | 15 | TRUE | 999
| T65004665m11 | T | 65004665 | 11 | 0 | 94 | 1 | 23 | 0 | 47245 | MAGDALENA | EL BANCO | 0 | 15 | TRUE | 999
| T65004665m11 | T | 65004665 | 11 | 0 | 94 | 1 | 23 | 0 | 47245 | MAGDALENA | EL BANCO | 0 | 15 | TRUE | 999
| T65004665m11 | T | 65004665 | 11 | 0 | 94 | 1 | 23 | 0 | 47245 | MAGDALENA | EL BANCO | 0 | 15 | TRUE | 999
| T65004665m11 | T | 65004665 | 11 | 0 | 94 | 1 | 23 | 0 | 47245 | MAGDALENA | EL BANCO | 0 | 15 | TRUE | 999
| T65004665m11 | T | 65004665 | 11 | 0 | 94 | 1 | 23 | 0 | 47245 | MAGDALENA | EL BANCO | 0 | 15 | TRUE | 999
| T65004665m11 | T | 65004665 | 11 | 0 | 94 | 1 | 23 | 0 | 47245 | MAGDALENA | EL BANCO | 0 | 15 | TRUE | 999
| T65004665m11 | T | 65004665 | 11 | 0 | 94 | 1 | 23 | 0 | 47245 | MAGDALENA | EL BANCO | 0 | 15 | TRUE | 999
| T65004665m11 | T | 65004665 | 11 | 0 | 94 | 1 | 23 | 0 | 47245 | MAGDALENA | EL BANCO | 0 | 15 | TRUE | 999
| T65004665m11 | T | 65004665 | 11 | 0 | 94 | 1 | 23 | 0 | 47245 | MAGDALENA | EL BANCO | 0 | 15 | TRUE | 999
| T65004665m11 | T | 65004665 | 11 | 0 | 94 | 1 | 23 | 0 | 47245 | MAGDALENA | EL BANCO | 0 | 15 | TRUE | 999
| T65004665m11 | T | 65004665 | 11 | 0 | 94 | 1 | 23 | 0 | 47245 | MAGDALENA | EL BANCO | 0 | 15 | TRUE | 999
| T65004665m11 | T | 65004665 | 11 | 0 | 94 | 1 | 23 | 0 | 47245 | MAGDALENA | EL BANCO | 0 | 15 | TRUE | 999
| T65004665m11 | T | 65004665 | 11 | 0 | 94 | 1 | 23 | 0 | 47245 | MAGDALENA | EL BANCO | 0 | 15 | TRUE | 999
| T65004665m11 | T | 65004665 | 11 | 0 | 94 | 1 | 23 | 0 | 47245 | MAGDALENA | EL BANCO | 0 | 15 | TRUE | 999
| T65004665m11 | T | 65004665 | 11 | 0 | 94 | 1 | 23 | 0 | 47245 | MAGDALENA | EL BANCO | 0 | 15 | TRUE | 999
| T65004665m11 | T | 65004665 | 11 | 0 | 94 | 1 | 23 | 0 | 47245 | MAGDALENA | EL BANCO | 0 | 15 | TRUE | 999
| T65004665m11 | T | 65004665 | 11 | 0 | 94 | 1 | 23 | 0 | 47245 | MAGDALENA | EL BANCO | 0 | 15 | TRUE | 999
| T65004665m11 | T | 65004665 | 11 | 0 | 94 | 1 | 23 | 0 | 47245 | MAGDALENA | EL BANCO | 0 | 15 | TRUE | 999
| T65004665m11 | T | 65004665 | 11 | 0 | 94 | 1 | 23 | 0 | 47245 | MAGDALENA | EL BANCO | 0 | 15 | TRUE | 999
| T65004665m11 | T | 65004665 | 11 | 0 | 94 | 1 | 23 | 0 | 47245 | MAGDALENA | EL BANCO | 0 | 15 | TRUE | 999
| T65004665m11 | T | 65004665 | 11 | 0 | 94 | 1 | 23 | 0 | 47245 | MAGDALENA | EL BANCO | 0 | 15 | TRUE | 999
| T65004665m11 | T | 65004665 | 11 | 0 | 94 | 1 | 23 | 0 | 47245 | MAGDALENA | EL BANCO | 0 | 15 | TRUE | 999
| T65004665m11 | T | 65004665 | 11 | 0 | 94 | 1 | 23 | 0 | 47245 | MAGDALENA | EL BANCO | 0 | 15 | TRUE | 999
| T65004665m11 | T | 65004665 | 11 | 0 | 94 | 1 | 23 | 0 | 47245 | MAGDALENA | EL BANCO | 0 | 15 | TRUE | 999
| T65004665m11 | T | 65004665 | 11 | 0 | 94 | 1 | 23 | 0 | 47245 | MAGDALENA | EL BANCO | 0 | 15 | TRUE | 999
| T65004665m11 | T | 65004665 | 11 | 0 | 94 | 1 | 23 | 0 | 47245 | MAGDALENA | EL BANCO | 0 | 15 | TRUE | 999
| T65004665m11 | T | 65004665 | 11 | 0 | 94 | 1 | 23 | 0 | 47245 | MAGDALENA | EL BANCO | 0 | 15 | TRUE | 999
| T65004665m11 | T | 65004665 | 11 | 0 | 94 | 1 | 23 | 0 | 47245 | MAGDALENA | EL BANCO | 0 | 15 | TRUE | 999
| T65004665m11 | T | 65004665 | 11 | 0 | 94 | 1 | 23 | 0 | 47245 | MAGDALENA | EL BANCO | 0 | 15 | TRUE | 999
| T65004665m11 | T | 65004665 | 11 | 0 | 94 | 1 | 23 | 0 | 47245 | MAGDALENA | EL BANCO | 0 | 15 | TRUE | 999
| T65004665m11 | T | 65004665 | 11 | 0 | 94 | 1 | 23 | 0 | 47245 | MAGDALENA | EL BANCO | 0 | 15 | TRUE | 999
| T65004665m11 | T | 65004665 | 11 | 0 | 94 | 1 | 23 | 0 | 47245 | MAGDALENA | EL BANCO | 0 | 15 | TRUE | 999
| T65004665m11 | T | 65004665 | 11 | 0 | 94 | 1 | 23 | 0 | 47245 | MAGDALENA | EL BANCO | 0 | 15 | TRUE | 999
| T65004665m11 | T | 65004665 | 11 | 0 | 94 | 1 | 23 | 0 | 47245 | MAGDALENA | EL BANCO | 0 | 15 | TRUE | 999
| T65004665m11 | T | 65004665 | 11 | 0 | 94 | 1 | 23 | 0 | 47245 | MAGDALENA | EL BANCO | 0 | 15 | TRUE | 999
| T65004665m11 | T | 65004665 | 11 | 0 | 94 | 1 | 23 | 0 | 47245 | MAGDALENA | EL BANCO | 0 | 15 | TRUE | 999
| T65004665m11 | T | 65004665 | 11 | 0 | 94 | 1 | 23 | 0 | 47245 | MAGDALENA | EL BANCO | 0 | 15 | TRUE | 999
| T65004665m11 | T | 65004665 | 11 | 0 | 94 | 1 | 23 | 0 | 47245 | MAGDALENA | EL BANCO | 0 | 15 | TRUE | 999
| T65004665m11 | T | 65004665 | 11 | 0 | 94 | 1 | 23 | 0 | 47245 | MAGDALENA | EL BANCO | 0 | 15 | TRUE | 999
| T65004665m11 | T | 65004665 | 11 | 0 | 94 | 1 | 23 | 0 | 47245 | MAGDALENA | EL BANCO | 0 | 15 | TRUE | 999
| T65004665m11 | T | 65004665 | 11 | 0 | 94 | 1 | 23 | 0 | 47245 | MAGDALENA | EL BANCO | 0 | 15 | TRUE | 999
| T65004665m11 | T | 65004665 | 11 | 0 | 94 | 1 | 23 | 0 | 47245 | MAGDALENA | EL BANCO | 0 | 15 | TRUE | 999
| T65004665m11 | T | 65004665 | 11 | 0 | 94 | 1 | 23 | 0 | 47245 | MAGDALENA | EL BANCO | 0 | 15 | TRUE | 999
| T65004665m11 | T | 65004665 | 11 | 0 | 94 | 1 | 23 | 0 | 47245 | MAGDALENA | EL BANCO | 0 | 15 | TRUE | 999
| T65004665m11 | T | 65004665 | 11 | 0 | 94 | 1 | 23 | 0 | 47245 | MAGDALENA | EL BANCO | 0 | 15 | TRUE | 999
| T65004665m11 | T | 65004665 | 11 | 0 | 94 | 1 | 23 | 0 | 47245 | MAGDALENA | EL BANCO | 0 | 15 | TRUE | 999
| T65004665m11 | T | 65004665 | 11 | 0 | 94 | 1 | 23 | 0 | 47245 | MAGDALENA | EL BANCO | 0 | 15 | TRUE | 999
| T65004665m11 | T | 65004665 | 11 | 0 | 94 | 1 | 23 | 0 | 47245 | MAGDALENA | EL BANCO | 0 | 15 | TRUE | 999
| T65004665m11 | T | 65004665 | 11 | 0 | 94 | 1 | 23 | 0 | 47245 | MAGDALENA | EL BANCO | 0 | 15 | TRUE | 999
| T65004665m11 | T | 65004665 | 11 | 0 | 94 | 1 | 23 | 0 | 47245 | MAGDALENA | EL BANCO | 0 | 15 | TRUE | 999
| T65004665m11 | T | 65004665 | 11 | 0 | 94 | 1 | 23 | 0 | 47245 | MAGDALENA | EL BANCO | 0 | 15 | TRUE | 999
| T65004665m11 | T | 65004665 | 11 | 0 | 94 | 1 | 23 | 0 | 47245 | MAGDALENA | EL BANCO | 0 | 15 | TRUE | 999
| T65004665m11 | T | 65004665 | 11 | 0 | 94 | 1 | 23 | 0 | 47245 | MAGDALENA | EL BANCO | 0 | 15 | TRUE | 999
| T65004665m11 | T | 65004665 | 11 | 0 | 94 | 1 | 23 | 0 | 47245 | MAGDALENA | EL BANCO | 0 | 15 | TRUE | 999
| T65004665m11 | T | 65004665 | 11 | 0 | 94 | 1 | 23 | 0 | 47245 | MAGDALENA | EL BANCO | 0 | 15 | TRUE | 999
| T65004665m11 | T | 65004665 | 11 | 0 | 94 | 1 | 23 | 0 | 47245 | MAGDALENA | EL BANCO | 0 | 15 | TRUE | 999
| T65004665m11 | T | 65004665 | 11 | 0 | 94 | 1 | 23 | 0 | 47245 | MAGDALENA | EL BANCO | 0 | 15 | TRUE | 999
| T65004665m11 | T | 65004665 | 11 | 0 | 94 | 1 | 23 | 0 | 47245 | MAGDALENA | EL BANCO | 0 | 15 | TRUE | 999
| T65004665m11 | T | 65004665 | 11 | 0 | 94 | 1 | 23 | 0 | 47245 | MAGDALENA | EL BANCO | 0 | 15 | TRUE | 999
| T65004665m11 | T | 65004665 | 11 | 0 | 94 | 1 | 23 | 0 | 47245 | MAGDALENA | EL BANCO | 0 | 15 | TRUE | 999
| T65004665m11 | T | 65004665 | 11 | 0 | 94 | 1 | 23 | 0 | 47245 | MAGDALENA | EL BANCO | 0 | 15 | TRUE | 999
| T65004665m11 | T | 65004665 | 11 | 0 | 94 | 1 | 23 | 0 | 47245 | MAGDALENA | EL BANCO | 0 | 15 | TRUE | 999
| T65004665m11 | T | 65004665 | 11 | 0 | 94 | 1 | 23 | 0 | 47245 | MAGDALENA | EL BANCO | 0 | 15 | TRUE | 999
| T65004665m11 | T | 65004665 | 11 | 0 | 94 | 1 | 23 | 0 | 47245 | MAGDALENA | EL BANCO | 0 | 15 | TRUE | 999
| T65004665m11 | T | 65004665 | 11 | 0 | 94 | 1 | 23 | 0 | 47245 | MAGDALENA | EL BANCO | 0 | 15 | TRUE | 999
| T65004665m11 | T | 65004665 | 11 | 0 | 94 | 1 | 23 | 0 | 47245 | MAGDALENA | EL BANCO | 0 | 15 | TRUE | 999
| T65004665m11 | T | 65004665 | 11 | 0 | 94 | 1 | 23 | 0 | 47245 | MAGDALENA | EL BANCO | 0 | 15 | TRUE | 999
| T65004665m11 | T | 65004665 | 11 | 0 | 94 | 1 | 23 | 0 | 47245 | MAGDALENA | EL BANCO | 0 | 15 | TRUE | 999
| T65004665m12 | T | 65004665 | 12 | 0 | 94 | 1 | 23 | 0 | 47245 | MAGDALENA | EL BANCO | 0 | 15 | TRUE | 999
| T65004665m12 | T | 65004665 | 12 | 0 | 94 | 1 | 23 | 0 | 47245 | MAGDALENA | EL BANCO | 0 | 15 | TRUE | 999
| T65004665m12 | T | 65004665 | 12 | 0 | 94 | 1 | 23 | 0 | 47245 | MAGDALENA | EL BANCO | 0 | 15 | TRUE | 999
| T65004665m12 | T | 65004665 | 12 | 0 | 94 | 1 | 23 | 0 | 47245 | MAGDALENA | EL BANCO | 0 | 15 | TRUE | 999
| T65004665m12 | T | 65004665 | 12 | 0 | 94 | 1 | 23 | 0 | 47245 | MAGDALENA | EL BANCO | 0 | 15 | TRUE | 999
| T65004665m12 | T | 65004665 | 12 | 0 | 94 | 1 | 23 | 0 | 47245 | MAGDALENA | EL BANCO | 0 | 15 | TRUE | 999
| T65004665m12 | T | 65004665 | 12 | 0 | 94 | 1 | 23 | 0 | 47245 | MAGDALENA | EL BANCO | 0 | 15 | TRUE | 999
| T65004665m12 | T | 65004665 | 12 | 0 | 94 | 1 | 23 | 0 | 47245 | MAGDALENA | EL BANCO | 0 | 15 | TRUE | 999
| T65004665m12 | T | 65004665 | 12 | 0 | 94 | 1 | 23 | 0 | 47245 | MAGDALENA | EL BANCO | 0 | 15 | TRUE | 999
| T65004665m12 | T | 65004665 | 12 | 0 | 94 | 1 | 23 | 0 | 47245 | MAGDALENA | EL BANCO | 0 | 15 | TRUE | 999
| T65004665m12 | T | 65004665 | 12 | 0 | 94 | 1 | 23 | 0 | 47245 | MAGDALENA | EL BANCO | 0 | 15 | TRUE | 999
| T65004665m12 | T | 65004665 | 12 | 0 | 94 | 1 | 23 | 0 | 47245 | MAGDALENA | EL BANCO | 0 | 15 | TRUE | 999
| T65004665m12 | T | 65004665 | 12 | 0 | 94 | 1 | 23 | 0 | 47245 | MAGDALENA | EL BANCO | 0 | 15 | TRUE | 999
| T65004665m12 | T | 65004665 | 12 | 0 | 94 | 1 | 23 | 0 | 47245 | MAGDALENA | EL BANCO | 0 | 15 | TRUE | 999
| T65004665m12 | T | 65004665 | 12 | 0 | 94 | 1 | 23 | 0 | 47245 | MAGDALENA | EL BANCO | 0 | 15 | TRUE | 999
| T65004665m12 | T | 65004665 | 12 | 0 | 94 | 1 | 23 | 0 | 47245 | MAGDALENA | EL BANCO | 0 | 15 | TRUE | 999
| T65004665m12 | T | 65004665 | 12 | 0 | 94 | 1 | 23 | 0 | 47245 | MAGDALENA | EL BANCO | 0 | 15 | TRUE | 999
| T65004665m12 | T | 65004665 | 12 | 0 | 94 | 1 | 23 | 0 | 47245 | MAGDALENA | EL BANCO | 0 | 15 | TRUE | 999
| T65004665m12 | T | 65004665 | 12 | 0 | 94 | 1 | 23 | 0 | 47245 | MAGDALENA | EL BANCO | 0 | 15 | TRUE | 999
| T65004665m12 | T | 65004665 | 12 | 0 | 94 | 1 | 23 | 0 | 47245 | MAGDALENA | EL BANCO | 0 | 15 | TRUE | 999
| T65004665m12 | T | 65004665 | 12 | 0 | 94 | 1 | 23 | 0 | 47245 | MAGDALENA | EL BANCO | 0 | 15 | TRUE | 999
| T65004665m12 | T | 65004665 | 12 | 0 | 94 | 1 | 23 | 0 | 47245 | MAGDALENA | EL BANCO | 0 | 15 | TRUE | 999
| T65004665m12 | T | 65004665 | 12 | 0 | 94 | 1 | 23 | 0 | 47245 | MAGDALENA | EL BANCO | 0 | 15 | TRUE | 999
| T65004665m12 | T | 65004665 | 12 | 0 | 94 | 1 | 23 | 0 | 47245 | MAGDALENA | EL BANCO | 0 | 15 | TRUE | 999
| T65004665m12 | T | 65004665 | 12 | 0 | 94 | 1 | 23 | 0 | 47245 | MAGDALENA | EL BANCO | 0 | 15 | TRUE | 999
| T65004665m12 | T | 65004665 | 12 | 0 | 94 | 1 | 23 | 0 | 47245 | MAGDALENA | EL BANCO | 0 | 15 | TRUE | 999
| T65004665m12 | T | 65004665 | 12 | 0 | 94 | 1 | 23 | 0 | 47245 | MAGDALENA | EL BANCO | 0 | 15 | TRUE | 999
| T65004665m12 | T | 65004665 | 12 | 0 | 94 | 1 | 23 | 0 | 47245 | MAGDALENA | EL BANCO | 0 | 15 | TRUE | 999
| T65004665m12 | T | 65004665 | 12 | 0 | 94 | 1 | 23 | 0 | 47245 | MAGDALENA | EL BANCO | 0 | 15 | TRUE | 999
| T65004665m12 | T | 65004665 | 12 | 0 | 94 | 1 | 23 | 0 | 47245 | MAGDALENA | EL BANCO | 0 | 15 | TRUE | 999
| T65004665m12 | T | 65004665 | 12 | 0 | 94 | 1 | 23 | 0 | 47245 | MAGDALENA | EL BANCO | 0 | 15 | TRUE | 999
| T65004665m12 | T | 65004665 | 12 | 0 | 94 | 1 | 23 | 0 | 47245 | MAGDALENA | EL BANCO | 0 | 15 | TRUE | 999
| T65004665m12 | T | 65004665 | 12 | 0 | 94 | 1 | 23 | 0 | 47245 | MAGDALENA | EL BANCO | 0 | 15 | TRUE | 999
| T65004665m12 | T | 65004665 | 12 | 0 | 94 | 1 | 23 | 0 | 47245 | MAGDALENA | EL BANCO | 0 | 15 | TRUE | 999
| T65004665m12 | T | 65004665 | 12 | 0 | 94 | 1 | 23 | 0 | 47245 | MAGDALENA | EL BANCO | 0 | 15 | TRUE | 999
| T65004665m12 | T | 65004665 | 12 | 0 | 94 | 1 | 23 | 0 | 47245 | MAGDALENA | EL BANCO | 0 | 15 | TRUE | 999
| T65004665m12 | T | 65004665 | 12 | 0 | 94 | 1 | 23 | 0 | 47245 | MAGDALENA | EL BANCO | 0 | 15 | TRUE | 999
| T65004665m12 | T | 65004665 | 12 | 0 | 94 | 1 | 23 | 0 | 47245 | MAGDALENA | EL BANCO | 0 | 15 | TRUE | 999
| T65004665m12 | T | 65004665 | 12 | 0 | 94 | 1 | 23 | 0 | 47245 | MAGDALENA | EL BANCO | 0 | 15 | TRUE | 999
| T65004665m12 | T | 65004665 | 12 | 0 | 94 | 1 | 23 | 0 | 47245 | MAGDALENA | EL BANCO | 0 | 15 | TRUE | 999
| T65004665m12 | T | 65004665 | 12 | 0 | 94 | 1 | 23 | 0 | 47245 | MAGDALENA | EL BANCO | 0 | 15 | TRUE | 999
| T65004665m12 | T | 65004665 | 12 | 0 | 94 | 1 | 23 | 0 | 47245 | MAGDALENA | EL BANCO | 0 | 15 | TRUE | 999
| T65004665m12 | T | 65004665 | 12 | 0 | 94 | 1 | 23 | 0 | 47245 | MAGDALENA | EL BANCO | 0 | 15 | TRUE | 999
| T65004665m12 | T | 65004665 | 12 | 0 | 94 | 1 | 23 | 0 | 47245 | MAGDALENA | EL BANCO | 0 | 15 | TRUE | 999
| T65004665m12 | T | 65004665 | 12 | 0 | 94 | 1 | 23 | 0 | 47245 | MAGDALENA | EL BANCO | 0 | 15 | TRUE | 999
| T65004665m12 | T | 65004665 | 12 | 0 | 94 | 1 | 23 | 0 | 47245 | MAGDALENA | EL BANCO | 0 | 15 | TRUE | 999
| T65004665m12 | T | 65004665 | 12 | 0 | 94 | 1 | 23 | 0 | 47245 | MAGDALENA | EL BANCO | 0 | 15 | TRUE | 999
| T65004665m12 | T | 65004665 | 12 | 0 | 94 | 1 | 23 | 0 | 47245 | MAGDALENA | EL BANCO | 0 | 15 | TRUE | 999
| T65004665m12 | T | 65004665 | 12 | 0 | 94 | 1 | 23 | 0 | 47245 | MAGDALENA | EL BANCO | 0 | 15 | TRUE | 999
| T65004665m12 | T | 65004665 | 12 | 0 | 94 | 1 | 23 | 0 | 47245 | MAGDALENA | EL BANCO | 0 | 15 | TRUE | 999
| T65004665m12 | T | 65004665 | 12 | 0 | 94 | 1 | 23 | 0 | 47245 | MAGDALENA | EL BANCO | 0 | 15 | TRUE | 999
| T65004665m12 | T | 65004665 | 12 | 0 | 94 | 1 | 23 | 0 | 47245 | MAGDALENA | EL BANCO | 0 | 15 | TRUE | 999
| T65004665m12 | T | 65004665 | 12 | 0 | 94 | 1 | 23 | 0 | 47245 | MAGDALENA | EL BANCO | 0 | 15 | TRUE | 999
| T65004665m12 | T | 65004665 | 12 | 0 | 94 | 1 | 23 | 0 | 47245 | MAGDALENA | EL BANCO | 0 | 15 | TRUE | 999
| T65004665m12 | T | 65004665 | 12 | 0 | 94 | 1 | 23 | 0 | 47245 | MAGDALENA | EL BANCO | 0 | 15 | TRUE | 999
| T65004665m12 | T | 65004665 | 12 | 0 | 94 | 1 | 23 | 0 | 47245 | MAGDALENA | EL BANCO | 0 | 15 | TRUE | 999
| T65004665m12 | T | 65004665 | 12 | 0 | 94 | 1 | 23 | 0 | 47245 | MAGDALENA | EL BANCO | 0 | 15 | TRUE | 999
| T65004665m12 | T | 65004665 | 12 | 0 | 94 | 1 | 23 | 0 | 47245 | MAGDALENA | EL BANCO | 0 | 15 | TRUE | 999
| T65004665m12 | T | 65004665 | 12 | 0 | 94 | 1 | 23 | 0 | 47245 | MAGDALENA | EL BANCO | 0 | 15 | TRUE | 999
| T65004665m12 | T | 65004665 | 12 | 0 | 94 | 1 | 23 | 0 | 47245 | MAGDALENA | EL BANCO | 0 | 15 | TRUE | 999
| T65004665m12 | T | 65004665 | 12 | 0 | 94 | 1 | 23 | 0 | 47245 | MAGDALENA | EL BANCO | 0 | 15 | TRUE | 999
| T65004665m12 | T | 65004665 | 12 | 0 | 94 | 1 | 23 | 0 | 47245 | MAGDALENA | EL BANCO | 0 | 15 | TRUE | 999
| T65004665m12 | T | 65004665 | 12 | 0 | 94 | 1 | 23 | 0 | 47245 | MAGDALENA | EL BANCO | 0 | 15 | TRUE | 999
| T65004665m12 | T | 65004665 | 12 | 0 | 94 | 1 | 23 | 0 | 47245 | MAGDALENA | EL BANCO | 0 | 15 | TRUE | 999
| T65004665m12 | T | 65004665 | 12 | 0 | 94 | 1 | 23 | 0 | 47245 | MAGDALENA | EL BANCO | 0 | 15 | TRUE | 999
| T65004665m12 | T | 65004665 | 12 | 0 | 94 | 1 | 23 | 0 | 47245 | MAGDALENA | EL BANCO | 0 | 15 | TRUE | 999
| T65004665m12 | T | 65004665 | 12 | 0 | 94 | 1 | 23 | 0 | 47245 | MAGDALENA | EL BANCO | 0 | 15 | TRUE | 999
| T65004665m12 | T | 65004665 | 12 | 0 | 94 | 1 | 23 | 0 | 47245 | MAGDALENA | EL BANCO | 0 | 15 | TRUE | 999
| T65004665m12 | T | 65004665 | 12 | 0 | 94 | 1 | 23 | 0 | 47245 | MAGDALENA | EL BANCO | 0 | 15 | TRUE | 999
| T65004665m12 | T | 65004665 | 12 | 0 | 94 | 1 | 23 | 0 | 47245 | MAGDALENA | EL BANCO | 0 | 15 | TRUE | 999
| T65004665m12 | T | 65004665 | 12 | 0 | 94 | 1 | 23 | 0 | 47245 | MAGDALENA | EL BANCO | 0 | 15 | TRUE | 999
| T65004665m12 | T | 65004665 | 12 | 0 | 94 | 1 | 23 | 0 | 47245 | MAGDALENA | EL BANCO | 0 | 15 | TRUE | 999
| T65004665m12 | T | 65004665 | 12 | 0 | 94 | 1 | 23 | 0 | 47245 | MAGDALENA | EL BANCO | 0 | 15 | TRUE | 999
| T65004665m12 | T | 65004665 | 12 | 0 | 94 | 1 | 23 | 0 | 47245 | MAGDALENA | EL BANCO | 0 | 15 | TRUE | 999
| T65004665m12 | T | 65004665 | 12 | 0 | 94 | 1 | 23 | 0 | 47245 | MAGDALENA | EL BANCO | 0 | 15 | TRUE | 999
| T65004665m12 | T | 65004665 | 12 | 0 | 94 | 1 | 23 | 0 | 47245 | MAGDALENA | EL BANCO | 0 | 15 | TRUE | 999
| T65004665m12 | T | 65004665 | 12 | 0 | 94 | 1 | 23 | 0 | 47245 | MAGDALENA | EL BANCO | 0 | 15 | TRUE | 999
| T65004665m12 | T | 65004665 | 12 | 0 | 94 | 1 | 23 | 0 | 47245 | MAGDALENA | EL BANCO | 0 | 15 | TRUE | 999
| T65004665m12 | T | 65004665 | 12 | 0 | 94 | 1 | 23 | 0 | 47245 | MAGDALENA | EL BANCO | 0 | 15 | TRUE | 999
| T65004665m12 | T | 65004665 | 12 | 0 | 94 | 1 | 23 | 0 | 47245 | MAGDALENA | EL BANCO | 0 | 15 | TRUE | 999
| T65004665m12 | T | 65004665 | 12 | 0 | 94 | 1 | 23 | 0 | 47245 | MAGDALENA | EL BANCO | 0 | 15 | TRUE | 999
| T65004665m12 | T | 65004665 | 12 | 0 | 94 | 1 | 23 | 0 | 47245 | MAGDALENA | EL BANCO | 0 | 15 | TRUE | 999
| T65004665m12 | T | 65004665 | 12 | 0 | 94 | 1 | 23 | 0 | 47245 | MAGDALENA | EL BANCO | 0 | 15 | TRUE | 999
| T65004665m12 | T | 65004665 | 12 | 0 | 94 | 1 | 23 | 0 | 47245 | MAGDALENA | EL BANCO | 0 | 15 | TRUE | 999
| T65004665m12 | T | 65004665 | 12 | 0 | 94 | 1 | 23 | 0 | 47245 | MAGDALENA | EL BANCO | 0 | 15 | TRUE | 999
| T65004665m12 | T | 65004665 | 12 | 0 | 94 | 1 | 23 | 0 | 47245 | MAGDALENA | EL BANCO | 0 | 15 | TRUE | 999
| T65004665m12 | T | 65004665 | 12 | 0 | 94 | 1 | 23 | 0 | 47245 | MAGDALENA | EL BANCO | 0 | 15 | TRUE | 999
| T65004665m12 | T | 65004665 | 12 | 0 | 94 | 1 | 23 | 0 | 47245 | MAGDALENA | EL BANCO | 0 | 15 | TRUE | 999
| T65004665m12 | T | 65004665 | 12 | 0 | 94 | 1 | 23 | 0 | 47245 | MAGDALENA | EL BANCO | 0 | 15 | TRUE | 999
| T65004665m12 | T | 65004665 | 12 | 0 | 94 | 1 | 23 | 0 | 47245 | MAGDALENA | EL BANCO | 0 | 15 | TRUE | 999
| T65004665m12 | T | 65004665 | 12 | 0 | 94 | 1 | 23 | 0 | 47245 | MAGDALENA | EL BANCO | 0 | 15 | TRUE | 999
| T65004665m12 | T | 65004665 | 12 | 0 | 94 | 1 | 23 | 0 | 47245 | MAGDALENA | EL BANCO | 0 | 15 | TRUE | 999
| T65004665m12 | T | 65004665 | 12 | 0 | 94 | 1 | 23 | 0 | 47245 | MAGDALENA | EL BANCO | 0 | 15 | TRUE | 999
| T65004665m12 | T | 65004665 | 12 | 0 | 94 | 1 | 23 | 0 | 47245 | MAGDALENA | EL BANCO | 0 | 15 | TRUE | 999
| T65009450m1 | T | 65009450 | 1 | 0 | 2 | 1 | 22 | 0 | 47058 | MAGDALENA | ARIGUANÍ | 0 | 14 | TRUE | 999
| T65009450m1 | T | 65009450 | 1 | 0 | 2 | 1 | 22 | 0 | 47058 | MAGDALENA | ARIGUANÍ | 0 | 14 | TRUE | 999
| T65009450m1 | T | 65009450 | 1 | 1 | 1 | 1 | 22 | 0 | 47058 | MAGDALENA | ARIGUANÍ | 0 | 14 | TRUE | 999
| T65009450m2 | T | 65009450 | 2 | 0 | 2 | 1 | 22 | 0 | 47058 | MAGDALENA | ARIGUANÍ | 0 | 14 | TRUE | 999
| T65009450m2 | T | 65009450 | 2 | 0 | 2 | 1 | 22 | 0 | 47058 | MAGDALENA | ARIGUANÍ | 0 | 14 | TRUE | 999
| T65009450m2 | T | 65009450 | 2 | 1 | 1 | 1 | 22 | 0 | 47058 | MAGDALENA | ARIGUANÍ | 0 | 14 | TRUE | 999
| T65009450m3 | T | 65009450 | 3 | 0 | 2 | 1 | 22 | 0 | 47058 | MAGDALENA | ARIGUANÍ | 0 | 14 | TRUE | 999
| T65009450m3 | T | 65009450 | 3 | 0 | 2 | 1 | 22 | 0 | 47058 | MAGDALENA | ARIGUANÍ | 0 | 14 | TRUE | 999
| T65009450m3 | T | 65009450 | 3 | 1 | 1 | 1 | 22 | 0 | 47058 | MAGDALENA | ARIGUANÍ | 0 | 14 | TRUE | 999
| T65009450m4 | T | 65009450 | 4 | 0 | 2 | 1 | 22 | 0 | 47058 | MAGDALENA | ARIGUANÍ | 0 | 14 | TRUE | 999
| T65009450m4 | T | 65009450 | 4 | 0 | 2 | 1 | 22 | 0 | 47058 | MAGDALENA | ARIGUANÍ | 0 | 14 | TRUE | 999
| T65009450m4 | T | 65009450 | 4 | 1 | 1 | 1 | 22 | 0 | 47058 | MAGDALENA | ARIGUANÍ | 0 | 14 | TRUE | 999
| T65009450m5 | T | 65009450 | 5 | 0 | 2 | 1 | 22 | 0 | 47058 | MAGDALENA | ARIGUANÍ | 0 | 14 | TRUE | 999
| T65009450m5 | T | 65009450 | 5 | 0 | 2 | 1 | 22 | 0 | 47058 | MAGDALENA | ARIGUANÍ | 0 | 14 | TRUE | 999
| T65009450m6 | T | 65009450 | 6 | 0 | 2 | 1 | 22 | 0 | 47058 | MAGDALENA | ARIGUANÍ | 0 | 14 | TRUE | 999
| T65009450m6 | T | 65009450 | 6 | 0 | 2 | 1 | 22 | 0 | 47058 | MAGDALENA | ARIGUANÍ | 0 | 14 | TRUE | 999
| T65009450m7 | T | 65009450 | 7 | 0 | 2 | 1 | 22 | 0 | 47058 | MAGDALENA | ARIGUANÍ | 0 | 14 | TRUE | 999
| T65009450m7 | T | 65009450 | 7 | 0 | 2 | 1 | 22 | 0 | 47058 | MAGDALENA | ARIGUANÍ | 0 | 14 | TRUE | 999
| T65009450m8 | T | 65009450 | 8 | 0 | 2 | 1 | 22 | 0 | 47058 | MAGDALENA | ARIGUANÍ | 0 | 14 | TRUE | 999
| T65009450m8 | T | 65009450 | 8 | 0 | 2 | 1 | 22 | 0 | 47058 | MAGDALENA | ARIGUANÍ | 0 | 14 | TRUE | 999
| T65009450m9 | T | 65009450 | 9 | 0 | 2 | 1 | 22 | 0 | 47058 | MAGDALENA | ARIGUANÍ | 0 | 14 | TRUE | 999
| T65009450m9 | T | 65009450 | 9 | 0 | 2 | 1 | 22 | 0 | 47058 | MAGDALENA | ARIGUANÍ | 0 | 14 | TRUE | 999
| T65009450m10 | T | 65009450 | 10 | 0 | 1 | 1 | 22 | 0 | 47058 | MAGDALENA | ARIGUANÍ | 0 | 14 | TRUE | 999
| T65009450m11 | T | 65009450 | 11 | 0 | 1 | 1 | 22 | 0 | 47058 | MAGDALENA | ARIGUANÍ | 0 | 14 | TRUE | 999
| T65009450m12 | T | 65009450 | 12 | 0 | 1 | 1 | 22 | 0 | 47058 | MAGDALENA | ARIGUANÍ | 0 | 14 | TRUE | 999
| T65011106m1 | T | 65011106 | 1 | 0 | 72 | 1 | 11 | 12 | 44560 | LA GUAJIRA | MANAURE | 13 | 10 | FALSE | 999
| T65011106m1 | T | 65011106 | 1 | 0 | 72 | 1 | 11 | 12 | 44560 | LA GUAJIRA | MANAURE | 13 | 10 | FALSE | 999
| T65011106m1 | T | 65011106 | 1 | 0 | 72 | 1 | 11 | 12 | 44560 | LA GUAJIRA | MANAURE | 13 | 10 | FALSE | 999
| T65011106m1 | T | 65011106 | 1 | 0 | 72 | 1 | 11 | 12 | 44560 | LA GUAJIRA | MANAURE | 13 | 10 | FALSE | 999
| T65011106m1 | T | 65011106 | 1 | 0 | 72 | 1 | 11 | 12 | 44560 | LA GUAJIRA | MANAURE | 13 | 10 | FALSE | 999
| T65011106m1 | T | 65011106 | 1 | 0 | 72 | 1 | 11 | 12 | 44560 | LA GUAJIRA | MANAURE | 13 | 10 | FALSE | 999
| T65011106m1 | T | 65011106 | 1 | 0 | 72 | 1 | 11 | 12 | 44560 | LA GUAJIRA | MANAURE | 13 | 10 | FALSE | 999
| T65011106m1 | T | 65011106 | 1 | 0 | 72 | 1 | 11 | 12 | 44560 | LA GUAJIRA | MANAURE | 13 | 10 | FALSE | 999
| T65011106m1 | T | 65011106 | 1 | 0 | 72 | 1 | 11 | 12 | 44560 | LA GUAJIRA | MANAURE | 13 | 10 | FALSE | 999
| T65011106m1 | T | 65011106 | 1 | 0 | 72 | 1 | 11 | 12 | 44560 | LA GUAJIRA | MANAURE | 13 | 10 | FALSE | 999
| T65011106m1 | T | 65011106 | 1 | 0 | 72 | 1 | 11 | 12 | 44560 | LA GUAJIRA | MANAURE | 13 | 10 | FALSE | 999
| T65011106m1 | T | 65011106 | 1 | 0 | 72 | 1 | 11 | 12 | 44560 | LA GUAJIRA | MANAURE | 13 | 10 | FALSE | 999
| T65011106m1 | T | 65011106 | 1 | 0 | 72 | 1 | 11 | 12 | 44560 | LA GUAJIRA | MANAURE | 13 | 10 | FALSE | 999
| T65011106m1 | T | 65011106 | 1 | 0 | 72 | 1 | 11 | 12 | 44560 | LA GUAJIRA | MANAURE | 13 | 10 | FALSE | 999
| T65011106m1 | T | 65011106 | 1 | 0 | 72 | 1 | 11 | 12 | 44560 | LA GUAJIRA | MANAURE | 13 | 10 | FALSE | 999
| T65011106m1 | T | 65011106 | 1 | 0 | 72 | 1 | 11 | 12 | 44560 | LA GUAJIRA | MANAURE | 13 | 10 | FALSE | 999
| T65011106m1 | T | 65011106 | 1 | 0 | 72 | 1 | 11 | 12 | 44560 | LA GUAJIRA | MANAURE | 13 | 10 | FALSE | 999
| T65011106m1 | T | 65011106 | 1 | 0 | 72 | 1 | 11 | 12 | 44560 | LA GUAJIRA | MANAURE | 13 | 10 | FALSE | 999
| T65011106m1 | T | 65011106 | 1 | 0 | 72 | 1 | 11 | 12 | 44560 | LA GUAJIRA | MANAURE | 13 | 10 | FALSE | 999
| T65011106m1 | T | 65011106 | 1 | 0 | 72 | 1 | 11 | 12 | 44560 | LA GUAJIRA | MANAURE | 13 | 10 | FALSE | 999
| T65011106m1 | T | 65011106 | 1 | 0 | 72 | 1 | 11 | 12 | 44560 | LA GUAJIRA | MANAURE | 13 | 10 | FALSE | 999
| T65011106m1 | T | 65011106 | 1 | 0 | 72 | 1 | 11 | 12 | 44560 | LA GUAJIRA | MANAURE | 13 | 10 | FALSE | 999
| T65011106m1 | T | 65011106 | 1 | 0 | 72 | 1 | 11 | 12 | 44560 | LA GUAJIRA | MANAURE | 13 | 10 | FALSE | 999
| T65011106m1 | T | 65011106 | 1 | 0 | 72 | 1 | 11 | 12 | 44560 | LA GUAJIRA | MANAURE | 13 | 10 | FALSE | 999
| T65011106m1 | T | 65011106 | 1 | 0 | 72 | 1 | 11 | 12 | 44560 | LA GUAJIRA | MANAURE | 13 | 10 | FALSE | 999
| T65011106m1 | T | 65011106 | 1 | 0 | 72 | 1 | 11 | 12 | 44560 | LA GUAJIRA | MANAURE | 13 | 10 | FALSE | 999
| T65011106m1 | T | 65011106 | 1 | 0 | 72 | 1 | 11 | 12 | 44560 | LA GUAJIRA | MANAURE | 13 | 10 | FALSE | 999
| T65011106m1 | T | 65011106 | 1 | 0 | 72 | 1 | 11 | 12 | 44560 | LA GUAJIRA | MANAURE | 13 | 10 | FALSE | 999
| T65011106m1 | T | 65011106 | 1 | 0 | 72 | 1 | 11 | 12 | 44560 | LA GUAJIRA | MANAURE | 13 | 10 | FALSE | 999
| T65011106m1 | T | 65011106 | 1 | 0 | 72 | 1 | 11 | 12 | 44560 | LA GUAJIRA | MANAURE | 13 | 10 | FALSE | 999
| T65011106m1 | T | 65011106 | 1 | 0 | 72 | 1 | 11 | 12 | 44560 | LA GUAJIRA | MANAURE | 13 | 10 | FALSE | 999
| T65011106m1 | T | 65011106 | 1 | 0 | 72 | 1 | 11 | 12 | 44560 | LA GUAJIRA | MANAURE | 13 | 10 | FALSE | 999
| T65011106m1 | T | 65011106 | 1 | 0 | 72 | 1 | 11 | 12 | 44560 | LA GUAJIRA | MANAURE | 13 | 10 | FALSE | 999
| T65011106m1 | T | 65011106 | 1 | 0 | 72 | 1 | 11 | 12 | 44560 | LA GUAJIRA | MANAURE | 13 | 10 | FALSE | 999
| T65011106m1 | T | 65011106 | 1 | 0 | 72 | 1 | 11 | 12 | 44560 | LA GUAJIRA | MANAURE | 13 | 10 | FALSE | 999
| T65011106m1 | T | 65011106 | 1 | 0 | 72 | 1 | 11 | 12 | 44560 | LA GUAJIRA | MANAURE | 13 | 10 | FALSE | 999
| T65011106m1 | T | 65011106 | 1 | 0 | 72 | 1 | 11 | 12 | 44560 | LA GUAJIRA | MANAURE | 13 | 10 | FALSE | 999
| T65011106m1 | T | 65011106 | 1 | 0 | 72 | 1 | 11 | 12 | 44560 | LA GUAJIRA | MANAURE | 13 | 10 | FALSE | 999
| T65011106m1 | T | 65011106 | 1 | 0 | 72 | 1 | 11 | 12 | 44560 | LA GUAJIRA | MANAURE | 13 | 10 | FALSE | 999
| T65011106m1 | T | 65011106 | 1 | 0 | 72 | 1 | 11 | 12 | 44560 | LA GUAJIRA | MANAURE | 13 | 10 | FALSE | 999
| T65011106m1 | T | 65011106 | 1 | 0 | 72 | 1 | 11 | 12 | 44560 | LA GUAJIRA | MANAURE | 13 | 10 | FALSE | 999
| T65011106m1 | T | 65011106 | 1 | 0 | 72 | 1 | 11 | 12 | 44560 | LA GUAJIRA | MANAURE | 13 | 10 | FALSE | 999
| T65011106m1 | T | 65011106 | 1 | 0 | 72 | 1 | 11 | 12 | 44560 | LA GUAJIRA | MANAURE | 13 | 10 | FALSE | 999
| T65011106m1 | T | 65011106 | 1 | 0 | 72 | 1 | 11 | 12 | 44560 | LA GUAJIRA | MANAURE | 13 | 10 | FALSE | 999
| T65011106m1 | T | 65011106 | 1 | 0 | 72 | 1 | 11 | 12 | 44560 | LA GUAJIRA | MANAURE | 13 | 10 | FALSE | 999
| T65011106m1 | T | 65011106 | 1 | 0 | 72 | 1 | 11 | 12 | 44560 | LA GUAJIRA | MANAURE | 13 | 10 | FALSE | 999
| T65011106m1 | T | 65011106 | 1 | 0 | 72 | 1 | 11 | 12 | 44560 | LA GUAJIRA | MANAURE | 13 | 10 | FALSE | 999
| T65011106m1 | T | 65011106 | 1 | 0 | 72 | 1 | 11 | 12 | 44560 | LA GUAJIRA | MANAURE | 13 | 10 | FALSE | 999
| T65011106m1 | T | 65011106 | 1 | 0 | 72 | 1 | 11 | 12 | 44560 | LA GUAJIRA | MANAURE | 13 | 10 | FALSE | 999
| T65011106m1 | T | 65011106 | 1 | 0 | 72 | 1 | 11 | 12 | 44560 | LA GUAJIRA | MANAURE | 13 | 10 | FALSE | 999
| T65011106m1 | T | 65011106 | 1 | 0 | 72 | 1 | 11 | 12 | 44560 | LA GUAJIRA | MANAURE | 13 | 10 | FALSE | 999
| T65011106m1 | T | 65011106 | 1 | 0 | 72 | 1 | 11 | 12 | 44560 | LA GUAJIRA | MANAURE | 13 | 10 | FALSE | 999
| T65011106m1 | T | 65011106 | 1 | 0 | 72 | 1 | 11 | 12 | 44560 | LA GUAJIRA | MANAURE | 13 | 10 | FALSE | 999
| T65011106m1 | T | 65011106 | 1 | 0 | 72 | 1 | 11 | 12 | 44560 | LA GUAJIRA | MANAURE | 13 | 10 | FALSE | 999
| T65011106m1 | T | 65011106 | 1 | 0 | 72 | 1 | 11 | 12 | 44560 | LA GUAJIRA | MANAURE | 13 | 10 | FALSE | 999
| T65011106m1 | T | 65011106 | 1 | 0 | 72 | 1 | 11 | 12 | 44560 | LA GUAJIRA | MANAURE | 13 | 10 | FALSE | 999
| T65011106m1 | T | 65011106 | 1 | 0 | 72 | 1 | 11 | 12 | 44560 | LA GUAJIRA | MANAURE | 13 | 10 | FALSE | 999
| T65011106m1 | T | 65011106 | 1 | 0 | 72 | 1 | 11 | 12 | 44560 | LA GUAJIRA | MANAURE | 13 | 10 | FALSE | 999
| T65011106m1 | T | 65011106 | 1 | 0 | 72 | 1 | 11 | 12 | 44560 | LA GUAJIRA | MANAURE | 13 | 10 | FALSE | 999
| T65011106m1 | T | 65011106 | 1 | 0 | 72 | 1 | 11 | 12 | 44560 | LA GUAJIRA | MANAURE | 13 | 10 | FALSE | 999
| T65011106m1 | T | 65011106 | 1 | 0 | 72 | 1 | 11 | 12 | 44560 | LA GUAJIRA | MANAURE | 13 | 10 | FALSE | 999
| T65011106m1 | T | 65011106 | 1 | 0 | 72 | 1 | 11 | 12 | 44560 | LA GUAJIRA | MANAURE | 13 | 10 | FALSE | 999
| T65011106m1 | T | 65011106 | 1 | 0 | 72 | 1 | 11 | 12 | 44560 | LA GUAJIRA | MANAURE | 13 | 10 | FALSE | 999
| T65011106m1 | T | 65011106 | 1 | 0 | 72 | 1 | 11 | 12 | 44560 | LA GUAJIRA | MANAURE | 13 | 10 | FALSE | 999
| T65011106m1 | T | 65011106 | 1 | 0 | 72 | 1 | 11 | 12 | 44560 | LA GUAJIRA | MANAURE | 13 | 10 | FALSE | 999
| T65011106m1 | T | 65011106 | 1 | 0 | 72 | 1 | 11 | 12 | 44560 | LA GUAJIRA | MANAURE | 13 | 10 | FALSE | 999
| T65011106m1 | T | 65011106 | 1 | 0 | 72 | 1 | 11 | 12 | 44560 | LA GUAJIRA | MANAURE | 13 | 10 | FALSE | 999
| T65011106m1 | T | 65011106 | 1 | 0 | 72 | 1 | 11 | 12 | 44560 | LA GUAJIRA | MANAURE | 13 | 10 | FALSE | 999
| T65011106m1 | T | 65011106 | 1 | 0 | 72 | 1 | 11 | 12 | 44560 | LA GUAJIRA | MANAURE | 13 | 10 | FALSE | 999
| T65011106m1 | T | 65011106 | 1 | 0 | 72 | 1 | 11 | 12 | 44560 | LA GUAJIRA | MANAURE | 13 | 10 | FALSE | 999
| T65011106m1 | T | 65011106 | 1 | 0 | 72 | 1 | 11 | 12 | 44560 | LA GUAJIRA | MANAURE | 13 | 10 | FALSE | 999
| T65011106m1 | T | 65011106 | 1 | 0 | 72 | 1 | 11 | 12 | 44560 | LA GUAJIRA | MANAURE | 13 | 10 | FALSE | 999
| T65011106m1 | T | 65011106 | 1 | 1 | 1 | 1 | 11 | 1 | 44560 | LA GUAJIRA | MANAURE | 13 | 10 | FALSE | 999
| T65011106m2 | T | 65011106 | 2 | 0 | 72 | 1 | 11 | 8 | 44560 | LA GUAJIRA | MANAURE | 25 | 10 | FALSE | 999
| T65011106m2 | T | 65011106 | 2 | 0 | 72 | 1 | 11 | 8 | 44560 | LA GUAJIRA | MANAURE | 25 | 10 | FALSE | 999
| T65011106m2 | T | 65011106 | 2 | 0 | 72 | 1 | 11 | 8 | 44560 | LA GUAJIRA | MANAURE | 25 | 10 | FALSE | 999
| T65011106m2 | T | 65011106 | 2 | 0 | 72 | 1 | 11 | 8 | 44560 | LA GUAJIRA | MANAURE | 25 | 10 | FALSE | 999
| T65011106m2 | T | 65011106 | 2 | 0 | 72 | 1 | 11 | 8 | 44560 | LA GUAJIRA | MANAURE | 25 | 10 | FALSE | 999
| T65011106m2 | T | 65011106 | 2 | 0 | 72 | 1 | 11 | 8 | 44560 | LA GUAJIRA | MANAURE | 25 | 10 | FALSE | 999
| T65011106m2 | T | 65011106 | 2 | 0 | 72 | 1 | 11 | 8 | 44560 | LA GUAJIRA | MANAURE | 25 | 10 | FALSE | 999
| T65011106m2 | T | 65011106 | 2 | 0 | 72 | 1 | 11 | 8 | 44560 | LA GUAJIRA | MANAURE | 25 | 10 | FALSE | 999
| T65011106m2 | T | 65011106 | 2 | 0 | 72 | 1 | 11 | 8 | 44560 | LA GUAJIRA | MANAURE | 25 | 10 | FALSE | 999
| T65011106m2 | T | 65011106 | 2 | 0 | 72 | 1 | 11 | 8 | 44560 | LA GUAJIRA | MANAURE | 25 | 10 | FALSE | 999
| T65011106m2 | T | 65011106 | 2 | 0 | 72 | 1 | 11 | 8 | 44560 | LA GUAJIRA | MANAURE | 25 | 10 | FALSE | 999
| T65011106m2 | T | 65011106 | 2 | 0 | 72 | 1 | 11 | 8 | 44560 | LA GUAJIRA | MANAURE | 25 | 10 | FALSE | 999
| T65011106m2 | T | 65011106 | 2 | 0 | 72 | 1 | 11 | 8 | 44560 | LA GUAJIRA | MANAURE | 25 | 10 | FALSE | 999
| T65011106m2 | T | 65011106 | 2 | 0 | 72 | 1 | 11 | 8 | 44560 | LA GUAJIRA | MANAURE | 25 | 10 | FALSE | 999
| T65011106m2 | T | 65011106 | 2 | 0 | 72 | 1 | 11 | 8 | 44560 | LA GUAJIRA | MANAURE | 25 | 10 | FALSE | 999
| T65011106m2 | T | 65011106 | 2 | 0 | 72 | 1 | 11 | 8 | 44560 | LA GUAJIRA | MANAURE | 25 | 10 | FALSE | 999
| T65011106m2 | T | 65011106 | 2 | 0 | 72 | 1 | 11 | 8 | 44560 | LA GUAJIRA | MANAURE | 25 | 10 | FALSE | 999
| T65011106m2 | T | 65011106 | 2 | 0 | 72 | 1 | 11 | 8 | 44560 | LA GUAJIRA | MANAURE | 25 | 10 | FALSE | 999
| T65011106m2 | T | 65011106 | 2 | 0 | 72 | 1 | 11 | 8 | 44560 | LA GUAJIRA | MANAURE | 25 | 10 | FALSE | 999
| T65011106m2 | T | 65011106 | 2 | 0 | 72 | 1 | 11 | 8 | 44560 | LA GUAJIRA | MANAURE | 25 | 10 | FALSE | 999
| T65011106m2 | T | 65011106 | 2 | 0 | 72 | 1 | 11 | 8 | 44560 | LA GUAJIRA | MANAURE | 25 | 10 | FALSE | 999
| T65011106m2 | T | 65011106 | 2 | 0 | 72 | 1 | 11 | 8 | 44560 | LA GUAJIRA | MANAURE | 25 | 10 | FALSE | 999
| T65011106m2 | T | 65011106 | 2 | 0 | 72 | 1 | 11 | 8 | 44560 | LA GUAJIRA | MANAURE | 25 | 10 | FALSE | 999
| T65011106m2 | T | 65011106 | 2 | 0 | 72 | 1 | 11 | 8 | 44560 | LA GUAJIRA | MANAURE | 25 | 10 | FALSE | 999
| T65011106m2 | T | 65011106 | 2 | 0 | 72 | 1 | 11 | 8 | 44560 | LA GUAJIRA | MANAURE | 25 | 10 | FALSE | 999
| T65011106m2 | T | 65011106 | 2 | 0 | 72 | 1 | 11 | 8 | 44560 | LA GUAJIRA | MANAURE | 25 | 10 | FALSE | 999
| T65011106m2 | T | 65011106 | 2 | 0 | 72 | 1 | 11 | 8 | 44560 | LA GUAJIRA | MANAURE | 25 | 10 | FALSE | 999
| T65011106m2 | T | 65011106 | 2 | 0 | 72 | 1 | 11 | 8 | 44560 | LA GUAJIRA | MANAURE | 25 | 10 | FALSE | 999
| T65011106m2 | T | 65011106 | 2 | 0 | 72 | 1 | 11 | 8 | 44560 | LA GUAJIRA | MANAURE | 25 | 10 | FALSE | 999
| T65011106m2 | T | 65011106 | 2 | 0 | 72 | 1 | 11 | 8 | 44560 | LA GUAJIRA | MANAURE | 25 | 10 | FALSE | 999
| T65011106m2 | T | 65011106 | 2 | 0 | 72 | 1 | 11 | 8 | 44560 | LA GUAJIRA | MANAURE | 25 | 10 | FALSE | 999
| T65011106m2 | T | 65011106 | 2 | 0 | 72 | 1 | 11 | 8 | 44560 | LA GUAJIRA | MANAURE | 25 | 10 | FALSE | 999
| T65011106m2 | T | 65011106 | 2 | 0 | 72 | 1 | 11 | 8 | 44560 | LA GUAJIRA | MANAURE | 25 | 10 | FALSE | 999
| T65011106m2 | T | 65011106 | 2 | 0 | 72 | 1 | 11 | 8 | 44560 | LA GUAJIRA | MANAURE | 25 | 10 | FALSE | 999
| T65011106m2 | T | 65011106 | 2 | 0 | 72 | 1 | 11 | 8 | 44560 | LA GUAJIRA | MANAURE | 25 | 10 | FALSE | 999
| T65011106m2 | T | 65011106 | 2 | 0 | 72 | 1 | 11 | 8 | 44560 | LA GUAJIRA | MANAURE | 25 | 10 | FALSE | 999
| T65011106m2 | T | 65011106 | 2 | 0 | 72 | 1 | 11 | 8 | 44560 | LA GUAJIRA | MANAURE | 25 | 10 | FALSE | 999
| T65011106m2 | T | 65011106 | 2 | 0 | 72 | 1 | 11 | 8 | 44560 | LA GUAJIRA | MANAURE | 25 | 10 | FALSE | 999
| T65011106m2 | T | 65011106 | 2 | 0 | 72 | 1 | 11 | 8 | 44560 | LA GUAJIRA | MANAURE | 25 | 10 | FALSE | 999
| T65011106m2 | T | 65011106 | 2 | 0 | 72 | 1 | 11 | 8 | 44560 | LA GUAJIRA | MANAURE | 25 | 10 | FALSE | 999
| T65011106m2 | T | 65011106 | 2 | 0 | 72 | 1 | 11 | 8 | 44560 | LA GUAJIRA | MANAURE | 25 | 10 | FALSE | 999
| T65011106m2 | T | 65011106 | 2 | 0 | 72 | 1 | 11 | 8 | 44560 | LA GUAJIRA | MANAURE | 25 | 10 | FALSE | 999
| T65011106m2 | T | 65011106 | 2 | 0 | 72 | 1 | 11 | 8 | 44560 | LA GUAJIRA | MANAURE | 25 | 10 | FALSE | 999
| T65011106m2 | T | 65011106 | 2 | 0 | 72 | 1 | 11 | 8 | 44560 | LA GUAJIRA | MANAURE | 25 | 10 | FALSE | 999
| T65011106m2 | T | 65011106 | 2 | 0 | 72 | 1 | 11 | 8 | 44560 | LA GUAJIRA | MANAURE | 25 | 10 | FALSE | 999
| T65011106m2 | T | 65011106 | 2 | 0 | 72 | 1 | 11 | 8 | 44560 | LA GUAJIRA | MANAURE | 25 | 10 | FALSE | 999
| T65011106m2 | T | 65011106 | 2 | 0 | 72 | 1 | 11 | 8 | 44560 | LA GUAJIRA | MANAURE | 25 | 10 | FALSE | 999
| T65011106m2 | T | 65011106 | 2 | 0 | 72 | 1 | 11 | 8 | 44560 | LA GUAJIRA | MANAURE | 25 | 10 | FALSE | 999
| T65011106m2 | T | 65011106 | 2 | 0 | 72 | 1 | 11 | 8 | 44560 | LA GUAJIRA | MANAURE | 25 | 10 | FALSE | 999
| T65011106m2 | T | 65011106 | 2 | 0 | 72 | 1 | 11 | 8 | 44560 | LA GUAJIRA | MANAURE | 25 | 10 | FALSE | 999
| T65011106m2 | T | 65011106 | 2 | 0 | 72 | 1 | 11 | 8 | 44560 | LA GUAJIRA | MANAURE | 25 | 10 | FALSE | 999
| T65011106m2 | T | 65011106 | 2 | 0 | 72 | 1 | 11 | 8 | 44560 | LA GUAJIRA | MANAURE | 25 | 10 | FALSE | 999
| T65011106m2 | T | 65011106 | 2 | 0 | 72 | 1 | 11 | 8 | 44560 | LA GUAJIRA | MANAURE | 25 | 10 | FALSE | 999
| T65011106m2 | T | 65011106 | 2 | 0 | 72 | 1 | 11 | 8 | 44560 | LA GUAJIRA | MANAURE | 25 | 10 | FALSE | 999
| T65011106m2 | T | 65011106 | 2 | 0 | 72 | 1 | 11 | 8 | 44560 | LA GUAJIRA | MANAURE | 25 | 10 | FALSE | 999
| T65011106m2 | T | 65011106 | 2 | 0 | 72 | 1 | 11 | 8 | 44560 | LA GUAJIRA | MANAURE | 25 | 10 | FALSE | 999
| T65011106m2 | T | 65011106 | 2 | 0 | 72 | 1 | 11 | 8 | 44560 | LA GUAJIRA | MANAURE | 25 | 10 | FALSE | 999
| T65011106m2 | T | 65011106 | 2 | 0 | 72 | 1 | 11 | 8 | 44560 | LA GUAJIRA | MANAURE | 25 | 10 | FALSE | 999
| T65011106m2 | T | 65011106 | 2 | 0 | 72 | 1 | 11 | 8 | 44560 | LA GUAJIRA | MANAURE | 25 | 10 | FALSE | 999
| T65011106m2 | T | 65011106 | 2 | 0 | 72 | 1 | 11 | 8 | 44560 | LA GUAJIRA | MANAURE | 25 | 10 | FALSE | 999
| T65011106m2 | T | 65011106 | 2 | 0 | 72 | 1 | 11 | 8 | 44560 | LA GUAJIRA | MANAURE | 25 | 10 | FALSE | 999
| T65011106m2 | T | 65011106 | 2 | 0 | 72 | 1 | 11 | 8 | 44560 | LA GUAJIRA | MANAURE | 25 | 10 | FALSE | 999
| T65011106m2 | T | 65011106 | 2 | 0 | 72 | 1 | 11 | 8 | 44560 | LA GUAJIRA | MANAURE | 25 | 10 | FALSE | 999
| T65011106m2 | T | 65011106 | 2 | 0 | 72 | 1 | 11 | 8 | 44560 | LA GUAJIRA | MANAURE | 25 | 10 | FALSE | 999
| T65011106m2 | T | 65011106 | 2 | 0 | 72 | 1 | 11 | 8 | 44560 | LA GUAJIRA | MANAURE | 25 | 10 | FALSE | 999
| T65011106m2 | T | 65011106 | 2 | 0 | 72 | 1 | 11 | 8 | 44560 | LA GUAJIRA | MANAURE | 25 | 10 | FALSE | 999
| T65011106m2 | T | 65011106 | 2 | 0 | 72 | 1 | 11 | 8 | 44560 | LA GUAJIRA | MANAURE | 25 | 10 | FALSE | 999
| T65011106m2 | T | 65011106 | 2 | 0 | 72 | 1 | 11 | 8 | 44560 | LA GUAJIRA | MANAURE | 25 | 10 | FALSE | 999
| T65011106m2 | T | 65011106 | 2 | 0 | 72 | 1 | 11 | 8 | 44560 | LA GUAJIRA | MANAURE | 25 | 10 | FALSE | 999
| T65011106m2 | T | 65011106 | 2 | 0 | 72 | 1 | 11 | 8 | 44560 | LA GUAJIRA | MANAURE | 25 | 10 | FALSE | 999
| T65011106m2 | T | 65011106 | 2 | 0 | 72 | 1 | 11 | 8 | 44560 | LA GUAJIRA | MANAURE | 25 | 10 | FALSE | 999
| T65011106m2 | T | 65011106 | 2 | 0 | 72 | 1 | 11 | 8 | 44560 | LA GUAJIRA | MANAURE | 25 | 10 | FALSE | 999
| T65011106m2 | T | 65011106 | 2 | 1 | 1 | 1 | 11 | 4 | 44560 | LA GUAJIRA | MANAURE | 25 | 10 | FALSE | 999
| T65011106m3 | T | 65011106 | 3 | 0 | 72 | 1 | 11 | 8 | 44560 | LA GUAJIRA | MANAURE | 39 | 10 | FALSE | 999
| T65011106m3 | T | 65011106 | 3 | 0 | 72 | 1 | 11 | 8 | 44560 | LA GUAJIRA | MANAURE | 39 | 10 | FALSE | 999
| T65011106m3 | T | 65011106 | 3 | 0 | 72 | 1 | 11 | 8 | 44560 | LA GUAJIRA | MANAURE | 39 | 10 | FALSE | 999
| T65011106m3 | T | 65011106 | 3 | 0 | 72 | 1 | 11 | 8 | 44560 | LA GUAJIRA | MANAURE | 39 | 10 | FALSE | 999
| T65011106m3 | T | 65011106 | 3 | 0 | 72 | 1 | 11 | 8 | 44560 | LA GUAJIRA | MANAURE | 39 | 10 | FALSE | 999
| T65011106m3 | T | 65011106 | 3 | 0 | 72 | 1 | 11 | 8 | 44560 | LA GUAJIRA | MANAURE | 39 | 10 | FALSE | 999
| T65011106m3 | T | 65011106 | 3 | 0 | 72 | 1 | 11 | 8 | 44560 | LA GUAJIRA | MANAURE | 39 | 10 | FALSE | 999
| T65011106m3 | T | 65011106 | 3 | 0 | 72 | 1 | 11 | 8 | 44560 | LA GUAJIRA | MANAURE | 39 | 10 | FALSE | 999
| T65011106m3 | T | 65011106 | 3 | 0 | 72 | 1 | 11 | 8 | 44560 | LA GUAJIRA | MANAURE | 39 | 10 | FALSE | 999
| T65011106m3 | T | 65011106 | 3 | 0 | 72 | 1 | 11 | 8 | 44560 | LA GUAJIRA | MANAURE | 39 | 10 | FALSE | 999
| T65011106m3 | T | 65011106 | 3 | 0 | 72 | 1 | 11 | 8 | 44560 | LA GUAJIRA | MANAURE | 39 | 10 | FALSE | 999
| T65011106m3 | T | 65011106 | 3 | 0 | 72 | 1 | 11 | 8 | 44560 | LA GUAJIRA | MANAURE | 39 | 10 | FALSE | 999
| T65011106m3 | T | 65011106 | 3 | 0 | 72 | 1 | 11 | 8 | 44560 | LA GUAJIRA | MANAURE | 39 | 10 | FALSE | 999
| T65011106m3 | T | 65011106 | 3 | 0 | 72 | 1 | 11 | 8 | 44560 | LA GUAJIRA | MANAURE | 39 | 10 | FALSE | 999
| T65011106m3 | T | 65011106 | 3 | 0 | 72 | 1 | 11 | 8 | 44560 | LA GUAJIRA | MANAURE | 39 | 10 | FALSE | 999
| T65011106m3 | T | 65011106 | 3 | 0 | 72 | 1 | 11 | 8 | 44560 | LA GUAJIRA | MANAURE | 39 | 10 | FALSE | 999
| T65011106m3 | T | 65011106 | 3 | 0 | 72 | 1 | 11 | 8 | 44560 | LA GUAJIRA | MANAURE | 39 | 10 | FALSE | 999
| T65011106m3 | T | 65011106 | 3 | 0 | 72 | 1 | 11 | 8 | 44560 | LA GUAJIRA | MANAURE | 39 | 10 | FALSE | 999
| T65011106m3 | T | 65011106 | 3 | 0 | 72 | 1 | 11 | 8 | 44560 | LA GUAJIRA | MANAURE | 39 | 10 | FALSE | 999
| T65011106m3 | T | 65011106 | 3 | 0 | 72 | 1 | 11 | 8 | 44560 | LA GUAJIRA | MANAURE | 39 | 10 | FALSE | 999
| T65011106m3 | T | 65011106 | 3 | 0 | 72 | 1 | 11 | 8 | 44560 | LA GUAJIRA | MANAURE | 39 | 10 | FALSE | 999
| T65011106m3 | T | 65011106 | 3 | 0 | 72 | 1 | 11 | 8 | 44560 | LA GUAJIRA | MANAURE | 39 | 10 | FALSE | 999
| T65011106m3 | T | 65011106 | 3 | 0 | 72 | 1 | 11 | 8 | 44560 | LA GUAJIRA | MANAURE | 39 | 10 | FALSE | 999
| T65011106m3 | T | 65011106 | 3 | 0 | 72 | 1 | 11 | 8 | 44560 | LA GUAJIRA | MANAURE | 39 | 10 | FALSE | 999
| T65011106m3 | T | 65011106 | 3 | 0 | 72 | 1 | 11 | 8 | 44560 | LA GUAJIRA | MANAURE | 39 | 10 | FALSE | 999
| T65011106m3 | T | 65011106 | 3 | 0 | 72 | 1 | 11 | 8 | 44560 | LA GUAJIRA | MANAURE | 39 | 10 | FALSE | 999
| T65011106m3 | T | 65011106 | 3 | 0 | 72 | 1 | 11 | 8 | 44560 | LA GUAJIRA | MANAURE | 39 | 10 | FALSE | 999
| T65011106m3 | T | 65011106 | 3 | 0 | 72 | 1 | 11 | 8 | 44560 | LA GUAJIRA | MANAURE | 39 | 10 | FALSE | 999
| T65011106m3 | T | 65011106 | 3 | 0 | 72 | 1 | 11 | 8 | 44560 | LA GUAJIRA | MANAURE | 39 | 10 | FALSE | 999
| T65011106m3 | T | 65011106 | 3 | 0 | 72 | 1 | 11 | 8 | 44560 | LA GUAJIRA | MANAURE | 39 | 10 | FALSE | 999
| T65011106m3 | T | 65011106 | 3 | 0 | 72 | 1 | 11 | 8 | 44560 | LA GUAJIRA | MANAURE | 39 | 10 | FALSE | 999
| T65011106m3 | T | 65011106 | 3 | 0 | 72 | 1 | 11 | 8 | 44560 | LA GUAJIRA | MANAURE | 39 | 10 | FALSE | 999
| T65011106m3 | T | 65011106 | 3 | 0 | 72 | 1 | 11 | 8 | 44560 | LA GUAJIRA | MANAURE | 39 | 10 | FALSE | 999
| T65011106m3 | T | 65011106 | 3 | 0 | 72 | 1 | 11 | 8 | 44560 | LA GUAJIRA | MANAURE | 39 | 10 | FALSE | 999
| T65011106m3 | T | 65011106 | 3 | 0 | 72 | 1 | 11 | 8 | 44560 | LA GUAJIRA | MANAURE | 39 | 10 | FALSE | 999
| T65011106m3 | T | 65011106 | 3 | 0 | 72 | 1 | 11 | 8 | 44560 | LA GUAJIRA | MANAURE | 39 | 10 | FALSE | 999
| T65011106m3 | T | 65011106 | 3 | 0 | 72 | 1 | 11 | 8 | 44560 | LA GUAJIRA | MANAURE | 39 | 10 | FALSE | 999
| T65011106m3 | T | 65011106 | 3 | 0 | 72 | 1 | 11 | 8 | 44560 | LA GUAJIRA | MANAURE | 39 | 10 | FALSE | 999
| T65011106m3 | T | 65011106 | 3 | 0 | 72 | 1 | 11 | 8 | 44560 | LA GUAJIRA | MANAURE | 39 | 10 | FALSE | 999
| T65011106m3 | T | 65011106 | 3 | 0 | 72 | 1 | 11 | 8 | 44560 | LA GUAJIRA | MANAURE | 39 | 10 | FALSE | 999
| T65011106m3 | T | 65011106 | 3 | 0 | 72 | 1 | 11 | 8 | 44560 | LA GUAJIRA | MANAURE | 39 | 10 | FALSE | 999
| T65011106m3 | T | 65011106 | 3 | 0 | 72 | 1 | 11 | 8 | 44560 | LA GUAJIRA | MANAURE | 39 | 10 | FALSE | 999
| T65011106m3 | T | 65011106 | 3 | 0 | 72 | 1 | 11 | 8 | 44560 | LA GUAJIRA | MANAURE | 39 | 10 | FALSE | 999
| T65011106m3 | T | 65011106 | 3 | 0 | 72 | 1 | 11 | 8 | 44560 | LA GUAJIRA | MANAURE | 39 | 10 | FALSE | 999
| T65011106m3 | T | 65011106 | 3 | 0 | 72 | 1 | 11 | 8 | 44560 | LA GUAJIRA | MANAURE | 39 | 10 | FALSE | 999
| T65011106m3 | T | 65011106 | 3 | 0 | 72 | 1 | 11 | 8 | 44560 | LA GUAJIRA | MANAURE | 39 | 10 | FALSE | 999
| T65011106m3 | T | 65011106 | 3 | 0 | 72 | 1 | 11 | 8 | 44560 | LA GUAJIRA | MANAURE | 39 | 10 | FALSE | 999
| T65011106m3 | T | 65011106 | 3 | 0 | 72 | 1 | 11 | 8 | 44560 | LA GUAJIRA | MANAURE | 39 | 10 | FALSE | 999
| T65011106m3 | T | 65011106 | 3 | 0 | 72 | 1 | 11 | 8 | 44560 | LA GUAJIRA | MANAURE | 39 | 10 | FALSE | 999
| T65011106m3 | T | 65011106 | 3 | 0 | 72 | 1 | 11 | 8 | 44560 | LA GUAJIRA | MANAURE | 39 | 10 | FALSE | 999
| T65011106m3 | T | 65011106 | 3 | 0 | 72 | 1 | 11 | 8 | 44560 | LA GUAJIRA | MANAURE | 39 | 10 | FALSE | 999
| T65011106m3 | T | 65011106 | 3 | 0 | 72 | 1 | 11 | 8 | 44560 | LA GUAJIRA | MANAURE | 39 | 10 | FALSE | 999
| T65011106m3 | T | 65011106 | 3 | 0 | 72 | 1 | 11 | 8 | 44560 | LA GUAJIRA | MANAURE | 39 | 10 | FALSE | 999
| T65011106m3 | T | 65011106 | 3 | 0 | 72 | 1 | 11 | 8 | 44560 | LA GUAJIRA | MANAURE | 39 | 10 | FALSE | 999
| T65011106m3 | T | 65011106 | 3 | 0 | 72 | 1 | 11 | 8 | 44560 | LA GUAJIRA | MANAURE | 39 | 10 | FALSE | 999
| T65011106m3 | T | 65011106 | 3 | 0 | 72 | 1 | 11 | 8 | 44560 | LA GUAJIRA | MANAURE | 39 | 10 | FALSE | 999
| T65011106m3 | T | 65011106 | 3 | 0 | 72 | 1 | 11 | 8 | 44560 | LA GUAJIRA | MANAURE | 39 | 10 | FALSE | 999
| T65011106m3 | T | 65011106 | 3 | 0 | 72 | 1 | 11 | 8 | 44560 | LA GUAJIRA | MANAURE | 39 | 10 | FALSE | 999
| T65011106m3 | T | 65011106 | 3 | 0 | 72 | 1 | 11 | 8 | 44560 | LA GUAJIRA | MANAURE | 39 | 10 | FALSE | 999
| T65011106m3 | T | 65011106 | 3 | 0 | 72 | 1 | 11 | 8 | 44560 | LA GUAJIRA | MANAURE | 39 | 10 | FALSE | 999
| T65011106m3 | T | 65011106 | 3 | 0 | 72 | 1 | 11 | 8 | 44560 | LA GUAJIRA | MANAURE | 39 | 10 | FALSE | 999
| T65011106m3 | T | 65011106 | 3 | 0 | 72 | 1 | 11 | 8 | 44560 | LA GUAJIRA | MANAURE | 39 | 10 | FALSE | 999
| T65011106m3 | T | 65011106 | 3 | 0 | 72 | 1 | 11 | 8 | 44560 | LA GUAJIRA | MANAURE | 39 | 10 | FALSE | 999
| T65011106m3 | T | 65011106 | 3 | 0 | 72 | 1 | 11 | 8 | 44560 | LA GUAJIRA | MANAURE | 39 | 10 | FALSE | 999
| T65011106m3 | T | 65011106 | 3 | 0 | 72 | 1 | 11 | 8 | 44560 | LA GUAJIRA | MANAURE | 39 | 10 | FALSE | 999
| T65011106m3 | T | 65011106 | 3 | 0 | 72 | 1 | 11 | 8 | 44560 | LA GUAJIRA | MANAURE | 39 | 10 | FALSE | 999
| T65011106m3 | T | 65011106 | 3 | 0 | 72 | 1 | 11 | 8 | 44560 | LA GUAJIRA | MANAURE | 39 | 10 | FALSE | 999
| T65011106m3 | T | 65011106 | 3 | 0 | 72 | 1 | 11 | 8 | 44560 | LA GUAJIRA | MANAURE | 39 | 10 | FALSE | 999
| T65011106m3 | T | 65011106 | 3 | 0 | 72 | 1 | 11 | 8 | 44560 | LA GUAJIRA | MANAURE | 39 | 10 | FALSE | 999
| T65011106m3 | T | 65011106 | 3 | 0 | 72 | 1 | 11 | 8 | 44560 | LA GUAJIRA | MANAURE | 39 | 10 | FALSE | 999
| T65011106m3 | T | 65011106 | 3 | 0 | 72 | 1 | 11 | 8 | 44560 | LA GUAJIRA | MANAURE | 39 | 10 | FALSE | 999
| T65011106m3 | T | 65011106 | 3 | 0 | 72 | 1 | 11 | 8 | 44560 | LA GUAJIRA | MANAURE | 39 | 10 | FALSE | 999
| T65011106m3 | T | 65011106 | 3 | 1 | 1 | 1 | 11 | 6 | 44560 | LA GUAJIRA | MANAURE | 39 | 10 | FALSE | 999
| T65011106m4 | T | 65011106 | 4 | 0 | 72 | 1 | 11 | 10 | 44560 | LA GUAJIRA | MANAURE | 54 | 10 | FALSE | 999
| T65011106m4 | T | 65011106 | 4 | 0 | 72 | 1 | 11 | 10 | 44560 | LA GUAJIRA | MANAURE | 54 | 10 | FALSE | 999
| T65011106m4 | T | 65011106 | 4 | 0 | 72 | 1 | 11 | 10 | 44560 | LA GUAJIRA | MANAURE | 54 | 10 | FALSE | 999
| T65011106m4 | T | 65011106 | 4 | 0 | 72 | 1 | 11 | 10 | 44560 | LA GUAJIRA | MANAURE | 54 | 10 | FALSE | 999
| T65011106m4 | T | 65011106 | 4 | 0 | 72 | 1 | 11 | 10 | 44560 | LA GUAJIRA | MANAURE | 54 | 10 | FALSE | 999
| T65011106m4 | T | 65011106 | 4 | 0 | 72 | 1 | 11 | 10 | 44560 | LA GUAJIRA | MANAURE | 54 | 10 | FALSE | 999
| T65011106m4 | T | 65011106 | 4 | 0 | 72 | 1 | 11 | 10 | 44560 | LA GUAJIRA | MANAURE | 54 | 10 | FALSE | 999
| T65011106m4 | T | 65011106 | 4 | 0 | 72 | 1 | 11 | 10 | 44560 | LA GUAJIRA | MANAURE | 54 | 10 | FALSE | 999
| T65011106m4 | T | 65011106 | 4 | 0 | 72 | 1 | 11 | 10 | 44560 | LA GUAJIRA | MANAURE | 54 | 10 | FALSE | 999
| T65011106m4 | T | 65011106 | 4 | 0 | 72 | 1 | 11 | 10 | 44560 | LA GUAJIRA | MANAURE | 54 | 10 | FALSE | 999
| T65011106m4 | T | 65011106 | 4 | 0 | 72 | 1 | 11 | 10 | 44560 | LA GUAJIRA | MANAURE | 54 | 10 | FALSE | 999
| T65011106m4 | T | 65011106 | 4 | 0 | 72 | 1 | 11 | 10 | 44560 | LA GUAJIRA | MANAURE | 54 | 10 | FALSE | 999
| T65011106m4 | T | 65011106 | 4 | 0 | 72 | 1 | 11 | 10 | 44560 | LA GUAJIRA | MANAURE | 54 | 10 | FALSE | 999
| T65011106m4 | T | 65011106 | 4 | 0 | 72 | 1 | 11 | 10 | 44560 | LA GUAJIRA | MANAURE | 54 | 10 | FALSE | 999
| T65011106m4 | T | 65011106 | 4 | 0 | 72 | 1 | 11 | 10 | 44560 | LA GUAJIRA | MANAURE | 54 | 10 | FALSE | 999
| T65011106m4 | T | 65011106 | 4 | 0 | 72 | 1 | 11 | 10 | 44560 | LA GUAJIRA | MANAURE | 54 | 10 | FALSE | 999
| T65011106m4 | T | 65011106 | 4 | 0 | 72 | 1 | 11 | 10 | 44560 | LA GUAJIRA | MANAURE | 54 | 10 | FALSE | 999
| T65011106m4 | T | 65011106 | 4 | 0 | 72 | 1 | 11 | 10 | 44560 | LA GUAJIRA | MANAURE | 54 | 10 | FALSE | 999
| T65011106m4 | T | 65011106 | 4 | 0 | 72 | 1 | 11 | 10 | 44560 | LA GUAJIRA | MANAURE | 54 | 10 | FALSE | 999
| T65011106m4 | T | 65011106 | 4 | 0 | 72 | 1 | 11 | 10 | 44560 | LA GUAJIRA | MANAURE | 54 | 10 | FALSE | 999
| T65011106m4 | T | 65011106 | 4 | 0 | 72 | 1 | 11 | 10 | 44560 | LA GUAJIRA | MANAURE | 54 | 10 | FALSE | 999
| T65011106m4 | T | 65011106 | 4 | 0 | 72 | 1 | 11 | 10 | 44560 | LA GUAJIRA | MANAURE | 54 | 10 | FALSE | 999
| T65011106m4 | T | 65011106 | 4 | 0 | 72 | 1 | 11 | 10 | 44560 | LA GUAJIRA | MANAURE | 54 | 10 | FALSE | 999
| T65011106m4 | T | 65011106 | 4 | 0 | 72 | 1 | 11 | 10 | 44560 | LA GUAJIRA | MANAURE | 54 | 10 | FALSE | 999
| T65011106m4 | T | 65011106 | 4 | 0 | 72 | 1 | 11 | 10 | 44560 | LA GUAJIRA | MANAURE | 54 | 10 | FALSE | 999
| T65011106m4 | T | 65011106 | 4 | 0 | 72 | 1 | 11 | 10 | 44560 | LA GUAJIRA | MANAURE | 54 | 10 | FALSE | 999
| T65011106m4 | T | 65011106 | 4 | 0 | 72 | 1 | 11 | 10 | 44560 | LA GUAJIRA | MANAURE | 54 | 10 | FALSE | 999
| T65011106m4 | T | 65011106 | 4 | 0 | 72 | 1 | 11 | 10 | 44560 | LA GUAJIRA | MANAURE | 54 | 10 | FALSE | 999
| T65011106m4 | T | 65011106 | 4 | 0 | 72 | 1 | 11 | 10 | 44560 | LA GUAJIRA | MANAURE | 54 | 10 | FALSE | 999
| T65011106m4 | T | 65011106 | 4 | 0 | 72 | 1 | 11 | 10 | 44560 | LA GUAJIRA | MANAURE | 54 | 10 | FALSE | 999
| T65011106m4 | T | 65011106 | 4 | 0 | 72 | 1 | 11 | 10 | 44560 | LA GUAJIRA | MANAURE | 54 | 10 | FALSE | 999
| T65011106m4 | T | 65011106 | 4 | 0 | 72 | 1 | 11 | 10 | 44560 | LA GUAJIRA | MANAURE | 54 | 10 | FALSE | 999
| T65011106m4 | T | 65011106 | 4 | 0 | 72 | 1 | 11 | 10 | 44560 | LA GUAJIRA | MANAURE | 54 | 10 | FALSE | 999
| T65011106m4 | T | 65011106 | 4 | 0 | 72 | 1 | 11 | 10 | 44560 | LA GUAJIRA | MANAURE | 54 | 10 | FALSE | 999
| T65011106m4 | T | 65011106 | 4 | 0 | 72 | 1 | 11 | 10 | 44560 | LA GUAJIRA | MANAURE | 54 | 10 | FALSE | 999
| T65011106m4 | T | 65011106 | 4 | 0 | 72 | 1 | 11 | 10 | 44560 | LA GUAJIRA | MANAURE | 54 | 10 | FALSE | 999
| T65011106m4 | T | 65011106 | 4 | 0 | 72 | 1 | 11 | 10 | 44560 | LA GUAJIRA | MANAURE | 54 | 10 | FALSE | 999
| T65011106m4 | T | 65011106 | 4 | 0 | 72 | 1 | 11 | 10 | 44560 | LA GUAJIRA | MANAURE | 54 | 10 | FALSE | 999
| T65011106m4 | T | 65011106 | 4 | 0 | 72 | 1 | 11 | 10 | 44560 | LA GUAJIRA | MANAURE | 54 | 10 | FALSE | 999
| T65011106m4 | T | 65011106 | 4 | 0 | 72 | 1 | 11 | 10 | 44560 | LA GUAJIRA | MANAURE | 54 | 10 | FALSE | 999
| T65011106m4 | T | 65011106 | 4 | 0 | 72 | 1 | 11 | 10 | 44560 | LA GUAJIRA | MANAURE | 54 | 10 | FALSE | 999
| T65011106m4 | T | 65011106 | 4 | 0 | 72 | 1 | 11 | 10 | 44560 | LA GUAJIRA | MANAURE | 54 | 10 | FALSE | 999
| T65011106m4 | T | 65011106 | 4 | 0 | 72 | 1 | 11 | 10 | 44560 | LA GUAJIRA | MANAURE | 54 | 10 | FALSE | 999
| T65011106m4 | T | 65011106 | 4 | 0 | 72 | 1 | 11 | 10 | 44560 | LA GUAJIRA | MANAURE | 54 | 10 | FALSE | 999
| T65011106m4 | T | 65011106 | 4 | 0 | 72 | 1 | 11 | 10 | 44560 | LA GUAJIRA | MANAURE | 54 | 10 | FALSE | 999
| T65011106m4 | T | 65011106 | 4 | 0 | 72 | 1 | 11 | 10 | 44560 | LA GUAJIRA | MANAURE | 54 | 10 | FALSE | 999
| T65011106m4 | T | 65011106 | 4 | 0 | 72 | 1 | 11 | 10 | 44560 | LA GUAJIRA | MANAURE | 54 | 10 | FALSE | 999
| T65011106m4 | T | 65011106 | 4 | 0 | 72 | 1 | 11 | 10 | 44560 | LA GUAJIRA | MANAURE | 54 | 10 | FALSE | 999
| T65011106m4 | T | 65011106 | 4 | 0 | 72 | 1 | 11 | 10 | 44560 | LA GUAJIRA | MANAURE | 54 | 10 | FALSE | 999
| T65011106m4 | T | 65011106 | 4 | 0 | 72 | 1 | 11 | 10 | 44560 | LA GUAJIRA | MANAURE | 54 | 10 | FALSE | 999
| T65011106m4 | T | 65011106 | 4 | 0 | 72 | 1 | 11 | 10 | 44560 | LA GUAJIRA | MANAURE | 54 | 10 | FALSE | 999
| T65011106m4 | T | 65011106 | 4 | 0 | 72 | 1 | 11 | 10 | 44560 | LA GUAJIRA | MANAURE | 54 | 10 | FALSE | 999
| T65011106m4 | T | 65011106 | 4 | 0 | 72 | 1 | 11 | 10 | 44560 | LA GUAJIRA | MANAURE | 54 | 10 | FALSE | 999
| T65011106m4 | T | 65011106 | 4 | 0 | 72 | 1 | 11 | 10 | 44560 | LA GUAJIRA | MANAURE | 54 | 10 | FALSE | 999
| T65011106m4 | T | 65011106 | 4 | 0 | 72 | 1 | 11 | 10 | 44560 | LA GUAJIRA | MANAURE | 54 | 10 | FALSE | 999
| T65011106m4 | T | 65011106 | 4 | 0 | 72 | 1 | 11 | 10 | 44560 | LA GUAJIRA | MANAURE | 54 | 10 | FALSE | 999
| T65011106m4 | T | 65011106 | 4 | 0 | 72 | 1 | 11 | 10 | 44560 | LA GUAJIRA | MANAURE | 54 | 10 | FALSE | 999
| T65011106m4 | T | 65011106 | 4 | 0 | 72 | 1 | 11 | 10 | 44560 | LA GUAJIRA | MANAURE | 54 | 10 | FALSE | 999
| T65011106m4 | T | 65011106 | 4 | 0 | 72 | 1 | 11 | 10 | 44560 | LA GUAJIRA | MANAURE | 54 | 10 | FALSE | 999
| T65011106m4 | T | 65011106 | 4 | 0 | 72 | 1 | 11 | 10 | 44560 | LA GUAJIRA | MANAURE | 54 | 10 | FALSE | 999
| T65011106m4 | T | 65011106 | 4 | 0 | 72 | 1 | 11 | 10 | 44560 | LA GUAJIRA | MANAURE | 54 | 10 | FALSE | 999
| T65011106m4 | T | 65011106 | 4 | 0 | 72 | 1 | 11 | 10 | 44560 | LA GUAJIRA | MANAURE | 54 | 10 | FALSE | 999
| T65011106m4 | T | 65011106 | 4 | 0 | 72 | 1 | 11 | 10 | 44560 | LA GUAJIRA | MANAURE | 54 | 10 | FALSE | 999
| T65011106m4 | T | 65011106 | 4 | 0 | 72 | 1 | 11 | 10 | 44560 | LA GUAJIRA | MANAURE | 54 | 10 | FALSE | 999
| T65011106m4 | T | 65011106 | 4 | 0 | 72 | 1 | 11 | 10 | 44560 | LA GUAJIRA | MANAURE | 54 | 10 | FALSE | 999
| T65011106m4 | T | 65011106 | 4 | 0 | 72 | 1 | 11 | 10 | 44560 | LA GUAJIRA | MANAURE | 54 | 10 | FALSE | 999
| T65011106m4 | T | 65011106 | 4 | 0 | 72 | 1 | 11 | 10 | 44560 | LA GUAJIRA | MANAURE | 54 | 10 | FALSE | 999
| T65011106m4 | T | 65011106 | 4 | 0 | 72 | 1 | 11 | 10 | 44560 | LA GUAJIRA | MANAURE | 54 | 10 | FALSE | 999
| T65011106m4 | T | 65011106 | 4 | 0 | 72 | 1 | 11 | 10 | 44560 | LA GUAJIRA | MANAURE | 54 | 10 | FALSE | 999
| T65011106m4 | T | 65011106 | 4 | 0 | 72 | 1 | 11 | 10 | 44560 | LA GUAJIRA | MANAURE | 54 | 10 | FALSE | 999
| T65011106m4 | T | 65011106 | 4 | 0 | 72 | 1 | 11 | 10 | 44560 | LA GUAJIRA | MANAURE | 54 | 10 | FALSE | 999
| T65011106m4 | T | 65011106 | 4 | 0 | 72 | 1 | 11 | 10 | 44560 | LA GUAJIRA | MANAURE | 54 | 10 | FALSE | 999
| T65011106m4 | T | 65011106 | 4 | 1 | 1 | 1 | 11 | 5 | 44560 | LA GUAJIRA | MANAURE | 54 | 10 | FALSE | 999
| T65011106m5 | T | 65011106 | 5 | 0 | 72 | 1 | 11 | 11 | 44560 | LA GUAJIRA | MANAURE | 71 | 10 | FALSE | 999
| T65011106m5 | T | 65011106 | 5 | 0 | 72 | 1 | 11 | 11 | 44560 | LA GUAJIRA | MANAURE | 71 | 10 | FALSE | 999
| T65011106m5 | T | 65011106 | 5 | 0 | 72 | 1 | 11 | 11 | 44560 | LA GUAJIRA | MANAURE | 71 | 10 | FALSE | 999
| T65011106m5 | T | 65011106 | 5 | 0 | 72 | 1 | 11 | 11 | 44560 | LA GUAJIRA | MANAURE | 71 | 10 | FALSE | 999
| T65011106m5 | T | 65011106 | 5 | 0 | 72 | 1 | 11 | 11 | 44560 | LA GUAJIRA | MANAURE | 71 | 10 | FALSE | 999
| T65011106m5 | T | 65011106 | 5 | 0 | 72 | 1 | 11 | 11 | 44560 | LA GUAJIRA | MANAURE | 71 | 10 | FALSE | 999
| T65011106m5 | T | 65011106 | 5 | 0 | 72 | 1 | 11 | 11 | 44560 | LA GUAJIRA | MANAURE | 71 | 10 | FALSE | 999
| T65011106m5 | T | 65011106 | 5 | 0 | 72 | 1 | 11 | 11 | 44560 | LA GUAJIRA | MANAURE | 71 | 10 | FALSE | 999
| T65011106m5 | T | 65011106 | 5 | 0 | 72 | 1 | 11 | 11 | 44560 | LA GUAJIRA | MANAURE | 71 | 10 | FALSE | 999
| T65011106m5 | T | 65011106 | 5 | 0 | 72 | 1 | 11 | 11 | 44560 | LA GUAJIRA | MANAURE | 71 | 10 | FALSE | 999
| T65011106m5 | T | 65011106 | 5 | 0 | 72 | 1 | 11 | 11 | 44560 | LA GUAJIRA | MANAURE | 71 | 10 | FALSE | 999
| T65011106m5 | T | 65011106 | 5 | 0 | 72 | 1 | 11 | 11 | 44560 | LA GUAJIRA | MANAURE | 71 | 10 | FALSE | 999
| T65011106m5 | T | 65011106 | 5 | 0 | 72 | 1 | 11 | 11 | 44560 | LA GUAJIRA | MANAURE | 71 | 10 | FALSE | 999
| T65011106m5 | T | 65011106 | 5 | 0 | 72 | 1 | 11 | 11 | 44560 | LA GUAJIRA | MANAURE | 71 | 10 | FALSE | 999
| T65011106m5 | T | 65011106 | 5 | 0 | 72 | 1 | 11 | 11 | 44560 | LA GUAJIRA | MANAURE | 71 | 10 | FALSE | 999
| T65011106m5 | T | 65011106 | 5 | 0 | 72 | 1 | 11 | 11 | 44560 | LA GUAJIRA | MANAURE | 71 | 10 | FALSE | 999
| T65011106m5 | T | 65011106 | 5 | 0 | 72 | 1 | 11 | 11 | 44560 | LA GUAJIRA | MANAURE | 71 | 10 | FALSE | 999
| T65011106m5 | T | 65011106 | 5 | 0 | 72 | 1 | 11 | 11 | 44560 | LA GUAJIRA | MANAURE | 71 | 10 | FALSE | 999
| T65011106m5 | T | 65011106 | 5 | 0 | 72 | 1 | 11 | 11 | 44560 | LA GUAJIRA | MANAURE | 71 | 10 | FALSE | 999
| T65011106m5 | T | 65011106 | 5 | 0 | 72 | 1 | 11 | 11 | 44560 | LA GUAJIRA | MANAURE | 71 | 10 | FALSE | 999
| T65011106m5 | T | 65011106 | 5 | 0 | 72 | 1 | 11 | 11 | 44560 | LA GUAJIRA | MANAURE | 71 | 10 | FALSE | 999
| T65011106m5 | T | 65011106 | 5 | 0 | 72 | 1 | 11 | 11 | 44560 | LA GUAJIRA | MANAURE | 71 | 10 | FALSE | 999
| T65011106m5 | T | 65011106 | 5 | 0 | 72 | 1 | 11 | 11 | 44560 | LA GUAJIRA | MANAURE | 71 | 10 | FALSE | 999
| T65011106m5 | T | 65011106 | 5 | 0 | 72 | 1 | 11 | 11 | 44560 | LA GUAJIRA | MANAURE | 71 | 10 | FALSE | 999
| T65011106m5 | T | 65011106 | 5 | 0 | 72 | 1 | 11 | 11 | 44560 | LA GUAJIRA | MANAURE | 71 | 10 | FALSE | 999
| T65011106m5 | T | 65011106 | 5 | 0 | 72 | 1 | 11 | 11 | 44560 | LA GUAJIRA | MANAURE | 71 | 10 | FALSE | 999
| T65011106m5 | T | 65011106 | 5 | 0 | 72 | 1 | 11 | 11 | 44560 | LA GUAJIRA | MANAURE | 71 | 10 | FALSE | 999
| T65011106m5 | T | 65011106 | 5 | 0 | 72 | 1 | 11 | 11 | 44560 | LA GUAJIRA | MANAURE | 71 | 10 | FALSE | 999
| T65011106m5 | T | 65011106 | 5 | 0 | 72 | 1 | 11 | 11 | 44560 | LA GUAJIRA | MANAURE | 71 | 10 | FALSE | 999
| T65011106m5 | T | 65011106 | 5 | 0 | 72 | 1 | 11 | 11 | 44560 | LA GUAJIRA | MANAURE | 71 | 10 | FALSE | 999
| T65011106m5 | T | 65011106 | 5 | 0 | 72 | 1 | 11 | 11 | 44560 | LA GUAJIRA | MANAURE | 71 | 10 | FALSE | 999
| T65011106m5 | T | 65011106 | 5 | 0 | 72 | 1 | 11 | 11 | 44560 | LA GUAJIRA | MANAURE | 71 | 10 | FALSE | 999
| T65011106m5 | T | 65011106 | 5 | 0 | 72 | 1 | 11 | 11 | 44560 | LA GUAJIRA | MANAURE | 71 | 10 | FALSE | 999
| T65011106m5 | T | 65011106 | 5 | 0 | 72 | 1 | 11 | 11 | 44560 | LA GUAJIRA | MANAURE | 71 | 10 | FALSE | 999
| T65011106m5 | T | 65011106 | 5 | 0 | 72 | 1 | 11 | 11 | 44560 | LA GUAJIRA | MANAURE | 71 | 10 | FALSE | 999
| T65011106m5 | T | 65011106 | 5 | 0 | 72 | 1 | 11 | 11 | 44560 | LA GUAJIRA | MANAURE | 71 | 10 | FALSE | 999
| T65011106m5 | T | 65011106 | 5 | 0 | 72 | 1 | 11 | 11 | 44560 | LA GUAJIRA | MANAURE | 71 | 10 | FALSE | 999
| T65011106m5 | T | 65011106 | 5 | 0 | 72 | 1 | 11 | 11 | 44560 | LA GUAJIRA | MANAURE | 71 | 10 | FALSE | 999
| T65011106m5 | T | 65011106 | 5 | 0 | 72 | 1 | 11 | 11 | 44560 | LA GUAJIRA | MANAURE | 71 | 10 | FALSE | 999
| T65011106m5 | T | 65011106 | 5 | 0 | 72 | 1 | 11 | 11 | 44560 | LA GUAJIRA | MANAURE | 71 | 10 | FALSE | 999
| T65011106m5 | T | 65011106 | 5 | 0 | 72 | 1 | 11 | 11 | 44560 | LA GUAJIRA | MANAURE | 71 | 10 | FALSE | 999
| T65011106m5 | T | 65011106 | 5 | 0 | 72 | 1 | 11 | 11 | 44560 | LA GUAJIRA | MANAURE | 71 | 10 | FALSE | 999
| T65011106m5 | T | 65011106 | 5 | 0 | 72 | 1 | 11 | 11 | 44560 | LA GUAJIRA | MANAURE | 71 | 10 | FALSE | 999
| T65011106m5 | T | 65011106 | 5 | 0 | 72 | 1 | 11 | 11 | 44560 | LA GUAJIRA | MANAURE | 71 | 10 | FALSE | 999
| T65011106m5 | T | 65011106 | 5 | 0 | 72 | 1 | 11 | 11 | 44560 | LA GUAJIRA | MANAURE | 71 | 10 | FALSE | 999
| T65011106m5 | T | 65011106 | 5 | 0 | 72 | 1 | 11 | 11 | 44560 | LA GUAJIRA | MANAURE | 71 | 10 | FALSE | 999
| T65011106m5 | T | 65011106 | 5 | 0 | 72 | 1 | 11 | 11 | 44560 | LA GUAJIRA | MANAURE | 71 | 10 | FALSE | 999
| T65011106m5 | T | 65011106 | 5 | 0 | 72 | 1 | 11 | 11 | 44560 | LA GUAJIRA | MANAURE | 71 | 10 | FALSE | 999
| T65011106m5 | T | 65011106 | 5 | 0 | 72 | 1 | 11 | 11 | 44560 | LA GUAJIRA | MANAURE | 71 | 10 | FALSE | 999
| T65011106m5 | T | 65011106 | 5 | 0 | 72 | 1 | 11 | 11 | 44560 | LA GUAJIRA | MANAURE | 71 | 10 | FALSE | 999
| T65011106m5 | T | 65011106 | 5 | 0 | 72 | 1 | 11 | 11 | 44560 | LA GUAJIRA | MANAURE | 71 | 10 | FALSE | 999
| T65011106m5 | T | 65011106 | 5 | 0 | 72 | 1 | 11 | 11 | 44560 | LA GUAJIRA | MANAURE | 71 | 10 | FALSE | 999
| T65011106m5 | T | 65011106 | 5 | 0 | 72 | 1 | 11 | 11 | 44560 | LA GUAJIRA | MANAURE | 71 | 10 | FALSE | 999
| T65011106m5 | T | 65011106 | 5 | 0 | 72 | 1 | 11 | 11 | 44560 | LA GUAJIRA | MANAURE | 71 | 10 | FALSE | 999
| T65011106m5 | T | 65011106 | 5 | 0 | 72 | 1 | 11 | 11 | 44560 | LA GUAJIRA | MANAURE | 71 | 10 | FALSE | 999
| T65011106m5 | T | 65011106 | 5 | 0 | 72 | 1 | 11 | 11 | 44560 | LA GUAJIRA | MANAURE | 71 | 10 | FALSE | 999
| T65011106m5 | T | 65011106 | 5 | 0 | 72 | 1 | 11 | 11 | 44560 | LA GUAJIRA | MANAURE | 71 | 10 | FALSE | 999
| T65011106m5 | T | 65011106 | 5 | 0 | 72 | 1 | 11 | 11 | 44560 | LA GUAJIRA | MANAURE | 71 | 10 | FALSE | 999
| T65011106m5 | T | 65011106 | 5 | 0 | 72 | 1 | 11 | 11 | 44560 | LA GUAJIRA | MANAURE | 71 | 10 | FALSE | 999
| T65011106m5 | T | 65011106 | 5 | 0 | 72 | 1 | 11 | 11 | 44560 | LA GUAJIRA | MANAURE | 71 | 10 | FALSE | 999
| T65011106m5 | T | 65011106 | 5 | 0 | 72 | 1 | 11 | 11 | 44560 | LA GUAJIRA | MANAURE | 71 | 10 | FALSE | 999
| T65011106m5 | T | 65011106 | 5 | 0 | 72 | 1 | 11 | 11 | 44560 | LA GUAJIRA | MANAURE | 71 | 10 | FALSE | 999
| T65011106m5 | T | 65011106 | 5 | 0 | 72 | 1 | 11 | 11 | 44560 | LA GUAJIRA | MANAURE | 71 | 10 | FALSE | 999
| T65011106m5 | T | 65011106 | 5 | 0 | 72 | 1 | 11 | 11 | 44560 | LA GUAJIRA | MANAURE | 71 | 10 | FALSE | 999
| T65011106m5 | T | 65011106 | 5 | 0 | 72 | 1 | 11 | 11 | 44560 | LA GUAJIRA | MANAURE | 71 | 10 | FALSE | 999
| T65011106m5 | T | 65011106 | 5 | 0 | 72 | 1 | 11 | 11 | 44560 | LA GUAJIRA | MANAURE | 71 | 10 | FALSE | 999
| T65011106m5 | T | 65011106 | 5 | 0 | 72 | 1 | 11 | 11 | 44560 | LA GUAJIRA | MANAURE | 71 | 10 | FALSE | 999
| T65011106m5 | T | 65011106 | 5 | 0 | 72 | 1 | 11 | 11 | 44560 | LA GUAJIRA | MANAURE | 71 | 10 | FALSE | 999
| T65011106m5 | T | 65011106 | 5 | 0 | 72 | 1 | 11 | 11 | 44560 | LA GUAJIRA | MANAURE | 71 | 10 | FALSE | 999
| T65011106m5 | T | 65011106 | 5 | 0 | 72 | 1 | 11 | 11 | 44560 | LA GUAJIRA | MANAURE | 71 | 10 | FALSE | 999
| T65011106m5 | T | 65011106 | 5 | 0 | 72 | 1 | 11 | 11 | 44560 | LA GUAJIRA | MANAURE | 71 | 10 | FALSE | 999
| T65011106m5 | T | 65011106 | 5 | 0 | 72 | 1 | 11 | 11 | 44560 | LA GUAJIRA | MANAURE | 71 | 10 | FALSE | 999
| T65011106m5 | T | 65011106 | 5 | 1 | 1 | 1 | 11 | 6 | 44560 | LA GUAJIRA | MANAURE | 71 | 10 | FALSE | 999
| T65011106m6 | T | 65011106 | 6 | 0 | 72 | 1 | 11 | 7 | 44560 | LA GUAJIRA | MANAURE | 81 | 10 | FALSE | 999
| T65011106m6 | T | 65011106 | 6 | 0 | 72 | 1 | 11 | 7 | 44560 | LA GUAJIRA | MANAURE | 81 | 10 | FALSE | 999
| T65011106m6 | T | 65011106 | 6 | 0 | 72 | 1 | 11 | 7 | 44560 | LA GUAJIRA | MANAURE | 81 | 10 | FALSE | 999
| T65011106m6 | T | 65011106 | 6 | 0 | 72 | 1 | 11 | 7 | 44560 | LA GUAJIRA | MANAURE | 81 | 10 | FALSE | 999
| T65011106m6 | T | 65011106 | 6 | 0 | 72 | 1 | 11 | 7 | 44560 | LA GUAJIRA | MANAURE | 81 | 10 | FALSE | 999
| T65011106m6 | T | 65011106 | 6 | 0 | 72 | 1 | 11 | 7 | 44560 | LA GUAJIRA | MANAURE | 81 | 10 | FALSE | 999
| T65011106m6 | T | 65011106 | 6 | 0 | 72 | 1 | 11 | 7 | 44560 | LA GUAJIRA | MANAURE | 81 | 10 | FALSE | 999
| T65011106m6 | T | 65011106 | 6 | 0 | 72 | 1 | 11 | 7 | 44560 | LA GUAJIRA | MANAURE | 81 | 10 | FALSE | 999
| T65011106m6 | T | 65011106 | 6 | 0 | 72 | 1 | 11 | 7 | 44560 | LA GUAJIRA | MANAURE | 81 | 10 | FALSE | 999
| T65011106m6 | T | 65011106 | 6 | 0 | 72 | 1 | 11 | 7 | 44560 | LA GUAJIRA | MANAURE | 81 | 10 | FALSE | 999
| T65011106m6 | T | 65011106 | 6 | 0 | 72 | 1 | 11 | 7 | 44560 | LA GUAJIRA | MANAURE | 81 | 10 | FALSE | 999
| T65011106m6 | T | 65011106 | 6 | 0 | 72 | 1 | 11 | 7 | 44560 | LA GUAJIRA | MANAURE | 81 | 10 | FALSE | 999
| T65011106m6 | T | 65011106 | 6 | 0 | 72 | 1 | 11 | 7 | 44560 | LA GUAJIRA | MANAURE | 81 | 10 | FALSE | 999
| T65011106m6 | T | 65011106 | 6 | 0 | 72 | 1 | 11 | 7 | 44560 | LA GUAJIRA | MANAURE | 81 | 10 | FALSE | 999
| T65011106m6 | T | 65011106 | 6 | 0 | 72 | 1 | 11 | 7 | 44560 | LA GUAJIRA | MANAURE | 81 | 10 | FALSE | 999
| T65011106m6 | T | 65011106 | 6 | 0 | 72 | 1 | 11 | 7 | 44560 | LA GUAJIRA | MANAURE | 81 | 10 | FALSE | 999
| T65011106m6 | T | 65011106 | 6 | 0 | 72 | 1 | 11 | 7 | 44560 | LA GUAJIRA | MANAURE | 81 | 10 | FALSE | 999
| T65011106m6 | T | 65011106 | 6 | 0 | 72 | 1 | 11 | 7 | 44560 | LA GUAJIRA | MANAURE | 81 | 10 | FALSE | 999
| T65011106m6 | T | 65011106 | 6 | 0 | 72 | 1 | 11 | 7 | 44560 | LA GUAJIRA | MANAURE | 81 | 10 | FALSE | 999
| T65011106m6 | T | 65011106 | 6 | 0 | 72 | 1 | 11 | 7 | 44560 | LA GUAJIRA | MANAURE | 81 | 10 | FALSE | 999
| T65011106m6 | T | 65011106 | 6 | 0 | 72 | 1 | 11 | 7 | 44560 | LA GUAJIRA | MANAURE | 81 | 10 | FALSE | 999
| T65011106m6 | T | 65011106 | 6 | 0 | 72 | 1 | 11 | 7 | 44560 | LA GUAJIRA | MANAURE | 81 | 10 | FALSE | 999
| T65011106m6 | T | 65011106 | 6 | 0 | 72 | 1 | 11 | 7 | 44560 | LA GUAJIRA | MANAURE | 81 | 10 | FALSE | 999
| T65011106m6 | T | 65011106 | 6 | 0 | 72 | 1 | 11 | 7 | 44560 | LA GUAJIRA | MANAURE | 81 | 10 | FALSE | 999
| T65011106m6 | T | 65011106 | 6 | 0 | 72 | 1 | 11 | 7 | 44560 | LA GUAJIRA | MANAURE | 81 | 10 | FALSE | 999
| T65011106m6 | T | 65011106 | 6 | 0 | 72 | 1 | 11 | 7 | 44560 | LA GUAJIRA | MANAURE | 81 | 10 | FALSE | 999
| T65011106m6 | T | 65011106 | 6 | 0 | 72 | 1 | 11 | 7 | 44560 | LA GUAJIRA | MANAURE | 81 | 10 | FALSE | 999
| T65011106m6 | T | 65011106 | 6 | 0 | 72 | 1 | 11 | 7 | 44560 | LA GUAJIRA | MANAURE | 81 | 10 | FALSE | 999
| T65011106m6 | T | 65011106 | 6 | 0 | 72 | 1 | 11 | 7 | 44560 | LA GUAJIRA | MANAURE | 81 | 10 | FALSE | 999
| T65011106m6 | T | 65011106 | 6 | 0 | 72 | 1 | 11 | 7 | 44560 | LA GUAJIRA | MANAURE | 81 | 10 | FALSE | 999
| T65011106m6 | T | 65011106 | 6 | 0 | 72 | 1 | 11 | 7 | 44560 | LA GUAJIRA | MANAURE | 81 | 10 | FALSE | 999
| T65011106m6 | T | 65011106 | 6 | 0 | 72 | 1 | 11 | 7 | 44560 | LA GUAJIRA | MANAURE | 81 | 10 | FALSE | 999
| T65011106m6 | T | 65011106 | 6 | 0 | 72 | 1 | 11 | 7 | 44560 | LA GUAJIRA | MANAURE | 81 | 10 | FALSE | 999
| T65011106m6 | T | 65011106 | 6 | 0 | 72 | 1 | 11 | 7 | 44560 | LA GUAJIRA | MANAURE | 81 | 10 | FALSE | 999
| T65011106m6 | T | 65011106 | 6 | 0 | 72 | 1 | 11 | 7 | 44560 | LA GUAJIRA | MANAURE | 81 | 10 | FALSE | 999
| T65011106m6 | T | 65011106 | 6 | 0 | 72 | 1 | 11 | 7 | 44560 | LA GUAJIRA | MANAURE | 81 | 10 | FALSE | 999
| T65011106m6 | T | 65011106 | 6 | 0 | 72 | 1 | 11 | 7 | 44560 | LA GUAJIRA | MANAURE | 81 | 10 | FALSE | 999
| T65011106m6 | T | 65011106 | 6 | 0 | 72 | 1 | 11 | 7 | 44560 | LA GUAJIRA | MANAURE | 81 | 10 | FALSE | 999
| T65011106m6 | T | 65011106 | 6 | 0 | 72 | 1 | 11 | 7 | 44560 | LA GUAJIRA | MANAURE | 81 | 10 | FALSE | 999
| T65011106m6 | T | 65011106 | 6 | 0 | 72 | 1 | 11 | 7 | 44560 | LA GUAJIRA | MANAURE | 81 | 10 | FALSE | 999
| T65011106m6 | T | 65011106 | 6 | 0 | 72 | 1 | 11 | 7 | 44560 | LA GUAJIRA | MANAURE | 81 | 10 | FALSE | 999
| T65011106m6 | T | 65011106 | 6 | 0 | 72 | 1 | 11 | 7 | 44560 | LA GUAJIRA | MANAURE | 81 | 10 | FALSE | 999
| T65011106m6 | T | 65011106 | 6 | 0 | 72 | 1 | 11 | 7 | 44560 | LA GUAJIRA | MANAURE | 81 | 10 | FALSE | 999
| T65011106m6 | T | 65011106 | 6 | 0 | 72 | 1 | 11 | 7 | 44560 | LA GUAJIRA | MANAURE | 81 | 10 | FALSE | 999
| T65011106m6 | T | 65011106 | 6 | 0 | 72 | 1 | 11 | 7 | 44560 | LA GUAJIRA | MANAURE | 81 | 10 | FALSE | 999
| T65011106m6 | T | 65011106 | 6 | 0 | 72 | 1 | 11 | 7 | 44560 | LA GUAJIRA | MANAURE | 81 | 10 | FALSE | 999
| T65011106m6 | T | 65011106 | 6 | 0 | 72 | 1 | 11 | 7 | 44560 | LA GUAJIRA | MANAURE | 81 | 10 | FALSE | 999
| T65011106m6 | T | 65011106 | 6 | 0 | 72 | 1 | 11 | 7 | 44560 | LA GUAJIRA | MANAURE | 81 | 10 | FALSE | 999
| T65011106m6 | T | 65011106 | 6 | 0 | 72 | 1 | 11 | 7 | 44560 | LA GUAJIRA | MANAURE | 81 | 10 | FALSE | 999
| T65011106m6 | T | 65011106 | 6 | 0 | 72 | 1 | 11 | 7 | 44560 | LA GUAJIRA | MANAURE | 81 | 10 | FALSE | 999
| T65011106m6 | T | 65011106 | 6 | 0 | 72 | 1 | 11 | 7 | 44560 | LA GUAJIRA | MANAURE | 81 | 10 | FALSE | 999
| T65011106m6 | T | 65011106 | 6 | 0 | 72 | 1 | 11 | 7 | 44560 | LA GUAJIRA | MANAURE | 81 | 10 | FALSE | 999
| T65011106m6 | T | 65011106 | 6 | 0 | 72 | 1 | 11 | 7 | 44560 | LA GUAJIRA | MANAURE | 81 | 10 | FALSE | 999
| T65011106m6 | T | 65011106 | 6 | 0 | 72 | 1 | 11 | 7 | 44560 | LA GUAJIRA | MANAURE | 81 | 10 | FALSE | 999
| T65011106m6 | T | 65011106 | 6 | 0 | 72 | 1 | 11 | 7 | 44560 | LA GUAJIRA | MANAURE | 81 | 10 | FALSE | 999
| T65011106m6 | T | 65011106 | 6 | 0 | 72 | 1 | 11 | 7 | 44560 | LA GUAJIRA | MANAURE | 81 | 10 | FALSE | 999
| T65011106m6 | T | 65011106 | 6 | 0 | 72 | 1 | 11 | 7 | 44560 | LA GUAJIRA | MANAURE | 81 | 10 | FALSE | 999
| T65011106m6 | T | 65011106 | 6 | 0 | 72 | 1 | 11 | 7 | 44560 | LA GUAJIRA | MANAURE | 81 | 10 | FALSE | 999
| T65011106m6 | T | 65011106 | 6 | 0 | 72 | 1 | 11 | 7 | 44560 | LA GUAJIRA | MANAURE | 81 | 10 | FALSE | 999
| T65011106m6 | T | 65011106 | 6 | 0 | 72 | 1 | 11 | 7 | 44560 | LA GUAJIRA | MANAURE | 81 | 10 | FALSE | 999
| T65011106m6 | T | 65011106 | 6 | 0 | 72 | 1 | 11 | 7 | 44560 | LA GUAJIRA | MANAURE | 81 | 10 | FALSE | 999
| T65011106m6 | T | 65011106 | 6 | 0 | 72 | 1 | 11 | 7 | 44560 | LA GUAJIRA | MANAURE | 81 | 10 | FALSE | 999
| T65011106m6 | T | 65011106 | 6 | 0 | 72 | 1 | 11 | 7 | 44560 | LA GUAJIRA | MANAURE | 81 | 10 | FALSE | 999
| T65011106m6 | T | 65011106 | 6 | 0 | 72 | 1 | 11 | 7 | 44560 | LA GUAJIRA | MANAURE | 81 | 10 | FALSE | 999
| T65011106m6 | T | 65011106 | 6 | 0 | 72 | 1 | 11 | 7 | 44560 | LA GUAJIRA | MANAURE | 81 | 10 | FALSE | 999
| T65011106m6 | T | 65011106 | 6 | 0 | 72 | 1 | 11 | 7 | 44560 | LA GUAJIRA | MANAURE | 81 | 10 | FALSE | 999
| T65011106m6 | T | 65011106 | 6 | 0 | 72 | 1 | 11 | 7 | 44560 | LA GUAJIRA | MANAURE | 81 | 10 | FALSE | 999
| T65011106m6 | T | 65011106 | 6 | 0 | 72 | 1 | 11 | 7 | 44560 | LA GUAJIRA | MANAURE | 81 | 10 | FALSE | 999
| T65011106m6 | T | 65011106 | 6 | 0 | 72 | 1 | 11 | 7 | 44560 | LA GUAJIRA | MANAURE | 81 | 10 | FALSE | 999
| T65011106m6 | T | 65011106 | 6 | 0 | 72 | 1 | 11 | 7 | 44560 | LA GUAJIRA | MANAURE | 81 | 10 | FALSE | 999
| T65011106m6 | T | 65011106 | 6 | 0 | 72 | 1 | 11 | 7 | 44560 | LA GUAJIRA | MANAURE | 81 | 10 | FALSE | 999
| T65011106m6 | T | 65011106 | 6 | 0 | 72 | 1 | 11 | 7 | 44560 | LA GUAJIRA | MANAURE | 81 | 10 | FALSE | 999
| T65011106m6 | T | 65011106 | 6 | 1 | 1 | 1 | 11 | 3 | 44560 | LA GUAJIRA | MANAURE | 81 | 10 | FALSE | 999
| T65011106m7 | T | 65011106 | 7 | 0 | 72 | 1 | 11 | 8 | 44560 | LA GUAJIRA | MANAURE | 94 | 10 | FALSE | 999
| T65011106m7 | T | 65011106 | 7 | 0 | 72 | 1 | 11 | 8 | 44560 | LA GUAJIRA | MANAURE | 94 | 10 | FALSE | 999
| T65011106m7 | T | 65011106 | 7 | 0 | 72 | 1 | 11 | 8 | 44560 | LA GUAJIRA | MANAURE | 94 | 10 | FALSE | 999
| T65011106m7 | T | 65011106 | 7 | 0 | 72 | 1 | 11 | 8 | 44560 | LA GUAJIRA | MANAURE | 94 | 10 | FALSE | 999
| T65011106m7 | T | 65011106 | 7 | 0 | 72 | 1 | 11 | 8 | 44560 | LA GUAJIRA | MANAURE | 94 | 10 | FALSE | 999
| T65011106m7 | T | 65011106 | 7 | 0 | 72 | 1 | 11 | 8 | 44560 | LA GUAJIRA | MANAURE | 94 | 10 | FALSE | 999
| T65011106m7 | T | 65011106 | 7 | 0 | 72 | 1 | 11 | 8 | 44560 | LA GUAJIRA | MANAURE | 94 | 10 | FALSE | 999
| T65011106m7 | T | 65011106 | 7 | 0 | 72 | 1 | 11 | 8 | 44560 | LA GUAJIRA | MANAURE | 94 | 10 | FALSE | 999
| T65011106m7 | T | 65011106 | 7 | 0 | 72 | 1 | 11 | 8 | 44560 | LA GUAJIRA | MANAURE | 94 | 10 | FALSE | 999
| T65011106m7 | T | 65011106 | 7 | 0 | 72 | 1 | 11 | 8 | 44560 | LA GUAJIRA | MANAURE | 94 | 10 | FALSE | 999
| T65011106m7 | T | 65011106 | 7 | 0 | 72 | 1 | 11 | 8 | 44560 | LA GUAJIRA | MANAURE | 94 | 10 | FALSE | 999
| T65011106m7 | T | 65011106 | 7 | 0 | 72 | 1 | 11 | 8 | 44560 | LA GUAJIRA | MANAURE | 94 | 10 | FALSE | 999
| T65011106m7 | T | 65011106 | 7 | 0 | 72 | 1 | 11 | 8 | 44560 | LA GUAJIRA | MANAURE | 94 | 10 | FALSE | 999
| T65011106m7 | T | 65011106 | 7 | 0 | 72 | 1 | 11 | 8 | 44560 | LA GUAJIRA | MANAURE | 94 | 10 | FALSE | 999
| T65011106m7 | T | 65011106 | 7 | 0 | 72 | 1 | 11 | 8 | 44560 | LA GUAJIRA | MANAURE | 94 | 10 | FALSE | 999
| T65011106m7 | T | 65011106 | 7 | 0 | 72 | 1 | 11 | 8 | 44560 | LA GUAJIRA | MANAURE | 94 | 10 | FALSE | 999
| T65011106m7 | T | 65011106 | 7 | 0 | 72 | 1 | 11 | 8 | 44560 | LA GUAJIRA | MANAURE | 94 | 10 | FALSE | 999
| T65011106m7 | T | 65011106 | 7 | 0 | 72 | 1 | 11 | 8 | 44560 | LA GUAJIRA | MANAURE | 94 | 10 | FALSE | 999
| T65011106m7 | T | 65011106 | 7 | 0 | 72 | 1 | 11 | 8 | 44560 | LA GUAJIRA | MANAURE | 94 | 10 | FALSE | 999
| T65011106m7 | T | 65011106 | 7 | 0 | 72 | 1 | 11 | 8 | 44560 | LA GUAJIRA | MANAURE | 94 | 10 | FALSE | 999
| T65011106m7 | T | 65011106 | 7 | 0 | 72 | 1 | 11 | 8 | 44560 | LA GUAJIRA | MANAURE | 94 | 10 | FALSE | 999
| T65011106m7 | T | 65011106 | 7 | 0 | 72 | 1 | 11 | 8 | 44560 | LA GUAJIRA | MANAURE | 94 | 10 | FALSE | 999
| T65011106m7 | T | 65011106 | 7 | 0 | 72 | 1 | 11 | 8 | 44560 | LA GUAJIRA | MANAURE | 94 | 10 | FALSE | 999
| T65011106m7 | T | 65011106 | 7 | 0 | 72 | 1 | 11 | 8 | 44560 | LA GUAJIRA | MANAURE | 94 | 10 | FALSE | 999
| T65011106m7 | T | 65011106 | 7 | 0 | 72 | 1 | 11 | 8 | 44560 | LA GUAJIRA | MANAURE | 94 | 10 | FALSE | 999
| T65011106m7 | T | 65011106 | 7 | 0 | 72 | 1 | 11 | 8 | 44560 | LA GUAJIRA | MANAURE | 94 | 10 | FALSE | 999
| T65011106m7 | T | 65011106 | 7 | 0 | 72 | 1 | 11 | 8 | 44560 | LA GUAJIRA | MANAURE | 94 | 10 | FALSE | 999
| T65011106m7 | T | 65011106 | 7 | 0 | 72 | 1 | 11 | 8 | 44560 | LA GUAJIRA | MANAURE | 94 | 10 | FALSE | 999
| T65011106m7 | T | 65011106 | 7 | 0 | 72 | 1 | 11 | 8 | 44560 | LA GUAJIRA | MANAURE | 94 | 10 | FALSE | 999
| T65011106m7 | T | 65011106 | 7 | 0 | 72 | 1 | 11 | 8 | 44560 | LA GUAJIRA | MANAURE | 94 | 10 | FALSE | 999
| T65011106m7 | T | 65011106 | 7 | 0 | 72 | 1 | 11 | 8 | 44560 | LA GUAJIRA | MANAURE | 94 | 10 | FALSE | 999
| T65011106m7 | T | 65011106 | 7 | 0 | 72 | 1 | 11 | 8 | 44560 | LA GUAJIRA | MANAURE | 94 | 10 | FALSE | 999
| T65011106m7 | T | 65011106 | 7 | 0 | 72 | 1 | 11 | 8 | 44560 | LA GUAJIRA | MANAURE | 94 | 10 | FALSE | 999
| T65011106m7 | T | 65011106 | 7 | 0 | 72 | 1 | 11 | 8 | 44560 | LA GUAJIRA | MANAURE | 94 | 10 | FALSE | 999
| T65011106m7 | T | 65011106 | 7 | 0 | 72 | 1 | 11 | 8 | 44560 | LA GUAJIRA | MANAURE | 94 | 10 | FALSE | 999
| T65011106m7 | T | 65011106 | 7 | 0 | 72 | 1 | 11 | 8 | 44560 | LA GUAJIRA | MANAURE | 94 | 10 | FALSE | 999
| T65011106m7 | T | 65011106 | 7 | 0 | 72 | 1 | 11 | 8 | 44560 | LA GUAJIRA | MANAURE | 94 | 10 | FALSE | 999
| T65011106m7 | T | 65011106 | 7 | 0 | 72 | 1 | 11 | 8 | 44560 | LA GUAJIRA | MANAURE | 94 | 10 | FALSE | 999
| T65011106m7 | T | 65011106 | 7 | 0 | 72 | 1 | 11 | 8 | 44560 | LA GUAJIRA | MANAURE | 94 | 10 | FALSE | 999
| T65011106m7 | T | 65011106 | 7 | 0 | 72 | 1 | 11 | 8 | 44560 | LA GUAJIRA | MANAURE | 94 | 10 | FALSE | 999
| T65011106m7 | T | 65011106 | 7 | 0 | 72 | 1 | 11 | 8 | 44560 | LA GUAJIRA | MANAURE | 94 | 10 | FALSE | 999
| T65011106m7 | T | 65011106 | 7 | 0 | 72 | 1 | 11 | 8 | 44560 | LA GUAJIRA | MANAURE | 94 | 10 | FALSE | 999
| T65011106m7 | T | 65011106 | 7 | 0 | 72 | 1 | 11 | 8 | 44560 | LA GUAJIRA | MANAURE | 94 | 10 | FALSE | 999
| T65011106m7 | T | 65011106 | 7 | 0 | 72 | 1 | 11 | 8 | 44560 | LA GUAJIRA | MANAURE | 94 | 10 | FALSE | 999
| T65011106m7 | T | 65011106 | 7 | 0 | 72 | 1 | 11 | 8 | 44560 | LA GUAJIRA | MANAURE | 94 | 10 | FALSE | 999
| T65011106m7 | T | 65011106 | 7 | 0 | 72 | 1 | 11 | 8 | 44560 | LA GUAJIRA | MANAURE | 94 | 10 | FALSE | 999
| T65011106m7 | T | 65011106 | 7 | 0 | 72 | 1 | 11 | 8 | 44560 | LA GUAJIRA | MANAURE | 94 | 10 | FALSE | 999
| T65011106m7 | T | 65011106 | 7 | 0 | 72 | 1 | 11 | 8 | 44560 | LA GUAJIRA | MANAURE | 94 | 10 | FALSE | 999
| T65011106m7 | T | 65011106 | 7 | 0 | 72 | 1 | 11 | 8 | 44560 | LA GUAJIRA | MANAURE | 94 | 10 | FALSE | 999
| T65011106m7 | T | 65011106 | 7 | 0 | 72 | 1 | 11 | 8 | 44560 | LA GUAJIRA | MANAURE | 94 | 10 | FALSE | 999
| T65011106m7 | T | 65011106 | 7 | 0 | 72 | 1 | 11 | 8 | 44560 | LA GUAJIRA | MANAURE | 94 | 10 | FALSE | 999
| T65011106m7 | T | 65011106 | 7 | 0 | 72 | 1 | 11 | 8 | 44560 | LA GUAJIRA | MANAURE | 94 | 10 | FALSE | 999
| T65011106m7 | T | 65011106 | 7 | 0 | 72 | 1 | 11 | 8 | 44560 | LA GUAJIRA | MANAURE | 94 | 10 | FALSE | 999
| T65011106m7 | T | 65011106 | 7 | 0 | 72 | 1 | 11 | 8 | 44560 | LA GUAJIRA | MANAURE | 94 | 10 | FALSE | 999
| T65011106m7 | T | 65011106 | 7 | 0 | 72 | 1 | 11 | 8 | 44560 | LA GUAJIRA | MANAURE | 94 | 10 | FALSE | 999
| T65011106m7 | T | 65011106 | 7 | 0 | 72 | 1 | 11 | 8 | 44560 | LA GUAJIRA | MANAURE | 94 | 10 | FALSE | 999
| T65011106m7 | T | 65011106 | 7 | 0 | 72 | 1 | 11 | 8 | 44560 | LA GUAJIRA | MANAURE | 94 | 10 | FALSE | 999
| T65011106m7 | T | 65011106 | 7 | 0 | 72 | 1 | 11 | 8 | 44560 | LA GUAJIRA | MANAURE | 94 | 10 | FALSE | 999
| T65011106m7 | T | 65011106 | 7 | 0 | 72 | 1 | 11 | 8 | 44560 | LA GUAJIRA | MANAURE | 94 | 10 | FALSE | 999
| T65011106m7 | T | 65011106 | 7 | 0 | 72 | 1 | 11 | 8 | 44560 | LA GUAJIRA | MANAURE | 94 | 10 | FALSE | 999
| T65011106m7 | T | 65011106 | 7 | 0 | 72 | 1 | 11 | 8 | 44560 | LA GUAJIRA | MANAURE | 94 | 10 | FALSE | 999
| T65011106m7 | T | 65011106 | 7 | 0 | 72 | 1 | 11 | 8 | 44560 | LA GUAJIRA | MANAURE | 94 | 10 | FALSE | 999
| T65011106m7 | T | 65011106 | 7 | 0 | 72 | 1 | 11 | 8 | 44560 | LA GUAJIRA | MANAURE | 94 | 10 | FALSE | 999
| T65011106m7 | T | 65011106 | 7 | 0 | 72 | 1 | 11 | 8 | 44560 | LA GUAJIRA | MANAURE | 94 | 10 | FALSE | 999
| T65011106m7 | T | 65011106 | 7 | 0 | 72 | 1 | 11 | 8 | 44560 | LA GUAJIRA | MANAURE | 94 | 10 | FALSE | 999
| T65011106m7 | T | 65011106 | 7 | 0 | 72 | 1 | 11 | 8 | 44560 | LA GUAJIRA | MANAURE | 94 | 10 | FALSE | 999
| T65011106m7 | T | 65011106 | 7 | 0 | 72 | 1 | 11 | 8 | 44560 | LA GUAJIRA | MANAURE | 94 | 10 | FALSE | 999
| T65011106m7 | T | 65011106 | 7 | 0 | 72 | 1 | 11 | 8 | 44560 | LA GUAJIRA | MANAURE | 94 | 10 | FALSE | 999
| T65011106m7 | T | 65011106 | 7 | 0 | 72 | 1 | 11 | 8 | 44560 | LA GUAJIRA | MANAURE | 94 | 10 | FALSE | 999
| T65011106m7 | T | 65011106 | 7 | 0 | 72 | 1 | 11 | 8 | 44560 | LA GUAJIRA | MANAURE | 94 | 10 | FALSE | 999
| T65011106m7 | T | 65011106 | 7 | 0 | 72 | 1 | 11 | 8 | 44560 | LA GUAJIRA | MANAURE | 94 | 10 | FALSE | 999
| T65011106m7 | T | 65011106 | 7 | 0 | 72 | 1 | 11 | 8 | 44560 | LA GUAJIRA | MANAURE | 94 | 10 | FALSE | 999
| T65011106m7 | T | 65011106 | 7 | 1 | 1 | 1 | 11 | 5 | 44560 | LA GUAJIRA | MANAURE | 94 | 10 | FALSE | 999
| T65011106m8 | T | 65011106 | 8 | 0 | 72 | 1 | 11 | 5 | 44560 | LA GUAJIRA | MANAURE | 101 | 10 | FALSE | 999
| T65011106m8 | T | 65011106 | 8 | 0 | 72 | 1 | 11 | 5 | 44560 | LA GUAJIRA | MANAURE | 101 | 10 | FALSE | 999
| T65011106m8 | T | 65011106 | 8 | 0 | 72 | 1 | 11 | 5 | 44560 | LA GUAJIRA | MANAURE | 101 | 10 | FALSE | 999
| T65011106m8 | T | 65011106 | 8 | 0 | 72 | 1 | 11 | 5 | 44560 | LA GUAJIRA | MANAURE | 101 | 10 | FALSE | 999
| T65011106m8 | T | 65011106 | 8 | 0 | 72 | 1 | 11 | 5 | 44560 | LA GUAJIRA | MANAURE | 101 | 10 | FALSE | 999
| T65011106m8 | T | 65011106 | 8 | 0 | 72 | 1 | 11 | 5 | 44560 | LA GUAJIRA | MANAURE | 101 | 10 | FALSE | 999
| T65011106m8 | T | 65011106 | 8 | 0 | 72 | 1 | 11 | 5 | 44560 | LA GUAJIRA | MANAURE | 101 | 10 | FALSE | 999
| T65011106m8 | T | 65011106 | 8 | 0 | 72 | 1 | 11 | 5 | 44560 | LA GUAJIRA | MANAURE | 101 | 10 | FALSE | 999
| T65011106m8 | T | 65011106 | 8 | 0 | 72 | 1 | 11 | 5 | 44560 | LA GUAJIRA | MANAURE | 101 | 10 | FALSE | 999
| T65011106m8 | T | 65011106 | 8 | 0 | 72 | 1 | 11 | 5 | 44560 | LA GUAJIRA | MANAURE | 101 | 10 | FALSE | 999
| T65011106m8 | T | 65011106 | 8 | 0 | 72 | 1 | 11 | 5 | 44560 | LA GUAJIRA | MANAURE | 101 | 10 | FALSE | 999
| T65011106m8 | T | 65011106 | 8 | 0 | 72 | 1 | 11 | 5 | 44560 | LA GUAJIRA | MANAURE | 101 | 10 | FALSE | 999
| T65011106m8 | T | 65011106 | 8 | 0 | 72 | 1 | 11 | 5 | 44560 | LA GUAJIRA | MANAURE | 101 | 10 | FALSE | 999
| T65011106m8 | T | 65011106 | 8 | 0 | 72 | 1 | 11 | 5 | 44560 | LA GUAJIRA | MANAURE | 101 | 10 | FALSE | 999
| T65011106m8 | T | 65011106 | 8 | 0 | 72 | 1 | 11 | 5 | 44560 | LA GUAJIRA | MANAURE | 101 | 10 | FALSE | 999
| T65011106m8 | T | 65011106 | 8 | 0 | 72 | 1 | 11 | 5 | 44560 | LA GUAJIRA | MANAURE | 101 | 10 | FALSE | 999
| T65011106m8 | T | 65011106 | 8 | 0 | 72 | 1 | 11 | 5 | 44560 | LA GUAJIRA | MANAURE | 101 | 10 | FALSE | 999
| T65011106m8 | T | 65011106 | 8 | 0 | 72 | 1 | 11 | 5 | 44560 | LA GUAJIRA | MANAURE | 101 | 10 | FALSE | 999
| T65011106m8 | T | 65011106 | 8 | 0 | 72 | 1 | 11 | 5 | 44560 | LA GUAJIRA | MANAURE | 101 | 10 | FALSE | 999
| T65011106m8 | T | 65011106 | 8 | 0 | 72 | 1 | 11 | 5 | 44560 | LA GUAJIRA | MANAURE | 101 | 10 | FALSE | 999
| T65011106m8 | T | 65011106 | 8 | 0 | 72 | 1 | 11 | 5 | 44560 | LA GUAJIRA | MANAURE | 101 | 10 | FALSE | 999
| T65011106m8 | T | 65011106 | 8 | 0 | 72 | 1 | 11 | 5 | 44560 | LA GUAJIRA | MANAURE | 101 | 10 | FALSE | 999
| T65011106m8 | T | 65011106 | 8 | 0 | 72 | 1 | 11 | 5 | 44560 | LA GUAJIRA | MANAURE | 101 | 10 | FALSE | 999
| T65011106m8 | T | 65011106 | 8 | 0 | 72 | 1 | 11 | 5 | 44560 | LA GUAJIRA | MANAURE | 101 | 10 | FALSE | 999
| T65011106m8 | T | 65011106 | 8 | 0 | 72 | 1 | 11 | 5 | 44560 | LA GUAJIRA | MANAURE | 101 | 10 | FALSE | 999
| T65011106m8 | T | 65011106 | 8 | 0 | 72 | 1 | 11 | 5 | 44560 | LA GUAJIRA | MANAURE | 101 | 10 | FALSE | 999
| T65011106m8 | T | 65011106 | 8 | 0 | 72 | 1 | 11 | 5 | 44560 | LA GUAJIRA | MANAURE | 101 | 10 | FALSE | 999
| T65011106m8 | T | 65011106 | 8 | 0 | 72 | 1 | 11 | 5 | 44560 | LA GUAJIRA | MANAURE | 101 | 10 | FALSE | 999
| T65011106m8 | T | 65011106 | 8 | 0 | 72 | 1 | 11 | 5 | 44560 | LA GUAJIRA | MANAURE | 101 | 10 | FALSE | 999
| T65011106m8 | T | 65011106 | 8 | 0 | 72 | 1 | 11 | 5 | 44560 | LA GUAJIRA | MANAURE | 101 | 10 | FALSE | 999
| T65011106m8 | T | 65011106 | 8 | 0 | 72 | 1 | 11 | 5 | 44560 | LA GUAJIRA | MANAURE | 101 | 10 | FALSE | 999
| T65011106m8 | T | 65011106 | 8 | 0 | 72 | 1 | 11 | 5 | 44560 | LA GUAJIRA | MANAURE | 101 | 10 | FALSE | 999
| T65011106m8 | T | 65011106 | 8 | 0 | 72 | 1 | 11 | 5 | 44560 | LA GUAJIRA | MANAURE | 101 | 10 | FALSE | 999
| T65011106m8 | T | 65011106 | 8 | 0 | 72 | 1 | 11 | 5 | 44560 | LA GUAJIRA | MANAURE | 101 | 10 | FALSE | 999
| T65011106m8 | T | 65011106 | 8 | 0 | 72 | 1 | 11 | 5 | 44560 | LA GUAJIRA | MANAURE | 101 | 10 | FALSE | 999
| T65011106m8 | T | 65011106 | 8 | 0 | 72 | 1 | 11 | 5 | 44560 | LA GUAJIRA | MANAURE | 101 | 10 | FALSE | 999
| T65011106m8 | T | 65011106 | 8 | 0 | 72 | 1 | 11 | 5 | 44560 | LA GUAJIRA | MANAURE | 101 | 10 | FALSE | 999
| T65011106m8 | T | 65011106 | 8 | 0 | 72 | 1 | 11 | 5 | 44560 | LA GUAJIRA | MANAURE | 101 | 10 | FALSE | 999
| T65011106m8 | T | 65011106 | 8 | 0 | 72 | 1 | 11 | 5 | 44560 | LA GUAJIRA | MANAURE | 101 | 10 | FALSE | 999
| T65011106m8 | T | 65011106 | 8 | 0 | 72 | 1 | 11 | 5 | 44560 | LA GUAJIRA | MANAURE | 101 | 10 | FALSE | 999
| T65011106m8 | T | 65011106 | 8 | 0 | 72 | 1 | 11 | 5 | 44560 | LA GUAJIRA | MANAURE | 101 | 10 | FALSE | 999
| T65011106m8 | T | 65011106 | 8 | 0 | 72 | 1 | 11 | 5 | 44560 | LA GUAJIRA | MANAURE | 101 | 10 | FALSE | 999
| T65011106m8 | T | 65011106 | 8 | 0 | 72 | 1 | 11 | 5 | 44560 | LA GUAJIRA | MANAURE | 101 | 10 | FALSE | 999
| T65011106m8 | T | 65011106 | 8 | 0 | 72 | 1 | 11 | 5 | 44560 | LA GUAJIRA | MANAURE | 101 | 10 | FALSE | 999
| T65011106m8 | T | 65011106 | 8 | 0 | 72 | 1 | 11 | 5 | 44560 | LA GUAJIRA | MANAURE | 101 | 10 | FALSE | 999
| T65011106m8 | T | 65011106 | 8 | 0 | 72 | 1 | 11 | 5 | 44560 | LA GUAJIRA | MANAURE | 101 | 10 | FALSE | 999
| T65011106m8 | T | 65011106 | 8 | 0 | 72 | 1 | 11 | 5 | 44560 | LA GUAJIRA | MANAURE | 101 | 10 | FALSE | 999
| T65011106m8 | T | 65011106 | 8 | 0 | 72 | 1 | 11 | 5 | 44560 | LA GUAJIRA | MANAURE | 101 | 10 | FALSE | 999
| T65011106m8 | T | 65011106 | 8 | 0 | 72 | 1 | 11 | 5 | 44560 | LA GUAJIRA | MANAURE | 101 | 10 | FALSE | 999
| T65011106m8 | T | 65011106 | 8 | 0 | 72 | 1 | 11 | 5 | 44560 | LA GUAJIRA | MANAURE | 101 | 10 | FALSE | 999
| T65011106m8 | T | 65011106 | 8 | 0 | 72 | 1 | 11 | 5 | 44560 | LA GUAJIRA | MANAURE | 101 | 10 | FALSE | 999
| T65011106m8 | T | 65011106 | 8 | 0 | 72 | 1 | 11 | 5 | 44560 | LA GUAJIRA | MANAURE | 101 | 10 | FALSE | 999
| T65011106m8 | T | 65011106 | 8 | 0 | 72 | 1 | 11 | 5 | 44560 | LA GUAJIRA | MANAURE | 101 | 10 | FALSE | 999
| T65011106m8 | T | 65011106 | 8 | 0 | 72 | 1 | 11 | 5 | 44560 | LA GUAJIRA | MANAURE | 101 | 10 | FALSE | 999
| T65011106m8 | T | 65011106 | 8 | 0 | 72 | 1 | 11 | 5 | 44560 | LA GUAJIRA | MANAURE | 101 | 10 | FALSE | 999
| T65011106m8 | T | 65011106 | 8 | 0 | 72 | 1 | 11 | 5 | 44560 | LA GUAJIRA | MANAURE | 101 | 10 | FALSE | 999
| T65011106m8 | T | 65011106 | 8 | 0 | 72 | 1 | 11 | 5 | 44560 | LA GUAJIRA | MANAURE | 101 | 10 | FALSE | 999
| T65011106m8 | T | 65011106 | 8 | 0 | 72 | 1 | 11 | 5 | 44560 | LA GUAJIRA | MANAURE | 101 | 10 | FALSE | 999
| T65011106m8 | T | 65011106 | 8 | 0 | 72 | 1 | 11 | 5 | 44560 | LA GUAJIRA | MANAURE | 101 | 10 | FALSE | 999
| T65011106m8 | T | 65011106 | 8 | 0 | 72 | 1 | 11 | 5 | 44560 | LA GUAJIRA | MANAURE | 101 | 10 | FALSE | 999
| T65011106m8 | T | 65011106 | 8 | 0 | 72 | 1 | 11 | 5 | 44560 | LA GUAJIRA | MANAURE | 101 | 10 | FALSE | 999
| T65011106m8 | T | 65011106 | 8 | 0 | 72 | 1 | 11 | 5 | 44560 | LA GUAJIRA | MANAURE | 101 | 10 | FALSE | 999
| T65011106m8 | T | 65011106 | 8 | 0 | 72 | 1 | 11 | 5 | 44560 | LA GUAJIRA | MANAURE | 101 | 10 | FALSE | 999
| T65011106m8 | T | 65011106 | 8 | 0 | 72 | 1 | 11 | 5 | 44560 | LA GUAJIRA | MANAURE | 101 | 10 | FALSE | 999
| T65011106m8 | T | 65011106 | 8 | 0 | 72 | 1 | 11 | 5 | 44560 | LA GUAJIRA | MANAURE | 101 | 10 | FALSE | 999
| T65011106m8 | T | 65011106 | 8 | 0 | 72 | 1 | 11 | 5 | 44560 | LA GUAJIRA | MANAURE | 101 | 10 | FALSE | 999
| T65011106m8 | T | 65011106 | 8 | 0 | 72 | 1 | 11 | 5 | 44560 | LA GUAJIRA | MANAURE | 101 | 10 | FALSE | 999
| T65011106m8 | T | 65011106 | 8 | 0 | 72 | 1 | 11 | 5 | 44560 | LA GUAJIRA | MANAURE | 101 | 10 | FALSE | 999
| T65011106m8 | T | 65011106 | 8 | 0 | 72 | 1 | 11 | 5 | 44560 | LA GUAJIRA | MANAURE | 101 | 10 | FALSE | 999
| T65011106m8 | T | 65011106 | 8 | 0 | 72 | 1 | 11 | 5 | 44560 | LA GUAJIRA | MANAURE | 101 | 10 | FALSE | 999
| T65011106m8 | T | 65011106 | 8 | 0 | 72 | 1 | 11 | 5 | 44560 | LA GUAJIRA | MANAURE | 101 | 10 | FALSE | 999
| T65011106m8 | T | 65011106 | 8 | 0 | 72 | 1 | 11 | 5 | 44560 | LA GUAJIRA | MANAURE | 101 | 10 | FALSE | 999
| T65011106m8 | T | 65011106 | 8 | 1 | 1 | 1 | 11 | 2 | 44560 | LA GUAJIRA | MANAURE | 101 | 10 | FALSE | 999
| T65011106m9 | T | 65011106 | 9 | 0 | 72 | 1 | 11 | 10 | 44560 | LA GUAJIRA | MANAURE | 116 | 10 | FALSE | 999
| T65011106m9 | T | 65011106 | 9 | 0 | 72 | 1 | 11 | 10 | 44560 | LA GUAJIRA | MANAURE | 116 | 10 | FALSE | 999
| T65011106m9 | T | 65011106 | 9 | 0 | 72 | 1 | 11 | 10 | 44560 | LA GUAJIRA | MANAURE | 116 | 10 | FALSE | 999
| T65011106m9 | T | 65011106 | 9 | 0 | 72 | 1 | 11 | 10 | 44560 | LA GUAJIRA | MANAURE | 116 | 10 | FALSE | 999
| T65011106m9 | T | 65011106 | 9 | 0 | 72 | 1 | 11 | 10 | 44560 | LA GUAJIRA | MANAURE | 116 | 10 | FALSE | 999
| T65011106m9 | T | 65011106 | 9 | 0 | 72 | 1 | 11 | 10 | 44560 | LA GUAJIRA | MANAURE | 116 | 10 | FALSE | 999
| T65011106m9 | T | 65011106 | 9 | 0 | 72 | 1 | 11 | 10 | 44560 | LA GUAJIRA | MANAURE | 116 | 10 | FALSE | 999
| T65011106m9 | T | 65011106 | 9 | 0 | 72 | 1 | 11 | 10 | 44560 | LA GUAJIRA | MANAURE | 116 | 10 | FALSE | 999
| T65011106m9 | T | 65011106 | 9 | 0 | 72 | 1 | 11 | 10 | 44560 | LA GUAJIRA | MANAURE | 116 | 10 | FALSE | 999
| T65011106m9 | T | 65011106 | 9 | 0 | 72 | 1 | 11 | 10 | 44560 | LA GUAJIRA | MANAURE | 116 | 10 | FALSE | 999
| T65011106m9 | T | 65011106 | 9 | 0 | 72 | 1 | 11 | 10 | 44560 | LA GUAJIRA | MANAURE | 116 | 10 | FALSE | 999
| T65011106m9 | T | 65011106 | 9 | 0 | 72 | 1 | 11 | 10 | 44560 | LA GUAJIRA | MANAURE | 116 | 10 | FALSE | 999
| T65011106m9 | T | 65011106 | 9 | 0 | 72 | 1 | 11 | 10 | 44560 | LA GUAJIRA | MANAURE | 116 | 10 | FALSE | 999
| T65011106m9 | T | 65011106 | 9 | 0 | 72 | 1 | 11 | 10 | 44560 | LA GUAJIRA | MANAURE | 116 | 10 | FALSE | 999
| T65011106m9 | T | 65011106 | 9 | 0 | 72 | 1 | 11 | 10 | 44560 | LA GUAJIRA | MANAURE | 116 | 10 | FALSE | 999
| T65011106m9 | T | 65011106 | 9 | 0 | 72 | 1 | 11 | 10 | 44560 | LA GUAJIRA | MANAURE | 116 | 10 | FALSE | 999
| T65011106m9 | T | 65011106 | 9 | 0 | 72 | 1 | 11 | 10 | 44560 | LA GUAJIRA | MANAURE | 116 | 10 | FALSE | 999
| T65011106m9 | T | 65011106 | 9 | 0 | 72 | 1 | 11 | 10 | 44560 | LA GUAJIRA | MANAURE | 116 | 10 | FALSE | 999
| T65011106m9 | T | 65011106 | 9 | 0 | 72 | 1 | 11 | 10 | 44560 | LA GUAJIRA | MANAURE | 116 | 10 | FALSE | 999
| T65011106m9 | T | 65011106 | 9 | 0 | 72 | 1 | 11 | 10 | 44560 | LA GUAJIRA | MANAURE | 116 | 10 | FALSE | 999
| T65011106m9 | T | 65011106 | 9 | 0 | 72 | 1 | 11 | 10 | 44560 | LA GUAJIRA | MANAURE | 116 | 10 | FALSE | 999
| T65011106m9 | T | 65011106 | 9 | 0 | 72 | 1 | 11 | 10 | 44560 | LA GUAJIRA | MANAURE | 116 | 10 | FALSE | 999
| T65011106m9 | T | 65011106 | 9 | 0 | 72 | 1 | 11 | 10 | 44560 | LA GUAJIRA | MANAURE | 116 | 10 | FALSE | 999
| T65011106m9 | T | 65011106 | 9 | 0 | 72 | 1 | 11 | 10 | 44560 | LA GUAJIRA | MANAURE | 116 | 10 | FALSE | 999
| T65011106m9 | T | 65011106 | 9 | 0 | 72 | 1 | 11 | 10 | 44560 | LA GUAJIRA | MANAURE | 116 | 10 | FALSE | 999
| T65011106m9 | T | 65011106 | 9 | 0 | 72 | 1 | 11 | 10 | 44560 | LA GUAJIRA | MANAURE | 116 | 10 | FALSE | 999
| T65011106m9 | T | 65011106 | 9 | 0 | 72 | 1 | 11 | 10 | 44560 | LA GUAJIRA | MANAURE | 116 | 10 | FALSE | 999
| T65011106m9 | T | 65011106 | 9 | 0 | 72 | 1 | 11 | 10 | 44560 | LA GUAJIRA | MANAURE | 116 | 10 | FALSE | 999
| T65011106m9 | T | 65011106 | 9 | 0 | 72 | 1 | 11 | 10 | 44560 | LA GUAJIRA | MANAURE | 116 | 10 | FALSE | 999
| T65011106m9 | T | 65011106 | 9 | 0 | 72 | 1 | 11 | 10 | 44560 | LA GUAJIRA | MANAURE | 116 | 10 | FALSE | 999
| T65011106m9 | T | 65011106 | 9 | 0 | 72 | 1 | 11 | 10 | 44560 | LA GUAJIRA | MANAURE | 116 | 10 | FALSE | 999
| T65011106m9 | T | 65011106 | 9 | 0 | 72 | 1 | 11 | 10 | 44560 | LA GUAJIRA | MANAURE | 116 | 10 | FALSE | 999
| T65011106m9 | T | 65011106 | 9 | 0 | 72 | 1 | 11 | 10 | 44560 | LA GUAJIRA | MANAURE | 116 | 10 | FALSE | 999
| T65011106m9 | T | 65011106 | 9 | 0 | 72 | 1 | 11 | 10 | 44560 | LA GUAJIRA | MANAURE | 116 | 10 | FALSE | 999
| T65011106m9 | T | 65011106 | 9 | 0 | 72 | 1 | 11 | 10 | 44560 | LA GUAJIRA | MANAURE | 116 | 10 | FALSE | 999
| T65011106m9 | T | 65011106 | 9 | 0 | 72 | 1 | 11 | 10 | 44560 | LA GUAJIRA | MANAURE | 116 | 10 | FALSE | 999
| T65011106m9 | T | 65011106 | 9 | 0 | 72 | 1 | 11 | 10 | 44560 | LA GUAJIRA | MANAURE | 116 | 10 | FALSE | 999
| T65011106m9 | T | 65011106 | 9 | 0 | 72 | 1 | 11 | 10 | 44560 | LA GUAJIRA | MANAURE | 116 | 10 | FALSE | 999
| T65011106m9 | T | 65011106 | 9 | 0 | 72 | 1 | 11 | 10 | 44560 | LA GUAJIRA | MANAURE | 116 | 10 | FALSE | 999
| T65011106m9 | T | 65011106 | 9 | 0 | 72 | 1 | 11 | 10 | 44560 | LA GUAJIRA | MANAURE | 116 | 10 | FALSE | 999
| T65011106m9 | T | 65011106 | 9 | 0 | 72 | 1 | 11 | 10 | 44560 | LA GUAJIRA | MANAURE | 116 | 10 | FALSE | 999
| T65011106m9 | T | 65011106 | 9 | 0 | 72 | 1 | 11 | 10 | 44560 | LA GUAJIRA | MANAURE | 116 | 10 | FALSE | 999
| T65011106m9 | T | 65011106 | 9 | 0 | 72 | 1 | 11 | 10 | 44560 | LA GUAJIRA | MANAURE | 116 | 10 | FALSE | 999
| T65011106m9 | T | 65011106 | 9 | 0 | 72 | 1 | 11 | 10 | 44560 | LA GUAJIRA | MANAURE | 116 | 10 | FALSE | 999
| T65011106m9 | T | 65011106 | 9 | 0 | 72 | 1 | 11 | 10 | 44560 | LA GUAJIRA | MANAURE | 116 | 10 | FALSE | 999
| T65011106m9 | T | 65011106 | 9 | 0 | 72 | 1 | 11 | 10 | 44560 | LA GUAJIRA | MANAURE | 116 | 10 | FALSE | 999
| T65011106m9 | T | 65011106 | 9 | 0 | 72 | 1 | 11 | 10 | 44560 | LA GUAJIRA | MANAURE | 116 | 10 | FALSE | 999
| T65011106m9 | T | 65011106 | 9 | 0 | 72 | 1 | 11 | 10 | 44560 | LA GUAJIRA | MANAURE | 116 | 10 | FALSE | 999
| T65011106m9 | T | 65011106 | 9 | 0 | 72 | 1 | 11 | 10 | 44560 | LA GUAJIRA | MANAURE | 116 | 10 | FALSE | 999
| T65011106m9 | T | 65011106 | 9 | 0 | 72 | 1 | 11 | 10 | 44560 | LA GUAJIRA | MANAURE | 116 | 10 | FALSE | 999
| T65011106m9 | T | 65011106 | 9 | 0 | 72 | 1 | 11 | 10 | 44560 | LA GUAJIRA | MANAURE | 116 | 10 | FALSE | 999
| T65011106m9 | T | 65011106 | 9 | 0 | 72 | 1 | 11 | 10 | 44560 | LA GUAJIRA | MANAURE | 116 | 10 | FALSE | 999
| T65011106m9 | T | 65011106 | 9 | 0 | 72 | 1 | 11 | 10 | 44560 | LA GUAJIRA | MANAURE | 116 | 10 | FALSE | 999
| T65011106m9 | T | 65011106 | 9 | 0 | 72 | 1 | 11 | 10 | 44560 | LA GUAJIRA | MANAURE | 116 | 10 | FALSE | 999
| T65011106m9 | T | 65011106 | 9 | 0 | 72 | 1 | 11 | 10 | 44560 | LA GUAJIRA | MANAURE | 116 | 10 | FALSE | 999
| T65011106m9 | T | 65011106 | 9 | 0 | 72 | 1 | 11 | 10 | 44560 | LA GUAJIRA | MANAURE | 116 | 10 | FALSE | 999
| T65011106m9 | T | 65011106 | 9 | 0 | 72 | 1 | 11 | 10 | 44560 | LA GUAJIRA | MANAURE | 116 | 10 | FALSE | 999
| T65011106m9 | T | 65011106 | 9 | 0 | 72 | 1 | 11 | 10 | 44560 | LA GUAJIRA | MANAURE | 116 | 10 | FALSE | 999
| T65011106m9 | T | 65011106 | 9 | 0 | 72 | 1 | 11 | 10 | 44560 | LA GUAJIRA | MANAURE | 116 | 10 | FALSE | 999
| T65011106m9 | T | 65011106 | 9 | 0 | 72 | 1 | 11 | 10 | 44560 | LA GUAJIRA | MANAURE | 116 | 10 | FALSE | 999
| T65011106m9 | T | 65011106 | 9 | 0 | 72 | 1 | 11 | 10 | 44560 | LA GUAJIRA | MANAURE | 116 | 10 | FALSE | 999
| T65011106m9 | T | 65011106 | 9 | 0 | 72 | 1 | 11 | 10 | 44560 | LA GUAJIRA | MANAURE | 116 | 10 | FALSE | 999
| T65011106m9 | T | 65011106 | 9 | 0 | 72 | 1 | 11 | 10 | 44560 | LA GUAJIRA | MANAURE | 116 | 10 | FALSE | 999
| T65011106m9 | T | 65011106 | 9 | 0 | 72 | 1 | 11 | 10 | 44560 | LA GUAJIRA | MANAURE | 116 | 10 | FALSE | 999
| T65011106m9 | T | 65011106 | 9 | 0 | 72 | 1 | 11 | 10 | 44560 | LA GUAJIRA | MANAURE | 116 | 10 | FALSE | 999
| T65011106m9 | T | 65011106 | 9 | 0 | 72 | 1 | 11 | 10 | 44560 | LA GUAJIRA | MANAURE | 116 | 10 | FALSE | 999
| T65011106m9 | T | 65011106 | 9 | 0 | 72 | 1 | 11 | 10 | 44560 | LA GUAJIRA | MANAURE | 116 | 10 | FALSE | 999
| T65011106m9 | T | 65011106 | 9 | 0 | 72 | 1 | 11 | 10 | 44560 | LA GUAJIRA | MANAURE | 116 | 10 | FALSE | 999
| T65011106m9 | T | 65011106 | 9 | 0 | 72 | 1 | 11 | 10 | 44560 | LA GUAJIRA | MANAURE | 116 | 10 | FALSE | 999
| T65011106m9 | T | 65011106 | 9 | 0 | 72 | 1 | 11 | 10 | 44560 | LA GUAJIRA | MANAURE | 116 | 10 | FALSE | 999
| T65011106m9 | T | 65011106 | 9 | 0 | 72 | 1 | 11 | 10 | 44560 | LA GUAJIRA | MANAURE | 116 | 10 | FALSE | 999
| T65011106m9 | T | 65011106 | 9 | 0 | 72 | 1 | 11 | 10 | 44560 | LA GUAJIRA | MANAURE | 116 | 10 | FALSE | 999
| T65011106m9 | T | 65011106 | 9 | 1 | 1 | 1 | 11 | 5 | 44560 | LA GUAJIRA | MANAURE | 116 | 10 | FALSE | 999
| T65011106m10 | T | 65011106 | 10 | 0 | 72 | 1 | 11 | 8 | 44560 | LA GUAJIRA | MANAURE | 125 | 10 | FALSE | 999
| T65011106m10 | T | 65011106 | 10 | 0 | 72 | 1 | 11 | 8 | 44560 | LA GUAJIRA | MANAURE | 125 | 10 | FALSE | 999
| T65011106m10 | T | 65011106 | 10 | 0 | 72 | 1 | 11 | 8 | 44560 | LA GUAJIRA | MANAURE | 125 | 10 | FALSE | 999
| T65011106m10 | T | 65011106 | 10 | 0 | 72 | 1 | 11 | 8 | 44560 | LA GUAJIRA | MANAURE | 125 | 10 | FALSE | 999
| T65011106m10 | T | 65011106 | 10 | 0 | 72 | 1 | 11 | 8 | 44560 | LA GUAJIRA | MANAURE | 125 | 10 | FALSE | 999
| T65011106m10 | T | 65011106 | 10 | 0 | 72 | 1 | 11 | 8 | 44560 | LA GUAJIRA | MANAURE | 125 | 10 | FALSE | 999
| T65011106m10 | T | 65011106 | 10 | 0 | 72 | 1 | 11 | 8 | 44560 | LA GUAJIRA | MANAURE | 125 | 10 | FALSE | 999
| T65011106m10 | T | 65011106 | 10 | 0 | 72 | 1 | 11 | 8 | 44560 | LA GUAJIRA | MANAURE | 125 | 10 | FALSE | 999
| T65011106m10 | T | 65011106 | 10 | 0 | 72 | 1 | 11 | 8 | 44560 | LA GUAJIRA | MANAURE | 125 | 10 | FALSE | 999
| T65011106m10 | T | 65011106 | 10 | 0 | 72 | 1 | 11 | 8 | 44560 | LA GUAJIRA | MANAURE | 125 | 10 | FALSE | 999
| T65011106m10 | T | 65011106 | 10 | 0 | 72 | 1 | 11 | 8 | 44560 | LA GUAJIRA | MANAURE | 125 | 10 | FALSE | 999
| T65011106m10 | T | 65011106 | 10 | 0 | 72 | 1 | 11 | 8 | 44560 | LA GUAJIRA | MANAURE | 125 | 10 | FALSE | 999
| T65011106m10 | T | 65011106 | 10 | 0 | 72 | 1 | 11 | 8 | 44560 | LA GUAJIRA | MANAURE | 125 | 10 | FALSE | 999
| T65011106m10 | T | 65011106 | 10 | 0 | 72 | 1 | 11 | 8 | 44560 | LA GUAJIRA | MANAURE | 125 | 10 | FALSE | 999
| T65011106m10 | T | 65011106 | 10 | 0 | 72 | 1 | 11 | 8 | 44560 | LA GUAJIRA | MANAURE | 125 | 10 | FALSE | 999
| T65011106m10 | T | 65011106 | 10 | 0 | 72 | 1 | 11 | 8 | 44560 | LA GUAJIRA | MANAURE | 125 | 10 | FALSE | 999
| T65011106m10 | T | 65011106 | 10 | 0 | 72 | 1 | 11 | 8 | 44560 | LA GUAJIRA | MANAURE | 125 | 10 | FALSE | 999
| T65011106m10 | T | 65011106 | 10 | 0 | 72 | 1 | 11 | 8 | 44560 | LA GUAJIRA | MANAURE | 125 | 10 | FALSE | 999
| T65011106m10 | T | 65011106 | 10 | 0 | 72 | 1 | 11 | 8 | 44560 | LA GUAJIRA | MANAURE | 125 | 10 | FALSE | 999
| T65011106m10 | T | 65011106 | 10 | 0 | 72 | 1 | 11 | 8 | 44560 | LA GUAJIRA | MANAURE | 125 | 10 | FALSE | 999
| T65011106m10 | T | 65011106 | 10 | 0 | 72 | 1 | 11 | 8 | 44560 | LA GUAJIRA | MANAURE | 125 | 10 | FALSE | 999
| T65011106m10 | T | 65011106 | 10 | 0 | 72 | 1 | 11 | 8 | 44560 | LA GUAJIRA | MANAURE | 125 | 10 | FALSE | 999
| T65011106m10 | T | 65011106 | 10 | 0 | 72 | 1 | 11 | 8 | 44560 | LA GUAJIRA | MANAURE | 125 | 10 | FALSE | 999
| T65011106m10 | T | 65011106 | 10 | 0 | 72 | 1 | 11 | 8 | 44560 | LA GUAJIRA | MANAURE | 125 | 10 | FALSE | 999
| T65011106m10 | T | 65011106 | 10 | 0 | 72 | 1 | 11 | 8 | 44560 | LA GUAJIRA | MANAURE | 125 | 10 | FALSE | 999
| T65011106m10 | T | 65011106 | 10 | 0 | 72 | 1 | 11 | 8 | 44560 | LA GUAJIRA | MANAURE | 125 | 10 | FALSE | 999
| T65011106m10 | T | 65011106 | 10 | 0 | 72 | 1 | 11 | 8 | 44560 | LA GUAJIRA | MANAURE | 125 | 10 | FALSE | 999
| T65011106m10 | T | 65011106 | 10 | 0 | 72 | 1 | 11 | 8 | 44560 | LA GUAJIRA | MANAURE | 125 | 10 | FALSE | 999
| T65011106m10 | T | 65011106 | 10 | 0 | 72 | 1 | 11 | 8 | 44560 | LA GUAJIRA | MANAURE | 125 | 10 | FALSE | 999
| T65011106m10 | T | 65011106 | 10 | 0 | 72 | 1 | 11 | 8 | 44560 | LA GUAJIRA | MANAURE | 125 | 10 | FALSE | 999
| T65011106m10 | T | 65011106 | 10 | 0 | 72 | 1 | 11 | 8 | 44560 | LA GUAJIRA | MANAURE | 125 | 10 | FALSE | 999
| T65011106m10 | T | 65011106 | 10 | 0 | 72 | 1 | 11 | 8 | 44560 | LA GUAJIRA | MANAURE | 125 | 10 | FALSE | 999
| T65011106m10 | T | 65011106 | 10 | 0 | 72 | 1 | 11 | 8 | 44560 | LA GUAJIRA | MANAURE | 125 | 10 | FALSE | 999
| T65011106m10 | T | 65011106 | 10 | 0 | 72 | 1 | 11 | 8 | 44560 | LA GUAJIRA | MANAURE | 125 | 10 | FALSE | 999
| T65011106m10 | T | 65011106 | 10 | 0 | 72 | 1 | 11 | 8 | 44560 | LA GUAJIRA | MANAURE | 125 | 10 | FALSE | 999
| T65011106m10 | T | 65011106 | 10 | 0 | 72 | 1 | 11 | 8 | 44560 | LA GUAJIRA | MANAURE | 125 | 10 | FALSE | 999
| T65011106m10 | T | 65011106 | 10 | 0 | 72 | 1 | 11 | 8 | 44560 | LA GUAJIRA | MANAURE | 125 | 10 | FALSE | 999
| T65011106m10 | T | 65011106 | 10 | 0 | 72 | 1 | 11 | 8 | 44560 | LA GUAJIRA | MANAURE | 125 | 10 | FALSE | 999
| T65011106m10 | T | 65011106 | 10 | 0 | 72 | 1 | 11 | 8 | 44560 | LA GUAJIRA | MANAURE | 125 | 10 | FALSE | 999
| T65011106m10 | T | 65011106 | 10 | 0 | 72 | 1 | 11 | 8 | 44560 | LA GUAJIRA | MANAURE | 125 | 10 | FALSE | 999
| T65011106m10 | T | 65011106 | 10 | 0 | 72 | 1 | 11 | 8 | 44560 | LA GUAJIRA | MANAURE | 125 | 10 | FALSE | 999
| T65011106m10 | T | 65011106 | 10 | 0 | 72 | 1 | 11 | 8 | 44560 | LA GUAJIRA | MANAURE | 125 | 10 | FALSE | 999
| T65011106m10 | T | 65011106 | 10 | 0 | 72 | 1 | 11 | 8 | 44560 | LA GUAJIRA | MANAURE | 125 | 10 | FALSE | 999
| T65011106m10 | T | 65011106 | 10 | 0 | 72 | 1 | 11 | 8 | 44560 | LA GUAJIRA | MANAURE | 125 | 10 | FALSE | 999
| T65011106m10 | T | 65011106 | 10 | 0 | 72 | 1 | 11 | 8 | 44560 | LA GUAJIRA | MANAURE | 125 | 10 | FALSE | 999
| T65011106m10 | T | 65011106 | 10 | 0 | 72 | 1 | 11 | 8 | 44560 | LA GUAJIRA | MANAURE | 125 | 10 | FALSE | 999
| T65011106m10 | T | 65011106 | 10 | 0 | 72 | 1 | 11 | 8 | 44560 | LA GUAJIRA | MANAURE | 125 | 10 | FALSE | 999
| T65011106m10 | T | 65011106 | 10 | 0 | 72 | 1 | 11 | 8 | 44560 | LA GUAJIRA | MANAURE | 125 | 10 | FALSE | 999
| T65011106m10 | T | 65011106 | 10 | 0 | 72 | 1 | 11 | 8 | 44560 | LA GUAJIRA | MANAURE | 125 | 10 | FALSE | 999
| T65011106m10 | T | 65011106 | 10 | 0 | 72 | 1 | 11 | 8 | 44560 | LA GUAJIRA | MANAURE | 125 | 10 | FALSE | 999
| T65011106m10 | T | 65011106 | 10 | 0 | 72 | 1 | 11 | 8 | 44560 | LA GUAJIRA | MANAURE | 125 | 10 | FALSE | 999
| T65011106m10 | T | 65011106 | 10 | 0 | 72 | 1 | 11 | 8 | 44560 | LA GUAJIRA | MANAURE | 125 | 10 | FALSE | 999
| T65011106m10 | T | 65011106 | 10 | 0 | 72 | 1 | 11 | 8 | 44560 | LA GUAJIRA | MANAURE | 125 | 10 | FALSE | 999
| T65011106m10 | T | 65011106 | 10 | 0 | 72 | 1 | 11 | 8 | 44560 | LA GUAJIRA | MANAURE | 125 | 10 | FALSE | 999
| T65011106m10 | T | 65011106 | 10 | 0 | 72 | 1 | 11 | 8 | 44560 | LA GUAJIRA | MANAURE | 125 | 10 | FALSE | 999
| T65011106m10 | T | 65011106 | 10 | 0 | 72 | 1 | 11 | 8 | 44560 | LA GUAJIRA | MANAURE | 125 | 10 | FALSE | 999
| T65011106m10 | T | 65011106 | 10 | 0 | 72 | 1 | 11 | 8 | 44560 | LA GUAJIRA | MANAURE | 125 | 10 | FALSE | 999
| T65011106m10 | T | 65011106 | 10 | 0 | 72 | 1 | 11 | 8 | 44560 | LA GUAJIRA | MANAURE | 125 | 10 | FALSE | 999
| T65011106m10 | T | 65011106 | 10 | 0 | 72 | 1 | 11 | 8 | 44560 | LA GUAJIRA | MANAURE | 125 | 10 | FALSE | 999
| T65011106m10 | T | 65011106 | 10 | 0 | 72 | 1 | 11 | 8 | 44560 | LA GUAJIRA | MANAURE | 125 | 10 | FALSE | 999
| T65011106m10 | T | 65011106 | 10 | 0 | 72 | 1 | 11 | 8 | 44560 | LA GUAJIRA | MANAURE | 125 | 10 | FALSE | 999
| T65011106m10 | T | 65011106 | 10 | 0 | 72 | 1 | 11 | 8 | 44560 | LA GUAJIRA | MANAURE | 125 | 10 | FALSE | 999
| T65011106m10 | T | 65011106 | 10 | 0 | 72 | 1 | 11 | 8 | 44560 | LA GUAJIRA | MANAURE | 125 | 10 | FALSE | 999
| T65011106m10 | T | 65011106 | 10 | 0 | 72 | 1 | 11 | 8 | 44560 | LA GUAJIRA | MANAURE | 125 | 10 | FALSE | 999
| T65011106m10 | T | 65011106 | 10 | 0 | 72 | 1 | 11 | 8 | 44560 | LA GUAJIRA | MANAURE | 125 | 10 | FALSE | 999
| T65011106m10 | T | 65011106 | 10 | 0 | 72 | 1 | 11 | 8 | 44560 | LA GUAJIRA | MANAURE | 125 | 10 | FALSE | 999
| T65011106m10 | T | 65011106 | 10 | 0 | 72 | 1 | 11 | 8 | 44560 | LA GUAJIRA | MANAURE | 125 | 10 | FALSE | 999
| T65011106m10 | T | 65011106 | 10 | 0 | 72 | 1 | 11 | 8 | 44560 | LA GUAJIRA | MANAURE | 125 | 10 | FALSE | 999
| T65011106m10 | T | 65011106 | 10 | 0 | 72 | 1 | 11 | 8 | 44560 | LA GUAJIRA | MANAURE | 125 | 10 | FALSE | 999
| T65011106m10 | T | 65011106 | 10 | 0 | 72 | 1 | 11 | 8 | 44560 | LA GUAJIRA | MANAURE | 125 | 10 | FALSE | 999
| T65011106m10 | T | 65011106 | 10 | 0 | 72 | 1 | 11 | 8 | 44560 | LA GUAJIRA | MANAURE | 125 | 10 | FALSE | 999
| T65011106m10 | T | 65011106 | 10 | 0 | 72 | 1 | 11 | 8 | 44560 | LA GUAJIRA | MANAURE | 125 | 10 | FALSE | 999
| T65011106m10 | T | 65011106 | 10 | 1 | 1 | 1 | 11 | 1 | 44560 | LA GUAJIRA | MANAURE | 125 | 10 | FALSE | 999
| T65011106m11 | T | 65011106 | 11 | 0 | 72 | 1 | 11 | 22 | 44560 | LA GUAJIRA | MANAURE | 154 | 10 | FALSE | 999
| T65011106m11 | T | 65011106 | 11 | 0 | 72 | 1 | 11 | 22 | 44560 | LA GUAJIRA | MANAURE | 154 | 10 | FALSE | 999
| T65011106m11 | T | 65011106 | 11 | 0 | 72 | 1 | 11 | 22 | 44560 | LA GUAJIRA | MANAURE | 154 | 10 | FALSE | 999
| T65011106m11 | T | 65011106 | 11 | 0 | 72 | 1 | 11 | 22 | 44560 | LA GUAJIRA | MANAURE | 154 | 10 | FALSE | 999
| T65011106m11 | T | 65011106 | 11 | 0 | 72 | 1 | 11 | 22 | 44560 | LA GUAJIRA | MANAURE | 154 | 10 | FALSE | 999
| T65011106m11 | T | 65011106 | 11 | 0 | 72 | 1 | 11 | 22 | 44560 | LA GUAJIRA | MANAURE | 154 | 10 | FALSE | 999
| T65011106m11 | T | 65011106 | 11 | 0 | 72 | 1 | 11 | 22 | 44560 | LA GUAJIRA | MANAURE | 154 | 10 | FALSE | 999
| T65011106m11 | T | 65011106 | 11 | 0 | 72 | 1 | 11 | 22 | 44560 | LA GUAJIRA | MANAURE | 154 | 10 | FALSE | 999
| T65011106m11 | T | 65011106 | 11 | 0 | 72 | 1 | 11 | 22 | 44560 | LA GUAJIRA | MANAURE | 154 | 10 | FALSE | 999
| T65011106m11 | T | 65011106 | 11 | 0 | 72 | 1 | 11 | 22 | 44560 | LA GUAJIRA | MANAURE | 154 | 10 | FALSE | 999
| T65011106m11 | T | 65011106 | 11 | 0 | 72 | 1 | 11 | 22 | 44560 | LA GUAJIRA | MANAURE | 154 | 10 | FALSE | 999
| T65011106m11 | T | 65011106 | 11 | 0 | 72 | 1 | 11 | 22 | 44560 | LA GUAJIRA | MANAURE | 154 | 10 | FALSE | 999
| T65011106m11 | T | 65011106 | 11 | 0 | 72 | 1 | 11 | 22 | 44560 | LA GUAJIRA | MANAURE | 154 | 10 | FALSE | 999
| T65011106m11 | T | 65011106 | 11 | 0 | 72 | 1 | 11 | 22 | 44560 | LA GUAJIRA | MANAURE | 154 | 10 | FALSE | 999
| T65011106m11 | T | 65011106 | 11 | 0 | 72 | 1 | 11 | 22 | 44560 | LA GUAJIRA | MANAURE | 154 | 10 | FALSE | 999
| T65011106m11 | T | 65011106 | 11 | 0 | 72 | 1 | 11 | 22 | 44560 | LA GUAJIRA | MANAURE | 154 | 10 | FALSE | 999
| T65011106m11 | T | 65011106 | 11 | 0 | 72 | 1 | 11 | 22 | 44560 | LA GUAJIRA | MANAURE | 154 | 10 | FALSE | 999
| T65011106m11 | T | 65011106 | 11 | 0 | 72 | 1 | 11 | 22 | 44560 | LA GUAJIRA | MANAURE | 154 | 10 | FALSE | 999
| T65011106m11 | T | 65011106 | 11 | 0 | 72 | 1 | 11 | 22 | 44560 | LA GUAJIRA | MANAURE | 154 | 10 | FALSE | 999
| T65011106m11 | T | 65011106 | 11 | 0 | 72 | 1 | 11 | 22 | 44560 | LA GUAJIRA | MANAURE | 154 | 10 | FALSE | 999
| T65011106m11 | T | 65011106 | 11 | 0 | 72 | 1 | 11 | 22 | 44560 | LA GUAJIRA | MANAURE | 154 | 10 | FALSE | 999
| T65011106m11 | T | 65011106 | 11 | 0 | 72 | 1 | 11 | 22 | 44560 | LA GUAJIRA | MANAURE | 154 | 10 | FALSE | 999
| T65011106m11 | T | 65011106 | 11 | 0 | 72 | 1 | 11 | 22 | 44560 | LA GUAJIRA | MANAURE | 154 | 10 | FALSE | 999
| T65011106m11 | T | 65011106 | 11 | 0 | 72 | 1 | 11 | 22 | 44560 | LA GUAJIRA | MANAURE | 154 | 10 | FALSE | 999
| T65011106m11 | T | 65011106 | 11 | 0 | 72 | 1 | 11 | 22 | 44560 | LA GUAJIRA | MANAURE | 154 | 10 | FALSE | 999
| T65011106m11 | T | 65011106 | 11 | 0 | 72 | 1 | 11 | 22 | 44560 | LA GUAJIRA | MANAURE | 154 | 10 | FALSE | 999
| T65011106m11 | T | 65011106 | 11 | 0 | 72 | 1 | 11 | 22 | 44560 | LA GUAJIRA | MANAURE | 154 | 10 | FALSE | 999
| T65011106m11 | T | 65011106 | 11 | 0 | 72 | 1 | 11 | 22 | 44560 | LA GUAJIRA | MANAURE | 154 | 10 | FALSE | 999
| T65011106m11 | T | 65011106 | 11 | 0 | 72 | 1 | 11 | 22 | 44560 | LA GUAJIRA | MANAURE | 154 | 10 | FALSE | 999
| T65011106m11 | T | 65011106 | 11 | 0 | 72 | 1 | 11 | 22 | 44560 | LA GUAJIRA | MANAURE | 154 | 10 | FALSE | 999
| T65011106m11 | T | 65011106 | 11 | 0 | 72 | 1 | 11 | 22 | 44560 | LA GUAJIRA | MANAURE | 154 | 10 | FALSE | 999
| T65011106m11 | T | 65011106 | 11 | 0 | 72 | 1 | 11 | 22 | 44560 | LA GUAJIRA | MANAURE | 154 | 10 | FALSE | 999
| T65011106m11 | T | 65011106 | 11 | 0 | 72 | 1 | 11 | 22 | 44560 | LA GUAJIRA | MANAURE | 154 | 10 | FALSE | 999
| T65011106m11 | T | 65011106 | 11 | 0 | 72 | 1 | 11 | 22 | 44560 | LA GUAJIRA | MANAURE | 154 | 10 | FALSE | 999
| T65011106m11 | T | 65011106 | 11 | 0 | 72 | 1 | 11 | 22 | 44560 | LA GUAJIRA | MANAURE | 154 | 10 | FALSE | 999
| T65011106m11 | T | 65011106 | 11 | 0 | 72 | 1 | 11 | 22 | 44560 | LA GUAJIRA | MANAURE | 154 | 10 | FALSE | 999
| T65011106m11 | T | 65011106 | 11 | 0 | 72 | 1 | 11 | 22 | 44560 | LA GUAJIRA | MANAURE | 154 | 10 | FALSE | 999
| T65011106m11 | T | 65011106 | 11 | 0 | 72 | 1 | 11 | 22 | 44560 | LA GUAJIRA | MANAURE | 154 | 10 | FALSE | 999
| T65011106m11 | T | 65011106 | 11 | 0 | 72 | 1 | 11 | 22 | 44560 | LA GUAJIRA | MANAURE | 154 | 10 | FALSE | 999
| T65011106m11 | T | 65011106 | 11 | 0 | 72 | 1 | 11 | 22 | 44560 | LA GUAJIRA | MANAURE | 154 | 10 | FALSE | 999
| T65011106m11 | T | 65011106 | 11 | 0 | 72 | 1 | 11 | 22 | 44560 | LA GUAJIRA | MANAURE | 154 | 10 | FALSE | 999
| T65011106m11 | T | 65011106 | 11 | 0 | 72 | 1 | 11 | 22 | 44560 | LA GUAJIRA | MANAURE | 154 | 10 | FALSE | 999
| T65011106m11 | T | 65011106 | 11 | 0 | 72 | 1 | 11 | 22 | 44560 | LA GUAJIRA | MANAURE | 154 | 10 | FALSE | 999
| T65011106m11 | T | 65011106 | 11 | 0 | 72 | 1 | 11 | 22 | 44560 | LA GUAJIRA | MANAURE | 154 | 10 | FALSE | 999
| T65011106m11 | T | 65011106 | 11 | 0 | 72 | 1 | 11 | 22 | 44560 | LA GUAJIRA | MANAURE | 154 | 10 | FALSE | 999
| T65011106m11 | T | 65011106 | 11 | 0 | 72 | 1 | 11 | 22 | 44560 | LA GUAJIRA | MANAURE | 154 | 10 | FALSE | 999
| T65011106m11 | T | 65011106 | 11 | 0 | 72 | 1 | 11 | 22 | 44560 | LA GUAJIRA | MANAURE | 154 | 10 | FALSE | 999
| T65011106m11 | T | 65011106 | 11 | 0 | 72 | 1 | 11 | 22 | 44560 | LA GUAJIRA | MANAURE | 154 | 10 | FALSE | 999
| T65011106m11 | T | 65011106 | 11 | 0 | 72 | 1 | 11 | 22 | 44560 | LA GUAJIRA | MANAURE | 154 | 10 | FALSE | 999
| T65011106m11 | T | 65011106 | 11 | 0 | 72 | 1 | 11 | 22 | 44560 | LA GUAJIRA | MANAURE | 154 | 10 | FALSE | 999
| T65011106m11 | T | 65011106 | 11 | 0 | 72 | 1 | 11 | 22 | 44560 | LA GUAJIRA | MANAURE | 154 | 10 | FALSE | 999
| T65011106m11 | T | 65011106 | 11 | 0 | 72 | 1 | 11 | 22 | 44560 | LA GUAJIRA | MANAURE | 154 | 10 | FALSE | 999
| T65011106m11 | T | 65011106 | 11 | 0 | 72 | 1 | 11 | 22 | 44560 | LA GUAJIRA | MANAURE | 154 | 10 | FALSE | 999
| T65011106m11 | T | 65011106 | 11 | 0 | 72 | 1 | 11 | 22 | 44560 | LA GUAJIRA | MANAURE | 154 | 10 | FALSE | 999
| T65011106m11 | T | 65011106 | 11 | 0 | 72 | 1 | 11 | 22 | 44560 | LA GUAJIRA | MANAURE | 154 | 10 | FALSE | 999
| T65011106m11 | T | 65011106 | 11 | 0 | 72 | 1 | 11 | 22 | 44560 | LA GUAJIRA | MANAURE | 154 | 10 | FALSE | 999
| T65011106m11 | T | 65011106 | 11 | 0 | 72 | 1 | 11 | 22 | 44560 | LA GUAJIRA | MANAURE | 154 | 10 | FALSE | 999
| T65011106m11 | T | 65011106 | 11 | 0 | 72 | 1 | 11 | 22 | 44560 | LA GUAJIRA | MANAURE | 154 | 10 | FALSE | 999
| T65011106m11 | T | 65011106 | 11 | 0 | 72 | 1 | 11 | 22 | 44560 | LA GUAJIRA | MANAURE | 154 | 10 | FALSE | 999
| T65011106m11 | T | 65011106 | 11 | 0 | 72 | 1 | 11 | 22 | 44560 | LA GUAJIRA | MANAURE | 154 | 10 | FALSE | 999
| T65011106m11 | T | 65011106 | 11 | 0 | 72 | 1 | 11 | 22 | 44560 | LA GUAJIRA | MANAURE | 154 | 10 | FALSE | 999
| T65011106m11 | T | 65011106 | 11 | 0 | 72 | 1 | 11 | 22 | 44560 | LA GUAJIRA | MANAURE | 154 | 10 | FALSE | 999
| T65011106m11 | T | 65011106 | 11 | 0 | 72 | 1 | 11 | 22 | 44560 | LA GUAJIRA | MANAURE | 154 | 10 | FALSE | 999
| T65011106m11 | T | 65011106 | 11 | 0 | 72 | 1 | 11 | 22 | 44560 | LA GUAJIRA | MANAURE | 154 | 10 | FALSE | 999
| T65011106m11 | T | 65011106 | 11 | 0 | 72 | 1 | 11 | 22 | 44560 | LA GUAJIRA | MANAURE | 154 | 10 | FALSE | 999
| T65011106m11 | T | 65011106 | 11 | 0 | 72 | 1 | 11 | 22 | 44560 | LA GUAJIRA | MANAURE | 154 | 10 | FALSE | 999
| T65011106m11 | T | 65011106 | 11 | 0 | 72 | 1 | 11 | 22 | 44560 | LA GUAJIRA | MANAURE | 154 | 10 | FALSE | 999
| T65011106m11 | T | 65011106 | 11 | 0 | 72 | 1 | 11 | 22 | 44560 | LA GUAJIRA | MANAURE | 154 | 10 | FALSE | 999
| T65011106m11 | T | 65011106 | 11 | 0 | 72 | 1 | 11 | 22 | 44560 | LA GUAJIRA | MANAURE | 154 | 10 | FALSE | 999
| T65011106m11 | T | 65011106 | 11 | 0 | 72 | 1 | 11 | 22 | 44560 | LA GUAJIRA | MANAURE | 154 | 10 | FALSE | 999
| T65011106m11 | T | 65011106 | 11 | 0 | 72 | 1 | 11 | 22 | 44560 | LA GUAJIRA | MANAURE | 154 | 10 | FALSE | 999
| T65011106m11 | T | 65011106 | 11 | 0 | 72 | 1 | 11 | 22 | 44560 | LA GUAJIRA | MANAURE | 154 | 10 | FALSE | 999
| T65011106m11 | T | 65011106 | 11 | 1 | 1 | 1 | 11 | 7 | 44560 | LA GUAJIRA | MANAURE | 154 | 10 | FALSE | 999
| T65011106m12 | T | 65011106 | 12 | 0 | 72 | 1 | 11 | 10 | 44560 | LA GUAJIRA | MANAURE | 166 | 10 | FALSE | 999
| T65011106m12 | T | 65011106 | 12 | 0 | 72 | 1 | 11 | 10 | 44560 | LA GUAJIRA | MANAURE | 166 | 10 | FALSE | 999
| T65011106m12 | T | 65011106 | 12 | 0 | 72 | 1 | 11 | 10 | 44560 | LA GUAJIRA | MANAURE | 166 | 10 | FALSE | 999
| T65011106m12 | T | 65011106 | 12 | 0 | 72 | 1 | 11 | 10 | 44560 | LA GUAJIRA | MANAURE | 166 | 10 | FALSE | 999
| T65011106m12 | T | 65011106 | 12 | 0 | 72 | 1 | 11 | 10 | 44560 | LA GUAJIRA | MANAURE | 166 | 10 | FALSE | 999
| T65011106m12 | T | 65011106 | 12 | 0 | 72 | 1 | 11 | 10 | 44560 | LA GUAJIRA | MANAURE | 166 | 10 | FALSE | 999
| T65011106m12 | T | 65011106 | 12 | 0 | 72 | 1 | 11 | 10 | 44560 | LA GUAJIRA | MANAURE | 166 | 10 | FALSE | 999
| T65011106m12 | T | 65011106 | 12 | 0 | 72 | 1 | 11 | 10 | 44560 | LA GUAJIRA | MANAURE | 166 | 10 | FALSE | 999
| T65011106m12 | T | 65011106 | 12 | 0 | 72 | 1 | 11 | 10 | 44560 | LA GUAJIRA | MANAURE | 166 | 10 | FALSE | 999
| T65011106m12 | T | 65011106 | 12 | 0 | 72 | 1 | 11 | 10 | 44560 | LA GUAJIRA | MANAURE | 166 | 10 | FALSE | 999
| T65011106m12 | T | 65011106 | 12 | 0 | 72 | 1 | 11 | 10 | 44560 | LA GUAJIRA | MANAURE | 166 | 10 | FALSE | 999
| T65011106m12 | T | 65011106 | 12 | 0 | 72 | 1 | 11 | 10 | 44560 | LA GUAJIRA | MANAURE | 166 | 10 | FALSE | 999
| T65011106m12 | T | 65011106 | 12 | 0 | 72 | 1 | 11 | 10 | 44560 | LA GUAJIRA | MANAURE | 166 | 10 | FALSE | 999
| T65011106m12 | T | 65011106 | 12 | 0 | 72 | 1 | 11 | 10 | 44560 | LA GUAJIRA | MANAURE | 166 | 10 | FALSE | 999
| T65011106m12 | T | 65011106 | 12 | 0 | 72 | 1 | 11 | 10 | 44560 | LA GUAJIRA | MANAURE | 166 | 10 | FALSE | 999
| T65011106m12 | T | 65011106 | 12 | 0 | 72 | 1 | 11 | 10 | 44560 | LA GUAJIRA | MANAURE | 166 | 10 | FALSE | 999
| T65011106m12 | T | 65011106 | 12 | 0 | 72 | 1 | 11 | 10 | 44560 | LA GUAJIRA | MANAURE | 166 | 10 | FALSE | 999
| T65011106m12 | T | 65011106 | 12 | 0 | 72 | 1 | 11 | 10 | 44560 | LA GUAJIRA | MANAURE | 166 | 10 | FALSE | 999
| T65011106m12 | T | 65011106 | 12 | 0 | 72 | 1 | 11 | 10 | 44560 | LA GUAJIRA | MANAURE | 166 | 10 | FALSE | 999
| T65011106m12 | T | 65011106 | 12 | 0 | 72 | 1 | 11 | 10 | 44560 | LA GUAJIRA | MANAURE | 166 | 10 | FALSE | 999
| T65011106m12 | T | 65011106 | 12 | 0 | 72 | 1 | 11 | 10 | 44560 | LA GUAJIRA | MANAURE | 166 | 10 | FALSE | 999
| T65011106m12 | T | 65011106 | 12 | 0 | 72 | 1 | 11 | 10 | 44560 | LA GUAJIRA | MANAURE | 166 | 10 | FALSE | 999
| T65011106m12 | T | 65011106 | 12 | 0 | 72 | 1 | 11 | 10 | 44560 | LA GUAJIRA | MANAURE | 166 | 10 | FALSE | 999
| T65011106m12 | T | 65011106 | 12 | 0 | 72 | 1 | 11 | 10 | 44560 | LA GUAJIRA | MANAURE | 166 | 10 | FALSE | 999
| T65011106m12 | T | 65011106 | 12 | 0 | 72 | 1 | 11 | 10 | 44560 | LA GUAJIRA | MANAURE | 166 | 10 | FALSE | 999
| T65011106m12 | T | 65011106 | 12 | 0 | 72 | 1 | 11 | 10 | 44560 | LA GUAJIRA | MANAURE | 166 | 10 | FALSE | 999
| T65011106m12 | T | 65011106 | 12 | 0 | 72 | 1 | 11 | 10 | 44560 | LA GUAJIRA | MANAURE | 166 | 10 | FALSE | 999
| T65011106m12 | T | 65011106 | 12 | 0 | 72 | 1 | 11 | 10 | 44560 | LA GUAJIRA | MANAURE | 166 | 10 | FALSE | 999
| T65011106m12 | T | 65011106 | 12 | 0 | 72 | 1 | 11 | 10 | 44560 | LA GUAJIRA | MANAURE | 166 | 10 | FALSE | 999
| T65011106m12 | T | 65011106 | 12 | 0 | 72 | 1 | 11 | 10 | 44560 | LA GUAJIRA | MANAURE | 166 | 10 | FALSE | 999
| T65011106m12 | T | 65011106 | 12 | 0 | 72 | 1 | 11 | 10 | 44560 | LA GUAJIRA | MANAURE | 166 | 10 | FALSE | 999
| T65011106m12 | T | 65011106 | 12 | 0 | 72 | 1 | 11 | 10 | 44560 | LA GUAJIRA | MANAURE | 166 | 10 | FALSE | 999
| T65011106m12 | T | 65011106 | 12 | 0 | 72 | 1 | 11 | 10 | 44560 | LA GUAJIRA | MANAURE | 166 | 10 | FALSE | 999
| T65011106m12 | T | 65011106 | 12 | 0 | 72 | 1 | 11 | 10 | 44560 | LA GUAJIRA | MANAURE | 166 | 10 | FALSE | 999
| T65011106m12 | T | 65011106 | 12 | 0 | 72 | 1 | 11 | 10 | 44560 | LA GUAJIRA | MANAURE | 166 | 10 | FALSE | 999
| T65011106m12 | T | 65011106 | 12 | 0 | 72 | 1 | 11 | 10 | 44560 | LA GUAJIRA | MANAURE | 166 | 10 | FALSE | 999
| T65011106m12 | T | 65011106 | 12 | 0 | 72 | 1 | 11 | 10 | 44560 | LA GUAJIRA | MANAURE | 166 | 10 | FALSE | 999
| T65011106m12 | T | 65011106 | 12 | 0 | 72 | 1 | 11 | 10 | 44560 | LA GUAJIRA | MANAURE | 166 | 10 | FALSE | 999
| T65011106m12 | T | 65011106 | 12 | 0 | 72 | 1 | 11 | 10 | 44560 | LA GUAJIRA | MANAURE | 166 | 10 | FALSE | 999
| T65011106m12 | T | 65011106 | 12 | 0 | 72 | 1 | 11 | 10 | 44560 | LA GUAJIRA | MANAURE | 166 | 10 | FALSE | 999
| T65011106m12 | T | 65011106 | 12 | 0 | 72 | 1 | 11 | 10 | 44560 | LA GUAJIRA | MANAURE | 166 | 10 | FALSE | 999
| T65011106m12 | T | 65011106 | 12 | 0 | 72 | 1 | 11 | 10 | 44560 | LA GUAJIRA | MANAURE | 166 | 10 | FALSE | 999
| T65011106m12 | T | 65011106 | 12 | 0 | 72 | 1 | 11 | 10 | 44560 | LA GUAJIRA | MANAURE | 166 | 10 | FALSE | 999
| T65011106m12 | T | 65011106 | 12 | 0 | 72 | 1 | 11 | 10 | 44560 | LA GUAJIRA | MANAURE | 166 | 10 | FALSE | 999
| T65011106m12 | T | 65011106 | 12 | 0 | 72 | 1 | 11 | 10 | 44560 | LA GUAJIRA | MANAURE | 166 | 10 | FALSE | 999
| T65011106m12 | T | 65011106 | 12 | 0 | 72 | 1 | 11 | 10 | 44560 | LA GUAJIRA | MANAURE | 166 | 10 | FALSE | 999
| T65011106m12 | T | 65011106 | 12 | 0 | 72 | 1 | 11 | 10 | 44560 | LA GUAJIRA | MANAURE | 166 | 10 | FALSE | 999
| T65011106m12 | T | 65011106 | 12 | 0 | 72 | 1 | 11 | 10 | 44560 | LA GUAJIRA | MANAURE | 166 | 10 | FALSE | 999
| T65011106m12 | T | 65011106 | 12 | 0 | 72 | 1 | 11 | 10 | 44560 | LA GUAJIRA | MANAURE | 166 | 10 | FALSE | 999
| T65011106m12 | T | 65011106 | 12 | 0 | 72 | 1 | 11 | 10 | 44560 | LA GUAJIRA | MANAURE | 166 | 10 | FALSE | 999
| T65011106m12 | T | 65011106 | 12 | 0 | 72 | 1 | 11 | 10 | 44560 | LA GUAJIRA | MANAURE | 166 | 10 | FALSE | 999
| T65011106m12 | T | 65011106 | 12 | 0 | 72 | 1 | 11 | 10 | 44560 | LA GUAJIRA | MANAURE | 166 | 10 | FALSE | 999
| T65011106m12 | T | 65011106 | 12 | 0 | 72 | 1 | 11 | 10 | 44560 | LA GUAJIRA | MANAURE | 166 | 10 | FALSE | 999
| T65011106m12 | T | 65011106 | 12 | 0 | 72 | 1 | 11 | 10 | 44560 | LA GUAJIRA | MANAURE | 166 | 10 | FALSE | 999
| T65011106m12 | T | 65011106 | 12 | 0 | 72 | 1 | 11 | 10 | 44560 | LA GUAJIRA | MANAURE | 166 | 10 | FALSE | 999
| T65011106m12 | T | 65011106 | 12 | 0 | 72 | 1 | 11 | 10 | 44560 | LA GUAJIRA | MANAURE | 166 | 10 | FALSE | 999
| T65011106m12 | T | 65011106 | 12 | 0 | 72 | 1 | 11 | 10 | 44560 | LA GUAJIRA | MANAURE | 166 | 10 | FALSE | 999
| T65011106m12 | T | 65011106 | 12 | 0 | 72 | 1 | 11 | 10 | 44560 | LA GUAJIRA | MANAURE | 166 | 10 | FALSE | 999
| T65011106m12 | T | 65011106 | 12 | 0 | 72 | 1 | 11 | 10 | 44560 | LA GUAJIRA | MANAURE | 166 | 10 | FALSE | 999
| T65011106m12 | T | 65011106 | 12 | 0 | 72 | 1 | 11 | 10 | 44560 | LA GUAJIRA | MANAURE | 166 | 10 | FALSE | 999
| T65011106m12 | T | 65011106 | 12 | 0 | 72 | 1 | 11 | 10 | 44560 | LA GUAJIRA | MANAURE | 166 | 10 | FALSE | 999
| T65011106m12 | T | 65011106 | 12 | 0 | 72 | 1 | 11 | 10 | 44560 | LA GUAJIRA | MANAURE | 166 | 10 | FALSE | 999
| T65011106m12 | T | 65011106 | 12 | 0 | 72 | 1 | 11 | 10 | 44560 | LA GUAJIRA | MANAURE | 166 | 10 | FALSE | 999
| T65011106m12 | T | 65011106 | 12 | 0 | 72 | 1 | 11 | 10 | 44560 | LA GUAJIRA | MANAURE | 166 | 10 | FALSE | 999
| T65011106m12 | T | 65011106 | 12 | 0 | 72 | 1 | 11 | 10 | 44560 | LA GUAJIRA | MANAURE | 166 | 10 | FALSE | 999
| T65011106m12 | T | 65011106 | 12 | 0 | 72 | 1 | 11 | 10 | 44560 | LA GUAJIRA | MANAURE | 166 | 10 | FALSE | 999
| T65011106m12 | T | 65011106 | 12 | 0 | 72 | 1 | 11 | 10 | 44560 | LA GUAJIRA | MANAURE | 166 | 10 | FALSE | 999
| T65011106m12 | T | 65011106 | 12 | 0 | 72 | 1 | 11 | 10 | 44560 | LA GUAJIRA | MANAURE | 166 | 10 | FALSE | 999
| T65011106m12 | T | 65011106 | 12 | 0 | 72 | 1 | 11 | 10 | 44560 | LA GUAJIRA | MANAURE | 166 | 10 | FALSE | 999
| T65011106m12 | T | 65011106 | 12 | 0 | 72 | 1 | 11 | 10 | 44560 | LA GUAJIRA | MANAURE | 166 | 10 | FALSE | 999
| T65011106m12 | T | 65011106 | 12 | 0 | 72 | 1 | 11 | 10 | 44560 | LA GUAJIRA | MANAURE | 166 | 10 | FALSE | 999
| T65011106m12 | T | 65011106 | 12 | 0 | 72 | 1 | 11 | 10 | 44560 | LA GUAJIRA | MANAURE | 166 | 10 | FALSE | 999
| T65011106m12 | T | 65011106 | 12 | 1 | 1 | 1 | 11 | 2 | 44560 | LA GUAJIRA | MANAURE | 166 | 10 | FALSE | 999
| T65012045m1 | T | 65012045 | 1 | 0 | 28 | 1 | 22 | 10 | 47605 | MAGDALENA | REMOLINO | 12 | 14 | TRUE | 999
| T65012045m1 | T | 65012045 | 1 | 0 | 28 | 1 | 22 | 10 | 47605 | MAGDALENA | REMOLINO | 12 | 14 | TRUE | 999
| T65012045m1 | T | 65012045 | 1 | 0 | 28 | 1 | 22 | 10 | 47605 | MAGDALENA | REMOLINO | 12 | 14 | TRUE | 999
| T65012045m1 | T | 65012045 | 1 | 0 | 28 | 1 | 22 | 10 | 47605 | MAGDALENA | REMOLINO | 12 | 14 | TRUE | 999
| T65012045m1 | T | 65012045 | 1 | 0 | 28 | 1 | 22 | 10 | 47605 | MAGDALENA | REMOLINO | 12 | 14 | TRUE | 999
| T65012045m1 | T | 65012045 | 1 | 0 | 28 | 1 | 22 | 10 | 47605 | MAGDALENA | REMOLINO | 12 | 14 | TRUE | 999
| T65012045m1 | T | 65012045 | 1 | 0 | 28 | 1 | 22 | 10 | 47605 | MAGDALENA | REMOLINO | 12 | 14 | TRUE | 999
| T65012045m1 | T | 65012045 | 1 | 0 | 28 | 1 | 22 | 10 | 47605 | MAGDALENA | REMOLINO | 12 | 14 | TRUE | 999
| T65012045m1 | T | 65012045 | 1 | 0 | 28 | 1 | 22 | 10 | 47605 | MAGDALENA | REMOLINO | 12 | 14 | TRUE | 999
| T65012045m1 | T | 65012045 | 1 | 0 | 28 | 1 | 22 | 10 | 47605 | MAGDALENA | REMOLINO | 12 | 14 | TRUE | 999
| T65012045m1 | T | 65012045 | 1 | 0 | 28 | 1 | 22 | 10 | 47605 | MAGDALENA | REMOLINO | 12 | 14 | TRUE | 999
| T65012045m1 | T | 65012045 | 1 | 0 | 28 | 1 | 22 | 10 | 47605 | MAGDALENA | REMOLINO | 12 | 14 | TRUE | 999
| T65012045m1 | T | 65012045 | 1 | 0 | 28 | 1 | 22 | 10 | 47605 | MAGDALENA | REMOLINO | 12 | 14 | TRUE | 999
| T65012045m1 | T | 65012045 | 1 | 0 | 28 | 1 | 22 | 10 | 47605 | MAGDALENA | REMOLINO | 12 | 14 | TRUE | 999
| T65012045m1 | T | 65012045 | 1 | 0 | 28 | 1 | 22 | 10 | 47605 | MAGDALENA | REMOLINO | 12 | 14 | TRUE | 999
| T65012045m1 | T | 65012045 | 1 | 0 | 28 | 1 | 22 | 10 | 47605 | MAGDALENA | REMOLINO | 12 | 14 | TRUE | 999
| T65012045m1 | T | 65012045 | 1 | 0 | 28 | 1 | 22 | 10 | 47605 | MAGDALENA | REMOLINO | 12 | 14 | TRUE | 999
| T65012045m1 | T | 65012045 | 1 | 0 | 28 | 1 | 22 | 10 | 47605 | MAGDALENA | REMOLINO | 12 | 14 | TRUE | 999
| T65012045m1 | T | 65012045 | 1 | 0 | 28 | 1 | 22 | 10 | 47605 | MAGDALENA | REMOLINO | 12 | 14 | TRUE | 999
| T65012045m1 | T | 65012045 | 1 | 0 | 28 | 1 | 22 | 10 | 47605 | MAGDALENA | REMOLINO | 12 | 14 | TRUE | 999
| T65012045m1 | T | 65012045 | 1 | 0 | 28 | 1 | 22 | 10 | 47605 | MAGDALENA | REMOLINO | 12 | 14 | TRUE | 999
| T65012045m1 | T | 65012045 | 1 | 0 | 28 | 1 | 22 | 10 | 47605 | MAGDALENA | REMOLINO | 12 | 14 | TRUE | 999
| T65012045m1 | T | 65012045 | 1 | 0 | 28 | 1 | 22 | 10 | 47605 | MAGDALENA | REMOLINO | 12 | 14 | TRUE | 999
| T65012045m1 | T | 65012045 | 1 | 0 | 28 | 1 | 22 | 10 | 47605 | MAGDALENA | REMOLINO | 12 | 14 | TRUE | 999
| T65012045m1 | T | 65012045 | 1 | 0 | 28 | 1 | 22 | 10 | 47605 | MAGDALENA | REMOLINO | 12 | 14 | TRUE | 999
| T65012045m1 | T | 65012045 | 1 | 0 | 28 | 1 | 22 | 10 | 47605 | MAGDALENA | REMOLINO | 12 | 14 | TRUE | 999
| T65012045m1 | T | 65012045 | 1 | 0 | 28 | 1 | 22 | 10 | 47605 | MAGDALENA | REMOLINO | 12 | 14 | TRUE | 999
| T65012045m1 | T | 65012045 | 1 | 0 | 28 | 1 | 22 | 10 | 47605 | MAGDALENA | REMOLINO | 12 | 14 | TRUE | 999
| T65012045m1 | T | 65012045 | 1 | 1 | 1 | 1 | 22 | 2 | 47605 | MAGDALENA | REMOLINO | 12 | 14 | TRUE | 999
| T65012045m2 | T | 65012045 | 2 | 0 | 32 | 1 | 22 | 12 | 47605 | MAGDALENA | REMOLINO | 25 | 14 | FALSE | 999
| T65012045m2 | T | 65012045 | 2 | 0 | 32 | 1 | 22 | 12 | 47605 | MAGDALENA | REMOLINO | 25 | 14 | FALSE | 999
| T65012045m2 | T | 65012045 | 2 | 0 | 32 | 1 | 22 | 12 | 47605 | MAGDALENA | REMOLINO | 25 | 14 | FALSE | 999
| T65012045m2 | T | 65012045 | 2 | 0 | 32 | 1 | 22 | 12 | 47605 | MAGDALENA | REMOLINO | 25 | 14 | FALSE | 999
| T65012045m2 | T | 65012045 | 2 | 0 | 32 | 1 | 22 | 12 | 47605 | MAGDALENA | REMOLINO | 25 | 14 | FALSE | 999
| T65012045m2 | T | 65012045 | 2 | 0 | 32 | 1 | 22 | 12 | 47605 | MAGDALENA | REMOLINO | 25 | 14 | FALSE | 999
| T65012045m2 | T | 65012045 | 2 | 0 | 32 | 1 | 22 | 12 | 47605 | MAGDALENA | REMOLINO | 25 | 14 | FALSE | 999
| T65012045m2 | T | 65012045 | 2 | 0 | 32 | 1 | 22 | 12 | 47605 | MAGDALENA | REMOLINO | 25 | 14 | FALSE | 999
| T65012045m2 | T | 65012045 | 2 | 0 | 32 | 1 | 22 | 12 | 47605 | MAGDALENA | REMOLINO | 25 | 14 | FALSE | 999
| T65012045m2 | T | 65012045 | 2 | 0 | 32 | 1 | 22 | 12 | 47605 | MAGDALENA | REMOLINO | 25 | 14 | FALSE | 999
| T65012045m2 | T | 65012045 | 2 | 0 | 32 | 1 | 22 | 12 | 47605 | MAGDALENA | REMOLINO | 25 | 14 | FALSE | 999
| T65012045m2 | T | 65012045 | 2 | 0 | 32 | 1 | 22 | 12 | 47605 | MAGDALENA | REMOLINO | 25 | 14 | FALSE | 999
| T65012045m2 | T | 65012045 | 2 | 0 | 32 | 1 | 22 | 12 | 47605 | MAGDALENA | REMOLINO | 25 | 14 | FALSE | 999
| T65012045m2 | T | 65012045 | 2 | 0 | 32 | 1 | 22 | 12 | 47605 | MAGDALENA | REMOLINO | 25 | 14 | FALSE | 999
| T65012045m2 | T | 65012045 | 2 | 0 | 32 | 1 | 22 | 12 | 47605 | MAGDALENA | REMOLINO | 25 | 14 | FALSE | 999
| T65012045m2 | T | 65012045 | 2 | 0 | 32 | 1 | 22 | 12 | 47605 | MAGDALENA | REMOLINO | 25 | 14 | FALSE | 999
| T65012045m2 | T | 65012045 | 2 | 0 | 32 | 1 | 22 | 12 | 47605 | MAGDALENA | REMOLINO | 25 | 14 | FALSE | 999
| T65012045m2 | T | 65012045 | 2 | 0 | 32 | 1 | 22 | 12 | 47605 | MAGDALENA | REMOLINO | 25 | 14 | FALSE | 999
| T65012045m2 | T | 65012045 | 2 | 0 | 32 | 1 | 22 | 12 | 47605 | MAGDALENA | REMOLINO | 25 | 14 | FALSE | 999
| T65012045m2 | T | 65012045 | 2 | 0 | 32 | 1 | 22 | 12 | 47605 | MAGDALENA | REMOLINO | 25 | 14 | FALSE | 999
| T65012045m2 | T | 65012045 | 2 | 0 | 32 | 1 | 22 | 12 | 47605 | MAGDALENA | REMOLINO | 25 | 14 | FALSE | 999
| T65012045m2 | T | 65012045 | 2 | 0 | 32 | 1 | 22 | 12 | 47605 | MAGDALENA | REMOLINO | 25 | 14 | FALSE | 999
| T65012045m2 | T | 65012045 | 2 | 0 | 32 | 1 | 22 | 12 | 47605 | MAGDALENA | REMOLINO | 25 | 14 | FALSE | 999
| T65012045m2 | T | 65012045 | 2 | 0 | 32 | 1 | 22 | 12 | 47605 | MAGDALENA | REMOLINO | 25 | 14 | FALSE | 999
| T65012045m2 | T | 65012045 | 2 | 0 | 32 | 1 | 22 | 12 | 47605 | MAGDALENA | REMOLINO | 25 | 14 | FALSE | 999
| T65012045m2 | T | 65012045 | 2 | 0 | 32 | 1 | 22 | 12 | 47605 | MAGDALENA | REMOLINO | 25 | 14 | FALSE | 999
| T65012045m2 | T | 65012045 | 2 | 0 | 32 | 1 | 22 | 12 | 47605 | MAGDALENA | REMOLINO | 25 | 14 | FALSE | 999
| T65012045m2 | T | 65012045 | 2 | 0 | 32 | 1 | 22 | 12 | 47605 | MAGDALENA | REMOLINO | 25 | 14 | FALSE | 999
| T65012045m2 | T | 65012045 | 2 | 0 | 32 | 1 | 22 | 12 | 47605 | MAGDALENA | REMOLINO | 25 | 14 | FALSE | 999
| T65012045m2 | T | 65012045 | 2 | 0 | 32 | 1 | 22 | 12 | 47605 | MAGDALENA | REMOLINO | 25 | 14 | FALSE | 999
| T65012045m2 | T | 65012045 | 2 | 0 | 32 | 1 | 22 | 12 | 47605 | MAGDALENA | REMOLINO | 25 | 14 | FALSE | 999
| T65012045m2 | T | 65012045 | 2 | 0 | 32 | 1 | 22 | 12 | 47605 | MAGDALENA | REMOLINO | 25 | 14 | FALSE | 999
| T65012045m2 | T | 65012045 | 2 | 1 | 1 | 1 | 22 | 1 | 47605 | MAGDALENA | REMOLINO | 25 | 14 | FALSE | 999
| T65012045m3 | T | 65012045 | 3 | 0 | 32 | 1 | 22 | 13 | 47605 | MAGDALENA | REMOLINO | 45 | 14 | FALSE | 999
| T65012045m3 | T | 65012045 | 3 | 0 | 32 | 1 | 22 | 13 | 47605 | MAGDALENA | REMOLINO | 45 | 14 | FALSE | 999
| T65012045m3 | T | 65012045 | 3 | 0 | 32 | 1 | 22 | 13 | 47605 | MAGDALENA | REMOLINO | 45 | 14 | FALSE | 999
| T65012045m3 | T | 65012045 | 3 | 0 | 32 | 1 | 22 | 13 | 47605 | MAGDALENA | REMOLINO | 45 | 14 | FALSE | 999
| T65012045m3 | T | 65012045 | 3 | 0 | 32 | 1 | 22 | 13 | 47605 | MAGDALENA | REMOLINO | 45 | 14 | FALSE | 999
| T65012045m3 | T | 65012045 | 3 | 0 | 32 | 1 | 22 | 13 | 47605 | MAGDALENA | REMOLINO | 45 | 14 | FALSE | 999
| T65012045m3 | T | 65012045 | 3 | 0 | 32 | 1 | 22 | 13 | 47605 | MAGDALENA | REMOLINO | 45 | 14 | FALSE | 999
| T65012045m3 | T | 65012045 | 3 | 0 | 32 | 1 | 22 | 13 | 47605 | MAGDALENA | REMOLINO | 45 | 14 | FALSE | 999
| T65012045m3 | T | 65012045 | 3 | 0 | 32 | 1 | 22 | 13 | 47605 | MAGDALENA | REMOLINO | 45 | 14 | FALSE | 999
| T65012045m3 | T | 65012045 | 3 | 0 | 32 | 1 | 22 | 13 | 47605 | MAGDALENA | REMOLINO | 45 | 14 | FALSE | 999
| T65012045m3 | T | 65012045 | 3 | 0 | 32 | 1 | 22 | 13 | 47605 | MAGDALENA | REMOLINO | 45 | 14 | FALSE | 999
| T65012045m3 | T | 65012045 | 3 | 0 | 32 | 1 | 22 | 13 | 47605 | MAGDALENA | REMOLINO | 45 | 14 | FALSE | 999
| T65012045m3 | T | 65012045 | 3 | 0 | 32 | 1 | 22 | 13 | 47605 | MAGDALENA | REMOLINO | 45 | 14 | FALSE | 999
| T65012045m3 | T | 65012045 | 3 | 0 | 32 | 1 | 22 | 13 | 47605 | MAGDALENA | REMOLINO | 45 | 14 | FALSE | 999
| T65012045m3 | T | 65012045 | 3 | 0 | 32 | 1 | 22 | 13 | 47605 | MAGDALENA | REMOLINO | 45 | 14 | FALSE | 999
| T65012045m3 | T | 65012045 | 3 | 0 | 32 | 1 | 22 | 13 | 47605 | MAGDALENA | REMOLINO | 45 | 14 | FALSE | 999
| T65012045m3 | T | 65012045 | 3 | 0 | 32 | 1 | 22 | 13 | 47605 | MAGDALENA | REMOLINO | 45 | 14 | FALSE | 999
| T65012045m3 | T | 65012045 | 3 | 0 | 32 | 1 | 22 | 13 | 47605 | MAGDALENA | REMOLINO | 45 | 14 | FALSE | 999
| T65012045m3 | T | 65012045 | 3 | 0 | 32 | 1 | 22 | 13 | 47605 | MAGDALENA | REMOLINO | 45 | 14 | FALSE | 999
| T65012045m3 | T | 65012045 | 3 | 0 | 32 | 1 | 22 | 13 | 47605 | MAGDALENA | REMOLINO | 45 | 14 | FALSE | 999
| T65012045m3 | T | 65012045 | 3 | 0 | 32 | 1 | 22 | 13 | 47605 | MAGDALENA | REMOLINO | 45 | 14 | FALSE | 999
| T65012045m3 | T | 65012045 | 3 | 0 | 32 | 1 | 22 | 13 | 47605 | MAGDALENA | REMOLINO | 45 | 14 | FALSE | 999
| T65012045m3 | T | 65012045 | 3 | 0 | 32 | 1 | 22 | 13 | 47605 | MAGDALENA | REMOLINO | 45 | 14 | FALSE | 999
| T65012045m3 | T | 65012045 | 3 | 0 | 32 | 1 | 22 | 13 | 47605 | MAGDALENA | REMOLINO | 45 | 14 | FALSE | 999
| T65012045m3 | T | 65012045 | 3 | 0 | 32 | 1 | 22 | 13 | 47605 | MAGDALENA | REMOLINO | 45 | 14 | FALSE | 999
| T65012045m3 | T | 65012045 | 3 | 0 | 32 | 1 | 22 | 13 | 47605 | MAGDALENA | REMOLINO | 45 | 14 | FALSE | 999
| T65012045m3 | T | 65012045 | 3 | 0 | 32 | 1 | 22 | 13 | 47605 | MAGDALENA | REMOLINO | 45 | 14 | FALSE | 999
| T65012045m3 | T | 65012045 | 3 | 0 | 32 | 1 | 22 | 13 | 47605 | MAGDALENA | REMOLINO | 45 | 14 | FALSE | 999
| T65012045m3 | T | 65012045 | 3 | 0 | 32 | 1 | 22 | 13 | 47605 | MAGDALENA | REMOLINO | 45 | 14 | FALSE | 999
| T65012045m3 | T | 65012045 | 3 | 0 | 32 | 1 | 22 | 13 | 47605 | MAGDALENA | REMOLINO | 45 | 14 | FALSE | 999
| T65012045m3 | T | 65012045 | 3 | 0 | 32 | 1 | 22 | 13 | 47605 | MAGDALENA | REMOLINO | 45 | 14 | FALSE | 999
| T65012045m3 | T | 65012045 | 3 | 0 | 32 | 1 | 22 | 13 | 47605 | MAGDALENA | REMOLINO | 45 | 14 | FALSE | 999
| T65012045m3 | T | 65012045 | 3 | 1 | 1 | 1 | 22 | 7 | 47605 | MAGDALENA | REMOLINO | 45 | 14 | FALSE | 999
| T65012045m4 | T | 65012045 | 4 | 0 | 32 | 1 | 22 | 11 | 47605 | MAGDALENA | REMOLINO | 60 | 14 | FALSE | 999
| T65012045m4 | T | 65012045 | 4 | 0 | 32 | 1 | 22 | 11 | 47605 | MAGDALENA | REMOLINO | 60 | 14 | FALSE | 999
| T65012045m4 | T | 65012045 | 4 | 0 | 32 | 1 | 22 | 11 | 47605 | MAGDALENA | REMOLINO | 60 | 14 | FALSE | 999
| T65012045m4 | T | 65012045 | 4 | 0 | 32 | 1 | 22 | 11 | 47605 | MAGDALENA | REMOLINO | 60 | 14 | FALSE | 999
| T65012045m4 | T | 65012045 | 4 | 0 | 32 | 1 | 22 | 11 | 47605 | MAGDALENA | REMOLINO | 60 | 14 | FALSE | 999
| T65012045m4 | T | 65012045 | 4 | 0 | 32 | 1 | 22 | 11 | 47605 | MAGDALENA | REMOLINO | 60 | 14 | FALSE | 999
| T65012045m4 | T | 65012045 | 4 | 0 | 32 | 1 | 22 | 11 | 47605 | MAGDALENA | REMOLINO | 60 | 14 | FALSE | 999
| T65012045m4 | T | 65012045 | 4 | 0 | 32 | 1 | 22 | 11 | 47605 | MAGDALENA | REMOLINO | 60 | 14 | FALSE | 999
| T65012045m4 | T | 65012045 | 4 | 0 | 32 | 1 | 22 | 11 | 47605 | MAGDALENA | REMOLINO | 60 | 14 | FALSE | 999
| T65012045m4 | T | 65012045 | 4 | 0 | 32 | 1 | 22 | 11 | 47605 | MAGDALENA | REMOLINO | 60 | 14 | FALSE | 999
| T65012045m4 | T | 65012045 | 4 | 0 | 32 | 1 | 22 | 11 | 47605 | MAGDALENA | REMOLINO | 60 | 14 | FALSE | 999
| T65012045m4 | T | 65012045 | 4 | 0 | 32 | 1 | 22 | 11 | 47605 | MAGDALENA | REMOLINO | 60 | 14 | FALSE | 999
| T65012045m4 | T | 65012045 | 4 | 0 | 32 | 1 | 22 | 11 | 47605 | MAGDALENA | REMOLINO | 60 | 14 | FALSE | 999
| T65012045m4 | T | 65012045 | 4 | 0 | 32 | 1 | 22 | 11 | 47605 | MAGDALENA | REMOLINO | 60 | 14 | FALSE | 999
| T65012045m4 | T | 65012045 | 4 | 0 | 32 | 1 | 22 | 11 | 47605 | MAGDALENA | REMOLINO | 60 | 14 | FALSE | 999
| T65012045m4 | T | 65012045 | 4 | 0 | 32 | 1 | 22 | 11 | 47605 | MAGDALENA | REMOLINO | 60 | 14 | FALSE | 999
| T65012045m4 | T | 65012045 | 4 | 0 | 32 | 1 | 22 | 11 | 47605 | MAGDALENA | REMOLINO | 60 | 14 | FALSE | 999
| T65012045m4 | T | 65012045 | 4 | 0 | 32 | 1 | 22 | 11 | 47605 | MAGDALENA | REMOLINO | 60 | 14 | FALSE | 999
| T65012045m4 | T | 65012045 | 4 | 0 | 32 | 1 | 22 | 11 | 47605 | MAGDALENA | REMOLINO | 60 | 14 | FALSE | 999
| T65012045m4 | T | 65012045 | 4 | 0 | 32 | 1 | 22 | 11 | 47605 | MAGDALENA | REMOLINO | 60 | 14 | FALSE | 999
| T65012045m4 | T | 65012045 | 4 | 0 | 32 | 1 | 22 | 11 | 47605 | MAGDALENA | REMOLINO | 60 | 14 | FALSE | 999
| T65012045m4 | T | 65012045 | 4 | 0 | 32 | 1 | 22 | 11 | 47605 | MAGDALENA | REMOLINO | 60 | 14 | FALSE | 999
| T65012045m4 | T | 65012045 | 4 | 0 | 32 | 1 | 22 | 11 | 47605 | MAGDALENA | REMOLINO | 60 | 14 | FALSE | 999
| T65012045m4 | T | 65012045 | 4 | 0 | 32 | 1 | 22 | 11 | 47605 | MAGDALENA | REMOLINO | 60 | 14 | FALSE | 999
| T65012045m4 | T | 65012045 | 4 | 0 | 32 | 1 | 22 | 11 | 47605 | MAGDALENA | REMOLINO | 60 | 14 | FALSE | 999
| T65012045m4 | T | 65012045 | 4 | 0 | 32 | 1 | 22 | 11 | 47605 | MAGDALENA | REMOLINO | 60 | 14 | FALSE | 999
| T65012045m4 | T | 65012045 | 4 | 0 | 32 | 1 | 22 | 11 | 47605 | MAGDALENA | REMOLINO | 60 | 14 | FALSE | 999
| T65012045m4 | T | 65012045 | 4 | 0 | 32 | 1 | 22 | 11 | 47605 | MAGDALENA | REMOLINO | 60 | 14 | FALSE | 999
| T65012045m4 | T | 65012045 | 4 | 0 | 32 | 1 | 22 | 11 | 47605 | MAGDALENA | REMOLINO | 60 | 14 | FALSE | 999
| T65012045m4 | T | 65012045 | 4 | 0 | 32 | 1 | 22 | 11 | 47605 | MAGDALENA | REMOLINO | 60 | 14 | FALSE | 999
| T65012045m4 | T | 65012045 | 4 | 0 | 32 | 1 | 22 | 11 | 47605 | MAGDALENA | REMOLINO | 60 | 14 | FALSE | 999
| T65012045m4 | T | 65012045 | 4 | 0 | 32 | 1 | 22 | 11 | 47605 | MAGDALENA | REMOLINO | 60 | 14 | FALSE | 999
| T65012045m4 | T | 65012045 | 4 | 1 | 1 | 1 | 22 | 4 | 47605 | MAGDALENA | REMOLINO | 60 | 14 | FALSE | 999
| T65012045m5 | T | 65012045 | 5 | 0 | 32 | 1 | 22 | 7 | 47605 | MAGDALENA | REMOLINO | 69 | 14 | FALSE | 999
| T65012045m5 | T | 65012045 | 5 | 0 | 32 | 1 | 22 | 7 | 47605 | MAGDALENA | REMOLINO | 69 | 14 | FALSE | 999
| T65012045m5 | T | 65012045 | 5 | 0 | 32 | 1 | 22 | 7 | 47605 | MAGDALENA | REMOLINO | 69 | 14 | FALSE | 999
| T65012045m5 | T | 65012045 | 5 | 0 | 32 | 1 | 22 | 7 | 47605 | MAGDALENA | REMOLINO | 69 | 14 | FALSE | 999
| T65012045m5 | T | 65012045 | 5 | 0 | 32 | 1 | 22 | 7 | 47605 | MAGDALENA | REMOLINO | 69 | 14 | FALSE | 999
| T65012045m5 | T | 65012045 | 5 | 0 | 32 | 1 | 22 | 7 | 47605 | MAGDALENA | REMOLINO | 69 | 14 | FALSE | 999
| T65012045m5 | T | 65012045 | 5 | 0 | 32 | 1 | 22 | 7 | 47605 | MAGDALENA | REMOLINO | 69 | 14 | FALSE | 999
| T65012045m5 | T | 65012045 | 5 | 0 | 32 | 1 | 22 | 7 | 47605 | MAGDALENA | REMOLINO | 69 | 14 | FALSE | 999
| T65012045m5 | T | 65012045 | 5 | 0 | 32 | 1 | 22 | 7 | 47605 | MAGDALENA | REMOLINO | 69 | 14 | FALSE | 999
| T65012045m5 | T | 65012045 | 5 | 0 | 32 | 1 | 22 | 7 | 47605 | MAGDALENA | REMOLINO | 69 | 14 | FALSE | 999
| T65012045m5 | T | 65012045 | 5 | 0 | 32 | 1 | 22 | 7 | 47605 | MAGDALENA | REMOLINO | 69 | 14 | FALSE | 999
| T65012045m5 | T | 65012045 | 5 | 0 | 32 | 1 | 22 | 7 | 47605 | MAGDALENA | REMOLINO | 69 | 14 | FALSE | 999
| T65012045m5 | T | 65012045 | 5 | 0 | 32 | 1 | 22 | 7 | 47605 | MAGDALENA | REMOLINO | 69 | 14 | FALSE | 999
| T65012045m5 | T | 65012045 | 5 | 0 | 32 | 1 | 22 | 7 | 47605 | MAGDALENA | REMOLINO | 69 | 14 | FALSE | 999
| T65012045m5 | T | 65012045 | 5 | 0 | 32 | 1 | 22 | 7 | 47605 | MAGDALENA | REMOLINO | 69 | 14 | FALSE | 999
| T65012045m5 | T | 65012045 | 5 | 0 | 32 | 1 | 22 | 7 | 47605 | MAGDALENA | REMOLINO | 69 | 14 | FALSE | 999
| T65012045m5 | T | 65012045 | 5 | 0 | 32 | 1 | 22 | 7 | 47605 | MAGDALENA | REMOLINO | 69 | 14 | FALSE | 999
| T65012045m5 | T | 65012045 | 5 | 0 | 32 | 1 | 22 | 7 | 47605 | MAGDALENA | REMOLINO | 69 | 14 | FALSE | 999
| T65012045m5 | T | 65012045 | 5 | 0 | 32 | 1 | 22 | 7 | 47605 | MAGDALENA | REMOLINO | 69 | 14 | FALSE | 999
| T65012045m5 | T | 65012045 | 5 | 0 | 32 | 1 | 22 | 7 | 47605 | MAGDALENA | REMOLINO | 69 | 14 | FALSE | 999
| T65012045m5 | T | 65012045 | 5 | 0 | 32 | 1 | 22 | 7 | 47605 | MAGDALENA | REMOLINO | 69 | 14 | FALSE | 999
| T65012045m5 | T | 65012045 | 5 | 0 | 32 | 1 | 22 | 7 | 47605 | MAGDALENA | REMOLINO | 69 | 14 | FALSE | 999
| T65012045m5 | T | 65012045 | 5 | 0 | 32 | 1 | 22 | 7 | 47605 | MAGDALENA | REMOLINO | 69 | 14 | FALSE | 999
| T65012045m5 | T | 65012045 | 5 | 0 | 32 | 1 | 22 | 7 | 47605 | MAGDALENA | REMOLINO | 69 | 14 | FALSE | 999
| T65012045m5 | T | 65012045 | 5 | 0 | 32 | 1 | 22 | 7 | 47605 | MAGDALENA | REMOLINO | 69 | 14 | FALSE | 999
| T65012045m5 | T | 65012045 | 5 | 0 | 32 | 1 | 22 | 7 | 47605 | MAGDALENA | REMOLINO | 69 | 14 | FALSE | 999
| T65012045m5 | T | 65012045 | 5 | 0 | 32 | 1 | 22 | 7 | 47605 | MAGDALENA | REMOLINO | 69 | 14 | FALSE | 999
| T65012045m5 | T | 65012045 | 5 | 0 | 32 | 1 | 22 | 7 | 47605 | MAGDALENA | REMOLINO | 69 | 14 | FALSE | 999
| T65012045m5 | T | 65012045 | 5 | 0 | 32 | 1 | 22 | 7 | 47605 | MAGDALENA | REMOLINO | 69 | 14 | FALSE | 999
| T65012045m5 | T | 65012045 | 5 | 0 | 32 | 1 | 22 | 7 | 47605 | MAGDALENA | REMOLINO | 69 | 14 | FALSE | 999
| T65012045m5 | T | 65012045 | 5 | 0 | 32 | 1 | 22 | 7 | 47605 | MAGDALENA | REMOLINO | 69 | 14 | FALSE | 999
| T65012045m5 | T | 65012045 | 5 | 0 | 32 | 1 | 22 | 7 | 47605 | MAGDALENA | REMOLINO | 69 | 14 | FALSE | 999
| T65012045m5 | T | 65012045 | 5 | 1 | 1 | 1 | 22 | 2 | 47605 | MAGDALENA | REMOLINO | 69 | 14 | FALSE | 999
| T65012045m6 | T | 65012045 | 6 | 0 | 32 | 1 | 22 | 5 | 47605 | MAGDALENA | REMOLINO | 75 | 14 | FALSE | 999
| T65012045m6 | T | 65012045 | 6 | 0 | 32 | 1 | 22 | 5 | 47605 | MAGDALENA | REMOLINO | 75 | 14 | FALSE | 999
| T65012045m6 | T | 65012045 | 6 | 0 | 32 | 1 | 22 | 5 | 47605 | MAGDALENA | REMOLINO | 75 | 14 | FALSE | 999
| T65012045m6 | T | 65012045 | 6 | 0 | 32 | 1 | 22 | 5 | 47605 | MAGDALENA | REMOLINO | 75 | 14 | FALSE | 999
| T65012045m6 | T | 65012045 | 6 | 0 | 32 | 1 | 22 | 5 | 47605 | MAGDALENA | REMOLINO | 75 | 14 | FALSE | 999
| T65012045m6 | T | 65012045 | 6 | 0 | 32 | 1 | 22 | 5 | 47605 | MAGDALENA | REMOLINO | 75 | 14 | FALSE | 999
| T65012045m6 | T | 65012045 | 6 | 0 | 32 | 1 | 22 | 5 | 47605 | MAGDALENA | REMOLINO | 75 | 14 | FALSE | 999
| T65012045m6 | T | 65012045 | 6 | 0 | 32 | 1 | 22 | 5 | 47605 | MAGDALENA | REMOLINO | 75 | 14 | FALSE | 999
| T65012045m6 | T | 65012045 | 6 | 0 | 32 | 1 | 22 | 5 | 47605 | MAGDALENA | REMOLINO | 75 | 14 | FALSE | 999
| T65012045m6 | T | 65012045 | 6 | 0 | 32 | 1 | 22 | 5 | 47605 | MAGDALENA | REMOLINO | 75 | 14 | FALSE | 999
| T65012045m6 | T | 65012045 | 6 | 0 | 32 | 1 | 22 | 5 | 47605 | MAGDALENA | REMOLINO | 75 | 14 | FALSE | 999
| T65012045m6 | T | 65012045 | 6 | 0 | 32 | 1 | 22 | 5 | 47605 | MAGDALENA | REMOLINO | 75 | 14 | FALSE | 999
| T65012045m6 | T | 65012045 | 6 | 0 | 32 | 1 | 22 | 5 | 47605 | MAGDALENA | REMOLINO | 75 | 14 | FALSE | 999
| T65012045m6 | T | 65012045 | 6 | 0 | 32 | 1 | 22 | 5 | 47605 | MAGDALENA | REMOLINO | 75 | 14 | FALSE | 999
| T65012045m6 | T | 65012045 | 6 | 0 | 32 | 1 | 22 | 5 | 47605 | MAGDALENA | REMOLINO | 75 | 14 | FALSE | 999
| T65012045m6 | T | 65012045 | 6 | 0 | 32 | 1 | 22 | 5 | 47605 | MAGDALENA | REMOLINO | 75 | 14 | FALSE | 999
| T65012045m6 | T | 65012045 | 6 | 0 | 32 | 1 | 22 | 5 | 47605 | MAGDALENA | REMOLINO | 75 | 14 | FALSE | 999
| T65012045m6 | T | 65012045 | 6 | 0 | 32 | 1 | 22 | 5 | 47605 | MAGDALENA | REMOLINO | 75 | 14 | FALSE | 999
| T65012045m6 | T | 65012045 | 6 | 0 | 32 | 1 | 22 | 5 | 47605 | MAGDALENA | REMOLINO | 75 | 14 | FALSE | 999
| T65012045m6 | T | 65012045 | 6 | 0 | 32 | 1 | 22 | 5 | 47605 | MAGDALENA | REMOLINO | 75 | 14 | FALSE | 999
| T65012045m6 | T | 65012045 | 6 | 0 | 32 | 1 | 22 | 5 | 47605 | MAGDALENA | REMOLINO | 75 | 14 | FALSE | 999
| T65012045m6 | T | 65012045 | 6 | 0 | 32 | 1 | 22 | 5 | 47605 | MAGDALENA | REMOLINO | 75 | 14 | FALSE | 999
| T65012045m6 | T | 65012045 | 6 | 0 | 32 | 1 | 22 | 5 | 47605 | MAGDALENA | REMOLINO | 75 | 14 | FALSE | 999
| T65012045m6 | T | 65012045 | 6 | 0 | 32 | 1 | 22 | 5 | 47605 | MAGDALENA | REMOLINO | 75 | 14 | FALSE | 999
| T65012045m6 | T | 65012045 | 6 | 0 | 32 | 1 | 22 | 5 | 47605 | MAGDALENA | REMOLINO | 75 | 14 | FALSE | 999
| T65012045m6 | T | 65012045 | 6 | 0 | 32 | 1 | 22 | 5 | 47605 | MAGDALENA | REMOLINO | 75 | 14 | FALSE | 999
| T65012045m6 | T | 65012045 | 6 | 0 | 32 | 1 | 22 | 5 | 47605 | MAGDALENA | REMOLINO | 75 | 14 | FALSE | 999
| T65012045m6 | T | 65012045 | 6 | 0 | 32 | 1 | 22 | 5 | 47605 | MAGDALENA | REMOLINO | 75 | 14 | FALSE | 999
| T65012045m6 | T | 65012045 | 6 | 0 | 32 | 1 | 22 | 5 | 47605 | MAGDALENA | REMOLINO | 75 | 14 | FALSE | 999
| T65012045m6 | T | 65012045 | 6 | 0 | 32 | 1 | 22 | 5 | 47605 | MAGDALENA | REMOLINO | 75 | 14 | FALSE | 999
| T65012045m6 | T | 65012045 | 6 | 0 | 32 | 1 | 22 | 5 | 47605 | MAGDALENA | REMOLINO | 75 | 14 | FALSE | 999
| T65012045m6 | T | 65012045 | 6 | 0 | 32 | 1 | 22 | 5 | 47605 | MAGDALENA | REMOLINO | 75 | 14 | FALSE | 999
| T65012045m6 | T | 65012045 | 6 | 1 | 1 | 1 | 22 | 1 | 47605 | MAGDALENA | REMOLINO | 75 | 14 | FALSE | 999
| T65012045m7 | T | 65012045 | 7 | 0 | 32 | 1 | 22 | 11 | 47605 | MAGDALENA | REMOLINO | 91 | 14 | FALSE | 999
| T65012045m7 | T | 65012045 | 7 | 0 | 32 | 1 | 22 | 11 | 47605 | MAGDALENA | REMOLINO | 91 | 14 | FALSE | 999
| T65012045m7 | T | 65012045 | 7 | 0 | 32 | 1 | 22 | 11 | 47605 | MAGDALENA | REMOLINO | 91 | 14 | FALSE | 999
| T65012045m7 | T | 65012045 | 7 | 0 | 32 | 1 | 22 | 11 | 47605 | MAGDALENA | REMOLINO | 91 | 14 | FALSE | 999
| T65012045m7 | T | 65012045 | 7 | 0 | 32 | 1 | 22 | 11 | 47605 | MAGDALENA | REMOLINO | 91 | 14 | FALSE | 999
| T65012045m7 | T | 65012045 | 7 | 0 | 32 | 1 | 22 | 11 | 47605 | MAGDALENA | REMOLINO | 91 | 14 | FALSE | 999
| T65012045m7 | T | 65012045 | 7 | 0 | 32 | 1 | 22 | 11 | 47605 | MAGDALENA | REMOLINO | 91 | 14 | FALSE | 999
| T65012045m7 | T | 65012045 | 7 | 0 | 32 | 1 | 22 | 11 | 47605 | MAGDALENA | REMOLINO | 91 | 14 | FALSE | 999
| T65012045m7 | T | 65012045 | 7 | 0 | 32 | 1 | 22 | 11 | 47605 | MAGDALENA | REMOLINO | 91 | 14 | FALSE | 999
| T65012045m7 | T | 65012045 | 7 | 0 | 32 | 1 | 22 | 11 | 47605 | MAGDALENA | REMOLINO | 91 | 14 | FALSE | 999
| T65012045m7 | T | 65012045 | 7 | 0 | 32 | 1 | 22 | 11 | 47605 | MAGDALENA | REMOLINO | 91 | 14 | FALSE | 999
| T65012045m7 | T | 65012045 | 7 | 0 | 32 | 1 | 22 | 11 | 47605 | MAGDALENA | REMOLINO | 91 | 14 | FALSE | 999
| T65012045m7 | T | 65012045 | 7 | 0 | 32 | 1 | 22 | 11 | 47605 | MAGDALENA | REMOLINO | 91 | 14 | FALSE | 999
| T65012045m7 | T | 65012045 | 7 | 0 | 32 | 1 | 22 | 11 | 47605 | MAGDALENA | REMOLINO | 91 | 14 | FALSE | 999
| T65012045m7 | T | 65012045 | 7 | 0 | 32 | 1 | 22 | 11 | 47605 | MAGDALENA | REMOLINO | 91 | 14 | FALSE | 999
| T65012045m7 | T | 65012045 | 7 | 0 | 32 | 1 | 22 | 11 | 47605 | MAGDALENA | REMOLINO | 91 | 14 | FALSE | 999
| T65012045m7 | T | 65012045 | 7 | 0 | 32 | 1 | 22 | 11 | 47605 | MAGDALENA | REMOLINO | 91 | 14 | FALSE | 999
| T65012045m7 | T | 65012045 | 7 | 0 | 32 | 1 | 22 | 11 | 47605 | MAGDALENA | REMOLINO | 91 | 14 | FALSE | 999
| T65012045m7 | T | 65012045 | 7 | 0 | 32 | 1 | 22 | 11 | 47605 | MAGDALENA | REMOLINO | 91 | 14 | FALSE | 999
| T65012045m7 | T | 65012045 | 7 | 0 | 32 | 1 | 22 | 11 | 47605 | MAGDALENA | REMOLINO | 91 | 14 | FALSE | 999
| T65012045m7 | T | 65012045 | 7 | 0 | 32 | 1 | 22 | 11 | 47605 | MAGDALENA | REMOLINO | 91 | 14 | FALSE | 999
| T65012045m7 | T | 65012045 | 7 | 0 | 32 | 1 | 22 | 11 | 47605 | MAGDALENA | REMOLINO | 91 | 14 | FALSE | 999
| T65012045m7 | T | 65012045 | 7 | 0 | 32 | 1 | 22 | 11 | 47605 | MAGDALENA | REMOLINO | 91 | 14 | FALSE | 999
| T65012045m7 | T | 65012045 | 7 | 0 | 32 | 1 | 22 | 11 | 47605 | MAGDALENA | REMOLINO | 91 | 14 | FALSE | 999
| T65012045m7 | T | 65012045 | 7 | 0 | 32 | 1 | 22 | 11 | 47605 | MAGDALENA | REMOLINO | 91 | 14 | FALSE | 999
| T65012045m7 | T | 65012045 | 7 | 0 | 32 | 1 | 22 | 11 | 47605 | MAGDALENA | REMOLINO | 91 | 14 | FALSE | 999
| T65012045m7 | T | 65012045 | 7 | 0 | 32 | 1 | 22 | 11 | 47605 | MAGDALENA | REMOLINO | 91 | 14 | FALSE | 999
| T65012045m7 | T | 65012045 | 7 | 0 | 32 | 1 | 22 | 11 | 47605 | MAGDALENA | REMOLINO | 91 | 14 | FALSE | 999
| T65012045m7 | T | 65012045 | 7 | 0 | 32 | 1 | 22 | 11 | 47605 | MAGDALENA | REMOLINO | 91 | 14 | FALSE | 999
| T65012045m7 | T | 65012045 | 7 | 0 | 32 | 1 | 22 | 11 | 47605 | MAGDALENA | REMOLINO | 91 | 14 | FALSE | 999
| T65012045m7 | T | 65012045 | 7 | 0 | 32 | 1 | 22 | 11 | 47605 | MAGDALENA | REMOLINO | 91 | 14 | FALSE | 999
| T65012045m7 | T | 65012045 | 7 | 0 | 32 | 1 | 22 | 11 | 47605 | MAGDALENA | REMOLINO | 91 | 14 | FALSE | 999
| T65012045m7 | T | 65012045 | 7 | 1 | 1 | 1 | 22 | 5 | 47605 | MAGDALENA | REMOLINO | 91 | 14 | FALSE | 999
| T65012045m8 | T | 65012045 | 8 | 0 | 32 | 1 | 22 | 18 | 47605 | MAGDALENA | REMOLINO | 114 | 14 | FALSE | 999
| T65012045m8 | T | 65012045 | 8 | 0 | 32 | 1 | 22 | 18 | 47605 | MAGDALENA | REMOLINO | 114 | 14 | FALSE | 999
| T65012045m8 | T | 65012045 | 8 | 0 | 32 | 1 | 22 | 18 | 47605 | MAGDALENA | REMOLINO | 114 | 14 | FALSE | 999
| T65012045m8 | T | 65012045 | 8 | 0 | 32 | 1 | 22 | 18 | 47605 | MAGDALENA | REMOLINO | 114 | 14 | FALSE | 999
| T65012045m8 | T | 65012045 | 8 | 0 | 32 | 1 | 22 | 18 | 47605 | MAGDALENA | REMOLINO | 114 | 14 | FALSE | 999
| T65012045m8 | T | 65012045 | 8 | 0 | 32 | 1 | 22 | 18 | 47605 | MAGDALENA | REMOLINO | 114 | 14 | FALSE | 999
| T65012045m8 | T | 65012045 | 8 | 0 | 32 | 1 | 22 | 18 | 47605 | MAGDALENA | REMOLINO | 114 | 14 | FALSE | 999
| T65012045m8 | T | 65012045 | 8 | 0 | 32 | 1 | 22 | 18 | 47605 | MAGDALENA | REMOLINO | 114 | 14 | FALSE | 999
| T65012045m8 | T | 65012045 | 8 | 0 | 32 | 1 | 22 | 18 | 47605 | MAGDALENA | REMOLINO | 114 | 14 | FALSE | 999
| T65012045m8 | T | 65012045 | 8 | 0 | 32 | 1 | 22 | 18 | 47605 | MAGDALENA | REMOLINO | 114 | 14 | FALSE | 999
| T65012045m8 | T | 65012045 | 8 | 0 | 32 | 1 | 22 | 18 | 47605 | MAGDALENA | REMOLINO | 114 | 14 | FALSE | 999
| T65012045m8 | T | 65012045 | 8 | 0 | 32 | 1 | 22 | 18 | 47605 | MAGDALENA | REMOLINO | 114 | 14 | FALSE | 999
| T65012045m8 | T | 65012045 | 8 | 0 | 32 | 1 | 22 | 18 | 47605 | MAGDALENA | REMOLINO | 114 | 14 | FALSE | 999
| T65012045m8 | T | 65012045 | 8 | 0 | 32 | 1 | 22 | 18 | 47605 | MAGDALENA | REMOLINO | 114 | 14 | FALSE | 999
| T65012045m8 | T | 65012045 | 8 | 0 | 32 | 1 | 22 | 18 | 47605 | MAGDALENA | REMOLINO | 114 | 14 | FALSE | 999
| T65012045m8 | T | 65012045 | 8 | 0 | 32 | 1 | 22 | 18 | 47605 | MAGDALENA | REMOLINO | 114 | 14 | FALSE | 999
| T65012045m8 | T | 65012045 | 8 | 0 | 32 | 1 | 22 | 18 | 47605 | MAGDALENA | REMOLINO | 114 | 14 | FALSE | 999
| T65012045m8 | T | 65012045 | 8 | 0 | 32 | 1 | 22 | 18 | 47605 | MAGDALENA | REMOLINO | 114 | 14 | FALSE | 999
| T65012045m8 | T | 65012045 | 8 | 0 | 32 | 1 | 22 | 18 | 47605 | MAGDALENA | REMOLINO | 114 | 14 | FALSE | 999
| T65012045m8 | T | 65012045 | 8 | 0 | 32 | 1 | 22 | 18 | 47605 | MAGDALENA | REMOLINO | 114 | 14 | FALSE | 999
| T65012045m8 | T | 65012045 | 8 | 0 | 32 | 1 | 22 | 18 | 47605 | MAGDALENA | REMOLINO | 114 | 14 | FALSE | 999
| T65012045m8 | T | 65012045 | 8 | 0 | 32 | 1 | 22 | 18 | 47605 | MAGDALENA | REMOLINO | 114 | 14 | FALSE | 999
| T65012045m8 | T | 65012045 | 8 | 0 | 32 | 1 | 22 | 18 | 47605 | MAGDALENA | REMOLINO | 114 | 14 | FALSE | 999
| T65012045m8 | T | 65012045 | 8 | 0 | 32 | 1 | 22 | 18 | 47605 | MAGDALENA | REMOLINO | 114 | 14 | FALSE | 999
| T65012045m8 | T | 65012045 | 8 | 0 | 32 | 1 | 22 | 18 | 47605 | MAGDALENA | REMOLINO | 114 | 14 | FALSE | 999
| T65012045m8 | T | 65012045 | 8 | 0 | 32 | 1 | 22 | 18 | 47605 | MAGDALENA | REMOLINO | 114 | 14 | FALSE | 999
| T65012045m8 | T | 65012045 | 8 | 0 | 32 | 1 | 22 | 18 | 47605 | MAGDALENA | REMOLINO | 114 | 14 | FALSE | 999
| T65012045m8 | T | 65012045 | 8 | 0 | 32 | 1 | 22 | 18 | 47605 | MAGDALENA | REMOLINO | 114 | 14 | FALSE | 999
| T65012045m8 | T | 65012045 | 8 | 0 | 32 | 1 | 22 | 18 | 47605 | MAGDALENA | REMOLINO | 114 | 14 | FALSE | 999
| T65012045m8 | T | 65012045 | 8 | 0 | 32 | 1 | 22 | 18 | 47605 | MAGDALENA | REMOLINO | 114 | 14 | FALSE | 999
| T65012045m8 | T | 65012045 | 8 | 0 | 32 | 1 | 22 | 18 | 47605 | MAGDALENA | REMOLINO | 114 | 14 | FALSE | 999
| T65012045m8 | T | 65012045 | 8 | 0 | 32 | 1 | 22 | 18 | 47605 | MAGDALENA | REMOLINO | 114 | 14 | FALSE | 999
| T65012045m8 | T | 65012045 | 8 | 1 | 1 | 1 | 22 | 5 | 47605 | MAGDALENA | REMOLINO | 114 | 14 | FALSE | 999
| T65012045m9 | T | 65012045 | 9 | 0 | 32 | 1 | 22 | 11 | 47605 | MAGDALENA | REMOLINO | 130 | 14 | FALSE | 999
| T65012045m9 | T | 65012045 | 9 | 0 | 32 | 1 | 22 | 11 | 47605 | MAGDALENA | REMOLINO | 130 | 14 | FALSE | 999
| T65012045m9 | T | 65012045 | 9 | 0 | 32 | 1 | 22 | 11 | 47605 | MAGDALENA | REMOLINO | 130 | 14 | FALSE | 999
| T65012045m9 | T | 65012045 | 9 | 0 | 32 | 1 | 22 | 11 | 47605 | MAGDALENA | REMOLINO | 130 | 14 | FALSE | 999
| T65012045m9 | T | 65012045 | 9 | 0 | 32 | 1 | 22 | 11 | 47605 | MAGDALENA | REMOLINO | 130 | 14 | FALSE | 999
| T65012045m9 | T | 65012045 | 9 | 0 | 32 | 1 | 22 | 11 | 47605 | MAGDALENA | REMOLINO | 130 | 14 | FALSE | 999
| T65012045m9 | T | 65012045 | 9 | 0 | 32 | 1 | 22 | 11 | 47605 | MAGDALENA | REMOLINO | 130 | 14 | FALSE | 999
| T65012045m9 | T | 65012045 | 9 | 0 | 32 | 1 | 22 | 11 | 47605 | MAGDALENA | REMOLINO | 130 | 14 | FALSE | 999
| T65012045m9 | T | 65012045 | 9 | 0 | 32 | 1 | 22 | 11 | 47605 | MAGDALENA | REMOLINO | 130 | 14 | FALSE | 999
| T65012045m9 | T | 65012045 | 9 | 0 | 32 | 1 | 22 | 11 | 47605 | MAGDALENA | REMOLINO | 130 | 14 | FALSE | 999
| T65012045m9 | T | 65012045 | 9 | 0 | 32 | 1 | 22 | 11 | 47605 | MAGDALENA | REMOLINO | 130 | 14 | FALSE | 999
| T65012045m9 | T | 65012045 | 9 | 0 | 32 | 1 | 22 | 11 | 47605 | MAGDALENA | REMOLINO | 130 | 14 | FALSE | 999
| T65012045m9 | T | 65012045 | 9 | 0 | 32 | 1 | 22 | 11 | 47605 | MAGDALENA | REMOLINO | 130 | 14 | FALSE | 999
| T65012045m9 | T | 65012045 | 9 | 0 | 32 | 1 | 22 | 11 | 47605 | MAGDALENA | REMOLINO | 130 | 14 | FALSE | 999
| T65012045m9 | T | 65012045 | 9 | 0 | 32 | 1 | 22 | 11 | 47605 | MAGDALENA | REMOLINO | 130 | 14 | FALSE | 999
| T65012045m9 | T | 65012045 | 9 | 0 | 32 | 1 | 22 | 11 | 47605 | MAGDALENA | REMOLINO | 130 | 14 | FALSE | 999
| T65012045m9 | T | 65012045 | 9 | 0 | 32 | 1 | 22 | 11 | 47605 | MAGDALENA | REMOLINO | 130 | 14 | FALSE | 999
| T65012045m9 | T | 65012045 | 9 | 0 | 32 | 1 | 22 | 11 | 47605 | MAGDALENA | REMOLINO | 130 | 14 | FALSE | 999
| T65012045m9 | T | 65012045 | 9 | 0 | 32 | 1 | 22 | 11 | 47605 | MAGDALENA | REMOLINO | 130 | 14 | FALSE | 999
| T65012045m9 | T | 65012045 | 9 | 0 | 32 | 1 | 22 | 11 | 47605 | MAGDALENA | REMOLINO | 130 | 14 | FALSE | 999
| T65012045m9 | T | 65012045 | 9 | 0 | 32 | 1 | 22 | 11 | 47605 | MAGDALENA | REMOLINO | 130 | 14 | FALSE | 999
| T65012045m9 | T | 65012045 | 9 | 0 | 32 | 1 | 22 | 11 | 47605 | MAGDALENA | REMOLINO | 130 | 14 | FALSE | 999
| T65012045m9 | T | 65012045 | 9 | 0 | 32 | 1 | 22 | 11 | 47605 | MAGDALENA | REMOLINO | 130 | 14 | FALSE | 999
| T65012045m9 | T | 65012045 | 9 | 0 | 32 | 1 | 22 | 11 | 47605 | MAGDALENA | REMOLINO | 130 | 14 | FALSE | 999
| T65012045m9 | T | 65012045 | 9 | 0 | 32 | 1 | 22 | 11 | 47605 | MAGDALENA | REMOLINO | 130 | 14 | FALSE | 999
| T65012045m9 | T | 65012045 | 9 | 0 | 32 | 1 | 22 | 11 | 47605 | MAGDALENA | REMOLINO | 130 | 14 | FALSE | 999
| T65012045m9 | T | 65012045 | 9 | 0 | 32 | 1 | 22 | 11 | 47605 | MAGDALENA | REMOLINO | 130 | 14 | FALSE | 999
| T65012045m9 | T | 65012045 | 9 | 0 | 32 | 1 | 22 | 11 | 47605 | MAGDALENA | REMOLINO | 130 | 14 | FALSE | 999
| T65012045m9 | T | 65012045 | 9 | 0 | 32 | 1 | 22 | 11 | 47605 | MAGDALENA | REMOLINO | 130 | 14 | FALSE | 999
| T65012045m9 | T | 65012045 | 9 | 0 | 32 | 1 | 22 | 11 | 47605 | MAGDALENA | REMOLINO | 130 | 14 | FALSE | 999
| T65012045m9 | T | 65012045 | 9 | 0 | 32 | 1 | 22 | 11 | 47605 | MAGDALENA | REMOLINO | 130 | 14 | FALSE | 999
| T65012045m9 | T | 65012045 | 9 | 0 | 32 | 1 | 22 | 11 | 47605 | MAGDALENA | REMOLINO | 130 | 14 | FALSE | 999
| T65012045m9 | T | 65012045 | 9 | 1 | 1 | 1 | 22 | 5 | 47605 | MAGDALENA | REMOLINO | 130 | 14 | FALSE | 999
| T65012045m10 | T | 65012045 | 10 | 0 | 32 | 1 | 22 | 20 | 47605 | MAGDALENA | REMOLINO | 153 | 14 | FALSE | 999
| T65012045m10 | T | 65012045 | 10 | 0 | 32 | 1 | 22 | 20 | 47605 | MAGDALENA | REMOLINO | 153 | 14 | FALSE | 999
| T65012045m10 | T | 65012045 | 10 | 0 | 32 | 1 | 22 | 20 | 47605 | MAGDALENA | REMOLINO | 153 | 14 | FALSE | 999
| T65012045m10 | T | 65012045 | 10 | 0 | 32 | 1 | 22 | 20 | 47605 | MAGDALENA | REMOLINO | 153 | 14 | FALSE | 999
| T65012045m10 | T | 65012045 | 10 | 0 | 32 | 1 | 22 | 20 | 47605 | MAGDALENA | REMOLINO | 153 | 14 | FALSE | 999
| T65012045m10 | T | 65012045 | 10 | 0 | 32 | 1 | 22 | 20 | 47605 | MAGDALENA | REMOLINO | 153 | 14 | FALSE | 999
| T65012045m10 | T | 65012045 | 10 | 0 | 32 | 1 | 22 | 20 | 47605 | MAGDALENA | REMOLINO | 153 | 14 | FALSE | 999
| T65012045m10 | T | 65012045 | 10 | 0 | 32 | 1 | 22 | 20 | 47605 | MAGDALENA | REMOLINO | 153 | 14 | FALSE | 999
| T65012045m10 | T | 65012045 | 10 | 0 | 32 | 1 | 22 | 20 | 47605 | MAGDALENA | REMOLINO | 153 | 14 | FALSE | 999
| T65012045m10 | T | 65012045 | 10 | 0 | 32 | 1 | 22 | 20 | 47605 | MAGDALENA | REMOLINO | 153 | 14 | FALSE | 999
| T65012045m10 | T | 65012045 | 10 | 0 | 32 | 1 | 22 | 20 | 47605 | MAGDALENA | REMOLINO | 153 | 14 | FALSE | 999
| T65012045m10 | T | 65012045 | 10 | 0 | 32 | 1 | 22 | 20 | 47605 | MAGDALENA | REMOLINO | 153 | 14 | FALSE | 999
| T65012045m10 | T | 65012045 | 10 | 0 | 32 | 1 | 22 | 20 | 47605 | MAGDALENA | REMOLINO | 153 | 14 | FALSE | 999
| T65012045m10 | T | 65012045 | 10 | 0 | 32 | 1 | 22 | 20 | 47605 | MAGDALENA | REMOLINO | 153 | 14 | FALSE | 999
| T65012045m10 | T | 65012045 | 10 | 0 | 32 | 1 | 22 | 20 | 47605 | MAGDALENA | REMOLINO | 153 | 14 | FALSE | 999
| T65012045m10 | T | 65012045 | 10 | 0 | 32 | 1 | 22 | 20 | 47605 | MAGDALENA | REMOLINO | 153 | 14 | FALSE | 999
| T65012045m10 | T | 65012045 | 10 | 0 | 32 | 1 | 22 | 20 | 47605 | MAGDALENA | REMOLINO | 153 | 14 | FALSE | 999
| T65012045m10 | T | 65012045 | 10 | 0 | 32 | 1 | 22 | 20 | 47605 | MAGDALENA | REMOLINO | 153 | 14 | FALSE | 999
| T65012045m10 | T | 65012045 | 10 | 0 | 32 | 1 | 22 | 20 | 47605 | MAGDALENA | REMOLINO | 153 | 14 | FALSE | 999
| T65012045m10 | T | 65012045 | 10 | 0 | 32 | 1 | 22 | 20 | 47605 | MAGDALENA | REMOLINO | 153 | 14 | FALSE | 999
| T65012045m10 | T | 65012045 | 10 | 0 | 32 | 1 | 22 | 20 | 47605 | MAGDALENA | REMOLINO | 153 | 14 | FALSE | 999
| T65012045m10 | T | 65012045 | 10 | 0 | 32 | 1 | 22 | 20 | 47605 | MAGDALENA | REMOLINO | 153 | 14 | FALSE | 999
| T65012045m10 | T | 65012045 | 10 | 0 | 32 | 1 | 22 | 20 | 47605 | MAGDALENA | REMOLINO | 153 | 14 | FALSE | 999
| T65012045m10 | T | 65012045 | 10 | 0 | 32 | 1 | 22 | 20 | 47605 | MAGDALENA | REMOLINO | 153 | 14 | FALSE | 999
| T65012045m10 | T | 65012045 | 10 | 0 | 32 | 1 | 22 | 20 | 47605 | MAGDALENA | REMOLINO | 153 | 14 | FALSE | 999
| T65012045m10 | T | 65012045 | 10 | 0 | 32 | 1 | 22 | 20 | 47605 | MAGDALENA | REMOLINO | 153 | 14 | FALSE | 999
| T65012045m10 | T | 65012045 | 10 | 0 | 32 | 1 | 22 | 20 | 47605 | MAGDALENA | REMOLINO | 153 | 14 | FALSE | 999
| T65012045m10 | T | 65012045 | 10 | 0 | 32 | 1 | 22 | 20 | 47605 | MAGDALENA | REMOLINO | 153 | 14 | FALSE | 999
| T65012045m10 | T | 65012045 | 10 | 0 | 32 | 1 | 22 | 20 | 47605 | MAGDALENA | REMOLINO | 153 | 14 | FALSE | 999
| T65012045m10 | T | 65012045 | 10 | 0 | 32 | 1 | 22 | 20 | 47605 | MAGDALENA | REMOLINO | 153 | 14 | FALSE | 999
| T65012045m10 | T | 65012045 | 10 | 0 | 32 | 1 | 22 | 20 | 47605 | MAGDALENA | REMOLINO | 153 | 14 | FALSE | 999
| T65012045m10 | T | 65012045 | 10 | 0 | 32 | 1 | 22 | 20 | 47605 | MAGDALENA | REMOLINO | 153 | 14 | FALSE | 999
| T65012045m10 | T | 65012045 | 10 | 1 | 1 | 1 | 22 | 3 | 47605 | MAGDALENA | REMOLINO | 153 | 14 | FALSE | 999
| T65012045m11 | T | 65012045 | 11 | 0 | 32 | 1 | 22 | 8 | 47605 | MAGDALENA | REMOLINO | 167 | 14 | FALSE | 999
| T65012045m11 | T | 65012045 | 11 | 0 | 32 | 1 | 22 | 8 | 47605 | MAGDALENA | REMOLINO | 167 | 14 | FALSE | 999
| T65012045m11 | T | 65012045 | 11 | 0 | 32 | 1 | 22 | 8 | 47605 | MAGDALENA | REMOLINO | 167 | 14 | FALSE | 999
| T65012045m11 | T | 65012045 | 11 | 0 | 32 | 1 | 22 | 8 | 47605 | MAGDALENA | REMOLINO | 167 | 14 | FALSE | 999
| T65012045m11 | T | 65012045 | 11 | 0 | 32 | 1 | 22 | 8 | 47605 | MAGDALENA | REMOLINO | 167 | 14 | FALSE | 999
| T65012045m11 | T | 65012045 | 11 | 0 | 32 | 1 | 22 | 8 | 47605 | MAGDALENA | REMOLINO | 167 | 14 | FALSE | 999
| T65012045m11 | T | 65012045 | 11 | 0 | 32 | 1 | 22 | 8 | 47605 | MAGDALENA | REMOLINO | 167 | 14 | FALSE | 999
| T65012045m11 | T | 65012045 | 11 | 0 | 32 | 1 | 22 | 8 | 47605 | MAGDALENA | REMOLINO | 167 | 14 | FALSE | 999
| T65012045m11 | T | 65012045 | 11 | 0 | 32 | 1 | 22 | 8 | 47605 | MAGDALENA | REMOLINO | 167 | 14 | FALSE | 999
| T65012045m11 | T | 65012045 | 11 | 0 | 32 | 1 | 22 | 8 | 47605 | MAGDALENA | REMOLINO | 167 | 14 | FALSE | 999
| T65012045m11 | T | 65012045 | 11 | 0 | 32 | 1 | 22 | 8 | 47605 | MAGDALENA | REMOLINO | 167 | 14 | FALSE | 999
| T65012045m11 | T | 65012045 | 11 | 0 | 32 | 1 | 22 | 8 | 47605 | MAGDALENA | REMOLINO | 167 | 14 | FALSE | 999
| T65012045m11 | T | 65012045 | 11 | 0 | 32 | 1 | 22 | 8 | 47605 | MAGDALENA | REMOLINO | 167 | 14 | FALSE | 999
| T65012045m11 | T | 65012045 | 11 | 0 | 32 | 1 | 22 | 8 | 47605 | MAGDALENA | REMOLINO | 167 | 14 | FALSE | 999
| T65012045m11 | T | 65012045 | 11 | 0 | 32 | 1 | 22 | 8 | 47605 | MAGDALENA | REMOLINO | 167 | 14 | FALSE | 999
| T65012045m11 | T | 65012045 | 11 | 0 | 32 | 1 | 22 | 8 | 47605 | MAGDALENA | REMOLINO | 167 | 14 | FALSE | 999
| T65012045m11 | T | 65012045 | 11 | 0 | 32 | 1 | 22 | 8 | 47605 | MAGDALENA | REMOLINO | 167 | 14 | FALSE | 999
| T65012045m11 | T | 65012045 | 11 | 0 | 32 | 1 | 22 | 8 | 47605 | MAGDALENA | REMOLINO | 167 | 14 | FALSE | 999
| T65012045m11 | T | 65012045 | 11 | 0 | 32 | 1 | 22 | 8 | 47605 | MAGDALENA | REMOLINO | 167 | 14 | FALSE | 999
| T65012045m11 | T | 65012045 | 11 | 0 | 32 | 1 | 22 | 8 | 47605 | MAGDALENA | REMOLINO | 167 | 14 | FALSE | 999
| T65012045m11 | T | 65012045 | 11 | 0 | 32 | 1 | 22 | 8 | 47605 | MAGDALENA | REMOLINO | 167 | 14 | FALSE | 999
| T65012045m11 | T | 65012045 | 11 | 0 | 32 | 1 | 22 | 8 | 47605 | MAGDALENA | REMOLINO | 167 | 14 | FALSE | 999
| T65012045m11 | T | 65012045 | 11 | 0 | 32 | 1 | 22 | 8 | 47605 | MAGDALENA | REMOLINO | 167 | 14 | FALSE | 999
| T65012045m11 | T | 65012045 | 11 | 0 | 32 | 1 | 22 | 8 | 47605 | MAGDALENA | REMOLINO | 167 | 14 | FALSE | 999
| T65012045m11 | T | 65012045 | 11 | 0 | 32 | 1 | 22 | 8 | 47605 | MAGDALENA | REMOLINO | 167 | 14 | FALSE | 999
| T65012045m11 | T | 65012045 | 11 | 0 | 32 | 1 | 22 | 8 | 47605 | MAGDALENA | REMOLINO | 167 | 14 | FALSE | 999
| T65012045m11 | T | 65012045 | 11 | 0 | 32 | 1 | 22 | 8 | 47605 | MAGDALENA | REMOLINO | 167 | 14 | FALSE | 999
| T65012045m11 | T | 65012045 | 11 | 0 | 32 | 1 | 22 | 8 | 47605 | MAGDALENA | REMOLINO | 167 | 14 | FALSE | 999
| T65012045m11 | T | 65012045 | 11 | 0 | 32 | 1 | 22 | 8 | 47605 | MAGDALENA | REMOLINO | 167 | 14 | FALSE | 999
| T65012045m11 | T | 65012045 | 11 | 0 | 32 | 1 | 22 | 8 | 47605 | MAGDALENA | REMOLINO | 167 | 14 | FALSE | 999
| T65012045m11 | T | 65012045 | 11 | 0 | 32 | 1 | 22 | 8 | 47605 | MAGDALENA | REMOLINO | 167 | 14 | FALSE | 999
| T65012045m11 | T | 65012045 | 11 | 0 | 32 | 1 | 22 | 8 | 47605 | MAGDALENA | REMOLINO | 167 | 14 | FALSE | 999
| T65012045m11 | T | 65012045 | 11 | 1 | 1 | 1 | 22 | 6 | 47605 | MAGDALENA | REMOLINO | 167 | 14 | FALSE | 999
| T65012045m12 | T | 65012045 | 12 | 0 | 32 | 1 | 22 | 9 | 47605 | MAGDALENA | REMOLINO | 177 | 14 | FALSE | 999
| T65012045m12 | T | 65012045 | 12 | 0 | 32 | 1 | 22 | 9 | 47605 | MAGDALENA | REMOLINO | 177 | 14 | FALSE | 999
| T65012045m12 | T | 65012045 | 12 | 0 | 32 | 1 | 22 | 9 | 47605 | MAGDALENA | REMOLINO | 177 | 14 | FALSE | 999
| T65012045m12 | T | 65012045 | 12 | 0 | 32 | 1 | 22 | 9 | 47605 | MAGDALENA | REMOLINO | 177 | 14 | FALSE | 999
| T65012045m12 | T | 65012045 | 12 | 0 | 32 | 1 | 22 | 9 | 47605 | MAGDALENA | REMOLINO | 177 | 14 | FALSE | 999
| T65012045m12 | T | 65012045 | 12 | 0 | 32 | 1 | 22 | 9 | 47605 | MAGDALENA | REMOLINO | 177 | 14 | FALSE | 999
| T65012045m12 | T | 65012045 | 12 | 0 | 32 | 1 | 22 | 9 | 47605 | MAGDALENA | REMOLINO | 177 | 14 | FALSE | 999
| T65012045m12 | T | 65012045 | 12 | 0 | 32 | 1 | 22 | 9 | 47605 | MAGDALENA | REMOLINO | 177 | 14 | FALSE | 999
| T65012045m12 | T | 65012045 | 12 | 0 | 32 | 1 | 22 | 9 | 47605 | MAGDALENA | REMOLINO | 177 | 14 | FALSE | 999
| T65012045m12 | T | 65012045 | 12 | 0 | 32 | 1 | 22 | 9 | 47605 | MAGDALENA | REMOLINO | 177 | 14 | FALSE | 999
| T65012045m12 | T | 65012045 | 12 | 0 | 32 | 1 | 22 | 9 | 47605 | MAGDALENA | REMOLINO | 177 | 14 | FALSE | 999
| T65012045m12 | T | 65012045 | 12 | 0 | 32 | 1 | 22 | 9 | 47605 | MAGDALENA | REMOLINO | 177 | 14 | FALSE | 999
| T65012045m12 | T | 65012045 | 12 | 0 | 32 | 1 | 22 | 9 | 47605 | MAGDALENA | REMOLINO | 177 | 14 | FALSE | 999
| T65012045m12 | T | 65012045 | 12 | 0 | 32 | 1 | 22 | 9 | 47605 | MAGDALENA | REMOLINO | 177 | 14 | FALSE | 999
| T65012045m12 | T | 65012045 | 12 | 0 | 32 | 1 | 22 | 9 | 47605 | MAGDALENA | REMOLINO | 177 | 14 | FALSE | 999
| T65012045m12 | T | 65012045 | 12 | 0 | 32 | 1 | 22 | 9 | 47605 | MAGDALENA | REMOLINO | 177 | 14 | FALSE | 999
| T65012045m12 | T | 65012045 | 12 | 0 | 32 | 1 | 22 | 9 | 47605 | MAGDALENA | REMOLINO | 177 | 14 | FALSE | 999
| T65012045m12 | T | 65012045 | 12 | 0 | 32 | 1 | 22 | 9 | 47605 | MAGDALENA | REMOLINO | 177 | 14 | FALSE | 999
| T65012045m12 | T | 65012045 | 12 | 0 | 32 | 1 | 22 | 9 | 47605 | MAGDALENA | REMOLINO | 177 | 14 | FALSE | 999
| T65012045m12 | T | 65012045 | 12 | 0 | 32 | 1 | 22 | 9 | 47605 | MAGDALENA | REMOLINO | 177 | 14 | FALSE | 999
| T65012045m12 | T | 65012045 | 12 | 0 | 32 | 1 | 22 | 9 | 47605 | MAGDALENA | REMOLINO | 177 | 14 | FALSE | 999
| T65012045m12 | T | 65012045 | 12 | 0 | 32 | 1 | 22 | 9 | 47605 | MAGDALENA | REMOLINO | 177 | 14 | FALSE | 999
| T65012045m12 | T | 65012045 | 12 | 0 | 32 | 1 | 22 | 9 | 47605 | MAGDALENA | REMOLINO | 177 | 14 | FALSE | 999
| T65012045m12 | T | 65012045 | 12 | 0 | 32 | 1 | 22 | 9 | 47605 | MAGDALENA | REMOLINO | 177 | 14 | FALSE | 999
| T65012045m12 | T | 65012045 | 12 | 0 | 32 | 1 | 22 | 9 | 47605 | MAGDALENA | REMOLINO | 177 | 14 | FALSE | 999
| T65012045m12 | T | 65012045 | 12 | 0 | 32 | 1 | 22 | 9 | 47605 | MAGDALENA | REMOLINO | 177 | 14 | FALSE | 999
| T65012045m12 | T | 65012045 | 12 | 0 | 32 | 1 | 22 | 9 | 47605 | MAGDALENA | REMOLINO | 177 | 14 | FALSE | 999
| T65012045m12 | T | 65012045 | 12 | 0 | 32 | 1 | 22 | 9 | 47605 | MAGDALENA | REMOLINO | 177 | 14 | FALSE | 999
| T65012045m12 | T | 65012045 | 12 | 0 | 32 | 1 | 22 | 9 | 47605 | MAGDALENA | REMOLINO | 177 | 14 | FALSE | 999
| T65012045m12 | T | 65012045 | 12 | 0 | 32 | 1 | 22 | 9 | 47605 | MAGDALENA | REMOLINO | 177 | 14 | FALSE | 999
| T65012045m12 | T | 65012045 | 12 | 0 | 32 | 1 | 22 | 9 | 47605 | MAGDALENA | REMOLINO | 177 | 14 | FALSE | 999
| T65012045m12 | T | 65012045 | 12 | 0 | 32 | 1 | 22 | 9 | 47605 | MAGDALENA | REMOLINO | 177 | 14 | FALSE | 999
| T65012045m12 | T | 65012045 | 12 | 1 | 1 | 1 | 22 | 1 | 47605 | MAGDALENA | REMOLINO | 177 | 14 | FALSE | 999
| T65012911m1 | T | 65012911 | 1 | 0 | 46 | 1 | 22 | 0 | 44090 | LA GUAJIRA | DIBULLA | 0 | 14 | TRUE | 999
| T65012911m1 | T | 65012911 | 1 | 0 | 46 | 1 | 22 | 0 | 44090 | LA GUAJIRA | DIBULLA | 0 | 14 | TRUE | 999
| T65012911m1 | T | 65012911 | 1 | 0 | 46 | 1 | 22 | 0 | 44090 | LA GUAJIRA | DIBULLA | 0 | 14 | TRUE | 999
| T65012911m1 | T | 65012911 | 1 | 0 | 46 | 1 | 22 | 0 | 44090 | LA GUAJIRA | DIBULLA | 0 | 14 | TRUE | 999
| T65012911m1 | T | 65012911 | 1 | 0 | 46 | 1 | 22 | 0 | 44090 | LA GUAJIRA | DIBULLA | 0 | 14 | TRUE | 999
| T65012911m1 | T | 65012911 | 1 | 0 | 46 | 1 | 22 | 0 | 44090 | LA GUAJIRA | DIBULLA | 0 | 14 | TRUE | 999
| T65012911m1 | T | 65012911 | 1 | 0 | 46 | 1 | 22 | 0 | 44090 | LA GUAJIRA | DIBULLA | 0 | 14 | TRUE | 999
| T65012911m1 | T | 65012911 | 1 | 0 | 46 | 1 | 22 | 0 | 44090 | LA GUAJIRA | DIBULLA | 0 | 14 | TRUE | 999
| T65012911m1 | T | 65012911 | 1 | 0 | 46 | 1 | 22 | 0 | 44090 | LA GUAJIRA | DIBULLA | 0 | 14 | TRUE | 999
| T65012911m1 | T | 65012911 | 1 | 0 | 46 | 1 | 22 | 0 | 44090 | LA GUAJIRA | DIBULLA | 0 | 14 | TRUE | 999
| T65012911m1 | T | 65012911 | 1 | 0 | 46 | 1 | 22 | 0 | 44090 | LA GUAJIRA | DIBULLA | 0 | 14 | TRUE | 999
| T65012911m1 | T | 65012911 | 1 | 0 | 46 | 1 | 22 | 0 | 44090 | LA GUAJIRA | DIBULLA | 0 | 14 | TRUE | 999
| T65012911m1 | T | 65012911 | 1 | 0 | 46 | 1 | 22 | 0 | 44090 | LA GUAJIRA | DIBULLA | 0 | 14 | TRUE | 999
| T65012911m1 | T | 65012911 | 1 | 0 | 46 | 1 | 22 | 0 | 44090 | LA GUAJIRA | DIBULLA | 0 | 14 | TRUE | 999
| T65012911m1 | T | 65012911 | 1 | 0 | 46 | 1 | 22 | 0 | 44090 | LA GUAJIRA | DIBULLA | 0 | 14 | TRUE | 999
| T65012911m1 | T | 65012911 | 1 | 0 | 46 | 1 | 22 | 0 | 44090 | LA GUAJIRA | DIBULLA | 0 | 14 | TRUE | 999
| T65012911m1 | T | 65012911 | 1 | 0 | 46 | 1 | 22 | 0 | 44090 | LA GUAJIRA | DIBULLA | 0 | 14 | TRUE | 999
| T65012911m1 | T | 65012911 | 1 | 0 | 46 | 1 | 22 | 0 | 44090 | LA GUAJIRA | DIBULLA | 0 | 14 | TRUE | 999
| T65012911m1 | T | 65012911 | 1 | 0 | 46 | 1 | 22 | 0 | 44090 | LA GUAJIRA | DIBULLA | 0 | 14 | TRUE | 999
| T65012911m1 | T | 65012911 | 1 | 0 | 46 | 1 | 22 | 0 | 44090 | LA GUAJIRA | DIBULLA | 0 | 14 | TRUE | 999
| T65012911m1 | T | 65012911 | 1 | 0 | 46 | 1 | 22 | 0 | 44090 | LA GUAJIRA | DIBULLA | 0 | 14 | TRUE | 999
| T65012911m1 | T | 65012911 | 1 | 0 | 46 | 1 | 22 | 0 | 44090 | LA GUAJIRA | DIBULLA | 0 | 14 | TRUE | 999
| T65012911m1 | T | 65012911 | 1 | 0 | 46 | 1 | 22 | 0 | 44090 | LA GUAJIRA | DIBULLA | 0 | 14 | TRUE | 999
| T65012911m1 | T | 65012911 | 1 | 0 | 46 | 1 | 22 | 0 | 44090 | LA GUAJIRA | DIBULLA | 0 | 14 | TRUE | 999
| T65012911m1 | T | 65012911 | 1 | 0 | 46 | 1 | 22 | 0 | 44090 | LA GUAJIRA | DIBULLA | 0 | 14 | TRUE | 999
| T65012911m1 | T | 65012911 | 1 | 0 | 46 | 1 | 22 | 0 | 44090 | LA GUAJIRA | DIBULLA | 0 | 14 | TRUE | 999
| T65012911m1 | T | 65012911 | 1 | 0 | 46 | 1 | 22 | 0 | 44090 | LA GUAJIRA | DIBULLA | 0 | 14 | TRUE | 999
| T65012911m1 | T | 65012911 | 1 | 0 | 46 | 1 | 22 | 0 | 44090 | LA GUAJIRA | DIBULLA | 0 | 14 | TRUE | 999
| T65012911m1 | T | 65012911 | 1 | 0 | 46 | 1 | 22 | 0 | 44090 | LA GUAJIRA | DIBULLA | 0 | 14 | TRUE | 999
| T65012911m1 | T | 65012911 | 1 | 0 | 46 | 1 | 22 | 0 | 44090 | LA GUAJIRA | DIBULLA | 0 | 14 | TRUE | 999
| T65012911m1 | T | 65012911 | 1 | 0 | 46 | 1 | 22 | 0 | 44090 | LA GUAJIRA | DIBULLA | 0 | 14 | TRUE | 999
| T65012911m1 | T | 65012911 | 1 | 0 | 46 | 1 | 22 | 0 | 44090 | LA GUAJIRA | DIBULLA | 0 | 14 | TRUE | 999
| T65012911m1 | T | 65012911 | 1 | 0 | 46 | 1 | 22 | 0 | 44090 | LA GUAJIRA | DIBULLA | 0 | 14 | TRUE | 999
| T65012911m1 | T | 65012911 | 1 | 0 | 46 | 1 | 22 | 0 | 44090 | LA GUAJIRA | DIBULLA | 0 | 14 | TRUE | 999
| T65012911m1 | T | 65012911 | 1 | 0 | 46 | 1 | 22 | 0 | 44090 | LA GUAJIRA | DIBULLA | 0 | 14 | TRUE | 999
| T65012911m1 | T | 65012911 | 1 | 0 | 46 | 1 | 22 | 0 | 44090 | LA GUAJIRA | DIBULLA | 0 | 14 | TRUE | 999
| T65012911m1 | T | 65012911 | 1 | 0 | 46 | 1 | 22 | 0 | 44090 | LA GUAJIRA | DIBULLA | 0 | 14 | TRUE | 999
| T65012911m1 | T | 65012911 | 1 | 0 | 46 | 1 | 22 | 0 | 44090 | LA GUAJIRA | DIBULLA | 0 | 14 | TRUE | 999
| T65012911m1 | T | 65012911 | 1 | 0 | 46 | 1 | 22 | 0 | 44090 | LA GUAJIRA | DIBULLA | 0 | 14 | TRUE | 999
| T65012911m1 | T | 65012911 | 1 | 0 | 46 | 1 | 22 | 0 | 44090 | LA GUAJIRA | DIBULLA | 0 | 14 | TRUE | 999
| T65012911m1 | T | 65012911 | 1 | 0 | 46 | 1 | 22 | 0 | 44090 | LA GUAJIRA | DIBULLA | 0 | 14 | TRUE | 999
| T65012911m1 | T | 65012911 | 1 | 0 | 46 | 1 | 22 | 0 | 44090 | LA GUAJIRA | DIBULLA | 0 | 14 | TRUE | 999
| T65012911m1 | T | 65012911 | 1 | 0 | 46 | 1 | 22 | 0 | 44090 | LA GUAJIRA | DIBULLA | 0 | 14 | TRUE | 999
| T65012911m1 | T | 65012911 | 1 | 0 | 46 | 1 | 22 | 0 | 44090 | LA GUAJIRA | DIBULLA | 0 | 14 | TRUE | 999
| T65012911m1 | T | 65012911 | 1 | 0 | 46 | 1 | 22 | 0 | 44090 | LA GUAJIRA | DIBULLA | 0 | 14 | TRUE | 999
| T65012911m1 | T | 65012911 | 1 | 0 | 46 | 1 | 22 | 0 | 44090 | LA GUAJIRA | DIBULLA | 0 | 14 | TRUE | 999
| T65012911m2 | T | 65012911 | 2 | 0 | 46 | 1 | 22 | 0 | 44090 | LA GUAJIRA | DIBULLA | 0 | 14 | TRUE | 999
| T65012911m2 | T | 65012911 | 2 | 0 | 46 | 1 | 22 | 0 | 44090 | LA GUAJIRA | DIBULLA | 0 | 14 | TRUE | 999
| T65012911m2 | T | 65012911 | 2 | 0 | 46 | 1 | 22 | 0 | 44090 | LA GUAJIRA | DIBULLA | 0 | 14 | TRUE | 999
| T65012911m2 | T | 65012911 | 2 | 0 | 46 | 1 | 22 | 0 | 44090 | LA GUAJIRA | DIBULLA | 0 | 14 | TRUE | 999
| T65012911m2 | T | 65012911 | 2 | 0 | 46 | 1 | 22 | 0 | 44090 | LA GUAJIRA | DIBULLA | 0 | 14 | TRUE | 999
| T65012911m2 | T | 65012911 | 2 | 0 | 46 | 1 | 22 | 0 | 44090 | LA GUAJIRA | DIBULLA | 0 | 14 | TRUE | 999
| T65012911m2 | T | 65012911 | 2 | 0 | 46 | 1 | 22 | 0 | 44090 | LA GUAJIRA | DIBULLA | 0 | 14 | TRUE | 999
| T65012911m2 | T | 65012911 | 2 | 0 | 46 | 1 | 22 | 0 | 44090 | LA GUAJIRA | DIBULLA | 0 | 14 | TRUE | 999
| T65012911m2 | T | 65012911 | 2 | 0 | 46 | 1 | 22 | 0 | 44090 | LA GUAJIRA | DIBULLA | 0 | 14 | TRUE | 999
| T65012911m2 | T | 65012911 | 2 | 0 | 46 | 1 | 22 | 0 | 44090 | LA GUAJIRA | DIBULLA | 0 | 14 | TRUE | 999
| T65012911m2 | T | 65012911 | 2 | 0 | 46 | 1 | 22 | 0 | 44090 | LA GUAJIRA | DIBULLA | 0 | 14 | TRUE | 999
| T65012911m2 | T | 65012911 | 2 | 0 | 46 | 1 | 22 | 0 | 44090 | LA GUAJIRA | DIBULLA | 0 | 14 | TRUE | 999
| T65012911m2 | T | 65012911 | 2 | 0 | 46 | 1 | 22 | 0 | 44090 | LA GUAJIRA | DIBULLA | 0 | 14 | TRUE | 999
| T65012911m2 | T | 65012911 | 2 | 0 | 46 | 1 | 22 | 0 | 44090 | LA GUAJIRA | DIBULLA | 0 | 14 | TRUE | 999
| T65012911m2 | T | 65012911 | 2 | 0 | 46 | 1 | 22 | 0 | 44090 | LA GUAJIRA | DIBULLA | 0 | 14 | TRUE | 999
| T65012911m2 | T | 65012911 | 2 | 0 | 46 | 1 | 22 | 0 | 44090 | LA GUAJIRA | DIBULLA | 0 | 14 | TRUE | 999
| T65012911m2 | T | 65012911 | 2 | 0 | 46 | 1 | 22 | 0 | 44090 | LA GUAJIRA | DIBULLA | 0 | 14 | TRUE | 999
| T65012911m2 | T | 65012911 | 2 | 0 | 46 | 1 | 22 | 0 | 44090 | LA GUAJIRA | DIBULLA | 0 | 14 | TRUE | 999
| T65012911m2 | T | 65012911 | 2 | 0 | 46 | 1 | 22 | 0 | 44090 | LA GUAJIRA | DIBULLA | 0 | 14 | TRUE | 999
| T65012911m2 | T | 65012911 | 2 | 0 | 46 | 1 | 22 | 0 | 44090 | LA GUAJIRA | DIBULLA | 0 | 14 | TRUE | 999
| T65012911m2 | T | 65012911 | 2 | 0 | 46 | 1 | 22 | 0 | 44090 | LA GUAJIRA | DIBULLA | 0 | 14 | TRUE | 999
| T65012911m2 | T | 65012911 | 2 | 0 | 46 | 1 | 22 | 0 | 44090 | LA GUAJIRA | DIBULLA | 0 | 14 | TRUE | 999
| T65012911m2 | T | 65012911 | 2 | 0 | 46 | 1 | 22 | 0 | 44090 | LA GUAJIRA | DIBULLA | 0 | 14 | TRUE | 999
| T65012911m2 | T | 65012911 | 2 | 0 | 46 | 1 | 22 | 0 | 44090 | LA GUAJIRA | DIBULLA | 0 | 14 | TRUE | 999
| T65012911m2 | T | 65012911 | 2 | 0 | 46 | 1 | 22 | 0 | 44090 | LA GUAJIRA | DIBULLA | 0 | 14 | TRUE | 999
| T65012911m2 | T | 65012911 | 2 | 0 | 46 | 1 | 22 | 0 | 44090 | LA GUAJIRA | DIBULLA | 0 | 14 | TRUE | 999
| T65012911m2 | T | 65012911 | 2 | 0 | 46 | 1 | 22 | 0 | 44090 | LA GUAJIRA | DIBULLA | 0 | 14 | TRUE | 999
| T65012911m2 | T | 65012911 | 2 | 0 | 46 | 1 | 22 | 0 | 44090 | LA GUAJIRA | DIBULLA | 0 | 14 | TRUE | 999
| T65012911m2 | T | 65012911 | 2 | 0 | 46 | 1 | 22 | 0 | 44090 | LA GUAJIRA | DIBULLA | 0 | 14 | TRUE | 999
| T65012911m2 | T | 65012911 | 2 | 0 | 46 | 1 | 22 | 0 | 44090 | LA GUAJIRA | DIBULLA | 0 | 14 | TRUE | 999
| T65012911m2 | T | 65012911 | 2 | 0 | 46 | 1 | 22 | 0 | 44090 | LA GUAJIRA | DIBULLA | 0 | 14 | TRUE | 999
| T65012911m2 | T | 65012911 | 2 | 0 | 46 | 1 | 22 | 0 | 44090 | LA GUAJIRA | DIBULLA | 0 | 14 | TRUE | 999
| T65012911m2 | T | 65012911 | 2 | 0 | 46 | 1 | 22 | 0 | 44090 | LA GUAJIRA | DIBULLA | 0 | 14 | TRUE | 999
| T65012911m2 | T | 65012911 | 2 | 0 | 46 | 1 | 22 | 0 | 44090 | LA GUAJIRA | DIBULLA | 0 | 14 | TRUE | 999
| T65012911m2 | T | 65012911 | 2 | 0 | 46 | 1 | 22 | 0 | 44090 | LA GUAJIRA | DIBULLA | 0 | 14 | TRUE | 999
| T65012911m2 | T | 65012911 | 2 | 0 | 46 | 1 | 22 | 0 | 44090 | LA GUAJIRA | DIBULLA | 0 | 14 | TRUE | 999
| T65012911m2 | T | 65012911 | 2 | 0 | 46 | 1 | 22 | 0 | 44090 | LA GUAJIRA | DIBULLA | 0 | 14 | TRUE | 999
| T65012911m2 | T | 65012911 | 2 | 0 | 46 | 1 | 22 | 0 | 44090 | LA GUAJIRA | DIBULLA | 0 | 14 | TRUE | 999
| T65012911m2 | T | 65012911 | 2 | 0 | 46 | 1 | 22 | 0 | 44090 | LA GUAJIRA | DIBULLA | 0 | 14 | TRUE | 999
| T65012911m2 | T | 65012911 | 2 | 0 | 46 | 1 | 22 | 0 | 44090 | LA GUAJIRA | DIBULLA | 0 | 14 | TRUE | 999
| T65012911m2 | T | 65012911 | 2 | 0 | 46 | 1 | 22 | 0 | 44090 | LA GUAJIRA | DIBULLA | 0 | 14 | TRUE | 999
| T65012911m2 | T | 65012911 | 2 | 0 | 46 | 1 | 22 | 0 | 44090 | LA GUAJIRA | DIBULLA | 0 | 14 | TRUE | 999
| T65012911m2 | T | 65012911 | 2 | 0 | 46 | 1 | 22 | 0 | 44090 | LA GUAJIRA | DIBULLA | 0 | 14 | TRUE | 999
| T65012911m2 | T | 65012911 | 2 | 0 | 46 | 1 | 22 | 0 | 44090 | LA GUAJIRA | DIBULLA | 0 | 14 | TRUE | 999
| T65012911m2 | T | 65012911 | 2 | 0 | 46 | 1 | 22 | 0 | 44090 | LA GUAJIRA | DIBULLA | 0 | 14 | TRUE | 999
| T65012911m2 | T | 65012911 | 2 | 0 | 46 | 1 | 22 | 0 | 44090 | LA GUAJIRA | DIBULLA | 0 | 14 | TRUE | 999
| T65012911m3 | T | 65012911 | 3 | 0 | 47 | 1 | 22 | 0 | 44090 | LA GUAJIRA | DIBULLA | 0 | 14 | TRUE | 999
| T65012911m3 | T | 65012911 | 3 | 0 | 47 | 1 | 22 | 0 | 44090 | LA GUAJIRA | DIBULLA | 0 | 14 | TRUE | 999
| T65012911m3 | T | 65012911 | 3 | 0 | 47 | 1 | 22 | 0 | 44090 | LA GUAJIRA | DIBULLA | 0 | 14 | TRUE | 999
| T65012911m3 | T | 65012911 | 3 | 0 | 47 | 1 | 22 | 0 | 44090 | LA GUAJIRA | DIBULLA | 0 | 14 | TRUE | 999
| T65012911m3 | T | 65012911 | 3 | 0 | 47 | 1 | 22 | 0 | 44090 | LA GUAJIRA | DIBULLA | 0 | 14 | TRUE | 999
| T65012911m3 | T | 65012911 | 3 | 0 | 47 | 1 | 22 | 0 | 44090 | LA GUAJIRA | DIBULLA | 0 | 14 | TRUE | 999
| T65012911m3 | T | 65012911 | 3 | 0 | 47 | 1 | 22 | 0 | 44090 | LA GUAJIRA | DIBULLA | 0 | 14 | TRUE | 999
| T65012911m3 | T | 65012911 | 3 | 0 | 47 | 1 | 22 | 0 | 44090 | LA GUAJIRA | DIBULLA | 0 | 14 | TRUE | 999
| T65012911m3 | T | 65012911 | 3 | 0 | 47 | 1 | 22 | 0 | 44090 | LA GUAJIRA | DIBULLA | 0 | 14 | TRUE | 999
| T65012911m3 | T | 65012911 | 3 | 0 | 47 | 1 | 22 | 0 | 44090 | LA GUAJIRA | DIBULLA | 0 | 14 | TRUE | 999
| T65012911m3 | T | 65012911 | 3 | 0 | 47 | 1 | 22 | 0 | 44090 | LA GUAJIRA | DIBULLA | 0 | 14 | TRUE | 999
| T65012911m3 | T | 65012911 | 3 | 0 | 47 | 1 | 22 | 0 | 44090 | LA GUAJIRA | DIBULLA | 0 | 14 | TRUE | 999
| T65012911m3 | T | 65012911 | 3 | 0 | 47 | 1 | 22 | 0 | 44090 | LA GUAJIRA | DIBULLA | 0 | 14 | TRUE | 999
| T65012911m3 | T | 65012911 | 3 | 0 | 47 | 1 | 22 | 0 | 44090 | LA GUAJIRA | DIBULLA | 0 | 14 | TRUE | 999
| T65012911m3 | T | 65012911 | 3 | 0 | 47 | 1 | 22 | 0 | 44090 | LA GUAJIRA | DIBULLA | 0 | 14 | TRUE | 999
| T65012911m3 | T | 65012911 | 3 | 0 | 47 | 1 | 22 | 0 | 44090 | LA GUAJIRA | DIBULLA | 0 | 14 | TRUE | 999
| T65012911m3 | T | 65012911 | 3 | 0 | 47 | 1 | 22 | 0 | 44090 | LA GUAJIRA | DIBULLA | 0 | 14 | TRUE | 999
| T65012911m3 | T | 65012911 | 3 | 0 | 47 | 1 | 22 | 0 | 44090 | LA GUAJIRA | DIBULLA | 0 | 14 | TRUE | 999
| T65012911m3 | T | 65012911 | 3 | 0 | 47 | 1 | 22 | 0 | 44090 | LA GUAJIRA | DIBULLA | 0 | 14 | TRUE | 999
| T65012911m3 | T | 65012911 | 3 | 0 | 47 | 1 | 22 | 0 | 44090 | LA GUAJIRA | DIBULLA | 0 | 14 | TRUE | 999
| T65012911m3 | T | 65012911 | 3 | 0 | 47 | 1 | 22 | 0 | 44090 | LA GUAJIRA | DIBULLA | 0 | 14 | TRUE | 999
| T65012911m3 | T | 65012911 | 3 | 0 | 47 | 1 | 22 | 0 | 44090 | LA GUAJIRA | DIBULLA | 0 | 14 | TRUE | 999
| T65012911m3 | T | 65012911 | 3 | 0 | 47 | 1 | 22 | 0 | 44090 | LA GUAJIRA | DIBULLA | 0 | 14 | TRUE | 999
| T65012911m3 | T | 65012911 | 3 | 0 | 47 | 1 | 22 | 0 | 44090 | LA GUAJIRA | DIBULLA | 0 | 14 | TRUE | 999
| T65012911m3 | T | 65012911 | 3 | 0 | 47 | 1 | 22 | 0 | 44090 | LA GUAJIRA | DIBULLA | 0 | 14 | TRUE | 999
| T65012911m3 | T | 65012911 | 3 | 0 | 47 | 1 | 22 | 0 | 44090 | LA GUAJIRA | DIBULLA | 0 | 14 | TRUE | 999
| T65012911m3 | T | 65012911 | 3 | 0 | 47 | 1 | 22 | 0 | 44090 | LA GUAJIRA | DIBULLA | 0 | 14 | TRUE | 999
| T65012911m3 | T | 65012911 | 3 | 0 | 47 | 1 | 22 | 0 | 44090 | LA GUAJIRA | DIBULLA | 0 | 14 | TRUE | 999
| T65012911m3 | T | 65012911 | 3 | 0 | 47 | 1 | 22 | 0 | 44090 | LA GUAJIRA | DIBULLA | 0 | 14 | TRUE | 999
| T65012911m3 | T | 65012911 | 3 | 0 | 47 | 1 | 22 | 0 | 44090 | LA GUAJIRA | DIBULLA | 0 | 14 | TRUE | 999
| T65012911m3 | T | 65012911 | 3 | 0 | 47 | 1 | 22 | 0 | 44090 | LA GUAJIRA | DIBULLA | 0 | 14 | TRUE | 999
| T65012911m3 | T | 65012911 | 3 | 0 | 47 | 1 | 22 | 0 | 44090 | LA GUAJIRA | DIBULLA | 0 | 14 | TRUE | 999
| T65012911m3 | T | 65012911 | 3 | 0 | 47 | 1 | 22 | 0 | 44090 | LA GUAJIRA | DIBULLA | 0 | 14 | TRUE | 999
| T65012911m3 | T | 65012911 | 3 | 0 | 47 | 1 | 22 | 0 | 44090 | LA GUAJIRA | DIBULLA | 0 | 14 | TRUE | 999
| T65012911m3 | T | 65012911 | 3 | 0 | 47 | 1 | 22 | 0 | 44090 | LA GUAJIRA | DIBULLA | 0 | 14 | TRUE | 999
| T65012911m3 | T | 65012911 | 3 | 0 | 47 | 1 | 22 | 0 | 44090 | LA GUAJIRA | DIBULLA | 0 | 14 | TRUE | 999
| T65012911m3 | T | 65012911 | 3 | 0 | 47 | 1 | 22 | 0 | 44090 | LA GUAJIRA | DIBULLA | 0 | 14 | TRUE | 999
| T65012911m3 | T | 65012911 | 3 | 0 | 47 | 1 | 22 | 0 | 44090 | LA GUAJIRA | DIBULLA | 0 | 14 | TRUE | 999
| T65012911m3 | T | 65012911 | 3 | 0 | 47 | 1 | 22 | 0 | 44090 | LA GUAJIRA | DIBULLA | 0 | 14 | TRUE | 999
| T65012911m3 | T | 65012911 | 3 | 0 | 47 | 1 | 22 | 0 | 44090 | LA GUAJIRA | DIBULLA | 0 | 14 | TRUE | 999
| T65012911m3 | T | 65012911 | 3 | 0 | 47 | 1 | 22 | 0 | 44090 | LA GUAJIRA | DIBULLA | 0 | 14 | TRUE | 999
| T65012911m3 | T | 65012911 | 3 | 0 | 47 | 1 | 22 | 0 | 44090 | LA GUAJIRA | DIBULLA | 0 | 14 | TRUE | 999
| T65012911m3 | T | 65012911 | 3 | 0 | 47 | 1 | 22 | 0 | 44090 | LA GUAJIRA | DIBULLA | 0 | 14 | TRUE | 999
| T65012911m3 | T | 65012911 | 3 | 0 | 47 | 1 | 22 | 0 | 44090 | LA GUAJIRA | DIBULLA | 0 | 14 | TRUE | 999
| T65012911m3 | T | 65012911 | 3 | 0 | 47 | 1 | 22 | 0 | 44090 | LA GUAJIRA | DIBULLA | 0 | 14 | TRUE | 999
| T65012911m3 | T | 65012911 | 3 | 0 | 47 | 1 | 22 | 0 | 44090 | LA GUAJIRA | DIBULLA | 0 | 14 | TRUE | 999
| T65012911m3 | T | 65012911 | 3 | 0 | 47 | 1 | 22 | 0 | 44090 | LA GUAJIRA | DIBULLA | 0 | 14 | TRUE | 999
| T65012911m4 | T | 65012911 | 4 | 0 | 47 | 1 | 22 | 0 | 44090 | LA GUAJIRA | DIBULLA | 0 | 14 | TRUE | 999
| T65012911m4 | T | 65012911 | 4 | 0 | 47 | 1 | 22 | 0 | 44090 | LA GUAJIRA | DIBULLA | 0 | 14 | TRUE | 999
| T65012911m4 | T | 65012911 | 4 | 0 | 47 | 1 | 22 | 0 | 44090 | LA GUAJIRA | DIBULLA | 0 | 14 | TRUE | 999
| T65012911m4 | T | 65012911 | 4 | 0 | 47 | 1 | 22 | 0 | 44090 | LA GUAJIRA | DIBULLA | 0 | 14 | TRUE | 999
| T65012911m4 | T | 65012911 | 4 | 0 | 47 | 1 | 22 | 0 | 44090 | LA GUAJIRA | DIBULLA | 0 | 14 | TRUE | 999
| T65012911m4 | T | 65012911 | 4 | 0 | 47 | 1 | 22 | 0 | 44090 | LA GUAJIRA | DIBULLA | 0 | 14 | TRUE | 999
| T65012911m4 | T | 65012911 | 4 | 0 | 47 | 1 | 22 | 0 | 44090 | LA GUAJIRA | DIBULLA | 0 | 14 | TRUE | 999
| T65012911m4 | T | 65012911 | 4 | 0 | 47 | 1 | 22 | 0 | 44090 | LA GUAJIRA | DIBULLA | 0 | 14 | TRUE | 999
| T65012911m4 | T | 65012911 | 4 | 0 | 47 | 1 | 22 | 0 | 44090 | LA GUAJIRA | DIBULLA | 0 | 14 | TRUE | 999
| T65012911m4 | T | 65012911 | 4 | 0 | 47 | 1 | 22 | 0 | 44090 | LA GUAJIRA | DIBULLA | 0 | 14 | TRUE | 999
| T65012911m4 | T | 65012911 | 4 | 0 | 47 | 1 | 22 | 0 | 44090 | LA GUAJIRA | DIBULLA | 0 | 14 | TRUE | 999
| T65012911m4 | T | 65012911 | 4 | 0 | 47 | 1 | 22 | 0 | 44090 | LA GUAJIRA | DIBULLA | 0 | 14 | TRUE | 999
| T65012911m4 | T | 65012911 | 4 | 0 | 47 | 1 | 22 | 0 | 44090 | LA GUAJIRA | DIBULLA | 0 | 14 | TRUE | 999
| T65012911m4 | T | 65012911 | 4 | 0 | 47 | 1 | 22 | 0 | 44090 | LA GUAJIRA | DIBULLA | 0 | 14 | TRUE | 999
| T65012911m4 | T | 65012911 | 4 | 0 | 47 | 1 | 22 | 0 | 44090 | LA GUAJIRA | DIBULLA | 0 | 14 | TRUE | 999
| T65012911m4 | T | 65012911 | 4 | 0 | 47 | 1 | 22 | 0 | 44090 | LA GUAJIRA | DIBULLA | 0 | 14 | TRUE | 999
| T65012911m4 | T | 65012911 | 4 | 0 | 47 | 1 | 22 | 0 | 44090 | LA GUAJIRA | DIBULLA | 0 | 14 | TRUE | 999
| T65012911m4 | T | 65012911 | 4 | 0 | 47 | 1 | 22 | 0 | 44090 | LA GUAJIRA | DIBULLA | 0 | 14 | TRUE | 999
| T65012911m4 | T | 65012911 | 4 | 0 | 47 | 1 | 22 | 0 | 44090 | LA GUAJIRA | DIBULLA | 0 | 14 | TRUE | 999
| T65012911m4 | T | 65012911 | 4 | 0 | 47 | 1 | 22 | 0 | 44090 | LA GUAJIRA | DIBULLA | 0 | 14 | TRUE | 999
| T65012911m4 | T | 65012911 | 4 | 0 | 47 | 1 | 22 | 0 | 44090 | LA GUAJIRA | DIBULLA | 0 | 14 | TRUE | 999
| T65012911m4 | T | 65012911 | 4 | 0 | 47 | 1 | 22 | 0 | 44090 | LA GUAJIRA | DIBULLA | 0 | 14 | TRUE | 999
| T65012911m4 | T | 65012911 | 4 | 0 | 47 | 1 | 22 | 0 | 44090 | LA GUAJIRA | DIBULLA | 0 | 14 | TRUE | 999
| T65012911m4 | T | 65012911 | 4 | 0 | 47 | 1 | 22 | 0 | 44090 | LA GUAJIRA | DIBULLA | 0 | 14 | TRUE | 999
| T65012911m4 | T | 65012911 | 4 | 0 | 47 | 1 | 22 | 0 | 44090 | LA GUAJIRA | DIBULLA | 0 | 14 | TRUE | 999
| T65012911m4 | T | 65012911 | 4 | 0 | 47 | 1 | 22 | 0 | 44090 | LA GUAJIRA | DIBULLA | 0 | 14 | TRUE | 999
| T65012911m4 | T | 65012911 | 4 | 0 | 47 | 1 | 22 | 0 | 44090 | LA GUAJIRA | DIBULLA | 0 | 14 | TRUE | 999
| T65012911m4 | T | 65012911 | 4 | 0 | 47 | 1 | 22 | 0 | 44090 | LA GUAJIRA | DIBULLA | 0 | 14 | TRUE | 999
| T65012911m4 | T | 65012911 | 4 | 0 | 47 | 1 | 22 | 0 | 44090 | LA GUAJIRA | DIBULLA | 0 | 14 | TRUE | 999
| T65012911m4 | T | 65012911 | 4 | 0 | 47 | 1 | 22 | 0 | 44090 | LA GUAJIRA | DIBULLA | 0 | 14 | TRUE | 999
| T65012911m4 | T | 65012911 | 4 | 0 | 47 | 1 | 22 | 0 | 44090 | LA GUAJIRA | DIBULLA | 0 | 14 | TRUE | 999
| T65012911m4 | T | 65012911 | 4 | 0 | 47 | 1 | 22 | 0 | 44090 | LA GUAJIRA | DIBULLA | 0 | 14 | TRUE | 999
| T65012911m4 | T | 65012911 | 4 | 0 | 47 | 1 | 22 | 0 | 44090 | LA GUAJIRA | DIBULLA | 0 | 14 | TRUE | 999
| T65012911m4 | T | 65012911 | 4 | 0 | 47 | 1 | 22 | 0 | 44090 | LA GUAJIRA | DIBULLA | 0 | 14 | TRUE | 999
| T65012911m4 | T | 65012911 | 4 | 0 | 47 | 1 | 22 | 0 | 44090 | LA GUAJIRA | DIBULLA | 0 | 14 | TRUE | 999
| T65012911m4 | T | 65012911 | 4 | 0 | 47 | 1 | 22 | 0 | 44090 | LA GUAJIRA | DIBULLA | 0 | 14 | TRUE | 999
| T65012911m4 | T | 65012911 | 4 | 0 | 47 | 1 | 22 | 0 | 44090 | LA GUAJIRA | DIBULLA | 0 | 14 | TRUE | 999
| T65012911m4 | T | 65012911 | 4 | 0 | 47 | 1 | 22 | 0 | 44090 | LA GUAJIRA | DIBULLA | 0 | 14 | TRUE | 999
| T65012911m4 | T | 65012911 | 4 | 0 | 47 | 1 | 22 | 0 | 44090 | LA GUAJIRA | DIBULLA | 0 | 14 | TRUE | 999
| T65012911m4 | T | 65012911 | 4 | 0 | 47 | 1 | 22 | 0 | 44090 | LA GUAJIRA | DIBULLA | 0 | 14 | TRUE | 999
| T65012911m4 | T | 65012911 | 4 | 0 | 47 | 1 | 22 | 0 | 44090 | LA GUAJIRA | DIBULLA | 0 | 14 | TRUE | 999
| T65012911m4 | T | 65012911 | 4 | 0 | 47 | 1 | 22 | 0 | 44090 | LA GUAJIRA | DIBULLA | 0 | 14 | TRUE | 999
| T65012911m4 | T | 65012911 | 4 | 0 | 47 | 1 | 22 | 0 | 44090 | LA GUAJIRA | DIBULLA | 0 | 14 | TRUE | 999
| T65012911m4 | T | 65012911 | 4 | 0 | 47 | 1 | 22 | 0 | 44090 | LA GUAJIRA | DIBULLA | 0 | 14 | TRUE | 999
| T65012911m4 | T | 65012911 | 4 | 0 | 47 | 1 | 22 | 0 | 44090 | LA GUAJIRA | DIBULLA | 0 | 14 | TRUE | 999
| T65012911m4 | T | 65012911 | 4 | 0 | 47 | 1 | 22 | 0 | 44090 | LA GUAJIRA | DIBULLA | 0 | 14 | TRUE | 999
| T65012911m4 | T | 65012911 | 4 | 0 | 47 | 1 | 22 | 0 | 44090 | LA GUAJIRA | DIBULLA | 0 | 14 | TRUE | 999
| T65012911m5 | T | 65012911 | 5 | 0 | 47 | 1 | 22 | 0 | 44090 | LA GUAJIRA | DIBULLA | 0 | 14 | TRUE | 999
| T65012911m5 | T | 65012911 | 5 | 0 | 47 | 1 | 22 | 0 | 44090 | LA GUAJIRA | DIBULLA | 0 | 14 | TRUE | 999
| T65012911m5 | T | 65012911 | 5 | 0 | 47 | 1 | 22 | 0 | 44090 | LA GUAJIRA | DIBULLA | 0 | 14 | TRUE | 999
| T65012911m5 | T | 65012911 | 5 | 0 | 47 | 1 | 22 | 0 | 44090 | LA GUAJIRA | DIBULLA | 0 | 14 | TRUE | 999
| T65012911m5 | T | 65012911 | 5 | 0 | 47 | 1 | 22 | 0 | 44090 | LA GUAJIRA | DIBULLA | 0 | 14 | TRUE | 999
| T65012911m5 | T | 65012911 | 5 | 0 | 47 | 1 | 22 | 0 | 44090 | LA GUAJIRA | DIBULLA | 0 | 14 | TRUE | 999
| T65012911m5 | T | 65012911 | 5 | 0 | 47 | 1 | 22 | 0 | 44090 | LA GUAJIRA | DIBULLA | 0 | 14 | TRUE | 999
| T65012911m5 | T | 65012911 | 5 | 0 | 47 | 1 | 22 | 0 | 44090 | LA GUAJIRA | DIBULLA | 0 | 14 | TRUE | 999
| T65012911m5 | T | 65012911 | 5 | 0 | 47 | 1 | 22 | 0 | 44090 | LA GUAJIRA | DIBULLA | 0 | 14 | TRUE | 999
| T65012911m5 | T | 65012911 | 5 | 0 | 47 | 1 | 22 | 0 | 44090 | LA GUAJIRA | DIBULLA | 0 | 14 | TRUE | 999
| T65012911m5 | T | 65012911 | 5 | 0 | 47 | 1 | 22 | 0 | 44090 | LA GUAJIRA | DIBULLA | 0 | 14 | TRUE | 999
| T65012911m5 | T | 65012911 | 5 | 0 | 47 | 1 | 22 | 0 | 44090 | LA GUAJIRA | DIBULLA | 0 | 14 | TRUE | 999
| T65012911m5 | T | 65012911 | 5 | 0 | 47 | 1 | 22 | 0 | 44090 | LA GUAJIRA | DIBULLA | 0 | 14 | TRUE | 999
| T65012911m5 | T | 65012911 | 5 | 0 | 47 | 1 | 22 | 0 | 44090 | LA GUAJIRA | DIBULLA | 0 | 14 | TRUE | 999
| T65012911m5 | T | 65012911 | 5 | 0 | 47 | 1 | 22 | 0 | 44090 | LA GUAJIRA | DIBULLA | 0 | 14 | TRUE | 999
| T65012911m5 | T | 65012911 | 5 | 0 | 47 | 1 | 22 | 0 | 44090 | LA GUAJIRA | DIBULLA | 0 | 14 | TRUE | 999
| T65012911m5 | T | 65012911 | 5 | 0 | 47 | 1 | 22 | 0 | 44090 | LA GUAJIRA | DIBULLA | 0 | 14 | TRUE | 999
| T65012911m5 | T | 65012911 | 5 | 0 | 47 | 1 | 22 | 0 | 44090 | LA GUAJIRA | DIBULLA | 0 | 14 | TRUE | 999
| T65012911m5 | T | 65012911 | 5 | 0 | 47 | 1 | 22 | 0 | 44090 | LA GUAJIRA | DIBULLA | 0 | 14 | TRUE | 999
| T65012911m5 | T | 65012911 | 5 | 0 | 47 | 1 | 22 | 0 | 44090 | LA GUAJIRA | DIBULLA | 0 | 14 | TRUE | 999
| T65012911m5 | T | 65012911 | 5 | 0 | 47 | 1 | 22 | 0 | 44090 | LA GUAJIRA | DIBULLA | 0 | 14 | TRUE | 999
| T65012911m5 | T | 65012911 | 5 | 0 | 47 | 1 | 22 | 0 | 44090 | LA GUAJIRA | DIBULLA | 0 | 14 | TRUE | 999
| T65012911m5 | T | 65012911 | 5 | 0 | 47 | 1 | 22 | 0 | 44090 | LA GUAJIRA | DIBULLA | 0 | 14 | TRUE | 999
| T65012911m5 | T | 65012911 | 5 | 0 | 47 | 1 | 22 | 0 | 44090 | LA GUAJIRA | DIBULLA | 0 | 14 | TRUE | 999
| T65012911m5 | T | 65012911 | 5 | 0 | 47 | 1 | 22 | 0 | 44090 | LA GUAJIRA | DIBULLA | 0 | 14 | TRUE | 999
| T65012911m5 | T | 65012911 | 5 | 0 | 47 | 1 | 22 | 0 | 44090 | LA GUAJIRA | DIBULLA | 0 | 14 | TRUE | 999
| T65012911m5 | T | 65012911 | 5 | 0 | 47 | 1 | 22 | 0 | 44090 | LA GUAJIRA | DIBULLA | 0 | 14 | TRUE | 999
| T65012911m5 | T | 65012911 | 5 | 0 | 47 | 1 | 22 | 0 | 44090 | LA GUAJIRA | DIBULLA | 0 | 14 | TRUE | 999
| T65012911m5 | T | 65012911 | 5 | 0 | 47 | 1 | 22 | 0 | 44090 | LA GUAJIRA | DIBULLA | 0 | 14 | TRUE | 999
| T65012911m5 | T | 65012911 | 5 | 0 | 47 | 1 | 22 | 0 | 44090 | LA GUAJIRA | DIBULLA | 0 | 14 | TRUE | 999
| T65012911m5 | T | 65012911 | 5 | 0 | 47 | 1 | 22 | 0 | 44090 | LA GUAJIRA | DIBULLA | 0 | 14 | TRUE | 999
| T65012911m5 | T | 65012911 | 5 | 0 | 47 | 1 | 22 | 0 | 44090 | LA GUAJIRA | DIBULLA | 0 | 14 | TRUE | 999
| T65012911m5 | T | 65012911 | 5 | 0 | 47 | 1 | 22 | 0 | 44090 | LA GUAJIRA | DIBULLA | 0 | 14 | TRUE | 999
| T65012911m5 | T | 65012911 | 5 | 0 | 47 | 1 | 22 | 0 | 44090 | LA GUAJIRA | DIBULLA | 0 | 14 | TRUE | 999
| T65012911m5 | T | 65012911 | 5 | 0 | 47 | 1 | 22 | 0 | 44090 | LA GUAJIRA | DIBULLA | 0 | 14 | TRUE | 999
| T65012911m5 | T | 65012911 | 5 | 0 | 47 | 1 | 22 | 0 | 44090 | LA GUAJIRA | DIBULLA | 0 | 14 | TRUE | 999
| T65012911m5 | T | 65012911 | 5 | 0 | 47 | 1 | 22 | 0 | 44090 | LA GUAJIRA | DIBULLA | 0 | 14 | TRUE | 999
| T65012911m5 | T | 65012911 | 5 | 0 | 47 | 1 | 22 | 0 | 44090 | LA GUAJIRA | DIBULLA | 0 | 14 | TRUE | 999
| T65012911m5 | T | 65012911 | 5 | 0 | 47 | 1 | 22 | 0 | 44090 | LA GUAJIRA | DIBULLA | 0 | 14 | TRUE | 999
| T65012911m5 | T | 65012911 | 5 | 0 | 47 | 1 | 22 | 0 | 44090 | LA GUAJIRA | DIBULLA | 0 | 14 | TRUE | 999
| T65012911m5 | T | 65012911 | 5 | 0 | 47 | 1 | 22 | 0 | 44090 | LA GUAJIRA | DIBULLA | 0 | 14 | TRUE | 999
| T65012911m5 | T | 65012911 | 5 | 0 | 47 | 1 | 22 | 0 | 44090 | LA GUAJIRA | DIBULLA | 0 | 14 | TRUE | 999
| T65012911m5 | T | 65012911 | 5 | 0 | 47 | 1 | 22 | 0 | 44090 | LA GUAJIRA | DIBULLA | 0 | 14 | TRUE | 999
| T65012911m5 | T | 65012911 | 5 | 0 | 47 | 1 | 22 | 0 | 44090 | LA GUAJIRA | DIBULLA | 0 | 14 | TRUE | 999
| T65012911m5 | T | 65012911 | 5 | 0 | 47 | 1 | 22 | 0 | 44090 | LA GUAJIRA | DIBULLA | 0 | 14 | TRUE | 999
| T65012911m5 | T | 65012911 | 5 | 0 | 47 | 1 | 22 | 0 | 44090 | LA GUAJIRA | DIBULLA | 0 | 14 | TRUE | 999
| T65012911m5 | T | 65012911 | 5 | 0 | 47 | 1 | 22 | 0 | 44090 | LA GUAJIRA | DIBULLA | 0 | 14 | TRUE | 999
| T65012911m6 | T | 65012911 | 6 | 0 | 43 | 1 | 22 | 0 | 44090 | LA GUAJIRA | DIBULLA | 0 | 14 | TRUE | 999
| T65012911m6 | T | 65012911 | 6 | 0 | 43 | 1 | 22 | 0 | 44090 | LA GUAJIRA | DIBULLA | 0 | 14 | TRUE | 999
| T65012911m6 | T | 65012911 | 6 | 0 | 43 | 1 | 22 | 0 | 44090 | LA GUAJIRA | DIBULLA | 0 | 14 | TRUE | 999
| T65012911m6 | T | 65012911 | 6 | 0 | 43 | 1 | 22 | 0 | 44090 | LA GUAJIRA | DIBULLA | 0 | 14 | TRUE | 999
| T65012911m6 | T | 65012911 | 6 | 0 | 43 | 1 | 22 | 0 | 44090 | LA GUAJIRA | DIBULLA | 0 | 14 | TRUE | 999
| T65012911m6 | T | 65012911 | 6 | 0 | 43 | 1 | 22 | 0 | 44090 | LA GUAJIRA | DIBULLA | 0 | 14 | TRUE | 999
| T65012911m6 | T | 65012911 | 6 | 0 | 43 | 1 | 22 | 0 | 44090 | LA GUAJIRA | DIBULLA | 0 | 14 | TRUE | 999
| T65012911m6 | T | 65012911 | 6 | 0 | 43 | 1 | 22 | 0 | 44090 | LA GUAJIRA | DIBULLA | 0 | 14 | TRUE | 999
| T65012911m6 | T | 65012911 | 6 | 0 | 43 | 1 | 22 | 0 | 44090 | LA GUAJIRA | DIBULLA | 0 | 14 | TRUE | 999
| T65012911m6 | T | 65012911 | 6 | 0 | 43 | 1 | 22 | 0 | 44090 | LA GUAJIRA | DIBULLA | 0 | 14 | TRUE | 999
| T65012911m6 | T | 65012911 | 6 | 0 | 43 | 1 | 22 | 0 | 44090 | LA GUAJIRA | DIBULLA | 0 | 14 | TRUE | 999
| T65012911m6 | T | 65012911 | 6 | 0 | 43 | 1 | 22 | 0 | 44090 | LA GUAJIRA | DIBULLA | 0 | 14 | TRUE | 999
| T65012911m6 | T | 65012911 | 6 | 0 | 43 | 1 | 22 | 0 | 44090 | LA GUAJIRA | DIBULLA | 0 | 14 | TRUE | 999
| T65012911m6 | T | 65012911 | 6 | 0 | 43 | 1 | 22 | 0 | 44090 | LA GUAJIRA | DIBULLA | 0 | 14 | TRUE | 999
| T65012911m6 | T | 65012911 | 6 | 0 | 43 | 1 | 22 | 0 | 44090 | LA GUAJIRA | DIBULLA | 0 | 14 | TRUE | 999
| T65012911m6 | T | 65012911 | 6 | 0 | 43 | 1 | 22 | 0 | 44090 | LA GUAJIRA | DIBULLA | 0 | 14 | TRUE | 999
| T65012911m6 | T | 65012911 | 6 | 0 | 43 | 1 | 22 | 0 | 44090 | LA GUAJIRA | DIBULLA | 0 | 14 | TRUE | 999
| T65012911m6 | T | 65012911 | 6 | 0 | 43 | 1 | 22 | 0 | 44090 | LA GUAJIRA | DIBULLA | 0 | 14 | TRUE | 999
| T65012911m6 | T | 65012911 | 6 | 0 | 43 | 1 | 22 | 0 | 44090 | LA GUAJIRA | DIBULLA | 0 | 14 | TRUE | 999
| T65012911m6 | T | 65012911 | 6 | 0 | 43 | 1 | 22 | 0 | 44090 | LA GUAJIRA | DIBULLA | 0 | 14 | TRUE | 999
| T65012911m6 | T | 65012911 | 6 | 0 | 43 | 1 | 22 | 0 | 44090 | LA GUAJIRA | DIBULLA | 0 | 14 | TRUE | 999
| T65012911m6 | T | 65012911 | 6 | 0 | 43 | 1 | 22 | 0 | 44090 | LA GUAJIRA | DIBULLA | 0 | 14 | TRUE | 999
| T65012911m6 | T | 65012911 | 6 | 0 | 43 | 1 | 22 | 0 | 44090 | LA GUAJIRA | DIBULLA | 0 | 14 | TRUE | 999
| T65012911m6 | T | 65012911 | 6 | 0 | 43 | 1 | 22 | 0 | 44090 | LA GUAJIRA | DIBULLA | 0 | 14 | TRUE | 999
| T65012911m6 | T | 65012911 | 6 | 0 | 43 | 1 | 22 | 0 | 44090 | LA GUAJIRA | DIBULLA | 0 | 14 | TRUE | 999
| T65012911m6 | T | 65012911 | 6 | 0 | 43 | 1 | 22 | 0 | 44090 | LA GUAJIRA | DIBULLA | 0 | 14 | TRUE | 999
| T65012911m6 | T | 65012911 | 6 | 0 | 43 | 1 | 22 | 0 | 44090 | LA GUAJIRA | DIBULLA | 0 | 14 | TRUE | 999
| T65012911m6 | T | 65012911 | 6 | 0 | 43 | 1 | 22 | 0 | 44090 | LA GUAJIRA | DIBULLA | 0 | 14 | TRUE | 999
| T65012911m6 | T | 65012911 | 6 | 0 | 43 | 1 | 22 | 0 | 44090 | LA GUAJIRA | DIBULLA | 0 | 14 | TRUE | 999
| T65012911m6 | T | 65012911 | 6 | 0 | 43 | 1 | 22 | 0 | 44090 | LA GUAJIRA | DIBULLA | 0 | 14 | TRUE | 999
| T65012911m6 | T | 65012911 | 6 | 0 | 43 | 1 | 22 | 0 | 44090 | LA GUAJIRA | DIBULLA | 0 | 14 | TRUE | 999
| T65012911m6 | T | 65012911 | 6 | 0 | 43 | 1 | 22 | 0 | 44090 | LA GUAJIRA | DIBULLA | 0 | 14 | TRUE | 999
| T65012911m6 | T | 65012911 | 6 | 0 | 43 | 1 | 22 | 0 | 44090 | LA GUAJIRA | DIBULLA | 0 | 14 | TRUE | 999
| T65012911m6 | T | 65012911 | 6 | 0 | 43 | 1 | 22 | 0 | 44090 | LA GUAJIRA | DIBULLA | 0 | 14 | TRUE | 999
| T65012911m6 | T | 65012911 | 6 | 0 | 43 | 1 | 22 | 0 | 44090 | LA GUAJIRA | DIBULLA | 0 | 14 | TRUE | 999
| T65012911m6 | T | 65012911 | 6 | 0 | 43 | 1 | 22 | 0 | 44090 | LA GUAJIRA | DIBULLA | 0 | 14 | TRUE | 999
| T65012911m6 | T | 65012911 | 6 | 0 | 43 | 1 | 22 | 0 | 44090 | LA GUAJIRA | DIBULLA | 0 | 14 | TRUE | 999
| T65012911m6 | T | 65012911 | 6 | 0 | 43 | 1 | 22 | 0 | 44090 | LA GUAJIRA | DIBULLA | 0 | 14 | TRUE | 999
| T65012911m6 | T | 65012911 | 6 | 0 | 43 | 1 | 22 | 0 | 44090 | LA GUAJIRA | DIBULLA | 0 | 14 | TRUE | 999
| T65012911m6 | T | 65012911 | 6 | 0 | 43 | 1 | 22 | 0 | 44090 | LA GUAJIRA | DIBULLA | 0 | 14 | TRUE | 999
| T65012911m6 | T | 65012911 | 6 | 0 | 43 | 1 | 22 | 0 | 44090 | LA GUAJIRA | DIBULLA | 0 | 14 | TRUE | 999
| T65012911m6 | T | 65012911 | 6 | 0 | 43 | 1 | 22 | 0 | 44090 | LA GUAJIRA | DIBULLA | 0 | 14 | TRUE | 999
| T65012911m6 | T | 65012911 | 6 | 0 | 43 | 1 | 22 | 0 | 44090 | LA GUAJIRA | DIBULLA | 0 | 14 | TRUE | 999
| T65012911m7 | T | 65012911 | 7 | 0 | 42 | 1 | 22 | 0 | 44090 | LA GUAJIRA | DIBULLA | 0 | 14 | TRUE | 999
| T65012911m7 | T | 65012911 | 7 | 0 | 42 | 1 | 22 | 0 | 44090 | LA GUAJIRA | DIBULLA | 0 | 14 | TRUE | 999
| T65012911m7 | T | 65012911 | 7 | 0 | 42 | 1 | 22 | 0 | 44090 | LA GUAJIRA | DIBULLA | 0 | 14 | TRUE | 999
| T65012911m7 | T | 65012911 | 7 | 0 | 42 | 1 | 22 | 0 | 44090 | LA GUAJIRA | DIBULLA | 0 | 14 | TRUE | 999
| T65012911m7 | T | 65012911 | 7 | 0 | 42 | 1 | 22 | 0 | 44090 | LA GUAJIRA | DIBULLA | 0 | 14 | TRUE | 999
| T65012911m7 | T | 65012911 | 7 | 0 | 42 | 1 | 22 | 0 | 44090 | LA GUAJIRA | DIBULLA | 0 | 14 | TRUE | 999
| T65012911m7 | T | 65012911 | 7 | 0 | 42 | 1 | 22 | 0 | 44090 | LA GUAJIRA | DIBULLA | 0 | 14 | TRUE | 999
| T65012911m7 | T | 65012911 | 7 | 0 | 42 | 1 | 22 | 0 | 44090 | LA GUAJIRA | DIBULLA | 0 | 14 | TRUE | 999
| T65012911m7 | T | 65012911 | 7 | 0 | 42 | 1 | 22 | 0 | 44090 | LA GUAJIRA | DIBULLA | 0 | 14 | TRUE | 999
| T65012911m7 | T | 65012911 | 7 | 0 | 42 | 1 | 22 | 0 | 44090 | LA GUAJIRA | DIBULLA | 0 | 14 | TRUE | 999
| T65012911m7 | T | 65012911 | 7 | 0 | 42 | 1 | 22 | 0 | 44090 | LA GUAJIRA | DIBULLA | 0 | 14 | TRUE | 999
| T65012911m7 | T | 65012911 | 7 | 0 | 42 | 1 | 22 | 0 | 44090 | LA GUAJIRA | DIBULLA | 0 | 14 | TRUE | 999
| T65012911m7 | T | 65012911 | 7 | 0 | 42 | 1 | 22 | 0 | 44090 | LA GUAJIRA | DIBULLA | 0 | 14 | TRUE | 999
| T65012911m7 | T | 65012911 | 7 | 0 | 42 | 1 | 22 | 0 | 44090 | LA GUAJIRA | DIBULLA | 0 | 14 | TRUE | 999
| T65012911m7 | T | 65012911 | 7 | 0 | 42 | 1 | 22 | 0 | 44090 | LA GUAJIRA | DIBULLA | 0 | 14 | TRUE | 999
| T65012911m7 | T | 65012911 | 7 | 0 | 42 | 1 | 22 | 0 | 44090 | LA GUAJIRA | DIBULLA | 0 | 14 | TRUE | 999
| T65012911m7 | T | 65012911 | 7 | 0 | 42 | 1 | 22 | 0 | 44090 | LA GUAJIRA | DIBULLA | 0 | 14 | TRUE | 999
| T65012911m7 | T | 65012911 | 7 | 0 | 42 | 1 | 22 | 0 | 44090 | LA GUAJIRA | DIBULLA | 0 | 14 | TRUE | 999
| T65012911m7 | T | 65012911 | 7 | 0 | 42 | 1 | 22 | 0 | 44090 | LA GUAJIRA | DIBULLA | 0 | 14 | TRUE | 999
| T65012911m7 | T | 65012911 | 7 | 0 | 42 | 1 | 22 | 0 | 44090 | LA GUAJIRA | DIBULLA | 0 | 14 | TRUE | 999
| T65012911m7 | T | 65012911 | 7 | 0 | 42 | 1 | 22 | 0 | 44090 | LA GUAJIRA | DIBULLA | 0 | 14 | TRUE | 999
| T65012911m7 | T | 65012911 | 7 | 0 | 42 | 1 | 22 | 0 | 44090 | LA GUAJIRA | DIBULLA | 0 | 14 | TRUE | 999
| T65012911m7 | T | 65012911 | 7 | 0 | 42 | 1 | 22 | 0 | 44090 | LA GUAJIRA | DIBULLA | 0 | 14 | TRUE | 999
| T65012911m7 | T | 65012911 | 7 | 0 | 42 | 1 | 22 | 0 | 44090 | LA GUAJIRA | DIBULLA | 0 | 14 | TRUE | 999
| T65012911m7 | T | 65012911 | 7 | 0 | 42 | 1 | 22 | 0 | 44090 | LA GUAJIRA | DIBULLA | 0 | 14 | TRUE | 999
| T65012911m7 | T | 65012911 | 7 | 0 | 42 | 1 | 22 | 0 | 44090 | LA GUAJIRA | DIBULLA | 0 | 14 | TRUE | 999
| T65012911m7 | T | 65012911 | 7 | 0 | 42 | 1 | 22 | 0 | 44090 | LA GUAJIRA | DIBULLA | 0 | 14 | TRUE | 999
| T65012911m7 | T | 65012911 | 7 | 0 | 42 | 1 | 22 | 0 | 44090 | LA GUAJIRA | DIBULLA | 0 | 14 | TRUE | 999
| T65012911m7 | T | 65012911 | 7 | 0 | 42 | 1 | 22 | 0 | 44090 | LA GUAJIRA | DIBULLA | 0 | 14 | TRUE | 999
| T65012911m7 | T | 65012911 | 7 | 0 | 42 | 1 | 22 | 0 | 44090 | LA GUAJIRA | DIBULLA | 0 | 14 | TRUE | 999
| T65012911m7 | T | 65012911 | 7 | 0 | 42 | 1 | 22 | 0 | 44090 | LA GUAJIRA | DIBULLA | 0 | 14 | TRUE | 999
| T65012911m7 | T | 65012911 | 7 | 0 | 42 | 1 | 22 | 0 | 44090 | LA GUAJIRA | DIBULLA | 0 | 14 | TRUE | 999
| T65012911m7 | T | 65012911 | 7 | 0 | 42 | 1 | 22 | 0 | 44090 | LA GUAJIRA | DIBULLA | 0 | 14 | TRUE | 999
| T65012911m7 | T | 65012911 | 7 | 0 | 42 | 1 | 22 | 0 | 44090 | LA GUAJIRA | DIBULLA | 0 | 14 | TRUE | 999
| T65012911m7 | T | 65012911 | 7 | 0 | 42 | 1 | 22 | 0 | 44090 | LA GUAJIRA | DIBULLA | 0 | 14 | TRUE | 999
| T65012911m7 | T | 65012911 | 7 | 0 | 42 | 1 | 22 | 0 | 44090 | LA GUAJIRA | DIBULLA | 0 | 14 | TRUE | 999
| T65012911m7 | T | 65012911 | 7 | 0 | 42 | 1 | 22 | 0 | 44090 | LA GUAJIRA | DIBULLA | 0 | 14 | TRUE | 999
| T65012911m7 | T | 65012911 | 7 | 0 | 42 | 1 | 22 | 0 | 44090 | LA GUAJIRA | DIBULLA | 0 | 14 | TRUE | 999
| T65012911m7 | T | 65012911 | 7 | 0 | 42 | 1 | 22 | 0 | 44090 | LA GUAJIRA | DIBULLA | 0 | 14 | TRUE | 999
| T65012911m7 | T | 65012911 | 7 | 0 | 42 | 1 | 22 | 0 | 44090 | LA GUAJIRA | DIBULLA | 0 | 14 | TRUE | 999
| T65012911m7 | T | 65012911 | 7 | 0 | 42 | 1 | 22 | 0 | 44090 | LA GUAJIRA | DIBULLA | 0 | 14 | TRUE | 999
| T65012911m7 | T | 65012911 | 7 | 0 | 42 | 1 | 22 | 0 | 44090 | LA GUAJIRA | DIBULLA | 0 | 14 | TRUE | 999
| T65012911m8 | T | 65012911 | 8 | 0 | 43 | 1 | 22 | 0 | 44090 | LA GUAJIRA | DIBULLA | 0 | 14 | TRUE | 999
| T65012911m8 | T | 65012911 | 8 | 0 | 43 | 1 | 22 | 0 | 44090 | LA GUAJIRA | DIBULLA | 0 | 14 | TRUE | 999
| T65012911m8 | T | 65012911 | 8 | 0 | 43 | 1 | 22 | 0 | 44090 | LA GUAJIRA | DIBULLA | 0 | 14 | TRUE | 999
| T65012911m8 | T | 65012911 | 8 | 0 | 43 | 1 | 22 | 0 | 44090 | LA GUAJIRA | DIBULLA | 0 | 14 | TRUE | 999
| T65012911m8 | T | 65012911 | 8 | 0 | 43 | 1 | 22 | 0 | 44090 | LA GUAJIRA | DIBULLA | 0 | 14 | TRUE | 999
| T65012911m8 | T | 65012911 | 8 | 0 | 43 | 1 | 22 | 0 | 44090 | LA GUAJIRA | DIBULLA | 0 | 14 | TRUE | 999
| T65012911m8 | T | 65012911 | 8 | 0 | 43 | 1 | 22 | 0 | 44090 | LA GUAJIRA | DIBULLA | 0 | 14 | TRUE | 999
| T65012911m8 | T | 65012911 | 8 | 0 | 43 | 1 | 22 | 0 | 44090 | LA GUAJIRA | DIBULLA | 0 | 14 | TRUE | 999
| T65012911m8 | T | 65012911 | 8 | 0 | 43 | 1 | 22 | 0 | 44090 | LA GUAJIRA | DIBULLA | 0 | 14 | TRUE | 999
| T65012911m8 | T | 65012911 | 8 | 0 | 43 | 1 | 22 | 0 | 44090 | LA GUAJIRA | DIBULLA | 0 | 14 | TRUE | 999
| T65012911m8 | T | 65012911 | 8 | 0 | 43 | 1 | 22 | 0 | 44090 | LA GUAJIRA | DIBULLA | 0 | 14 | TRUE | 999
| T65012911m8 | T | 65012911 | 8 | 0 | 43 | 1 | 22 | 0 | 44090 | LA GUAJIRA | DIBULLA | 0 | 14 | TRUE | 999
| T65012911m8 | T | 65012911 | 8 | 0 | 43 | 1 | 22 | 0 | 44090 | LA GUAJIRA | DIBULLA | 0 | 14 | TRUE | 999
| T65012911m8 | T | 65012911 | 8 | 0 | 43 | 1 | 22 | 0 | 44090 | LA GUAJIRA | DIBULLA | 0 | 14 | TRUE | 999
| T65012911m8 | T | 65012911 | 8 | 0 | 43 | 1 | 22 | 0 | 44090 | LA GUAJIRA | DIBULLA | 0 | 14 | TRUE | 999
| T65012911m8 | T | 65012911 | 8 | 0 | 43 | 1 | 22 | 0 | 44090 | LA GUAJIRA | DIBULLA | 0 | 14 | TRUE | 999
| T65012911m8 | T | 65012911 | 8 | 0 | 43 | 1 | 22 | 0 | 44090 | LA GUAJIRA | DIBULLA | 0 | 14 | TRUE | 999
| T65012911m8 | T | 65012911 | 8 | 0 | 43 | 1 | 22 | 0 | 44090 | LA GUAJIRA | DIBULLA | 0 | 14 | TRUE | 999
| T65012911m8 | T | 65012911 | 8 | 0 | 43 | 1 | 22 | 0 | 44090 | LA GUAJIRA | DIBULLA | 0 | 14 | TRUE | 999
| T65012911m8 | T | 65012911 | 8 | 0 | 43 | 1 | 22 | 0 | 44090 | LA GUAJIRA | DIBULLA | 0 | 14 | TRUE | 999
| T65012911m8 | T | 65012911 | 8 | 0 | 43 | 1 | 22 | 0 | 44090 | LA GUAJIRA | DIBULLA | 0 | 14 | TRUE | 999
| T65012911m8 | T | 65012911 | 8 | 0 | 43 | 1 | 22 | 0 | 44090 | LA GUAJIRA | DIBULLA | 0 | 14 | TRUE | 999
| T65012911m8 | T | 65012911 | 8 | 0 | 43 | 1 | 22 | 0 | 44090 | LA GUAJIRA | DIBULLA | 0 | 14 | TRUE | 999
| T65012911m8 | T | 65012911 | 8 | 0 | 43 | 1 | 22 | 0 | 44090 | LA GUAJIRA | DIBULLA | 0 | 14 | TRUE | 999
| T65012911m8 | T | 65012911 | 8 | 0 | 43 | 1 | 22 | 0 | 44090 | LA GUAJIRA | DIBULLA | 0 | 14 | TRUE | 999
| T65012911m8 | T | 65012911 | 8 | 0 | 43 | 1 | 22 | 0 | 44090 | LA GUAJIRA | DIBULLA | 0 | 14 | TRUE | 999
| T65012911m8 | T | 65012911 | 8 | 0 | 43 | 1 | 22 | 0 | 44090 | LA GUAJIRA | DIBULLA | 0 | 14 | TRUE | 999
| T65012911m8 | T | 65012911 | 8 | 0 | 43 | 1 | 22 | 0 | 44090 | LA GUAJIRA | DIBULLA | 0 | 14 | TRUE | 999
| T65012911m8 | T | 65012911 | 8 | 0 | 43 | 1 | 22 | 0 | 44090 | LA GUAJIRA | DIBULLA | 0 | 14 | TRUE | 999
| T65012911m8 | T | 65012911 | 8 | 0 | 43 | 1 | 22 | 0 | 44090 | LA GUAJIRA | DIBULLA | 0 | 14 | TRUE | 999
| T65012911m8 | T | 65012911 | 8 | 0 | 43 | 1 | 22 | 0 | 44090 | LA GUAJIRA | DIBULLA | 0 | 14 | TRUE | 999
| T65012911m8 | T | 65012911 | 8 | 0 | 43 | 1 | 22 | 0 | 44090 | LA GUAJIRA | DIBULLA | 0 | 14 | TRUE | 999
| T65012911m8 | T | 65012911 | 8 | 0 | 43 | 1 | 22 | 0 | 44090 | LA GUAJIRA | DIBULLA | 0 | 14 | TRUE | 999
| T65012911m8 | T | 65012911 | 8 | 0 | 43 | 1 | 22 | 0 | 44090 | LA GUAJIRA | DIBULLA | 0 | 14 | TRUE | 999
| T65012911m8 | T | 65012911 | 8 | 0 | 43 | 1 | 22 | 0 | 44090 | LA GUAJIRA | DIBULLA | 0 | 14 | TRUE | 999
| T65012911m8 | T | 65012911 | 8 | 0 | 43 | 1 | 22 | 0 | 44090 | LA GUAJIRA | DIBULLA | 0 | 14 | TRUE | 999
| T65012911m8 | T | 65012911 | 8 | 0 | 43 | 1 | 22 | 0 | 44090 | LA GUAJIRA | DIBULLA | 0 | 14 | TRUE | 999
| T65012911m8 | T | 65012911 | 8 | 0 | 43 | 1 | 22 | 0 | 44090 | LA GUAJIRA | DIBULLA | 0 | 14 | TRUE | 999
| T65012911m8 | T | 65012911 | 8 | 0 | 43 | 1 | 22 | 0 | 44090 | LA GUAJIRA | DIBULLA | 0 | 14 | TRUE | 999
| T65012911m8 | T | 65012911 | 8 | 0 | 43 | 1 | 22 | 0 | 44090 | LA GUAJIRA | DIBULLA | 0 | 14 | TRUE | 999
| T65012911m8 | T | 65012911 | 8 | 0 | 43 | 1 | 22 | 0 | 44090 | LA GUAJIRA | DIBULLA | 0 | 14 | TRUE | 999
| T65012911m8 | T | 65012911 | 8 | 0 | 43 | 1 | 22 | 0 | 44090 | LA GUAJIRA | DIBULLA | 0 | 14 | TRUE | 999
| T65012911m8 | T | 65012911 | 8 | 0 | 43 | 1 | 22 | 0 | 44090 | LA GUAJIRA | DIBULLA | 0 | 14 | TRUE | 999
| T65012911m9 | T | 65012911 | 9 | 0 | 43 | 1 | 22 | 0 | 44090 | LA GUAJIRA | DIBULLA | 0 | 14 | TRUE | 999
| T65012911m9 | T | 65012911 | 9 | 0 | 43 | 1 | 22 | 0 | 44090 | LA GUAJIRA | DIBULLA | 0 | 14 | TRUE | 999
| T65012911m9 | T | 65012911 | 9 | 0 | 43 | 1 | 22 | 0 | 44090 | LA GUAJIRA | DIBULLA | 0 | 14 | TRUE | 999
| T65012911m9 | T | 65012911 | 9 | 0 | 43 | 1 | 22 | 0 | 44090 | LA GUAJIRA | DIBULLA | 0 | 14 | TRUE | 999
| T65012911m9 | T | 65012911 | 9 | 0 | 43 | 1 | 22 | 0 | 44090 | LA GUAJIRA | DIBULLA | 0 | 14 | TRUE | 999
| T65012911m9 | T | 65012911 | 9 | 0 | 43 | 1 | 22 | 0 | 44090 | LA GUAJIRA | DIBULLA | 0 | 14 | TRUE | 999
| T65012911m9 | T | 65012911 | 9 | 0 | 43 | 1 | 22 | 0 | 44090 | LA GUAJIRA | DIBULLA | 0 | 14 | TRUE | 999
| T65012911m9 | T | 65012911 | 9 | 0 | 43 | 1 | 22 | 0 | 44090 | LA GUAJIRA | DIBULLA | 0 | 14 | TRUE | 999
| T65012911m9 | T | 65012911 | 9 | 0 | 43 | 1 | 22 | 0 | 44090 | LA GUAJIRA | DIBULLA | 0 | 14 | TRUE | 999
| T65012911m9 | T | 65012911 | 9 | 0 | 43 | 1 | 22 | 0 | 44090 | LA GUAJIRA | DIBULLA | 0 | 14 | TRUE | 999
| T65012911m9 | T | 65012911 | 9 | 0 | 43 | 1 | 22 | 0 | 44090 | LA GUAJIRA | DIBULLA | 0 | 14 | TRUE | 999
| T65012911m9 | T | 65012911 | 9 | 0 | 43 | 1 | 22 | 0 | 44090 | LA GUAJIRA | DIBULLA | 0 | 14 | TRUE | 999
| T65012911m9 | T | 65012911 | 9 | 0 | 43 | 1 | 22 | 0 | 44090 | LA GUAJIRA | DIBULLA | 0 | 14 | TRUE | 999
| T65012911m9 | T | 65012911 | 9 | 0 | 43 | 1 | 22 | 0 | 44090 | LA GUAJIRA | DIBULLA | 0 | 14 | TRUE | 999
| T65012911m9 | T | 65012911 | 9 | 0 | 43 | 1 | 22 | 0 | 44090 | LA GUAJIRA | DIBULLA | 0 | 14 | TRUE | 999
| T65012911m9 | T | 65012911 | 9 | 0 | 43 | 1 | 22 | 0 | 44090 | LA GUAJIRA | DIBULLA | 0 | 14 | TRUE | 999
| T65012911m9 | T | 65012911 | 9 | 0 | 43 | 1 | 22 | 0 | 44090 | LA GUAJIRA | DIBULLA | 0 | 14 | TRUE | 999
| T65012911m9 | T | 65012911 | 9 | 0 | 43 | 1 | 22 | 0 | 44090 | LA GUAJIRA | DIBULLA | 0 | 14 | TRUE | 999
| T65012911m9 | T | 65012911 | 9 | 0 | 43 | 1 | 22 | 0 | 44090 | LA GUAJIRA | DIBULLA | 0 | 14 | TRUE | 999
| T65012911m9 | T | 65012911 | 9 | 0 | 43 | 1 | 22 | 0 | 44090 | LA GUAJIRA | DIBULLA | 0 | 14 | TRUE | 999
| T65012911m9 | T | 65012911 | 9 | 0 | 43 | 1 | 22 | 0 | 44090 | LA GUAJIRA | DIBULLA | 0 | 14 | TRUE | 999
| T65012911m9 | T | 65012911 | 9 | 0 | 43 | 1 | 22 | 0 | 44090 | LA GUAJIRA | DIBULLA | 0 | 14 | TRUE | 999
| T65012911m9 | T | 65012911 | 9 | 0 | 43 | 1 | 22 | 0 | 44090 | LA GUAJIRA | DIBULLA | 0 | 14 | TRUE | 999
| T65012911m9 | T | 65012911 | 9 | 0 | 43 | 1 | 22 | 0 | 44090 | LA GUAJIRA | DIBULLA | 0 | 14 | TRUE | 999
| T65012911m9 | T | 65012911 | 9 | 0 | 43 | 1 | 22 | 0 | 44090 | LA GUAJIRA | DIBULLA | 0 | 14 | TRUE | 999
| T65012911m9 | T | 65012911 | 9 | 0 | 43 | 1 | 22 | 0 | 44090 | LA GUAJIRA | DIBULLA | 0 | 14 | TRUE | 999
| T65012911m9 | T | 65012911 | 9 | 0 | 43 | 1 | 22 | 0 | 44090 | LA GUAJIRA | DIBULLA | 0 | 14 | TRUE | 999
| T65012911m9 | T | 65012911 | 9 | 0 | 43 | 1 | 22 | 0 | 44090 | LA GUAJIRA | DIBULLA | 0 | 14 | TRUE | 999
| T65012911m9 | T | 65012911 | 9 | 0 | 43 | 1 | 22 | 0 | 44090 | LA GUAJIRA | DIBULLA | 0 | 14 | TRUE | 999
| T65012911m9 | T | 65012911 | 9 | 0 | 43 | 1 | 22 | 0 | 44090 | LA GUAJIRA | DIBULLA | 0 | 14 | TRUE | 999
| T65012911m9 | T | 65012911 | 9 | 0 | 43 | 1 | 22 | 0 | 44090 | LA GUAJIRA | DIBULLA | 0 | 14 | TRUE | 999
| T65012911m9 | T | 65012911 | 9 | 0 | 43 | 1 | 22 | 0 | 44090 | LA GUAJIRA | DIBULLA | 0 | 14 | TRUE | 999
| T65012911m9 | T | 65012911 | 9 | 0 | 43 | 1 | 22 | 0 | 44090 | LA GUAJIRA | DIBULLA | 0 | 14 | TRUE | 999
| T65012911m9 | T | 65012911 | 9 | 0 | 43 | 1 | 22 | 0 | 44090 | LA GUAJIRA | DIBULLA | 0 | 14 | TRUE | 999
| T65012911m9 | T | 65012911 | 9 | 0 | 43 | 1 | 22 | 0 | 44090 | LA GUAJIRA | DIBULLA | 0 | 14 | TRUE | 999
| T65012911m9 | T | 65012911 | 9 | 0 | 43 | 1 | 22 | 0 | 44090 | LA GUAJIRA | DIBULLA | 0 | 14 | TRUE | 999
| T65012911m9 | T | 65012911 | 9 | 0 | 43 | 1 | 22 | 0 | 44090 | LA GUAJIRA | DIBULLA | 0 | 14 | TRUE | 999
| T65012911m9 | T | 65012911 | 9 | 0 | 43 | 1 | 22 | 0 | 44090 | LA GUAJIRA | DIBULLA | 0 | 14 | TRUE | 999
| T65012911m9 | T | 65012911 | 9 | 0 | 43 | 1 | 22 | 0 | 44090 | LA GUAJIRA | DIBULLA | 0 | 14 | TRUE | 999
| T65012911m9 | T | 65012911 | 9 | 0 | 43 | 1 | 22 | 0 | 44090 | LA GUAJIRA | DIBULLA | 0 | 14 | TRUE | 999
| T65012911m9 | T | 65012911 | 9 | 0 | 43 | 1 | 22 | 0 | 44090 | LA GUAJIRA | DIBULLA | 0 | 14 | TRUE | 999
| T65012911m9 | T | 65012911 | 9 | 0 | 43 | 1 | 22 | 0 | 44090 | LA GUAJIRA | DIBULLA | 0 | 14 | TRUE | 999
| T65012911m9 | T | 65012911 | 9 | 0 | 43 | 1 | 22 | 0 | 44090 | LA GUAJIRA | DIBULLA | 0 | 14 | TRUE | 999
| T65012911m10 | T | 65012911 | 10 | 0 | 43 | 1 | 22 | 0 | 44090 | LA GUAJIRA | DIBULLA | 0 | 14 | TRUE | 999
| T65012911m10 | T | 65012911 | 10 | 0 | 43 | 1 | 22 | 0 | 44090 | LA GUAJIRA | DIBULLA | 0 | 14 | TRUE | 999
| T65012911m10 | T | 65012911 | 10 | 0 | 43 | 1 | 22 | 0 | 44090 | LA GUAJIRA | DIBULLA | 0 | 14 | TRUE | 999
| T65012911m10 | T | 65012911 | 10 | 0 | 43 | 1 | 22 | 0 | 44090 | LA GUAJIRA | DIBULLA | 0 | 14 | TRUE | 999
| T65012911m10 | T | 65012911 | 10 | 0 | 43 | 1 | 22 | 0 | 44090 | LA GUAJIRA | DIBULLA | 0 | 14 | TRUE | 999
| T65012911m10 | T | 65012911 | 10 | 0 | 43 | 1 | 22 | 0 | 44090 | LA GUAJIRA | DIBULLA | 0 | 14 | TRUE | 999
| T65012911m10 | T | 65012911 | 10 | 0 | 43 | 1 | 22 | 0 | 44090 | LA GUAJIRA | DIBULLA | 0 | 14 | TRUE | 999
| T65012911m10 | T | 65012911 | 10 | 0 | 43 | 1 | 22 | 0 | 44090 | LA GUAJIRA | DIBULLA | 0 | 14 | TRUE | 999
| T65012911m10 | T | 65012911 | 10 | 0 | 43 | 1 | 22 | 0 | 44090 | LA GUAJIRA | DIBULLA | 0 | 14 | TRUE | 999
| T65012911m10 | T | 65012911 | 10 | 0 | 43 | 1 | 22 | 0 | 44090 | LA GUAJIRA | DIBULLA | 0 | 14 | TRUE | 999
| T65012911m10 | T | 65012911 | 10 | 0 | 43 | 1 | 22 | 0 | 44090 | LA GUAJIRA | DIBULLA | 0 | 14 | TRUE | 999
| T65012911m10 | T | 65012911 | 10 | 0 | 43 | 1 | 22 | 0 | 44090 | LA GUAJIRA | DIBULLA | 0 | 14 | TRUE | 999
| T65012911m10 | T | 65012911 | 10 | 0 | 43 | 1 | 22 | 0 | 44090 | LA GUAJIRA | DIBULLA | 0 | 14 | TRUE | 999
| T65012911m10 | T | 65012911 | 10 | 0 | 43 | 1 | 22 | 0 | 44090 | LA GUAJIRA | DIBULLA | 0 | 14 | TRUE | 999
| T65012911m10 | T | 65012911 | 10 | 0 | 43 | 1 | 22 | 0 | 44090 | LA GUAJIRA | DIBULLA | 0 | 14 | TRUE | 999
| T65012911m10 | T | 65012911 | 10 | 0 | 43 | 1 | 22 | 0 | 44090 | LA GUAJIRA | DIBULLA | 0 | 14 | TRUE | 999
| T65012911m10 | T | 65012911 | 10 | 0 | 43 | 1 | 22 | 0 | 44090 | LA GUAJIRA | DIBULLA | 0 | 14 | TRUE | 999
| T65012911m10 | T | 65012911 | 10 | 0 | 43 | 1 | 22 | 0 | 44090 | LA GUAJIRA | DIBULLA | 0 | 14 | TRUE | 999
| T65012911m10 | T | 65012911 | 10 | 0 | 43 | 1 | 22 | 0 | 44090 | LA GUAJIRA | DIBULLA | 0 | 14 | TRUE | 999
| T65012911m10 | T | 65012911 | 10 | 0 | 43 | 1 | 22 | 0 | 44090 | LA GUAJIRA | DIBULLA | 0 | 14 | TRUE | 999
| T65012911m10 | T | 65012911 | 10 | 0 | 43 | 1 | 22 | 0 | 44090 | LA GUAJIRA | DIBULLA | 0 | 14 | TRUE | 999
| T65012911m10 | T | 65012911 | 10 | 0 | 43 | 1 | 22 | 0 | 44090 | LA GUAJIRA | DIBULLA | 0 | 14 | TRUE | 999
| T65012911m10 | T | 65012911 | 10 | 0 | 43 | 1 | 22 | 0 | 44090 | LA GUAJIRA | DIBULLA | 0 | 14 | TRUE | 999
| T65012911m10 | T | 65012911 | 10 | 0 | 43 | 1 | 22 | 0 | 44090 | LA GUAJIRA | DIBULLA | 0 | 14 | TRUE | 999
| T65012911m10 | T | 65012911 | 10 | 0 | 43 | 1 | 22 | 0 | 44090 | LA GUAJIRA | DIBULLA | 0 | 14 | TRUE | 999
| T65012911m10 | T | 65012911 | 10 | 0 | 43 | 1 | 22 | 0 | 44090 | LA GUAJIRA | DIBULLA | 0 | 14 | TRUE | 999
| T65012911m10 | T | 65012911 | 10 | 0 | 43 | 1 | 22 | 0 | 44090 | LA GUAJIRA | DIBULLA | 0 | 14 | TRUE | 999
| T65012911m10 | T | 65012911 | 10 | 0 | 43 | 1 | 22 | 0 | 44090 | LA GUAJIRA | DIBULLA | 0 | 14 | TRUE | 999
| T65012911m10 | T | 65012911 | 10 | 0 | 43 | 1 | 22 | 0 | 44090 | LA GUAJIRA | DIBULLA | 0 | 14 | TRUE | 999
| T65012911m10 | T | 65012911 | 10 | 0 | 43 | 1 | 22 | 0 | 44090 | LA GUAJIRA | DIBULLA | 0 | 14 | TRUE | 999
| T65012911m10 | T | 65012911 | 10 | 0 | 43 | 1 | 22 | 0 | 44090 | LA GUAJIRA | DIBULLA | 0 | 14 | TRUE | 999
| T65012911m10 | T | 65012911 | 10 | 0 | 43 | 1 | 22 | 0 | 44090 | LA GUAJIRA | DIBULLA | 0 | 14 | TRUE | 999
| T65012911m10 | T | 65012911 | 10 | 0 | 43 | 1 | 22 | 0 | 44090 | LA GUAJIRA | DIBULLA | 0 | 14 | TRUE | 999
| T65012911m10 | T | 65012911 | 10 | 0 | 43 | 1 | 22 | 0 | 44090 | LA GUAJIRA | DIBULLA | 0 | 14 | TRUE | 999
| T65012911m10 | T | 65012911 | 10 | 0 | 43 | 1 | 22 | 0 | 44090 | LA GUAJIRA | DIBULLA | 0 | 14 | TRUE | 999
| T65012911m10 | T | 65012911 | 10 | 0 | 43 | 1 | 22 | 0 | 44090 | LA GUAJIRA | DIBULLA | 0 | 14 | TRUE | 999
| T65012911m10 | T | 65012911 | 10 | 0 | 43 | 1 | 22 | 0 | 44090 | LA GUAJIRA | DIBULLA | 0 | 14 | TRUE | 999
| T65012911m10 | T | 65012911 | 10 | 0 | 43 | 1 | 22 | 0 | 44090 | LA GUAJIRA | DIBULLA | 0 | 14 | TRUE | 999
| T65012911m10 | T | 65012911 | 10 | 0 | 43 | 1 | 22 | 0 | 44090 | LA GUAJIRA | DIBULLA | 0 | 14 | TRUE | 999
| T65012911m10 | T | 65012911 | 10 | 0 | 43 | 1 | 22 | 0 | 44090 | LA GUAJIRA | DIBULLA | 0 | 14 | TRUE | 999
| T65012911m10 | T | 65012911 | 10 | 0 | 43 | 1 | 22 | 0 | 44090 | LA GUAJIRA | DIBULLA | 0 | 14 | TRUE | 999
| T65012911m10 | T | 65012911 | 10 | 0 | 43 | 1 | 22 | 0 | 44090 | LA GUAJIRA | DIBULLA | 0 | 14 | TRUE | 999
| T65012911m10 | T | 65012911 | 10 | 0 | 43 | 1 | 22 | 0 | 44090 | LA GUAJIRA | DIBULLA | 0 | 14 | TRUE | 999
| T65012911m11 | T | 65012911 | 11 | 0 | 43 | 1 | 22 | 0 | 44090 | LA GUAJIRA | DIBULLA | 0 | 14 | TRUE | 999
| T65012911m11 | T | 65012911 | 11 | 0 | 43 | 1 | 22 | 0 | 44090 | LA GUAJIRA | DIBULLA | 0 | 14 | TRUE | 999
| T65012911m11 | T | 65012911 | 11 | 0 | 43 | 1 | 22 | 0 | 44090 | LA GUAJIRA | DIBULLA | 0 | 14 | TRUE | 999
| T65012911m11 | T | 65012911 | 11 | 0 | 43 | 1 | 22 | 0 | 44090 | LA GUAJIRA | DIBULLA | 0 | 14 | TRUE | 999
| T65012911m11 | T | 65012911 | 11 | 0 | 43 | 1 | 22 | 0 | 44090 | LA GUAJIRA | DIBULLA | 0 | 14 | TRUE | 999
| T65012911m11 | T | 65012911 | 11 | 0 | 43 | 1 | 22 | 0 | 44090 | LA GUAJIRA | DIBULLA | 0 | 14 | TRUE | 999
| T65012911m11 | T | 65012911 | 11 | 0 | 43 | 1 | 22 | 0 | 44090 | LA GUAJIRA | DIBULLA | 0 | 14 | TRUE | 999
| T65012911m11 | T | 65012911 | 11 | 0 | 43 | 1 | 22 | 0 | 44090 | LA GUAJIRA | DIBULLA | 0 | 14 | TRUE | 999
| T65012911m11 | T | 65012911 | 11 | 0 | 43 | 1 | 22 | 0 | 44090 | LA GUAJIRA | DIBULLA | 0 | 14 | TRUE | 999
| T65012911m11 | T | 65012911 | 11 | 0 | 43 | 1 | 22 | 0 | 44090 | LA GUAJIRA | DIBULLA | 0 | 14 | TRUE | 999
| T65012911m11 | T | 65012911 | 11 | 0 | 43 | 1 | 22 | 0 | 44090 | LA GUAJIRA | DIBULLA | 0 | 14 | TRUE | 999
| T65012911m11 | T | 65012911 | 11 | 0 | 43 | 1 | 22 | 0 | 44090 | LA GUAJIRA | DIBULLA | 0 | 14 | TRUE | 999
| T65012911m11 | T | 65012911 | 11 | 0 | 43 | 1 | 22 | 0 | 44090 | LA GUAJIRA | DIBULLA | 0 | 14 | TRUE | 999
| T65012911m11 | T | 65012911 | 11 | 0 | 43 | 1 | 22 | 0 | 44090 | LA GUAJIRA | DIBULLA | 0 | 14 | TRUE | 999
| T65012911m11 | T | 65012911 | 11 | 0 | 43 | 1 | 22 | 0 | 44090 | LA GUAJIRA | DIBULLA | 0 | 14 | TRUE | 999
| T65012911m11 | T | 65012911 | 11 | 0 | 43 | 1 | 22 | 0 | 44090 | LA GUAJIRA | DIBULLA | 0 | 14 | TRUE | 999
| T65012911m11 | T | 65012911 | 11 | 0 | 43 | 1 | 22 | 0 | 44090 | LA GUAJIRA | DIBULLA | 0 | 14 | TRUE | 999
| T65012911m11 | T | 65012911 | 11 | 0 | 43 | 1 | 22 | 0 | 44090 | LA GUAJIRA | DIBULLA | 0 | 14 | TRUE | 999
| T65012911m11 | T | 65012911 | 11 | 0 | 43 | 1 | 22 | 0 | 44090 | LA GUAJIRA | DIBULLA | 0 | 14 | TRUE | 999
| T65012911m11 | T | 65012911 | 11 | 0 | 43 | 1 | 22 | 0 | 44090 | LA GUAJIRA | DIBULLA | 0 | 14 | TRUE | 999
| T65012911m11 | T | 65012911 | 11 | 0 | 43 | 1 | 22 | 0 | 44090 | LA GUAJIRA | DIBULLA | 0 | 14 | TRUE | 999
| T65012911m11 | T | 65012911 | 11 | 0 | 43 | 1 | 22 | 0 | 44090 | LA GUAJIRA | DIBULLA | 0 | 14 | TRUE | 999
| T65012911m11 | T | 65012911 | 11 | 0 | 43 | 1 | 22 | 0 | 44090 | LA GUAJIRA | DIBULLA | 0 | 14 | TRUE | 999
| T65012911m11 | T | 65012911 | 11 | 0 | 43 | 1 | 22 | 0 | 44090 | LA GUAJIRA | DIBULLA | 0 | 14 | TRUE | 999
| T65012911m11 | T | 65012911 | 11 | 0 | 43 | 1 | 22 | 0 | 44090 | LA GUAJIRA | DIBULLA | 0 | 14 | TRUE | 999
| T65012911m11 | T | 65012911 | 11 | 0 | 43 | 1 | 22 | 0 | 44090 | LA GUAJIRA | DIBULLA | 0 | 14 | TRUE | 999
| T65012911m11 | T | 65012911 | 11 | 0 | 43 | 1 | 22 | 0 | 44090 | LA GUAJIRA | DIBULLA | 0 | 14 | TRUE | 999
| T65012911m11 | T | 65012911 | 11 | 0 | 43 | 1 | 22 | 0 | 44090 | LA GUAJIRA | DIBULLA | 0 | 14 | TRUE | 999
| T65012911m11 | T | 65012911 | 11 | 0 | 43 | 1 | 22 | 0 | 44090 | LA GUAJIRA | DIBULLA | 0 | 14 | TRUE | 999
| T65012911m11 | T | 65012911 | 11 | 0 | 43 | 1 | 22 | 0 | 44090 | LA GUAJIRA | DIBULLA | 0 | 14 | TRUE | 999
| T65012911m11 | T | 65012911 | 11 | 0 | 43 | 1 | 22 | 0 | 44090 | LA GUAJIRA | DIBULLA | 0 | 14 | TRUE | 999
| T65012911m11 | T | 65012911 | 11 | 0 | 43 | 1 | 22 | 0 | 44090 | LA GUAJIRA | DIBULLA | 0 | 14 | TRUE | 999
| T65012911m11 | T | 65012911 | 11 | 0 | 43 | 1 | 22 | 0 | 44090 | LA GUAJIRA | DIBULLA | 0 | 14 | TRUE | 999
| T65012911m11 | T | 65012911 | 11 | 0 | 43 | 1 | 22 | 0 | 44090 | LA GUAJIRA | DIBULLA | 0 | 14 | TRUE | 999
| T65012911m11 | T | 65012911 | 11 | 0 | 43 | 1 | 22 | 0 | 44090 | LA GUAJIRA | DIBULLA | 0 | 14 | TRUE | 999
| T65012911m11 | T | 65012911 | 11 | 0 | 43 | 1 | 22 | 0 | 44090 | LA GUAJIRA | DIBULLA | 0 | 14 | TRUE | 999
| T65012911m11 | T | 65012911 | 11 | 0 | 43 | 1 | 22 | 0 | 44090 | LA GUAJIRA | DIBULLA | 0 | 14 | TRUE | 999
| T65012911m11 | T | 65012911 | 11 | 0 | 43 | 1 | 22 | 0 | 44090 | LA GUAJIRA | DIBULLA | 0 | 14 | TRUE | 999
| T65012911m11 | T | 65012911 | 11 | 0 | 43 | 1 | 22 | 0 | 44090 | LA GUAJIRA | DIBULLA | 0 | 14 | TRUE | 999
| T65012911m11 | T | 65012911 | 11 | 0 | 43 | 1 | 22 | 0 | 44090 | LA GUAJIRA | DIBULLA | 0 | 14 | TRUE | 999
| T65012911m11 | T | 65012911 | 11 | 0 | 43 | 1 | 22 | 0 | 44090 | LA GUAJIRA | DIBULLA | 0 | 14 | TRUE | 999
| T65012911m11 | T | 65012911 | 11 | 0 | 43 | 1 | 22 | 0 | 44090 | LA GUAJIRA | DIBULLA | 0 | 14 | TRUE | 999
| T65012911m11 | T | 65012911 | 11 | 0 | 43 | 1 | 22 | 0 | 44090 | LA GUAJIRA | DIBULLA | 0 | 14 | TRUE | 999
| T65012911m12 | T | 65012911 | 12 | 0 | 43 | 1 | 22 | 0 | 44090 | LA GUAJIRA | DIBULLA | 0 | 14 | TRUE | 999
| T65012911m12 | T | 65012911 | 12 | 0 | 43 | 1 | 22 | 0 | 44090 | LA GUAJIRA | DIBULLA | 0 | 14 | TRUE | 999
| T65012911m12 | T | 65012911 | 12 | 0 | 43 | 1 | 22 | 0 | 44090 | LA GUAJIRA | DIBULLA | 0 | 14 | TRUE | 999
| T65012911m12 | T | 65012911 | 12 | 0 | 43 | 1 | 22 | 0 | 44090 | LA GUAJIRA | DIBULLA | 0 | 14 | TRUE | 999
| T65012911m12 | T | 65012911 | 12 | 0 | 43 | 1 | 22 | 0 | 44090 | LA GUAJIRA | DIBULLA | 0 | 14 | TRUE | 999
| T65012911m12 | T | 65012911 | 12 | 0 | 43 | 1 | 22 | 0 | 44090 | LA GUAJIRA | DIBULLA | 0 | 14 | TRUE | 999
| T65012911m12 | T | 65012911 | 12 | 0 | 43 | 1 | 22 | 0 | 44090 | LA GUAJIRA | DIBULLA | 0 | 14 | TRUE | 999
| T65012911m12 | T | 65012911 | 12 | 0 | 43 | 1 | 22 | 0 | 44090 | LA GUAJIRA | DIBULLA | 0 | 14 | TRUE | 999
| T65012911m12 | T | 65012911 | 12 | 0 | 43 | 1 | 22 | 0 | 44090 | LA GUAJIRA | DIBULLA | 0 | 14 | TRUE | 999
| T65012911m12 | T | 65012911 | 12 | 0 | 43 | 1 | 22 | 0 | 44090 | LA GUAJIRA | DIBULLA | 0 | 14 | TRUE | 999
| T65012911m12 | T | 65012911 | 12 | 0 | 43 | 1 | 22 | 0 | 44090 | LA GUAJIRA | DIBULLA | 0 | 14 | TRUE | 999
| T65012911m12 | T | 65012911 | 12 | 0 | 43 | 1 | 22 | 0 | 44090 | LA GUAJIRA | DIBULLA | 0 | 14 | TRUE | 999
| T65012911m12 | T | 65012911 | 12 | 0 | 43 | 1 | 22 | 0 | 44090 | LA GUAJIRA | DIBULLA | 0 | 14 | TRUE | 999
| T65012911m12 | T | 65012911 | 12 | 0 | 43 | 1 | 22 | 0 | 44090 | LA GUAJIRA | DIBULLA | 0 | 14 | TRUE | 999
| T65012911m12 | T | 65012911 | 12 | 0 | 43 | 1 | 22 | 0 | 44090 | LA GUAJIRA | DIBULLA | 0 | 14 | TRUE | 999
| T65012911m12 | T | 65012911 | 12 | 0 | 43 | 1 | 22 | 0 | 44090 | LA GUAJIRA | DIBULLA | 0 | 14 | TRUE | 999
| T65012911m12 | T | 65012911 | 12 | 0 | 43 | 1 | 22 | 0 | 44090 | LA GUAJIRA | DIBULLA | 0 | 14 | TRUE | 999
| T65012911m12 | T | 65012911 | 12 | 0 | 43 | 1 | 22 | 0 | 44090 | LA GUAJIRA | DIBULLA | 0 | 14 | TRUE | 999
| T65012911m12 | T | 65012911 | 12 | 0 | 43 | 1 | 22 | 0 | 44090 | LA GUAJIRA | DIBULLA | 0 | 14 | TRUE | 999
| T65012911m12 | T | 65012911 | 12 | 0 | 43 | 1 | 22 | 0 | 44090 | LA GUAJIRA | DIBULLA | 0 | 14 | TRUE | 999
| T65012911m12 | T | 65012911 | 12 | 0 | 43 | 1 | 22 | 0 | 44090 | LA GUAJIRA | DIBULLA | 0 | 14 | TRUE | 999
| T65012911m12 | T | 65012911 | 12 | 0 | 43 | 1 | 22 | 0 | 44090 | LA GUAJIRA | DIBULLA | 0 | 14 | TRUE | 999
| T65012911m12 | T | 65012911 | 12 | 0 | 43 | 1 | 22 | 0 | 44090 | LA GUAJIRA | DIBULLA | 0 | 14 | TRUE | 999
| T65012911m12 | T | 65012911 | 12 | 0 | 43 | 1 | 22 | 0 | 44090 | LA GUAJIRA | DIBULLA | 0 | 14 | TRUE | 999
| T65012911m12 | T | 65012911 | 12 | 0 | 43 | 1 | 22 | 0 | 44090 | LA GUAJIRA | DIBULLA | 0 | 14 | TRUE | 999
| T65012911m12 | T | 65012911 | 12 | 0 | 43 | 1 | 22 | 0 | 44090 | LA GUAJIRA | DIBULLA | 0 | 14 | TRUE | 999
| T65012911m12 | T | 65012911 | 12 | 0 | 43 | 1 | 22 | 0 | 44090 | LA GUAJIRA | DIBULLA | 0 | 14 | TRUE | 999
| T65012911m12 | T | 65012911 | 12 | 0 | 43 | 1 | 22 | 0 | 44090 | LA GUAJIRA | DIBULLA | 0 | 14 | TRUE | 999
| T65012911m12 | T | 65012911 | 12 | 0 | 43 | 1 | 22 | 0 | 44090 | LA GUAJIRA | DIBULLA | 0 | 14 | TRUE | 999
| T65012911m12 | T | 65012911 | 12 | 0 | 43 | 1 | 22 | 0 | 44090 | LA GUAJIRA | DIBULLA | 0 | 14 | TRUE | 999
| T65012911m12 | T | 65012911 | 12 | 0 | 43 | 1 | 22 | 0 | 44090 | LA GUAJIRA | DIBULLA | 0 | 14 | TRUE | 999
| T65012911m12 | T | 65012911 | 12 | 0 | 43 | 1 | 22 | 0 | 44090 | LA GUAJIRA | DIBULLA | 0 | 14 | TRUE | 999
| T65012911m12 | T | 65012911 | 12 | 0 | 43 | 1 | 22 | 0 | 44090 | LA GUAJIRA | DIBULLA | 0 | 14 | TRUE | 999
| T65012911m12 | T | 65012911 | 12 | 0 | 43 | 1 | 22 | 0 | 44090 | LA GUAJIRA | DIBULLA | 0 | 14 | TRUE | 999
| T65012911m12 | T | 65012911 | 12 | 0 | 43 | 1 | 22 | 0 | 44090 | LA GUAJIRA | DIBULLA | 0 | 14 | TRUE | 999
| T65012911m12 | T | 65012911 | 12 | 0 | 43 | 1 | 22 | 0 | 44090 | LA GUAJIRA | DIBULLA | 0 | 14 | TRUE | 999
| T65012911m12 | T | 65012911 | 12 | 0 | 43 | 1 | 22 | 0 | 44090 | LA GUAJIRA | DIBULLA | 0 | 14 | TRUE | 999
| T65012911m12 | T | 65012911 | 12 | 0 | 43 | 1 | 22 | 0 | 44090 | LA GUAJIRA | DIBULLA | 0 | 14 | TRUE | 999
| T65012911m12 | T | 65012911 | 12 | 0 | 43 | 1 | 22 | 0 | 44090 | LA GUAJIRA | DIBULLA | 0 | 14 | TRUE | 999
| T65012911m12 | T | 65012911 | 12 | 0 | 43 | 1 | 22 | 0 | 44090 | LA GUAJIRA | DIBULLA | 0 | 14 | TRUE | 999
| T65012911m12 | T | 65012911 | 12 | 0 | 43 | 1 | 22 | 0 | 44090 | LA GUAJIRA | DIBULLA | 0 | 14 | TRUE | 999
| T65012911m12 | T | 65012911 | 12 | 0 | 43 | 1 | 22 | 0 | 44090 | LA GUAJIRA | DIBULLA | 0 | 14 | TRUE | 999
| T65012911m12 | T | 65012911 | 12 | 0 | 43 | 1 | 22 | 0 | 44090 | LA GUAJIRA | DIBULLA | 0 | 14 | TRUE | 999
| T65015765m1 | T | 65015765 | 1 | 0 | 2 | 1 | 23 | 24 | 20032 | CESAR | ASTREA | 35 | 15 | FALSE | 999
| T65015765m1 | T | 65015765 | 1 | 0 | 2 | 1 | 23 | 24 | 20032 | CESAR | ASTREA | 35 | 15 | FALSE | 999
| T65015765m1 | T | 65015765 | 1 | 1 | 1 | 1 | 23 | 11 | 20032 | CESAR | ASTREA | 35 | 15 | FALSE | 999
| T65015765m2 | T | 65015765 | 2 | 0 | 2 | 1 | 23 | 17 | 20032 | CESAR | ASTREA | 60 | 15 | FALSE | 999
| T65015765m2 | T | 65015765 | 2 | 0 | 2 | 1 | 23 | 17 | 20032 | CESAR | ASTREA | 60 | 15 | FALSE | 999
| T65015765m2 | T | 65015765 | 2 | 1 | 1 | 1 | 23 | 8 | 20032 | CESAR | ASTREA | 60 | 15 | FALSE | 999
| T65015765m3 | T | 65015765 | 3 | 0 | 2 | 1 | 23 | 23 | 20032 | CESAR | ASTREA | 99 | 15 | FALSE | 999
| T65015765m3 | T | 65015765 | 3 | 0 | 2 | 1 | 23 | 23 | 20032 | CESAR | ASTREA | 99 | 15 | FALSE | 999
| T65015765m3 | T | 65015765 | 3 | 1 | 1 | 1 | 23 | 16 | 20032 | CESAR | ASTREA | 99 | 15 | FALSE | 999
| T65015765m4 | T | 65015765 | 4 | 0 | 2 | 1 | 23 | 54 | 20032 | CESAR | ASTREA | 188 | 15 | FALSE | 999
| T65015765m4 | T | 65015765 | 4 | 0 | 2 | 1 | 23 | 54 | 20032 | CESAR | ASTREA | 188 | 15 | FALSE | 999
| T65015765m4 | T | 65015765 | 4 | 1 | 1 | 1 | 23 | 35 | 20032 | CESAR | ASTREA | 188 | 15 | FALSE | 999
| T65015765m5 | T | 65015765 | 5 | 0 | 2 | 1 | 23 | 43 | 20032 | CESAR | ASTREA | 260 | 15 | FALSE | 999
| T65015765m5 | T | 65015765 | 5 | 0 | 2 | 1 | 23 | 43 | 20032 | CESAR | ASTREA | 260 | 15 | FALSE | 999
| T65015765m5 | T | 65015765 | 5 | 1 | 1 | 1 | 23 | 29 | 20032 | CESAR | ASTREA | 260 | 15 | FALSE | 999
| T65015765m6 | T | 65015765 | 6 | 0 | 2 | 1 | 23 | 25 | 20032 | CESAR | ASTREA | 296 | 15 | FALSE | 999
| T65015765m6 | T | 65015765 | 6 | 0 | 2 | 1 | 23 | 25 | 20032 | CESAR | ASTREA | 296 | 15 | FALSE | 999
| T65015765m6 | T | 65015765 | 6 | 1 | 1 | 1 | 23 | 11 | 20032 | CESAR | ASTREA | 296 | 15 | FALSE | 999
| T65015765m7 | T | 65015765 | 7 | 0 | 2 | 1 | 23 | 34 | 20032 | CESAR | ASTREA | 348 | 15 | FALSE | 999
| T65015765m7 | T | 65015765 | 7 | 0 | 2 | 1 | 23 | 34 | 20032 | CESAR | ASTREA | 348 | 15 | FALSE | 999
| T65015765m7 | T | 65015765 | 7 | 1 | 1 | 1 | 23 | 18 | 20032 | CESAR | ASTREA | 348 | 15 | FALSE | 999
| T65015765m8 | T | 65015765 | 8 | 0 | 1 | 1 | 23 | 41 | 20032 | CESAR | ASTREA | 414 | 15 | FALSE | 999
| T65015765m8 | T | 65015765 | 8 | 1 | 1 | 1 | 23 | 25 | 20032 | CESAR | ASTREA | 414 | 15 | FALSE | 999
| T65015765m9 | T | 65015765 | 9 | 0 | 2 | 1 | 23 | 48 | 20032 | CESAR | ASTREA | 481 | 15 | FALSE | 999
| T65015765m9 | T | 65015765 | 9 | 0 | 2 | 1 | 23 | 48 | 20032 | CESAR | ASTREA | 481 | 15 | FALSE | 999
| T65015765m9 | T | 65015765 | 9 | 1 | 1 | 1 | 23 | 19 | 20032 | CESAR | ASTREA | 481 | 15 | FALSE | 999
| T65015765m10 | T | 65015765 | 10 | 0 | 2 | 1 | 23 | 39 | 20032 | CESAR | ASTREA | 547 | 15 | FALSE | 999
| T65015765m10 | T | 65015765 | 10 | 0 | 2 | 1 | 23 | 39 | 20032 | CESAR | ASTREA | 547 | 15 | FALSE | 999
| T65015765m10 | T | 65015765 | 10 | 1 | 1 | 1 | 23 | 27 | 20032 | CESAR | ASTREA | 547 | 15 | FALSE | 999
| T65015765m11 | T | 65015765 | 11 | 0 | 2 | 1 | 23 | 22 | 20032 | CESAR | ASTREA | 579 | 15 | FALSE | 999
| T65015765m11 | T | 65015765 | 11 | 0 | 2 | 1 | 23 | 22 | 20032 | CESAR | ASTREA | 579 | 15 | FALSE | 999
| T65015765m11 | T | 65015765 | 11 | 1 | 1 | 1 | 23 | 10 | 20032 | CESAR | ASTREA | 579 | 15 | FALSE | 999
| T65015765m12 | T | 65015765 | 12 | 0 | 2 | 1 | 23 | 8 | 20032 | CESAR | ASTREA | 592 | 15 | FALSE | 999
| T65015765m12 | T | 65015765 | 12 | 0 | 2 | 1 | 23 | 8 | 20032 | CESAR | ASTREA | 592 | 15 | FALSE | 999
| T65015765m12 | T | 65015765 | 12 | 1 | 1 | 1 | 23 | 5 | 20032 | CESAR | ASTREA | 592 | 15 | FALSE | 999
| T65204675m2 | T | 65204675 | 2 | 0 | 1 | 23 | 12 | 0 | 08001 | ATLÁNTICO | BARRANQUILLA | 0 | 0 | TRUE | 999
| T65204675m3 | T | 65204675 | 3 | 0 | 1 | 23 | 12 | 0 | 08001 | ATLÁNTICO | BARRANQUILLA | 0 | 0 | TRUE | 999
| T65204675m4 | T | 65204675 | 4 | 0 | 1 | 23 | 12 | 0 | 08001 | ATLÁNTICO | BARRANQUILLA | 0 | 0 | TRUE | 999
| T65204675m5 | T | 65204675 | 5 | 0 | 1 | 23 | 12 | 0 | 08001 | ATLÁNTICO | BARRANQUILLA | 0 | 0 | TRUE | 999
| T65204675m6 | T | 65204675 | 6 | 0 | 1 | 23 | 12 | 0 | 08001 | ATLÁNTICO | BARRANQUILLA | 0 | 0 | TRUE | 999
| T65204675m7 | T | 65204675 | 7 | 0 | 1 | 23 | 12 | 0 | 08001 | ATLÁNTICO | BARRANQUILLA | 0 | 0 | TRUE | 999
| T65204675m8 | T | 65204675 | 8 | 0 | 2 | 23 | 12 | 0 | 08001 | ATLÁNTICO | BARRANQUILLA | 0 | 0 | TRUE | 999
| T65204675m8 | T | 65204675 | 8 | 0 | 2 | 23 | 12 | 0 | 08001 | ATLÁNTICO | BARRANQUILLA | 0 | 0 | TRUE | 999
| T65204675m9 | T | 65204675 | 9 | 0 | 1 | 23 | 12 | 0 | 08001 | ATLÁNTICO | BARRANQUILLA | 0 | 0 | TRUE | 999
| T65204675m12 | T | 65204675 | 12 | 0 | 1 | 23 | 12 | 0 | 08001 | ATLÁNTICO | BARRANQUILLA | 0 | 0 | TRUE | 999
| T65204768m1 | T | 65204768 | 1 | 0 | 7 | 1 | 22 | 0 | 08573 | ATLÁNTICO | PUERTO COLOMBIA | 0 | 14 | TRUE | 999
| T65204768m1 | T | 65204768 | 1 | 0 | 7 | 1 | 22 | 0 | 08573 | ATLÁNTICO | PUERTO COLOMBIA | 0 | 14 | TRUE | 999
| T65204768m1 | T | 65204768 | 1 | 0 | 7 | 1 | 22 | 0 | 08573 | ATLÁNTICO | PUERTO COLOMBIA | 0 | 14 | TRUE | 999
| T65204768m1 | T | 65204768 | 1 | 0 | 7 | 1 | 22 | 0 | 08573 | ATLÁNTICO | PUERTO COLOMBIA | 0 | 14 | TRUE | 999
| T65204768m1 | T | 65204768 | 1 | 0 | 7 | 1 | 22 | 0 | 08573 | ATLÁNTICO | PUERTO COLOMBIA | 0 | 14 | TRUE | 999
| T65204768m1 | T | 65204768 | 1 | 0 | 7 | 1 | 22 | 0 | 08573 | ATLÁNTICO | PUERTO COLOMBIA | 0 | 14 | TRUE | 999
| T65204768m1 | T | 65204768 | 1 | 0 | 7 | 1 | 22 | 0 | 08573 | ATLÁNTICO | PUERTO COLOMBIA | 0 | 14 | TRUE | 999
| T65204768m1 | T | 65204768 | 1 | 0 | 1 | 23 | 22 | 0 | 08573 | ATLÁNTICO | PUERTO COLOMBIA | 0 | 0 | TRUE | 999
| T65204768m2 | T | 65204768 | 2 | 0 | 8 | 1 | 22 | 0 | 08573 | ATLÁNTICO | PUERTO COLOMBIA | 0 | 14 | TRUE | 999
| T65204768m2 | T | 65204768 | 2 | 0 | 8 | 1 | 22 | 0 | 08573 | ATLÁNTICO | PUERTO COLOMBIA | 0 | 14 | TRUE | 999
| T65204768m2 | T | 65204768 | 2 | 0 | 8 | 1 | 22 | 0 | 08573 | ATLÁNTICO | PUERTO COLOMBIA | 0 | 14 | TRUE | 999
| T65204768m2 | T | 65204768 | 2 | 0 | 8 | 1 | 22 | 0 | 08573 | ATLÁNTICO | PUERTO COLOMBIA | 0 | 14 | TRUE | 999
| T65204768m2 | T | 65204768 | 2 | 0 | 8 | 1 | 22 | 0 | 08573 | ATLÁNTICO | PUERTO COLOMBIA | 0 | 14 | TRUE | 999
| T65204768m2 | T | 65204768 | 2 | 0 | 8 | 1 | 22 | 0 | 08573 | ATLÁNTICO | PUERTO COLOMBIA | 0 | 14 | TRUE | 999
| T65204768m2 | T | 65204768 | 2 | 0 | 8 | 1 | 22 | 0 | 08573 | ATLÁNTICO | PUERTO COLOMBIA | 0 | 14 | TRUE | 999
| T65204768m2 | T | 65204768 | 2 | 0 | 8 | 1 | 22 | 0 | 08573 | ATLÁNTICO | PUERTO COLOMBIA | 0 | 14 | TRUE | 999
| T65204768m2 | T | 65204768 | 2 | 0 | 2 | 1 | 22 | 0 | 08573 | ATLÁNTICO | PUERTO COLOMBIA | 0 | 14 | TRUE | 999
| T65204768m2 | T | 65204768 | 2 | 0 | 2 | 1 | 22 | 0 | 08573 | ATLÁNTICO | PUERTO COLOMBIA | 0 | 14 | TRUE | 999
| T65204768m3 | T | 65204768 | 3 | 0 | 8 | 1 | 22 | 0 | 08573 | ATLÁNTICO | PUERTO COLOMBIA | 0 | 14 | TRUE | 999
| T65204768m3 | T | 65204768 | 3 | 0 | 8 | 1 | 22 | 0 | 08573 | ATLÁNTICO | PUERTO COLOMBIA | 0 | 14 | TRUE | 999
| T65204768m3 | T | 65204768 | 3 | 0 | 8 | 1 | 22 | 0 | 08573 | ATLÁNTICO | PUERTO COLOMBIA | 0 | 14 | TRUE | 999
| T65204768m3 | T | 65204768 | 3 | 0 | 8 | 1 | 22 | 0 | 08573 | ATLÁNTICO | PUERTO COLOMBIA | 0 | 14 | TRUE | 999
| T65204768m3 | T | 65204768 | 3 | 0 | 8 | 1 | 22 | 0 | 08573 | ATLÁNTICO | PUERTO COLOMBIA | 0 | 14 | TRUE | 999
| T65204768m3 | T | 65204768 | 3 | 0 | 8 | 1 | 22 | 0 | 08573 | ATLÁNTICO | PUERTO COLOMBIA | 0 | 14 | TRUE | 999
| T65204768m3 | T | 65204768 | 3 | 0 | 8 | 1 | 22 | 0 | 08573 | ATLÁNTICO | PUERTO COLOMBIA | 0 | 14 | TRUE | 999
| T65204768m3 | T | 65204768 | 3 | 0 | 8 | 1 | 22 | 0 | 08573 | ATLÁNTICO | PUERTO COLOMBIA | 0 | 14 | TRUE | 999
| T65204768m3 | T | 65204768 | 3 | 0 | 2 | 1 | 22 | 0 | 08573 | ATLÁNTICO | PUERTO COLOMBIA | 0 | 14 | TRUE | 999
| T65204768m3 | T | 65204768 | 3 | 0 | 2 | 1 | 22 | 0 | 08573 | ATLÁNTICO | PUERTO COLOMBIA | 0 | 14 | TRUE | 999
| T65204768m4 | T | 65204768 | 4 | 0 | 9 | 1 | 22 | 0 | 08573 | ATLÁNTICO | PUERTO COLOMBIA | 0 | 14 | TRUE | 999
| T65204768m4 | T | 65204768 | 4 | 0 | 9 | 1 | 22 | 0 | 08573 | ATLÁNTICO | PUERTO COLOMBIA | 0 | 14 | TRUE | 999
| T65204768m4 | T | 65204768 | 4 | 0 | 9 | 1 | 22 | 0 | 08573 | ATLÁNTICO | PUERTO COLOMBIA | 0 | 14 | TRUE | 999
| T65204768m4 | T | 65204768 | 4 | 0 | 9 | 1 | 22 | 0 | 08573 | ATLÁNTICO | PUERTO COLOMBIA | 0 | 14 | TRUE | 999
| T65204768m4 | T | 65204768 | 4 | 0 | 9 | 1 | 22 | 0 | 08573 | ATLÁNTICO | PUERTO COLOMBIA | 0 | 14 | TRUE | 999
| T65204768m4 | T | 65204768 | 4 | 0 | 9 | 1 | 22 | 0 | 08573 | ATLÁNTICO | PUERTO COLOMBIA | 0 | 14 | TRUE | 999
| T65204768m4 | T | 65204768 | 4 | 0 | 9 | 1 | 22 | 0 | 08573 | ATLÁNTICO | PUERTO COLOMBIA | 0 | 14 | TRUE | 999
| T65204768m4 | T | 65204768 | 4 | 0 | 9 | 1 | 22 | 0 | 08573 | ATLÁNTICO | PUERTO COLOMBIA | 0 | 14 | TRUE | 999
| T65204768m4 | T | 65204768 | 4 | 0 | 9 | 1 | 22 | 0 | 08573 | ATLÁNTICO | PUERTO COLOMBIA | 0 | 14 | TRUE | 999
| T65204768m4 | T | 65204768 | 4 | 0 | 1 | 23 | 22 | 0 | 08573 | ATLÁNTICO | PUERTO COLOMBIA | 0 | 0 | TRUE | 999
| T65204768m5 | T | 65204768 | 5 | 0 | 9 | 1 | 22 | 0 | 08573 | ATLÁNTICO | PUERTO COLOMBIA | 0 | 14 | TRUE | 999
| T65204768m5 | T | 65204768 | 5 | 0 | 9 | 1 | 22 | 0 | 08573 | ATLÁNTICO | PUERTO COLOMBIA | 0 | 14 | TRUE | 999
| T65204768m5 | T | 65204768 | 5 | 0 | 9 | 1 | 22 | 0 | 08573 | ATLÁNTICO | PUERTO COLOMBIA | 0 | 14 | TRUE | 999
| T65204768m5 | T | 65204768 | 5 | 0 | 9 | 1 | 22 | 0 | 08573 | ATLÁNTICO | PUERTO COLOMBIA | 0 | 14 | TRUE | 999
| T65204768m5 | T | 65204768 | 5 | 0 | 9 | 1 | 22 | 0 | 08573 | ATLÁNTICO | PUERTO COLOMBIA | 0 | 14 | TRUE | 999
| T65204768m5 | T | 65204768 | 5 | 0 | 9 | 1 | 22 | 0 | 08573 | ATLÁNTICO | PUERTO COLOMBIA | 0 | 14 | TRUE | 999
| T65204768m5 | T | 65204768 | 5 | 0 | 9 | 1 | 22 | 0 | 08573 | ATLÁNTICO | PUERTO COLOMBIA | 0 | 14 | TRUE | 999
| T65204768m5 | T | 65204768 | 5 | 0 | 9 | 1 | 22 | 0 | 08573 | ATLÁNTICO | PUERTO COLOMBIA | 0 | 14 | TRUE | 999
| T65204768m5 | T | 65204768 | 5 | 0 | 9 | 1 | 22 | 0 | 08573 | ATLÁNTICO | PUERTO COLOMBIA | 0 | 14 | TRUE | 999
| T65204768m5 | T | 65204768 | 5 | 0 | 1 | 23 | 22 | 0 | 08573 | ATLÁNTICO | PUERTO COLOMBIA | 0 | 0 | TRUE | 999
| T65204768m6 | T | 65204768 | 6 | 0 | 9 | 1 | 22 | 0 | 08573 | ATLÁNTICO | PUERTO COLOMBIA | 0 | 14 | TRUE | 999
| T65204768m6 | T | 65204768 | 6 | 0 | 9 | 1 | 22 | 0 | 08573 | ATLÁNTICO | PUERTO COLOMBIA | 0 | 14 | TRUE | 999
| T65204768m6 | T | 65204768 | 6 | 0 | 9 | 1 | 22 | 0 | 08573 | ATLÁNTICO | PUERTO COLOMBIA | 0 | 14 | TRUE | 999
| T65204768m6 | T | 65204768 | 6 | 0 | 9 | 1 | 22 | 0 | 08573 | ATLÁNTICO | PUERTO COLOMBIA | 0 | 14 | TRUE | 999
| T65204768m6 | T | 65204768 | 6 | 0 | 9 | 1 | 22 | 0 | 08573 | ATLÁNTICO | PUERTO COLOMBIA | 0 | 14 | TRUE | 999
| T65204768m6 | T | 65204768 | 6 | 0 | 9 | 1 | 22 | 0 | 08573 | ATLÁNTICO | PUERTO COLOMBIA | 0 | 14 | TRUE | 999
| T65204768m6 | T | 65204768 | 6 | 0 | 9 | 1 | 22 | 0 | 08573 | ATLÁNTICO | PUERTO COLOMBIA | 0 | 14 | TRUE | 999
| T65204768m6 | T | 65204768 | 6 | 0 | 9 | 1 | 22 | 0 | 08573 | ATLÁNTICO | PUERTO COLOMBIA | 0 | 14 | TRUE | 999
| T65204768m6 | T | 65204768 | 6 | 0 | 9 | 1 | 22 | 0 | 08573 | ATLÁNTICO | PUERTO COLOMBIA | 0 | 14 | TRUE | 999
| T65204768m6 | T | 65204768 | 6 | 0 | 1 | 23 | 22 | 0 | 08573 | ATLÁNTICO | PUERTO COLOMBIA | 0 | 0 | TRUE | 999
| T65204768m7 | T | 65204768 | 7 | 0 | 9 | 1 | 22 | 0 | 08573 | ATLÁNTICO | PUERTO COLOMBIA | 0 | 14 | TRUE | 999
| T65204768m7 | T | 65204768 | 7 | 0 | 9 | 1 | 22 | 0 | 08573 | ATLÁNTICO | PUERTO COLOMBIA | 0 | 14 | TRUE | 999
| T65204768m7 | T | 65204768 | 7 | 0 | 9 | 1 | 22 | 0 | 08573 | ATLÁNTICO | PUERTO COLOMBIA | 0 | 14 | TRUE | 999
| T65204768m7 | T | 65204768 | 7 | 0 | 9 | 1 | 22 | 0 | 08573 | ATLÁNTICO | PUERTO COLOMBIA | 0 | 14 | TRUE | 999
| T65204768m7 | T | 65204768 | 7 | 0 | 9 | 1 | 22 | 0 | 08573 | ATLÁNTICO | PUERTO COLOMBIA | 0 | 14 | TRUE | 999
| T65204768m7 | T | 65204768 | 7 | 0 | 9 | 1 | 22 | 0 | 08573 | ATLÁNTICO | PUERTO COLOMBIA | 0 | 14 | TRUE | 999
| T65204768m7 | T | 65204768 | 7 | 0 | 9 | 1 | 22 | 0 | 08573 | ATLÁNTICO | PUERTO COLOMBIA | 0 | 14 | TRUE | 999
| T65204768m7 | T | 65204768 | 7 | 0 | 9 | 1 | 22 | 0 | 08573 | ATLÁNTICO | PUERTO COLOMBIA | 0 | 14 | TRUE | 999
| T65204768m7 | T | 65204768 | 7 | 0 | 9 | 1 | 22 | 0 | 08573 | ATLÁNTICO | PUERTO COLOMBIA | 0 | 14 | TRUE | 999
| T65204768m7 | T | 65204768 | 7 | 0 | 1 | 23 | 22 | 0 | 08573 | ATLÁNTICO | PUERTO COLOMBIA | 0 | 0 | TRUE | 999
| T65204768m8 | T | 65204768 | 8 | 0 | 9 | 1 | 22 | 0 | 08573 | ATLÁNTICO | PUERTO COLOMBIA | 0 | 14 | TRUE | 999
| T65204768m8 | T | 65204768 | 8 | 0 | 9 | 1 | 22 | 0 | 08573 | ATLÁNTICO | PUERTO COLOMBIA | 0 | 14 | TRUE | 999
| T65204768m8 | T | 65204768 | 8 | 0 | 9 | 1 | 22 | 0 | 08573 | ATLÁNTICO | PUERTO COLOMBIA | 0 | 14 | TRUE | 999
| T65204768m8 | T | 65204768 | 8 | 0 | 9 | 1 | 22 | 0 | 08573 | ATLÁNTICO | PUERTO COLOMBIA | 0 | 14 | TRUE | 999
| T65204768m8 | T | 65204768 | 8 | 0 | 9 | 1 | 22 | 0 | 08573 | ATLÁNTICO | PUERTO COLOMBIA | 0 | 14 | TRUE | 999
| T65204768m8 | T | 65204768 | 8 | 0 | 9 | 1 | 22 | 0 | 08573 | ATLÁNTICO | PUERTO COLOMBIA | 0 | 14 | TRUE | 999
| T65204768m8 | T | 65204768 | 8 | 0 | 9 | 1 | 22 | 0 | 08573 | ATLÁNTICO | PUERTO COLOMBIA | 0 | 14 | TRUE | 999
| T65204768m8 | T | 65204768 | 8 | 0 | 9 | 1 | 22 | 0 | 08573 | ATLÁNTICO | PUERTO COLOMBIA | 0 | 14 | TRUE | 999
| T65204768m8 | T | 65204768 | 8 | 0 | 9 | 1 | 22 | 0 | 08573 | ATLÁNTICO | PUERTO COLOMBIA | 0 | 14 | TRUE | 999
| T65204768m8 | T | 65204768 | 8 | 0 | 1 | 23 | 22 | 0 | 08573 | ATLÁNTICO | PUERTO COLOMBIA | 0 | 0 | TRUE | 999
| T65204768m9 | T | 65204768 | 9 | 0 | 9 | 1 | 22 | 0 | 08573 | ATLÁNTICO | PUERTO COLOMBIA | 0 | 14 | TRUE | 999
| T65204768m9 | T | 65204768 | 9 | 0 | 9 | 1 | 22 | 0 | 08573 | ATLÁNTICO | PUERTO COLOMBIA | 0 | 14 | TRUE | 999
| T65204768m9 | T | 65204768 | 9 | 0 | 9 | 1 | 22 | 0 | 08573 | ATLÁNTICO | PUERTO COLOMBIA | 0 | 14 | TRUE | 999
| T65204768m9 | T | 65204768 | 9 | 0 | 9 | 1 | 22 | 0 | 08573 | ATLÁNTICO | PUERTO COLOMBIA | 0 | 14 | TRUE | 999
| T65204768m9 | T | 65204768 | 9 | 0 | 9 | 1 | 22 | 0 | 08573 | ATLÁNTICO | PUERTO COLOMBIA | 0 | 14 | TRUE | 999
| T65204768m9 | T | 65204768 | 9 | 0 | 9 | 1 | 22 | 0 | 08573 | ATLÁNTICO | PUERTO COLOMBIA | 0 | 14 | TRUE | 999
| T65204768m9 | T | 65204768 | 9 | 0 | 9 | 1 | 22 | 0 | 08573 | ATLÁNTICO | PUERTO COLOMBIA | 0 | 14 | TRUE | 999
| T65204768m9 | T | 65204768 | 9 | 0 | 9 | 1 | 22 | 0 | 08573 | ATLÁNTICO | PUERTO COLOMBIA | 0 | 14 | TRUE | 999
| T65204768m9 | T | 65204768 | 9 | 0 | 9 | 1 | 22 | 0 | 08573 | ATLÁNTICO | PUERTO COLOMBIA | 0 | 14 | TRUE | 999
| T65204768m9 | T | 65204768 | 9 | 0 | 1 | 23 | 22 | 0 | 08573 | ATLÁNTICO | PUERTO COLOMBIA | 0 | 0 | TRUE | 999
| T65204768m10 | T | 65204768 | 10 | 0 | 9 | 1 | 22 | 0 | 08573 | ATLÁNTICO | PUERTO COLOMBIA | 0 | 14 | TRUE | 999
| T65204768m10 | T | 65204768 | 10 | 0 | 9 | 1 | 22 | 0 | 08573 | ATLÁNTICO | PUERTO COLOMBIA | 0 | 14 | TRUE | 999
| T65204768m10 | T | 65204768 | 10 | 0 | 9 | 1 | 22 | 0 | 08573 | ATLÁNTICO | PUERTO COLOMBIA | 0 | 14 | TRUE | 999
| T65204768m10 | T | 65204768 | 10 | 0 | 9 | 1 | 22 | 0 | 08573 | ATLÁNTICO | PUERTO COLOMBIA | 0 | 14 | TRUE | 999
| T65204768m10 | T | 65204768 | 10 | 0 | 9 | 1 | 22 | 0 | 08573 | ATLÁNTICO | PUERTO COLOMBIA | 0 | 14 | TRUE | 999
| T65204768m10 | T | 65204768 | 10 | 0 | 9 | 1 | 22 | 0 | 08573 | ATLÁNTICO | PUERTO COLOMBIA | 0 | 14 | TRUE | 999
| T65204768m10 | T | 65204768 | 10 | 0 | 9 | 1 | 22 | 0 | 08573 | ATLÁNTICO | PUERTO COLOMBIA | 0 | 14 | TRUE | 999
| T65204768m10 | T | 65204768 | 10 | 0 | 9 | 1 | 22 | 0 | 08573 | ATLÁNTICO | PUERTO COLOMBIA | 0 | 14 | TRUE | 999
| T65204768m10 | T | 65204768 | 10 | 0 | 9 | 1 | 22 | 0 | 08573 | ATLÁNTICO | PUERTO COLOMBIA | 0 | 14 | TRUE | 999
| T65204768m10 | T | 65204768 | 10 | 0 | 1 | 23 | 22 | 0 | 08573 | ATLÁNTICO | PUERTO COLOMBIA | 0 | 0 | TRUE | 999
| T65204768m11 | T | 65204768 | 11 | 0 | 9 | 1 | 22 | 0 | 08573 | ATLÁNTICO | PUERTO COLOMBIA | 0 | 14 | TRUE | 999
| T65204768m11 | T | 65204768 | 11 | 0 | 9 | 1 | 22 | 0 | 08573 | ATLÁNTICO | PUERTO COLOMBIA | 0 | 14 | TRUE | 999
| T65204768m11 | T | 65204768 | 11 | 0 | 9 | 1 | 22 | 0 | 08573 | ATLÁNTICO | PUERTO COLOMBIA | 0 | 14 | TRUE | 999
| T65204768m11 | T | 65204768 | 11 | 0 | 9 | 1 | 22 | 0 | 08573 | ATLÁNTICO | PUERTO COLOMBIA | 0 | 14 | TRUE | 999
| T65204768m11 | T | 65204768 | 11 | 0 | 9 | 1 | 22 | 0 | 08573 | ATLÁNTICO | PUERTO COLOMBIA | 0 | 14 | TRUE | 999
| T65204768m11 | T | 65204768 | 11 | 0 | 9 | 1 | 22 | 0 | 08573 | ATLÁNTICO | PUERTO COLOMBIA | 0 | 14 | TRUE | 999
| T65204768m11 | T | 65204768 | 11 | 0 | 9 | 1 | 22 | 0 | 08573 | ATLÁNTICO | PUERTO COLOMBIA | 0 | 14 | TRUE | 999
| T65204768m11 | T | 65204768 | 11 | 0 | 9 | 1 | 22 | 0 | 08573 | ATLÁNTICO | PUERTO COLOMBIA | 0 | 14 | TRUE | 999
| T65204768m11 | T | 65204768 | 11 | 0 | 9 | 1 | 22 | 0 | 08573 | ATLÁNTICO | PUERTO COLOMBIA | 0 | 14 | TRUE | 999
| T65204768m11 | T | 65204768 | 11 | 0 | 1 | 23 | 22 | 0 | 08573 | ATLÁNTICO | PUERTO COLOMBIA | 0 | 0 | TRUE | 999
| T65204768m12 | T | 65204768 | 12 | 0 | 9 | 1 | 22 | 0 | 08573 | ATLÁNTICO | PUERTO COLOMBIA | 0 | 14 | TRUE | 999
| T65204768m12 | T | 65204768 | 12 | 0 | 9 | 1 | 22 | 0 | 08573 | ATLÁNTICO | PUERTO COLOMBIA | 0 | 14 | TRUE | 999
| T65204768m12 | T | 65204768 | 12 | 0 | 9 | 1 | 22 | 0 | 08573 | ATLÁNTICO | PUERTO COLOMBIA | 0 | 14 | TRUE | 999
| T65204768m12 | T | 65204768 | 12 | 0 | 9 | 1 | 22 | 0 | 08573 | ATLÁNTICO | PUERTO COLOMBIA | 0 | 14 | TRUE | 999
| T65204768m12 | T | 65204768 | 12 | 0 | 9 | 1 | 22 | 0 | 08573 | ATLÁNTICO | PUERTO COLOMBIA | 0 | 14 | TRUE | 999
| T65204768m12 | T | 65204768 | 12 | 0 | 9 | 1 | 22 | 0 | 08573 | ATLÁNTICO | PUERTO COLOMBIA | 0 | 14 | TRUE | 999
| T65204768m12 | T | 65204768 | 12 | 0 | 9 | 1 | 22 | 0 | 08573 | ATLÁNTICO | PUERTO COLOMBIA | 0 | 14 | TRUE | 999
| T65204768m12 | T | 65204768 | 12 | 0 | 9 | 1 | 22 | 0 | 08573 | ATLÁNTICO | PUERTO COLOMBIA | 0 | 14 | TRUE | 999
| T65204768m12 | T | 65204768 | 12 | 0 | 9 | 1 | 22 | 0 | 08573 | ATLÁNTICO | PUERTO COLOMBIA | 0 | 14 | TRUE | 999
| T65204768m12 | T | 65204768 | 12 | 0 | 1 | 23 | 22 | 0 | 08573 | ATLÁNTICO | PUERTO COLOMBIA | 0 | 0 | TRUE | 999
| T65210868m1 | T | 65210868 | 1 | 0 | 84 | 1 | 12 | 1 | 08001 | ATLÁNTICO | BARRANQUILLA | 2 | 3 | TRUE | 999
| T65210868m1 | T | 65210868 | 1 | 0 | 84 | 1 | 12 | 1 | 08001 | ATLÁNTICO | BARRANQUILLA | 2 | 3 | TRUE | 999
| T65210868m1 | T | 65210868 | 1 | 0 | 84 | 1 | 12 | 1 | 08001 | ATLÁNTICO | BARRANQUILLA | 2 | 3 | TRUE | 999
| T65210868m1 | T | 65210868 | 1 | 0 | 84 | 1 | 12 | 1 | 08001 | ATLÁNTICO | BARRANQUILLA | 2 | 3 | TRUE | 999
| T65210868m1 | T | 65210868 | 1 | 0 | 84 | 1 | 12 | 1 | 08001 | ATLÁNTICO | BARRANQUILLA | 2 | 3 | TRUE | 999
| T65210868m1 | T | 65210868 | 1 | 0 | 84 | 1 | 12 | 1 | 08001 | ATLÁNTICO | BARRANQUILLA | 2 | 3 | TRUE | 999
| T65210868m1 | T | 65210868 | 1 | 0 | 84 | 1 | 12 | 1 | 08001 | ATLÁNTICO | BARRANQUILLA | 2 | 3 | TRUE | 999
| T65210868m1 | T | 65210868 | 1 | 0 | 84 | 1 | 12 | 1 | 08001 | ATLÁNTICO | BARRANQUILLA | 2 | 3 | TRUE | 999
| T65210868m1 | T | 65210868 | 1 | 0 | 84 | 1 | 12 | 1 | 08001 | ATLÁNTICO | BARRANQUILLA | 2 | 3 | TRUE | 999
| T65210868m1 | T | 65210868 | 1 | 0 | 84 | 1 | 12 | 1 | 08001 | ATLÁNTICO | BARRANQUILLA | 2 | 3 | TRUE | 999
| T65210868m1 | T | 65210868 | 1 | 0 | 84 | 1 | 12 | 1 | 08001 | ATLÁNTICO | BARRANQUILLA | 2 | 3 | TRUE | 999
| T65210868m1 | T | 65210868 | 1 | 0 | 84 | 1 | 12 | 1 | 08001 | ATLÁNTICO | BARRANQUILLA | 2 | 3 | TRUE | 999
| T65210868m1 | T | 65210868 | 1 | 0 | 84 | 1 | 12 | 1 | 08001 | ATLÁNTICO | BARRANQUILLA | 2 | 3 | TRUE | 999
| T65210868m1 | T | 65210868 | 1 | 0 | 84 | 1 | 12 | 1 | 08001 | ATLÁNTICO | BARRANQUILLA | 2 | 3 | TRUE | 999
| T65210868m1 | T | 65210868 | 1 | 0 | 84 | 1 | 12 | 1 | 08001 | ATLÁNTICO | BARRANQUILLA | 2 | 3 | TRUE | 999
| T65210868m1 | T | 65210868 | 1 | 0 | 84 | 1 | 12 | 1 | 08001 | ATLÁNTICO | BARRANQUILLA | 2 | 3 | TRUE | 999
| T65210868m1 | T | 65210868 | 1 | 0 | 84 | 1 | 12 | 1 | 08001 | ATLÁNTICO | BARRANQUILLA | 2 | 3 | TRUE | 999
| T65210868m1 | T | 65210868 | 1 | 0 | 84 | 1 | 12 | 1 | 08001 | ATLÁNTICO | BARRANQUILLA | 2 | 3 | TRUE | 999
| T65210868m1 | T | 65210868 | 1 | 0 | 84 | 1 | 12 | 1 | 08001 | ATLÁNTICO | BARRANQUILLA | 2 | 3 | TRUE | 999
| T65210868m1 | T | 65210868 | 1 | 0 | 84 | 1 | 12 | 1 | 08001 | ATLÁNTICO | BARRANQUILLA | 2 | 3 | TRUE | 999
| T65210868m1 | T | 65210868 | 1 | 0 | 84 | 1 | 12 | 1 | 08001 | ATLÁNTICO | BARRANQUILLA | 2 | 3 | TRUE | 999
| T65210868m1 | T | 65210868 | 1 | 0 | 84 | 1 | 12 | 1 | 08001 | ATLÁNTICO | BARRANQUILLA | 2 | 3 | TRUE | 999
| T65210868m1 | T | 65210868 | 1 | 0 | 84 | 1 | 12 | 1 | 08001 | ATLÁNTICO | BARRANQUILLA | 2 | 3 | TRUE | 999
| T65210868m1 | T | 65210868 | 1 | 0 | 84 | 1 | 12 | 1 | 08001 | ATLÁNTICO | BARRANQUILLA | 2 | 3 | TRUE | 999
| T65210868m1 | T | 65210868 | 1 | 0 | 84 | 1 | 12 | 1 | 08001 | ATLÁNTICO | BARRANQUILLA | 2 | 3 | TRUE | 999
| T65210868m1 | T | 65210868 | 1 | 0 | 84 | 1 | 12 | 1 | 08001 | ATLÁNTICO | BARRANQUILLA | 2 | 3 | TRUE | 999
| T65210868m1 | T | 65210868 | 1 | 0 | 84 | 1 | 12 | 1 | 08001 | ATLÁNTICO | BARRANQUILLA | 2 | 3 | TRUE | 999
| T65210868m1 | T | 65210868 | 1 | 0 | 84 | 1 | 12 | 1 | 08001 | ATLÁNTICO | BARRANQUILLA | 2 | 3 | TRUE | 999
| T65210868m1 | T | 65210868 | 1 | 0 | 84 | 1 | 12 | 1 | 08001 | ATLÁNTICO | BARRANQUILLA | 2 | 3 | TRUE | 999
| T65210868m1 | T | 65210868 | 1 | 0 | 84 | 1 | 12 | 1 | 08001 | ATLÁNTICO | BARRANQUILLA | 2 | 3 | TRUE | 999
| T65210868m1 | T | 65210868 | 1 | 0 | 84 | 1 | 12 | 1 | 08001 | ATLÁNTICO | BARRANQUILLA | 2 | 3 | TRUE | 999
| T65210868m1 | T | 65210868 | 1 | 0 | 84 | 1 | 12 | 1 | 08001 | ATLÁNTICO | BARRANQUILLA | 2 | 3 | TRUE | 999
| T65210868m1 | T | 65210868 | 1 | 0 | 84 | 1 | 12 | 1 | 08001 | ATLÁNTICO | BARRANQUILLA | 2 | 3 | TRUE | 999
| T65210868m1 | T | 65210868 | 1 | 0 | 84 | 1 | 12 | 1 | 08001 | ATLÁNTICO | BARRANQUILLA | 2 | 3 | TRUE | 999
| T65210868m1 | T | 65210868 | 1 | 0 | 84 | 1 | 12 | 1 | 08001 | ATLÁNTICO | BARRANQUILLA | 2 | 3 | TRUE | 999
| T65210868m1 | T | 65210868 | 1 | 0 | 84 | 1 | 12 | 1 | 08001 | ATLÁNTICO | BARRANQUILLA | 2 | 3 | TRUE | 999
| T65210868m1 | T | 65210868 | 1 | 0 | 84 | 1 | 12 | 1 | 08001 | ATLÁNTICO | BARRANQUILLA | 2 | 3 | TRUE | 999
| T65210868m1 | T | 65210868 | 1 | 0 | 84 | 1 | 12 | 1 | 08001 | ATLÁNTICO | BARRANQUILLA | 2 | 3 | TRUE | 999
| T65210868m1 | T | 65210868 | 1 | 0 | 84 | 1 | 12 | 1 | 08001 | ATLÁNTICO | BARRANQUILLA | 2 | 3 | TRUE | 999
| T65210868m1 | T | 65210868 | 1 | 0 | 84 | 1 | 12 | 1 | 08001 | ATLÁNTICO | BARRANQUILLA | 2 | 3 | TRUE | 999
| T65210868m1 | T | 65210868 | 1 | 0 | 84 | 1 | 12 | 1 | 08001 | ATLÁNTICO | BARRANQUILLA | 2 | 3 | TRUE | 999
| T65210868m1 | T | 65210868 | 1 | 0 | 84 | 1 | 12 | 1 | 08001 | ATLÁNTICO | BARRANQUILLA | 2 | 3 | TRUE | 999
| T65210868m1 | T | 65210868 | 1 | 0 | 84 | 1 | 12 | 1 | 08001 | ATLÁNTICO | BARRANQUILLA | 2 | 3 | TRUE | 999
| T65210868m1 | T | 65210868 | 1 | 0 | 84 | 1 | 12 | 1 | 08001 | ATLÁNTICO | BARRANQUILLA | 2 | 3 | TRUE | 999
| T65210868m1 | T | 65210868 | 1 | 0 | 84 | 1 | 12 | 1 | 08001 | ATLÁNTICO | BARRANQUILLA | 2 | 3 | TRUE | 999
| T65210868m1 | T | 65210868 | 1 | 0 | 84 | 1 | 12 | 1 | 08001 | ATLÁNTICO | BARRANQUILLA | 2 | 3 | TRUE | 999
| T65210868m1 | T | 65210868 | 1 | 0 | 84 | 1 | 12 | 1 | 08001 | ATLÁNTICO | BARRANQUILLA | 2 | 3 | TRUE | 999
| T65210868m1 | T | 65210868 | 1 | 0 | 84 | 1 | 12 | 1 | 08001 | ATLÁNTICO | BARRANQUILLA | 2 | 3 | TRUE | 999
| T65210868m1 | T | 65210868 | 1 | 0 | 84 | 1 | 12 | 1 | 08001 | ATLÁNTICO | BARRANQUILLA | 2 | 3 | TRUE | 999
| T65210868m1 | T | 65210868 | 1 | 0 | 84 | 1 | 12 | 1 | 08001 | ATLÁNTICO | BARRANQUILLA | 2 | 3 | TRUE | 999
| T65210868m1 | T | 65210868 | 1 | 0 | 84 | 1 | 12 | 1 | 08001 | ATLÁNTICO | BARRANQUILLA | 2 | 3 | TRUE | 999
| T65210868m1 | T | 65210868 | 1 | 0 | 84 | 1 | 12 | 1 | 08001 | ATLÁNTICO | BARRANQUILLA | 2 | 3 | TRUE | 999
| T65210868m1 | T | 65210868 | 1 | 0 | 84 | 1 | 12 | 1 | 08001 | ATLÁNTICO | BARRANQUILLA | 2 | 3 | TRUE | 999
| T65210868m1 | T | 65210868 | 1 | 0 | 84 | 1 | 12 | 1 | 08001 | ATLÁNTICO | BARRANQUILLA | 2 | 3 | TRUE | 999
| T65210868m1 | T | 65210868 | 1 | 0 | 84 | 1 | 12 | 1 | 08001 | ATLÁNTICO | BARRANQUILLA | 2 | 3 | TRUE | 999
| T65210868m1 | T | 65210868 | 1 | 0 | 84 | 1 | 12 | 1 | 08001 | ATLÁNTICO | BARRANQUILLA | 2 | 3 | TRUE | 999
| T65210868m1 | T | 65210868 | 1 | 0 | 84 | 1 | 12 | 1 | 08001 | ATLÁNTICO | BARRANQUILLA | 2 | 3 | TRUE | 999
| T65210868m1 | T | 65210868 | 1 | 0 | 84 | 1 | 12 | 1 | 08001 | ATLÁNTICO | BARRANQUILLA | 2 | 3 | TRUE | 999
| T65210868m1 | T | 65210868 | 1 | 0 | 84 | 1 | 12 | 1 | 08001 | ATLÁNTICO | BARRANQUILLA | 2 | 3 | TRUE | 999
| T65210868m1 | T | 65210868 | 1 | 0 | 84 | 1 | 12 | 1 | 08001 | ATLÁNTICO | BARRANQUILLA | 2 | 3 | TRUE | 999
| T65210868m1 | T | 65210868 | 1 | 0 | 84 | 1 | 12 | 1 | 08001 | ATLÁNTICO | BARRANQUILLA | 2 | 3 | TRUE | 999
| T65210868m1 | T | 65210868 | 1 | 0 | 84 | 1 | 12 | 1 | 08001 | ATLÁNTICO | BARRANQUILLA | 2 | 3 | TRUE | 999
| T65210868m1 | T | 65210868 | 1 | 0 | 84 | 1 | 12 | 1 | 08001 | ATLÁNTICO | BARRANQUILLA | 2 | 3 | TRUE | 999
| T65210868m1 | T | 65210868 | 1 | 0 | 84 | 1 | 12 | 1 | 08001 | ATLÁNTICO | BARRANQUILLA | 2 | 3 | TRUE | 999
| T65210868m1 | T | 65210868 | 1 | 0 | 84 | 1 | 12 | 1 | 08001 | ATLÁNTICO | BARRANQUILLA | 2 | 3 | TRUE | 999
| T65210868m1 | T | 65210868 | 1 | 0 | 84 | 1 | 12 | 1 | 08001 | ATLÁNTICO | BARRANQUILLA | 2 | 3 | TRUE | 999
| T65210868m1 | T | 65210868 | 1 | 0 | 84 | 1 | 12 | 1 | 08001 | ATLÁNTICO | BARRANQUILLA | 2 | 3 | TRUE | 999
| T65210868m1 | T | 65210868 | 1 | 0 | 84 | 1 | 12 | 1 | 08001 | ATLÁNTICO | BARRANQUILLA | 2 | 3 | TRUE | 999
| T65210868m1 | T | 65210868 | 1 | 0 | 84 | 1 | 12 | 1 | 08001 | ATLÁNTICO | BARRANQUILLA | 2 | 3 | TRUE | 999
| T65210868m1 | T | 65210868 | 1 | 0 | 84 | 1 | 12 | 1 | 08001 | ATLÁNTICO | BARRANQUILLA | 2 | 3 | TRUE | 999
| T65210868m1 | T | 65210868 | 1 | 0 | 84 | 1 | 12 | 1 | 08001 | ATLÁNTICO | BARRANQUILLA | 2 | 3 | TRUE | 999
| T65210868m1 | T | 65210868 | 1 | 0 | 84 | 1 | 12 | 1 | 08001 | ATLÁNTICO | BARRANQUILLA | 2 | 3 | TRUE | 999
| T65210868m1 | T | 65210868 | 1 | 0 | 84 | 1 | 12 | 1 | 08001 | ATLÁNTICO | BARRANQUILLA | 2 | 3 | TRUE | 999
| T65210868m1 | T | 65210868 | 1 | 0 | 84 | 1 | 12 | 1 | 08001 | ATLÁNTICO | BARRANQUILLA | 2 | 3 | TRUE | 999
| T65210868m1 | T | 65210868 | 1 | 0 | 84 | 1 | 12 | 1 | 08001 | ATLÁNTICO | BARRANQUILLA | 2 | 3 | TRUE | 999
| T65210868m1 | T | 65210868 | 1 | 0 | 84 | 1 | 12 | 1 | 08001 | ATLÁNTICO | BARRANQUILLA | 2 | 3 | TRUE | 999
| T65210868m1 | T | 65210868 | 1 | 0 | 84 | 1 | 12 | 1 | 08001 | ATLÁNTICO | BARRANQUILLA | 2 | 3 | TRUE | 999
| T65210868m1 | T | 65210868 | 1 | 0 | 84 | 1 | 12 | 1 | 08001 | ATLÁNTICO | BARRANQUILLA | 2 | 3 | TRUE | 999
| T65210868m1 | T | 65210868 | 1 | 0 | 84 | 1 | 12 | 1 | 08001 | ATLÁNTICO | BARRANQUILLA | 2 | 3 | TRUE | 999
| T65210868m1 | T | 65210868 | 1 | 0 | 84 | 1 | 12 | 1 | 08001 | ATLÁNTICO | BARRANQUILLA | 2 | 3 | TRUE | 999
| T65210868m1 | T | 65210868 | 1 | 0 | 84 | 1 | 12 | 1 | 08001 | ATLÁNTICO | BARRANQUILLA | 2 | 3 | TRUE | 999
| T65210868m1 | T | 65210868 | 1 | 0 | 84 | 1 | 12 | 1 | 08001 | ATLÁNTICO | BARRANQUILLA | 2 | 3 | TRUE | 999
| T65210868m1 | T | 65210868 | 1 | 0 | 84 | 1 | 12 | 1 | 08001 | ATLÁNTICO | BARRANQUILLA | 2 | 3 | TRUE | 999
| T65210868m1 | T | 65210868 | 1 | 0 | 84 | 1 | 12 | 1 | 08001 | ATLÁNTICO | BARRANQUILLA | 2 | 3 | TRUE | 999
| T65210868m1 | T | 65210868 | 1 | 1 | 1 | 1 | 12 | 1 | 08001 | ATLÁNTICO | BARRANQUILLA | 2 | 3 | TRUE | 999
| T65210868m2 | T | 65210868 | 2 | 0 | 85 | 1 | 12 | 3 | 08001 | ATLÁNTICO | BARRANQUILLA | 5 | 3 | FALSE | 999
| T65210868m2 | T | 65210868 | 2 | 0 | 85 | 1 | 12 | 3 | 08001 | ATLÁNTICO | BARRANQUILLA | 5 | 3 | FALSE | 999
| T65210868m2 | T | 65210868 | 2 | 0 | 85 | 1 | 12 | 3 | 08001 | ATLÁNTICO | BARRANQUILLA | 5 | 3 | FALSE | 999
| T65210868m2 | T | 65210868 | 2 | 0 | 85 | 1 | 12 | 3 | 08001 | ATLÁNTICO | BARRANQUILLA | 5 | 3 | FALSE | 999
| T65210868m2 | T | 65210868 | 2 | 0 | 85 | 1 | 12 | 3 | 08001 | ATLÁNTICO | BARRANQUILLA | 5 | 3 | FALSE | 999
| T65210868m2 | T | 65210868 | 2 | 0 | 85 | 1 | 12 | 3 | 08001 | ATLÁNTICO | BARRANQUILLA | 5 | 3 | FALSE | 999
| T65210868m2 | T | 65210868 | 2 | 0 | 85 | 1 | 12 | 3 | 08001 | ATLÁNTICO | BARRANQUILLA | 5 | 3 | FALSE | 999
| T65210868m2 | T | 65210868 | 2 | 0 | 85 | 1 | 12 | 3 | 08001 | ATLÁNTICO | BARRANQUILLA | 5 | 3 | FALSE | 999
| T65210868m2 | T | 65210868 | 2 | 0 | 85 | 1 | 12 | 3 | 08001 | ATLÁNTICO | BARRANQUILLA | 5 | 3 | FALSE | 999
| T65210868m2 | T | 65210868 | 2 | 0 | 85 | 1 | 12 | 3 | 08001 | ATLÁNTICO | BARRANQUILLA | 5 | 3 | FALSE | 999
| T65210868m2 | T | 65210868 | 2 | 0 | 85 | 1 | 12 | 3 | 08001 | ATLÁNTICO | BARRANQUILLA | 5 | 3 | FALSE | 999
| T65210868m2 | T | 65210868 | 2 | 0 | 85 | 1 | 12 | 3 | 08001 | ATLÁNTICO | BARRANQUILLA | 5 | 3 | FALSE | 999
| T65210868m2 | T | 65210868 | 2 | 0 | 85 | 1 | 12 | 3 | 08001 | ATLÁNTICO | BARRANQUILLA | 5 | 3 | FALSE | 999
| T65210868m2 | T | 65210868 | 2 | 0 | 85 | 1 | 12 | 3 | 08001 | ATLÁNTICO | BARRANQUILLA | 5 | 3 | FALSE | 999
| T65210868m2 | T | 65210868 | 2 | 0 | 85 | 1 | 12 | 3 | 08001 | ATLÁNTICO | BARRANQUILLA | 5 | 3 | FALSE | 999
| T65210868m2 | T | 65210868 | 2 | 0 | 85 | 1 | 12 | 3 | 08001 | ATLÁNTICO | BARRANQUILLA | 5 | 3 | FALSE | 999
| T65210868m2 | T | 65210868 | 2 | 0 | 85 | 1 | 12 | 3 | 08001 | ATLÁNTICO | BARRANQUILLA | 5 | 3 | FALSE | 999
| T65210868m2 | T | 65210868 | 2 | 0 | 85 | 1 | 12 | 3 | 08001 | ATLÁNTICO | BARRANQUILLA | 5 | 3 | FALSE | 999
| T65210868m2 | T | 65210868 | 2 | 0 | 85 | 1 | 12 | 3 | 08001 | ATLÁNTICO | BARRANQUILLA | 5 | 3 | FALSE | 999
| T65210868m2 | T | 65210868 | 2 | 0 | 85 | 1 | 12 | 3 | 08001 | ATLÁNTICO | BARRANQUILLA | 5 | 3 | FALSE | 999
| T65210868m2 | T | 65210868 | 2 | 0 | 85 | 1 | 12 | 3 | 08001 | ATLÁNTICO | BARRANQUILLA | 5 | 3 | FALSE | 999
| T65210868m2 | T | 65210868 | 2 | 0 | 85 | 1 | 12 | 3 | 08001 | ATLÁNTICO | BARRANQUILLA | 5 | 3 | FALSE | 999
| T65210868m2 | T | 65210868 | 2 | 0 | 85 | 1 | 12 | 3 | 08001 | ATLÁNTICO | BARRANQUILLA | 5 | 3 | FALSE | 999
| T65210868m2 | T | 65210868 | 2 | 0 | 85 | 1 | 12 | 3 | 08001 | ATLÁNTICO | BARRANQUILLA | 5 | 3 | FALSE | 999
| T65210868m2 | T | 65210868 | 2 | 0 | 85 | 1 | 12 | 3 | 08001 | ATLÁNTICO | BARRANQUILLA | 5 | 3 | FALSE | 999
| T65210868m2 | T | 65210868 | 2 | 0 | 85 | 1 | 12 | 3 | 08001 | ATLÁNTICO | BARRANQUILLA | 5 | 3 | FALSE | 999
| T65210868m2 | T | 65210868 | 2 | 0 | 85 | 1 | 12 | 3 | 08001 | ATLÁNTICO | BARRANQUILLA | 5 | 3 | FALSE | 999
| T65210868m2 | T | 65210868 | 2 | 0 | 85 | 1 | 12 | 3 | 08001 | ATLÁNTICO | BARRANQUILLA | 5 | 3 | FALSE | 999
| T65210868m2 | T | 65210868 | 2 | 0 | 85 | 1 | 12 | 3 | 08001 | ATLÁNTICO | BARRANQUILLA | 5 | 3 | FALSE | 999
| T65210868m2 | T | 65210868 | 2 | 0 | 85 | 1 | 12 | 3 | 08001 | ATLÁNTICO | BARRANQUILLA | 5 | 3 | FALSE | 999
| T65210868m2 | T | 65210868 | 2 | 0 | 85 | 1 | 12 | 3 | 08001 | ATLÁNTICO | BARRANQUILLA | 5 | 3 | FALSE | 999
| T65210868m2 | T | 65210868 | 2 | 0 | 85 | 1 | 12 | 3 | 08001 | ATLÁNTICO | BARRANQUILLA | 5 | 3 | FALSE | 999
| T65210868m2 | T | 65210868 | 2 | 0 | 85 | 1 | 12 | 3 | 08001 | ATLÁNTICO | BARRANQUILLA | 5 | 3 | FALSE | 999
| T65210868m2 | T | 65210868 | 2 | 0 | 85 | 1 | 12 | 3 | 08001 | ATLÁNTICO | BARRANQUILLA | 5 | 3 | FALSE | 999
| T65210868m2 | T | 65210868 | 2 | 0 | 85 | 1 | 12 | 3 | 08001 | ATLÁNTICO | BARRANQUILLA | 5 | 3 | FALSE | 999
| T65210868m2 | T | 65210868 | 2 | 0 | 85 | 1 | 12 | 3 | 08001 | ATLÁNTICO | BARRANQUILLA | 5 | 3 | FALSE | 999
| T65210868m2 | T | 65210868 | 2 | 0 | 85 | 1 | 12 | 3 | 08001 | ATLÁNTICO | BARRANQUILLA | 5 | 3 | FALSE | 999
| T65210868m2 | T | 65210868 | 2 | 0 | 85 | 1 | 12 | 3 | 08001 | ATLÁNTICO | BARRANQUILLA | 5 | 3 | FALSE | 999
| T65210868m2 | T | 65210868 | 2 | 0 | 85 | 1 | 12 | 3 | 08001 | ATLÁNTICO | BARRANQUILLA | 5 | 3 | FALSE | 999
| T65210868m2 | T | 65210868 | 2 | 0 | 85 | 1 | 12 | 3 | 08001 | ATLÁNTICO | BARRANQUILLA | 5 | 3 | FALSE | 999
| T65210868m2 | T | 65210868 | 2 | 0 | 85 | 1 | 12 | 3 | 08001 | ATLÁNTICO | BARRANQUILLA | 5 | 3 | FALSE | 999
| T65210868m2 | T | 65210868 | 2 | 0 | 85 | 1 | 12 | 3 | 08001 | ATLÁNTICO | BARRANQUILLA | 5 | 3 | FALSE | 999
| T65210868m2 | T | 65210868 | 2 | 0 | 85 | 1 | 12 | 3 | 08001 | ATLÁNTICO | BARRANQUILLA | 5 | 3 | FALSE | 999
| T65210868m2 | T | 65210868 | 2 | 0 | 85 | 1 | 12 | 3 | 08001 | ATLÁNTICO | BARRANQUILLA | 5 | 3 | FALSE | 999
| T65210868m2 | T | 65210868 | 2 | 0 | 85 | 1 | 12 | 3 | 08001 | ATLÁNTICO | BARRANQUILLA | 5 | 3 | FALSE | 999
| T65210868m2 | T | 65210868 | 2 | 0 | 85 | 1 | 12 | 3 | 08001 | ATLÁNTICO | BARRANQUILLA | 5 | 3 | FALSE | 999
| T65210868m2 | T | 65210868 | 2 | 0 | 85 | 1 | 12 | 3 | 08001 | ATLÁNTICO | BARRANQUILLA | 5 | 3 | FALSE | 999
| T65210868m2 | T | 65210868 | 2 | 0 | 85 | 1 | 12 | 3 | 08001 | ATLÁNTICO | BARRANQUILLA | 5 | 3 | FALSE | 999
| T65210868m2 | T | 65210868 | 2 | 0 | 85 | 1 | 12 | 3 | 08001 | ATLÁNTICO | BARRANQUILLA | 5 | 3 | FALSE | 999
| T65210868m2 | T | 65210868 | 2 | 0 | 85 | 1 | 12 | 3 | 08001 | ATLÁNTICO | BARRANQUILLA | 5 | 3 | FALSE | 999
| T65210868m2 | T | 65210868 | 2 | 0 | 85 | 1 | 12 | 3 | 08001 | ATLÁNTICO | BARRANQUILLA | 5 | 3 | FALSE | 999
| T65210868m2 | T | 65210868 | 2 | 0 | 85 | 1 | 12 | 3 | 08001 | ATLÁNTICO | BARRANQUILLA | 5 | 3 | FALSE | 999
| T65210868m2 | T | 65210868 | 2 | 0 | 85 | 1 | 12 | 3 | 08001 | ATLÁNTICO | BARRANQUILLA | 5 | 3 | FALSE | 999
| T65210868m2 | T | 65210868 | 2 | 0 | 85 | 1 | 12 | 3 | 08001 | ATLÁNTICO | BARRANQUILLA | 5 | 3 | FALSE | 999
| T65210868m2 | T | 65210868 | 2 | 0 | 85 | 1 | 12 | 3 | 08001 | ATLÁNTICO | BARRANQUILLA | 5 | 3 | FALSE | 999
| T65210868m2 | T | 65210868 | 2 | 0 | 85 | 1 | 12 | 3 | 08001 | ATLÁNTICO | BARRANQUILLA | 5 | 3 | FALSE | 999
| T65210868m2 | T | 65210868 | 2 | 0 | 85 | 1 | 12 | 3 | 08001 | ATLÁNTICO | BARRANQUILLA | 5 | 3 | FALSE | 999
| T65210868m2 | T | 65210868 | 2 | 0 | 85 | 1 | 12 | 3 | 08001 | ATLÁNTICO | BARRANQUILLA | 5 | 3 | FALSE | 999
| T65210868m2 | T | 65210868 | 2 | 0 | 85 | 1 | 12 | 3 | 08001 | ATLÁNTICO | BARRANQUILLA | 5 | 3 | FALSE | 999
| T65210868m2 | T | 65210868 | 2 | 0 | 85 | 1 | 12 | 3 | 08001 | ATLÁNTICO | BARRANQUILLA | 5 | 3 | FALSE | 999
| T65210868m2 | T | 65210868 | 2 | 0 | 85 | 1 | 12 | 3 | 08001 | ATLÁNTICO | BARRANQUILLA | 5 | 3 | FALSE | 999
| T65210868m2 | T | 65210868 | 2 | 0 | 85 | 1 | 12 | 3 | 08001 | ATLÁNTICO | BARRANQUILLA | 5 | 3 | FALSE | 999
| T65210868m2 | T | 65210868 | 2 | 0 | 85 | 1 | 12 | 3 | 08001 | ATLÁNTICO | BARRANQUILLA | 5 | 3 | FALSE | 999
| T65210868m2 | T | 65210868 | 2 | 0 | 85 | 1 | 12 | 3 | 08001 | ATLÁNTICO | BARRANQUILLA | 5 | 3 | FALSE | 999
| T65210868m2 | T | 65210868 | 2 | 0 | 85 | 1 | 12 | 3 | 08001 | ATLÁNTICO | BARRANQUILLA | 5 | 3 | FALSE | 999
| T65210868m2 | T | 65210868 | 2 | 0 | 85 | 1 | 12 | 3 | 08001 | ATLÁNTICO | BARRANQUILLA | 5 | 3 | FALSE | 999
| T65210868m2 | T | 65210868 | 2 | 0 | 85 | 1 | 12 | 3 | 08001 | ATLÁNTICO | BARRANQUILLA | 5 | 3 | FALSE | 999
| T65210868m2 | T | 65210868 | 2 | 0 | 85 | 1 | 12 | 3 | 08001 | ATLÁNTICO | BARRANQUILLA | 5 | 3 | FALSE | 999
| T65210868m2 | T | 65210868 | 2 | 0 | 85 | 1 | 12 | 3 | 08001 | ATLÁNTICO | BARRANQUILLA | 5 | 3 | FALSE | 999
| T65210868m2 | T | 65210868 | 2 | 0 | 85 | 1 | 12 | 3 | 08001 | ATLÁNTICO | BARRANQUILLA | 5 | 3 | FALSE | 999
| T65210868m2 | T | 65210868 | 2 | 0 | 85 | 1 | 12 | 3 | 08001 | ATLÁNTICO | BARRANQUILLA | 5 | 3 | FALSE | 999
| T65210868m2 | T | 65210868 | 2 | 0 | 85 | 1 | 12 | 3 | 08001 | ATLÁNTICO | BARRANQUILLA | 5 | 3 | FALSE | 999
| T65210868m2 | T | 65210868 | 2 | 0 | 85 | 1 | 12 | 3 | 08001 | ATLÁNTICO | BARRANQUILLA | 5 | 3 | FALSE | 999
| T65210868m2 | T | 65210868 | 2 | 0 | 85 | 1 | 12 | 3 | 08001 | ATLÁNTICO | BARRANQUILLA | 5 | 3 | FALSE | 999
| T65210868m2 | T | 65210868 | 2 | 0 | 85 | 1 | 12 | 3 | 08001 | ATLÁNTICO | BARRANQUILLA | 5 | 3 | FALSE | 999
| T65210868m2 | T | 65210868 | 2 | 0 | 85 | 1 | 12 | 3 | 08001 | ATLÁNTICO | BARRANQUILLA | 5 | 3 | FALSE | 999
| T65210868m2 | T | 65210868 | 2 | 0 | 85 | 1 | 12 | 3 | 08001 | ATLÁNTICO | BARRANQUILLA | 5 | 3 | FALSE | 999
| T65210868m2 | T | 65210868 | 2 | 0 | 85 | 1 | 12 | 3 | 08001 | ATLÁNTICO | BARRANQUILLA | 5 | 3 | FALSE | 999
| T65210868m2 | T | 65210868 | 2 | 0 | 85 | 1 | 12 | 3 | 08001 | ATLÁNTICO | BARRANQUILLA | 5 | 3 | FALSE | 999
| T65210868m2 | T | 65210868 | 2 | 0 | 85 | 1 | 12 | 3 | 08001 | ATLÁNTICO | BARRANQUILLA | 5 | 3 | FALSE | 999
| T65210868m2 | T | 65210868 | 2 | 0 | 85 | 1 | 12 | 3 | 08001 | ATLÁNTICO | BARRANQUILLA | 5 | 3 | FALSE | 999
| T65210868m2 | T | 65210868 | 2 | 0 | 85 | 1 | 12 | 3 | 08001 | ATLÁNTICO | BARRANQUILLA | 5 | 3 | FALSE | 999
| T65210868m2 | T | 65210868 | 2 | 0 | 85 | 1 | 12 | 3 | 08001 | ATLÁNTICO | BARRANQUILLA | 5 | 3 | FALSE | 999
| T65210868m2 | T | 65210868 | 2 | 0 | 85 | 1 | 12 | 3 | 08001 | ATLÁNTICO | BARRANQUILLA | 5 | 3 | FALSE | 999
| T65210868m2 | T | 65210868 | 2 | 0 | 85 | 1 | 12 | 3 | 08001 | ATLÁNTICO | BARRANQUILLA | 5 | 3 | FALSE | 999
| T65210868m2 | T | 65210868 | 2 | 1 | 1 | 1 | 12 | 0 | 08001 | ATLÁNTICO | BARRANQUILLA | 5 | 3 | FALSE | 999
| T65210868m3 | T | 65210868 | 3 | 0 | 85 | 1 | 12 | 10 | 08001 | ATLÁNTICO | BARRANQUILLA | 23 | 3 | FALSE | 999
| T65210868m3 | T | 65210868 | 3 | 0 | 85 | 1 | 12 | 10 | 08001 | ATLÁNTICO | BARRANQUILLA | 23 | 3 | FALSE | 999
| T65210868m3 | T | 65210868 | 3 | 0 | 85 | 1 | 12 | 10 | 08001 | ATLÁNTICO | BARRANQUILLA | 23 | 3 | FALSE | 999
| T65210868m3 | T | 65210868 | 3 | 0 | 85 | 1 | 12 | 10 | 08001 | ATLÁNTICO | BARRANQUILLA | 23 | 3 | FALSE | 999
| T65210868m3 | T | 65210868 | 3 | 0 | 85 | 1 | 12 | 10 | 08001 | ATLÁNTICO | BARRANQUILLA | 23 | 3 | FALSE | 999
| T65210868m3 | T | 65210868 | 3 | 0 | 85 | 1 | 12 | 10 | 08001 | ATLÁNTICO | BARRANQUILLA | 23 | 3 | FALSE | 999
| T65210868m3 | T | 65210868 | 3 | 0 | 85 | 1 | 12 | 10 | 08001 | ATLÁNTICO | BARRANQUILLA | 23 | 3 | FALSE | 999
| T65210868m3 | T | 65210868 | 3 | 0 | 85 | 1 | 12 | 10 | 08001 | ATLÁNTICO | BARRANQUILLA | 23 | 3 | FALSE | 999
| T65210868m3 | T | 65210868 | 3 | 0 | 85 | 1 | 12 | 10 | 08001 | ATLÁNTICO | BARRANQUILLA | 23 | 3 | FALSE | 999
| T65210868m3 | T | 65210868 | 3 | 0 | 85 | 1 | 12 | 10 | 08001 | ATLÁNTICO | BARRANQUILLA | 23 | 3 | FALSE | 999
| T65210868m3 | T | 65210868 | 3 | 0 | 85 | 1 | 12 | 10 | 08001 | ATLÁNTICO | BARRANQUILLA | 23 | 3 | FALSE | 999
| T65210868m3 | T | 65210868 | 3 | 0 | 85 | 1 | 12 | 10 | 08001 | ATLÁNTICO | BARRANQUILLA | 23 | 3 | FALSE | 999
| T65210868m3 | T | 65210868 | 3 | 0 | 85 | 1 | 12 | 10 | 08001 | ATLÁNTICO | BARRANQUILLA | 23 | 3 | FALSE | 999
| T65210868m3 | T | 65210868 | 3 | 0 | 85 | 1 | 12 | 10 | 08001 | ATLÁNTICO | BARRANQUILLA | 23 | 3 | FALSE | 999
| T65210868m3 | T | 65210868 | 3 | 0 | 85 | 1 | 12 | 10 | 08001 | ATLÁNTICO | BARRANQUILLA | 23 | 3 | FALSE | 999
| T65210868m3 | T | 65210868 | 3 | 0 | 85 | 1 | 12 | 10 | 08001 | ATLÁNTICO | BARRANQUILLA | 23 | 3 | FALSE | 999
| T65210868m3 | T | 65210868 | 3 | 0 | 85 | 1 | 12 | 10 | 08001 | ATLÁNTICO | BARRANQUILLA | 23 | 3 | FALSE | 999
| T65210868m3 | T | 65210868 | 3 | 0 | 85 | 1 | 12 | 10 | 08001 | ATLÁNTICO | BARRANQUILLA | 23 | 3 | FALSE | 999
| T65210868m3 | T | 65210868 | 3 | 0 | 85 | 1 | 12 | 10 | 08001 | ATLÁNTICO | BARRANQUILLA | 23 | 3 | FALSE | 999
| T65210868m3 | T | 65210868 | 3 | 0 | 85 | 1 | 12 | 10 | 08001 | ATLÁNTICO | BARRANQUILLA | 23 | 3 | FALSE | 999
| T65210868m3 | T | 65210868 | 3 | 0 | 85 | 1 | 12 | 10 | 08001 | ATLÁNTICO | BARRANQUILLA | 23 | 3 | FALSE | 999
| T65210868m3 | T | 65210868 | 3 | 0 | 85 | 1 | 12 | 10 | 08001 | ATLÁNTICO | BARRANQUILLA | 23 | 3 | FALSE | 999
| T65210868m3 | T | 65210868 | 3 | 0 | 85 | 1 | 12 | 10 | 08001 | ATLÁNTICO | BARRANQUILLA | 23 | 3 | FALSE | 999
| T65210868m3 | T | 65210868 | 3 | 0 | 85 | 1 | 12 | 10 | 08001 | ATLÁNTICO | BARRANQUILLA | 23 | 3 | FALSE | 999
| T65210868m3 | T | 65210868 | 3 | 0 | 85 | 1 | 12 | 10 | 08001 | ATLÁNTICO | BARRANQUILLA | 23 | 3 | FALSE | 999
| T65210868m3 | T | 65210868 | 3 | 0 | 85 | 1 | 12 | 10 | 08001 | ATLÁNTICO | BARRANQUILLA | 23 | 3 | FALSE | 999
| T65210868m3 | T | 65210868 | 3 | 0 | 85 | 1 | 12 | 10 | 08001 | ATLÁNTICO | BARRANQUILLA | 23 | 3 | FALSE | 999
| T65210868m3 | T | 65210868 | 3 | 0 | 85 | 1 | 12 | 10 | 08001 | ATLÁNTICO | BARRANQUILLA | 23 | 3 | FALSE | 999
| T65210868m3 | T | 65210868 | 3 | 0 | 85 | 1 | 12 | 10 | 08001 | ATLÁNTICO | BARRANQUILLA | 23 | 3 | FALSE | 999
| T65210868m3 | T | 65210868 | 3 | 0 | 85 | 1 | 12 | 10 | 08001 | ATLÁNTICO | BARRANQUILLA | 23 | 3 | FALSE | 999
| T65210868m3 | T | 65210868 | 3 | 0 | 85 | 1 | 12 | 10 | 08001 | ATLÁNTICO | BARRANQUILLA | 23 | 3 | FALSE | 999
| T65210868m3 | T | 65210868 | 3 | 0 | 85 | 1 | 12 | 10 | 08001 | ATLÁNTICO | BARRANQUILLA | 23 | 3 | FALSE | 999
| T65210868m3 | T | 65210868 | 3 | 0 | 85 | 1 | 12 | 10 | 08001 | ATLÁNTICO | BARRANQUILLA | 23 | 3 | FALSE | 999
| T65210868m3 | T | 65210868 | 3 | 0 | 85 | 1 | 12 | 10 | 08001 | ATLÁNTICO | BARRANQUILLA | 23 | 3 | FALSE | 999
| T65210868m3 | T | 65210868 | 3 | 0 | 85 | 1 | 12 | 10 | 08001 | ATLÁNTICO | BARRANQUILLA | 23 | 3 | FALSE | 999
| T65210868m3 | T | 65210868 | 3 | 0 | 85 | 1 | 12 | 10 | 08001 | ATLÁNTICO | BARRANQUILLA | 23 | 3 | FALSE | 999
| T65210868m3 | T | 65210868 | 3 | 0 | 85 | 1 | 12 | 10 | 08001 | ATLÁNTICO | BARRANQUILLA | 23 | 3 | FALSE | 999
| T65210868m3 | T | 65210868 | 3 | 0 | 85 | 1 | 12 | 10 | 08001 | ATLÁNTICO | BARRANQUILLA | 23 | 3 | FALSE | 999
| T65210868m3 | T | 65210868 | 3 | 0 | 85 | 1 | 12 | 10 | 08001 | ATLÁNTICO | BARRANQUILLA | 23 | 3 | FALSE | 999
| T65210868m3 | T | 65210868 | 3 | 0 | 85 | 1 | 12 | 10 | 08001 | ATLÁNTICO | BARRANQUILLA | 23 | 3 | FALSE | 999
| T65210868m3 | T | 65210868 | 3 | 0 | 85 | 1 | 12 | 10 | 08001 | ATLÁNTICO | BARRANQUILLA | 23 | 3 | FALSE | 999
| T65210868m3 | T | 65210868 | 3 | 0 | 85 | 1 | 12 | 10 | 08001 | ATLÁNTICO | BARRANQUILLA | 23 | 3 | FALSE | 999
| T65210868m3 | T | 65210868 | 3 | 0 | 85 | 1 | 12 | 10 | 08001 | ATLÁNTICO | BARRANQUILLA | 23 | 3 | FALSE | 999
| T65210868m3 | T | 65210868 | 3 | 0 | 85 | 1 | 12 | 10 | 08001 | ATLÁNTICO | BARRANQUILLA | 23 | 3 | FALSE | 999
| T65210868m3 | T | 65210868 | 3 | 0 | 85 | 1 | 12 | 10 | 08001 | ATLÁNTICO | BARRANQUILLA | 23 | 3 | FALSE | 999
| T65210868m3 | T | 65210868 | 3 | 0 | 85 | 1 | 12 | 10 | 08001 | ATLÁNTICO | BARRANQUILLA | 23 | 3 | FALSE | 999
| T65210868m3 | T | 65210868 | 3 | 0 | 85 | 1 | 12 | 10 | 08001 | ATLÁNTICO | BARRANQUILLA | 23 | 3 | FALSE | 999
| T65210868m3 | T | 65210868 | 3 | 0 | 85 | 1 | 12 | 10 | 08001 | ATLÁNTICO | BARRANQUILLA | 23 | 3 | FALSE | 999
| T65210868m3 | T | 65210868 | 3 | 0 | 85 | 1 | 12 | 10 | 08001 | ATLÁNTICO | BARRANQUILLA | 23 | 3 | FALSE | 999
| T65210868m3 | T | 65210868 | 3 | 0 | 85 | 1 | 12 | 10 | 08001 | ATLÁNTICO | BARRANQUILLA | 23 | 3 | FALSE | 999
| T65210868m3 | T | 65210868 | 3 | 0 | 85 | 1 | 12 | 10 | 08001 | ATLÁNTICO | BARRANQUILLA | 23 | 3 | FALSE | 999
| T65210868m3 | T | 65210868 | 3 | 0 | 85 | 1 | 12 | 10 | 08001 | ATLÁNTICO | BARRANQUILLA | 23 | 3 | FALSE | 999
| T65210868m3 | T | 65210868 | 3 | 0 | 85 | 1 | 12 | 10 | 08001 | ATLÁNTICO | BARRANQUILLA | 23 | 3 | FALSE | 999
| T65210868m3 | T | 65210868 | 3 | 0 | 85 | 1 | 12 | 10 | 08001 | ATLÁNTICO | BARRANQUILLA | 23 | 3 | FALSE | 999
| T65210868m3 | T | 65210868 | 3 | 0 | 85 | 1 | 12 | 10 | 08001 | ATLÁNTICO | BARRANQUILLA | 23 | 3 | FALSE | 999
| T65210868m3 | T | 65210868 | 3 | 0 | 85 | 1 | 12 | 10 | 08001 | ATLÁNTICO | BARRANQUILLA | 23 | 3 | FALSE | 999
| T65210868m3 | T | 65210868 | 3 | 0 | 85 | 1 | 12 | 10 | 08001 | ATLÁNTICO | BARRANQUILLA | 23 | 3 | FALSE | 999
| T65210868m3 | T | 65210868 | 3 | 0 | 85 | 1 | 12 | 10 | 08001 | ATLÁNTICO | BARRANQUILLA | 23 | 3 | FALSE | 999
| T65210868m3 | T | 65210868 | 3 | 0 | 85 | 1 | 12 | 10 | 08001 | ATLÁNTICO | BARRANQUILLA | 23 | 3 | FALSE | 999
| T65210868m3 | T | 65210868 | 3 | 0 | 85 | 1 | 12 | 10 | 08001 | ATLÁNTICO | BARRANQUILLA | 23 | 3 | FALSE | 999
| T65210868m3 | T | 65210868 | 3 | 0 | 85 | 1 | 12 | 10 | 08001 | ATLÁNTICO | BARRANQUILLA | 23 | 3 | FALSE | 999
| T65210868m3 | T | 65210868 | 3 | 0 | 85 | 1 | 12 | 10 | 08001 | ATLÁNTICO | BARRANQUILLA | 23 | 3 | FALSE | 999
| T65210868m3 | T | 65210868 | 3 | 0 | 85 | 1 | 12 | 10 | 08001 | ATLÁNTICO | BARRANQUILLA | 23 | 3 | FALSE | 999
| T65210868m3 | T | 65210868 | 3 | 0 | 85 | 1 | 12 | 10 | 08001 | ATLÁNTICO | BARRANQUILLA | 23 | 3 | FALSE | 999
| T65210868m3 | T | 65210868 | 3 | 0 | 85 | 1 | 12 | 10 | 08001 | ATLÁNTICO | BARRANQUILLA | 23 | 3 | FALSE | 999
| T65210868m3 | T | 65210868 | 3 | 0 | 85 | 1 | 12 | 10 | 08001 | ATLÁNTICO | BARRANQUILLA | 23 | 3 | FALSE | 999
| T65210868m3 | T | 65210868 | 3 | 0 | 85 | 1 | 12 | 10 | 08001 | ATLÁNTICO | BARRANQUILLA | 23 | 3 | FALSE | 999
| T65210868m3 | T | 65210868 | 3 | 0 | 85 | 1 | 12 | 10 | 08001 | ATLÁNTICO | BARRANQUILLA | 23 | 3 | FALSE | 999
| T65210868m3 | T | 65210868 | 3 | 0 | 85 | 1 | 12 | 10 | 08001 | ATLÁNTICO | BARRANQUILLA | 23 | 3 | FALSE | 999
| T65210868m3 | T | 65210868 | 3 | 0 | 85 | 1 | 12 | 10 | 08001 | ATLÁNTICO | BARRANQUILLA | 23 | 3 | FALSE | 999
| T65210868m3 | T | 65210868 | 3 | 0 | 85 | 1 | 12 | 10 | 08001 | ATLÁNTICO | BARRANQUILLA | 23 | 3 | FALSE | 999
| T65210868m3 | T | 65210868 | 3 | 0 | 85 | 1 | 12 | 10 | 08001 | ATLÁNTICO | BARRANQUILLA | 23 | 3 | FALSE | 999
| T65210868m3 | T | 65210868 | 3 | 0 | 85 | 1 | 12 | 10 | 08001 | ATLÁNTICO | BARRANQUILLA | 23 | 3 | FALSE | 999
| T65210868m3 | T | 65210868 | 3 | 0 | 85 | 1 | 12 | 10 | 08001 | ATLÁNTICO | BARRANQUILLA | 23 | 3 | FALSE | 999
| T65210868m3 | T | 65210868 | 3 | 0 | 85 | 1 | 12 | 10 | 08001 | ATLÁNTICO | BARRANQUILLA | 23 | 3 | FALSE | 999
| T65210868m3 | T | 65210868 | 3 | 0 | 85 | 1 | 12 | 10 | 08001 | ATLÁNTICO | BARRANQUILLA | 23 | 3 | FALSE | 999
| T65210868m3 | T | 65210868 | 3 | 0 | 85 | 1 | 12 | 10 | 08001 | ATLÁNTICO | BARRANQUILLA | 23 | 3 | FALSE | 999
| T65210868m3 | T | 65210868 | 3 | 0 | 85 | 1 | 12 | 10 | 08001 | ATLÁNTICO | BARRANQUILLA | 23 | 3 | FALSE | 999
| T65210868m3 | T | 65210868 | 3 | 0 | 85 | 1 | 12 | 10 | 08001 | ATLÁNTICO | BARRANQUILLA | 23 | 3 | FALSE | 999
| T65210868m3 | T | 65210868 | 3 | 0 | 85 | 1 | 12 | 10 | 08001 | ATLÁNTICO | BARRANQUILLA | 23 | 3 | FALSE | 999
| T65210868m3 | T | 65210868 | 3 | 0 | 85 | 1 | 12 | 10 | 08001 | ATLÁNTICO | BARRANQUILLA | 23 | 3 | FALSE | 999
| T65210868m3 | T | 65210868 | 3 | 0 | 85 | 1 | 12 | 10 | 08001 | ATLÁNTICO | BARRANQUILLA | 23 | 3 | FALSE | 999
| T65210868m3 | T | 65210868 | 3 | 0 | 85 | 1 | 12 | 10 | 08001 | ATLÁNTICO | BARRANQUILLA | 23 | 3 | FALSE | 999
| T65210868m3 | T | 65210868 | 3 | 0 | 85 | 1 | 12 | 10 | 08001 | ATLÁNTICO | BARRANQUILLA | 23 | 3 | FALSE | 999
| T65210868m3 | T | 65210868 | 3 | 0 | 85 | 1 | 12 | 10 | 08001 | ATLÁNTICO | BARRANQUILLA | 23 | 3 | FALSE | 999
| T65210868m3 | T | 65210868 | 3 | 1 | 1 | 1 | 12 | 8 | 08001 | ATLÁNTICO | BARRANQUILLA | 23 | 3 | FALSE | 999
| T65210868m4 | T | 65210868 | 4 | 0 | 85 | 1 | 12 | 4 | 08001 | ATLÁNTICO | BARRANQUILLA | 29 | 3 | FALSE | 999
| T65210868m4 | T | 65210868 | 4 | 0 | 85 | 1 | 12 | 4 | 08001 | ATLÁNTICO | BARRANQUILLA | 29 | 3 | FALSE | 999
| T65210868m4 | T | 65210868 | 4 | 0 | 85 | 1 | 12 | 4 | 08001 | ATLÁNTICO | BARRANQUILLA | 29 | 3 | FALSE | 999
| T65210868m4 | T | 65210868 | 4 | 0 | 85 | 1 | 12 | 4 | 08001 | ATLÁNTICO | BARRANQUILLA | 29 | 3 | FALSE | 999
| T65210868m4 | T | 65210868 | 4 | 0 | 85 | 1 | 12 | 4 | 08001 | ATLÁNTICO | BARRANQUILLA | 29 | 3 | FALSE | 999
| T65210868m4 | T | 65210868 | 4 | 0 | 85 | 1 | 12 | 4 | 08001 | ATLÁNTICO | BARRANQUILLA | 29 | 3 | FALSE | 999
| T65210868m4 | T | 65210868 | 4 | 0 | 85 | 1 | 12 | 4 | 08001 | ATLÁNTICO | BARRANQUILLA | 29 | 3 | FALSE | 999
| T65210868m4 | T | 65210868 | 4 | 0 | 85 | 1 | 12 | 4 | 08001 | ATLÁNTICO | BARRANQUILLA | 29 | 3 | FALSE | 999
| T65210868m4 | T | 65210868 | 4 | 0 | 85 | 1 | 12 | 4 | 08001 | ATLÁNTICO | BARRANQUILLA | 29 | 3 | FALSE | 999
| T65210868m4 | T | 65210868 | 4 | 0 | 85 | 1 | 12 | 4 | 08001 | ATLÁNTICO | BARRANQUILLA | 29 | 3 | FALSE | 999
| T65210868m4 | T | 65210868 | 4 | 0 | 85 | 1 | 12 | 4 | 08001 | ATLÁNTICO | BARRANQUILLA | 29 | 3 | FALSE | 999
| T65210868m4 | T | 65210868 | 4 | 0 | 85 | 1 | 12 | 4 | 08001 | ATLÁNTICO | BARRANQUILLA | 29 | 3 | FALSE | 999
| T65210868m4 | T | 65210868 | 4 | 0 | 85 | 1 | 12 | 4 | 08001 | ATLÁNTICO | BARRANQUILLA | 29 | 3 | FALSE | 999
| T65210868m4 | T | 65210868 | 4 | 0 | 85 | 1 | 12 | 4 | 08001 | ATLÁNTICO | BARRANQUILLA | 29 | 3 | FALSE | 999
| T65210868m4 | T | 65210868 | 4 | 0 | 85 | 1 | 12 | 4 | 08001 | ATLÁNTICO | BARRANQUILLA | 29 | 3 | FALSE | 999
| T65210868m4 | T | 65210868 | 4 | 0 | 85 | 1 | 12 | 4 | 08001 | ATLÁNTICO | BARRANQUILLA | 29 | 3 | FALSE | 999
| T65210868m4 | T | 65210868 | 4 | 0 | 85 | 1 | 12 | 4 | 08001 | ATLÁNTICO | BARRANQUILLA | 29 | 3 | FALSE | 999
| T65210868m4 | T | 65210868 | 4 | 0 | 85 | 1 | 12 | 4 | 08001 | ATLÁNTICO | BARRANQUILLA | 29 | 3 | FALSE | 999
| T65210868m4 | T | 65210868 | 4 | 0 | 85 | 1 | 12 | 4 | 08001 | ATLÁNTICO | BARRANQUILLA | 29 | 3 | FALSE | 999
| T65210868m4 | T | 65210868 | 4 | 0 | 85 | 1 | 12 | 4 | 08001 | ATLÁNTICO | BARRANQUILLA | 29 | 3 | FALSE | 999
| T65210868m4 | T | 65210868 | 4 | 0 | 85 | 1 | 12 | 4 | 08001 | ATLÁNTICO | BARRANQUILLA | 29 | 3 | FALSE | 999
| T65210868m4 | T | 65210868 | 4 | 0 | 85 | 1 | 12 | 4 | 08001 | ATLÁNTICO | BARRANQUILLA | 29 | 3 | FALSE | 999
| T65210868m4 | T | 65210868 | 4 | 0 | 85 | 1 | 12 | 4 | 08001 | ATLÁNTICO | BARRANQUILLA | 29 | 3 | FALSE | 999
| T65210868m4 | T | 65210868 | 4 | 0 | 85 | 1 | 12 | 4 | 08001 | ATLÁNTICO | BARRANQUILLA | 29 | 3 | FALSE | 999
| T65210868m4 | T | 65210868 | 4 | 0 | 85 | 1 | 12 | 4 | 08001 | ATLÁNTICO | BARRANQUILLA | 29 | 3 | FALSE | 999
| T65210868m4 | T | 65210868 | 4 | 0 | 85 | 1 | 12 | 4 | 08001 | ATLÁNTICO | BARRANQUILLA | 29 | 3 | FALSE | 999
| T65210868m4 | T | 65210868 | 4 | 0 | 85 | 1 | 12 | 4 | 08001 | ATLÁNTICO | BARRANQUILLA | 29 | 3 | FALSE | 999
| T65210868m4 | T | 65210868 | 4 | 0 | 85 | 1 | 12 | 4 | 08001 | ATLÁNTICO | BARRANQUILLA | 29 | 3 | FALSE | 999
| T65210868m4 | T | 65210868 | 4 | 0 | 85 | 1 | 12 | 4 | 08001 | ATLÁNTICO | BARRANQUILLA | 29 | 3 | FALSE | 999
| T65210868m4 | T | 65210868 | 4 | 0 | 85 | 1 | 12 | 4 | 08001 | ATLÁNTICO | BARRANQUILLA | 29 | 3 | FALSE | 999
| T65210868m4 | T | 65210868 | 4 | 0 | 85 | 1 | 12 | 4 | 08001 | ATLÁNTICO | BARRANQUILLA | 29 | 3 | FALSE | 999
| T65210868m4 | T | 65210868 | 4 | 0 | 85 | 1 | 12 | 4 | 08001 | ATLÁNTICO | BARRANQUILLA | 29 | 3 | FALSE | 999
| T65210868m4 | T | 65210868 | 4 | 0 | 85 | 1 | 12 | 4 | 08001 | ATLÁNTICO | BARRANQUILLA | 29 | 3 | FALSE | 999
| T65210868m4 | T | 65210868 | 4 | 0 | 85 | 1 | 12 | 4 | 08001 | ATLÁNTICO | BARRANQUILLA | 29 | 3 | FALSE | 999
| T65210868m4 | T | 65210868 | 4 | 0 | 85 | 1 | 12 | 4 | 08001 | ATLÁNTICO | BARRANQUILLA | 29 | 3 | FALSE | 999
| T65210868m4 | T | 65210868 | 4 | 0 | 85 | 1 | 12 | 4 | 08001 | ATLÁNTICO | BARRANQUILLA | 29 | 3 | FALSE | 999
| T65210868m4 | T | 65210868 | 4 | 0 | 85 | 1 | 12 | 4 | 08001 | ATLÁNTICO | BARRANQUILLA | 29 | 3 | FALSE | 999
| T65210868m4 | T | 65210868 | 4 | 0 | 85 | 1 | 12 | 4 | 08001 | ATLÁNTICO | BARRANQUILLA | 29 | 3 | FALSE | 999
| T65210868m4 | T | 65210868 | 4 | 0 | 85 | 1 | 12 | 4 | 08001 | ATLÁNTICO | BARRANQUILLA | 29 | 3 | FALSE | 999
| T65210868m4 | T | 65210868 | 4 | 0 | 85 | 1 | 12 | 4 | 08001 | ATLÁNTICO | BARRANQUILLA | 29 | 3 | FALSE | 999
| T65210868m4 | T | 65210868 | 4 | 0 | 85 | 1 | 12 | 4 | 08001 | ATLÁNTICO | BARRANQUILLA | 29 | 3 | FALSE | 999
| T65210868m4 | T | 65210868 | 4 | 0 | 85 | 1 | 12 | 4 | 08001 | ATLÁNTICO | BARRANQUILLA | 29 | 3 | FALSE | 999
| T65210868m4 | T | 65210868 | 4 | 0 | 85 | 1 | 12 | 4 | 08001 | ATLÁNTICO | BARRANQUILLA | 29 | 3 | FALSE | 999
| T65210868m4 | T | 65210868 | 4 | 0 | 85 | 1 | 12 | 4 | 08001 | ATLÁNTICO | BARRANQUILLA | 29 | 3 | FALSE | 999
| T65210868m4 | T | 65210868 | 4 | 0 | 85 | 1 | 12 | 4 | 08001 | ATLÁNTICO | BARRANQUILLA | 29 | 3 | FALSE | 999
| T65210868m4 | T | 65210868 | 4 | 0 | 85 | 1 | 12 | 4 | 08001 | ATLÁNTICO | BARRANQUILLA | 29 | 3 | FALSE | 999
| T65210868m4 | T | 65210868 | 4 | 0 | 85 | 1 | 12 | 4 | 08001 | ATLÁNTICO | BARRANQUILLA | 29 | 3 | FALSE | 999
| T65210868m4 | T | 65210868 | 4 | 0 | 85 | 1 | 12 | 4 | 08001 | ATLÁNTICO | BARRANQUILLA | 29 | 3 | FALSE | 999
| T65210868m4 | T | 65210868 | 4 | 0 | 85 | 1 | 12 | 4 | 08001 | ATLÁNTICO | BARRANQUILLA | 29 | 3 | FALSE | 999
| T65210868m4 | T | 65210868 | 4 | 0 | 85 | 1 | 12 | 4 | 08001 | ATLÁNTICO | BARRANQUILLA | 29 | 3 | FALSE | 999
| T65210868m4 | T | 65210868 | 4 | 0 | 85 | 1 | 12 | 4 | 08001 | ATLÁNTICO | BARRANQUILLA | 29 | 3 | FALSE | 999
| T65210868m4 | T | 65210868 | 4 | 0 | 85 | 1 | 12 | 4 | 08001 | ATLÁNTICO | BARRANQUILLA | 29 | 3 | FALSE | 999
| T65210868m4 | T | 65210868 | 4 | 0 | 85 | 1 | 12 | 4 | 08001 | ATLÁNTICO | BARRANQUILLA | 29 | 3 | FALSE | 999
| T65210868m4 | T | 65210868 | 4 | 0 | 85 | 1 | 12 | 4 | 08001 | ATLÁNTICO | BARRANQUILLA | 29 | 3 | FALSE | 999
| T65210868m4 | T | 65210868 | 4 | 0 | 85 | 1 | 12 | 4 | 08001 | ATLÁNTICO | BARRANQUILLA | 29 | 3 | FALSE | 999
| T65210868m4 | T | 65210868 | 4 | 0 | 85 | 1 | 12 | 4 | 08001 | ATLÁNTICO | BARRANQUILLA | 29 | 3 | FALSE | 999
| T65210868m4 | T | 65210868 | 4 | 0 | 85 | 1 | 12 | 4 | 08001 | ATLÁNTICO | BARRANQUILLA | 29 | 3 | FALSE | 999
| T65210868m4 | T | 65210868 | 4 | 0 | 85 | 1 | 12 | 4 | 08001 | ATLÁNTICO | BARRANQUILLA | 29 | 3 | FALSE | 999
| T65210868m4 | T | 65210868 | 4 | 0 | 85 | 1 | 12 | 4 | 08001 | ATLÁNTICO | BARRANQUILLA | 29 | 3 | FALSE | 999
| T65210868m4 | T | 65210868 | 4 | 0 | 85 | 1 | 12 | 4 | 08001 | ATLÁNTICO | BARRANQUILLA | 29 | 3 | FALSE | 999
| T65210868m4 | T | 65210868 | 4 | 0 | 85 | 1 | 12 | 4 | 08001 | ATLÁNTICO | BARRANQUILLA | 29 | 3 | FALSE | 999
| T65210868m4 | T | 65210868 | 4 | 0 | 85 | 1 | 12 | 4 | 08001 | ATLÁNTICO | BARRANQUILLA | 29 | 3 | FALSE | 999
| T65210868m4 | T | 65210868 | 4 | 0 | 85 | 1 | 12 | 4 | 08001 | ATLÁNTICO | BARRANQUILLA | 29 | 3 | FALSE | 999
| T65210868m4 | T | 65210868 | 4 | 0 | 85 | 1 | 12 | 4 | 08001 | ATLÁNTICO | BARRANQUILLA | 29 | 3 | FALSE | 999
| T65210868m4 | T | 65210868 | 4 | 0 | 85 | 1 | 12 | 4 | 08001 | ATLÁNTICO | BARRANQUILLA | 29 | 3 | FALSE | 999
| T65210868m4 | T | 65210868 | 4 | 0 | 85 | 1 | 12 | 4 | 08001 | ATLÁNTICO | BARRANQUILLA | 29 | 3 | FALSE | 999
| T65210868m4 | T | 65210868 | 4 | 0 | 85 | 1 | 12 | 4 | 08001 | ATLÁNTICO | BARRANQUILLA | 29 | 3 | FALSE | 999
| T65210868m4 | T | 65210868 | 4 | 0 | 85 | 1 | 12 | 4 | 08001 | ATLÁNTICO | BARRANQUILLA | 29 | 3 | FALSE | 999
| T65210868m4 | T | 65210868 | 4 | 0 | 85 | 1 | 12 | 4 | 08001 | ATLÁNTICO | BARRANQUILLA | 29 | 3 | FALSE | 999
| T65210868m4 | T | 65210868 | 4 | 0 | 85 | 1 | 12 | 4 | 08001 | ATLÁNTICO | BARRANQUILLA | 29 | 3 | FALSE | 999
| T65210868m4 | T | 65210868 | 4 | 0 | 85 | 1 | 12 | 4 | 08001 | ATLÁNTICO | BARRANQUILLA | 29 | 3 | FALSE | 999
| T65210868m4 | T | 65210868 | 4 | 0 | 85 | 1 | 12 | 4 | 08001 | ATLÁNTICO | BARRANQUILLA | 29 | 3 | FALSE | 999
| T65210868m4 | T | 65210868 | 4 | 0 | 85 | 1 | 12 | 4 | 08001 | ATLÁNTICO | BARRANQUILLA | 29 | 3 | FALSE | 999
| T65210868m4 | T | 65210868 | 4 | 0 | 85 | 1 | 12 | 4 | 08001 | ATLÁNTICO | BARRANQUILLA | 29 | 3 | FALSE | 999
| T65210868m4 | T | 65210868 | 4 | 0 | 85 | 1 | 12 | 4 | 08001 | ATLÁNTICO | BARRANQUILLA | 29 | 3 | FALSE | 999
| T65210868m4 | T | 65210868 | 4 | 0 | 85 | 1 | 12 | 4 | 08001 | ATLÁNTICO | BARRANQUILLA | 29 | 3 | FALSE | 999
| T65210868m4 | T | 65210868 | 4 | 0 | 85 | 1 | 12 | 4 | 08001 | ATLÁNTICO | BARRANQUILLA | 29 | 3 | FALSE | 999
| T65210868m4 | T | 65210868 | 4 | 0 | 85 | 1 | 12 | 4 | 08001 | ATLÁNTICO | BARRANQUILLA | 29 | 3 | FALSE | 999
| T65210868m4 | T | 65210868 | 4 | 0 | 85 | 1 | 12 | 4 | 08001 | ATLÁNTICO | BARRANQUILLA | 29 | 3 | FALSE | 999
| T65210868m4 | T | 65210868 | 4 | 0 | 85 | 1 | 12 | 4 | 08001 | ATLÁNTICO | BARRANQUILLA | 29 | 3 | FALSE | 999
| T65210868m4 | T | 65210868 | 4 | 0 | 85 | 1 | 12 | 4 | 08001 | ATLÁNTICO | BARRANQUILLA | 29 | 3 | FALSE | 999
| T65210868m4 | T | 65210868 | 4 | 0 | 85 | 1 | 12 | 4 | 08001 | ATLÁNTICO | BARRANQUILLA | 29 | 3 | FALSE | 999
| T65210868m4 | T | 65210868 | 4 | 0 | 85 | 1 | 12 | 4 | 08001 | ATLÁNTICO | BARRANQUILLA | 29 | 3 | FALSE | 999
| T65210868m4 | T | 65210868 | 4 | 0 | 85 | 1 | 12 | 4 | 08001 | ATLÁNTICO | BARRANQUILLA | 29 | 3 | FALSE | 999
| T65210868m4 | T | 65210868 | 4 | 0 | 85 | 1 | 12 | 4 | 08001 | ATLÁNTICO | BARRANQUILLA | 29 | 3 | FALSE | 999
| T65210868m4 | T | 65210868 | 4 | 1 | 1 | 1 | 12 | 2 | 08001 | ATLÁNTICO | BARRANQUILLA | 29 | 3 | FALSE | 999
| T65210868m5 | T | 65210868 | 5 | 0 | 85 | 1 | 12 | 9 | 08001 | ATLÁNTICO | BARRANQUILLA | 40 | 3 | FALSE | 999
| T65210868m5 | T | 65210868 | 5 | 0 | 85 | 1 | 12 | 9 | 08001 | ATLÁNTICO | BARRANQUILLA | 40 | 3 | FALSE | 999
| T65210868m5 | T | 65210868 | 5 | 0 | 85 | 1 | 12 | 9 | 08001 | ATLÁNTICO | BARRANQUILLA | 40 | 3 | FALSE | 999
| T65210868m5 | T | 65210868 | 5 | 0 | 85 | 1 | 12 | 9 | 08001 | ATLÁNTICO | BARRANQUILLA | 40 | 3 | FALSE | 999
| T65210868m5 | T | 65210868 | 5 | 0 | 85 | 1 | 12 | 9 | 08001 | ATLÁNTICO | BARRANQUILLA | 40 | 3 | FALSE | 999
| T65210868m5 | T | 65210868 | 5 | 0 | 85 | 1 | 12 | 9 | 08001 | ATLÁNTICO | BARRANQUILLA | 40 | 3 | FALSE | 999
| T65210868m5 | T | 65210868 | 5 | 0 | 85 | 1 | 12 | 9 | 08001 | ATLÁNTICO | BARRANQUILLA | 40 | 3 | FALSE | 999
| T65210868m5 | T | 65210868 | 5 | 0 | 85 | 1 | 12 | 9 | 08001 | ATLÁNTICO | BARRANQUILLA | 40 | 3 | FALSE | 999
| T65210868m5 | T | 65210868 | 5 | 0 | 85 | 1 | 12 | 9 | 08001 | ATLÁNTICO | BARRANQUILLA | 40 | 3 | FALSE | 999
| T65210868m5 | T | 65210868 | 5 | 0 | 85 | 1 | 12 | 9 | 08001 | ATLÁNTICO | BARRANQUILLA | 40 | 3 | FALSE | 999
| T65210868m5 | T | 65210868 | 5 | 0 | 85 | 1 | 12 | 9 | 08001 | ATLÁNTICO | BARRANQUILLA | 40 | 3 | FALSE | 999
| T65210868m5 | T | 65210868 | 5 | 0 | 85 | 1 | 12 | 9 | 08001 | ATLÁNTICO | BARRANQUILLA | 40 | 3 | FALSE | 999
| T65210868m5 | T | 65210868 | 5 | 0 | 85 | 1 | 12 | 9 | 08001 | ATLÁNTICO | BARRANQUILLA | 40 | 3 | FALSE | 999
| T65210868m5 | T | 65210868 | 5 | 0 | 85 | 1 | 12 | 9 | 08001 | ATLÁNTICO | BARRANQUILLA | 40 | 3 | FALSE | 999
| T65210868m5 | T | 65210868 | 5 | 0 | 85 | 1 | 12 | 9 | 08001 | ATLÁNTICO | BARRANQUILLA | 40 | 3 | FALSE | 999
| T65210868m5 | T | 65210868 | 5 | 0 | 85 | 1 | 12 | 9 | 08001 | ATLÁNTICO | BARRANQUILLA | 40 | 3 | FALSE | 999
| T65210868m5 | T | 65210868 | 5 | 0 | 85 | 1 | 12 | 9 | 08001 | ATLÁNTICO | BARRANQUILLA | 40 | 3 | FALSE | 999
| T65210868m5 | T | 65210868 | 5 | 0 | 85 | 1 | 12 | 9 | 08001 | ATLÁNTICO | BARRANQUILLA | 40 | 3 | FALSE | 999
| T65210868m5 | T | 65210868 | 5 | 0 | 85 | 1 | 12 | 9 | 08001 | ATLÁNTICO | BARRANQUILLA | 40 | 3 | FALSE | 999
| T65210868m5 | T | 65210868 | 5 | 0 | 85 | 1 | 12 | 9 | 08001 | ATLÁNTICO | BARRANQUILLA | 40 | 3 | FALSE | 999
| T65210868m5 | T | 65210868 | 5 | 0 | 85 | 1 | 12 | 9 | 08001 | ATLÁNTICO | BARRANQUILLA | 40 | 3 | FALSE | 999
| T65210868m5 | T | 65210868 | 5 | 0 | 85 | 1 | 12 | 9 | 08001 | ATLÁNTICO | BARRANQUILLA | 40 | 3 | FALSE | 999
| T65210868m5 | T | 65210868 | 5 | 0 | 85 | 1 | 12 | 9 | 08001 | ATLÁNTICO | BARRANQUILLA | 40 | 3 | FALSE | 999
| T65210868m5 | T | 65210868 | 5 | 0 | 85 | 1 | 12 | 9 | 08001 | ATLÁNTICO | BARRANQUILLA | 40 | 3 | FALSE | 999
| T65210868m5 | T | 65210868 | 5 | 0 | 85 | 1 | 12 | 9 | 08001 | ATLÁNTICO | BARRANQUILLA | 40 | 3 | FALSE | 999
| T65210868m5 | T | 65210868 | 5 | 0 | 85 | 1 | 12 | 9 | 08001 | ATLÁNTICO | BARRANQUILLA | 40 | 3 | FALSE | 999
| T65210868m5 | T | 65210868 | 5 | 0 | 85 | 1 | 12 | 9 | 08001 | ATLÁNTICO | BARRANQUILLA | 40 | 3 | FALSE | 999
| T65210868m5 | T | 65210868 | 5 | 0 | 85 | 1 | 12 | 9 | 08001 | ATLÁNTICO | BARRANQUILLA | 40 | 3 | FALSE | 999
| T65210868m5 | T | 65210868 | 5 | 0 | 85 | 1 | 12 | 9 | 08001 | ATLÁNTICO | BARRANQUILLA | 40 | 3 | FALSE | 999
| T65210868m5 | T | 65210868 | 5 | 0 | 85 | 1 | 12 | 9 | 08001 | ATLÁNTICO | BARRANQUILLA | 40 | 3 | FALSE | 999
| T65210868m5 | T | 65210868 | 5 | 0 | 85 | 1 | 12 | 9 | 08001 | ATLÁNTICO | BARRANQUILLA | 40 | 3 | FALSE | 999
| T65210868m5 | T | 65210868 | 5 | 0 | 85 | 1 | 12 | 9 | 08001 | ATLÁNTICO | BARRANQUILLA | 40 | 3 | FALSE | 999
| T65210868m5 | T | 65210868 | 5 | 0 | 85 | 1 | 12 | 9 | 08001 | ATLÁNTICO | BARRANQUILLA | 40 | 3 | FALSE | 999
| T65210868m5 | T | 65210868 | 5 | 0 | 85 | 1 | 12 | 9 | 08001 | ATLÁNTICO | BARRANQUILLA | 40 | 3 | FALSE | 999
| T65210868m5 | T | 65210868 | 5 | 0 | 85 | 1 | 12 | 9 | 08001 | ATLÁNTICO | BARRANQUILLA | 40 | 3 | FALSE | 999
| T65210868m5 | T | 65210868 | 5 | 0 | 85 | 1 | 12 | 9 | 08001 | ATLÁNTICO | BARRANQUILLA | 40 | 3 | FALSE | 999
| T65210868m5 | T | 65210868 | 5 | 0 | 85 | 1 | 12 | 9 | 08001 | ATLÁNTICO | BARRANQUILLA | 40 | 3 | FALSE | 999
| T65210868m5 | T | 65210868 | 5 | 0 | 85 | 1 | 12 | 9 | 08001 | ATLÁNTICO | BARRANQUILLA | 40 | 3 | FALSE | 999
| T65210868m5 | T | 65210868 | 5 | 0 | 85 | 1 | 12 | 9 | 08001 | ATLÁNTICO | BARRANQUILLA | 40 | 3 | FALSE | 999
| T65210868m5 | T | 65210868 | 5 | 0 | 85 | 1 | 12 | 9 | 08001 | ATLÁNTICO | BARRANQUILLA | 40 | 3 | FALSE | 999
| T65210868m5 | T | 65210868 | 5 | 0 | 85 | 1 | 12 | 9 | 08001 | ATLÁNTICO | BARRANQUILLA | 40 | 3 | FALSE | 999
| T65210868m5 | T | 65210868 | 5 | 0 | 85 | 1 | 12 | 9 | 08001 | ATLÁNTICO | BARRANQUILLA | 40 | 3 | FALSE | 999
| T65210868m5 | T | 65210868 | 5 | 0 | 85 | 1 | 12 | 9 | 08001 | ATLÁNTICO | BARRANQUILLA | 40 | 3 | FALSE | 999
| T65210868m5 | T | 65210868 | 5 | 0 | 85 | 1 | 12 | 9 | 08001 | ATLÁNTICO | BARRANQUILLA | 40 | 3 | FALSE | 999
| T65210868m5 | T | 65210868 | 5 | 0 | 85 | 1 | 12 | 9 | 08001 | ATLÁNTICO | BARRANQUILLA | 40 | 3 | FALSE | 999
| T65210868m5 | T | 65210868 | 5 | 0 | 85 | 1 | 12 | 9 | 08001 | ATLÁNTICO | BARRANQUILLA | 40 | 3 | FALSE | 999
| T65210868m5 | T | 65210868 | 5 | 0 | 85 | 1 | 12 | 9 | 08001 | ATLÁNTICO | BARRANQUILLA | 40 | 3 | FALSE | 999
| T65210868m5 | T | 65210868 | 5 | 0 | 85 | 1 | 12 | 9 | 08001 | ATLÁNTICO | BARRANQUILLA | 40 | 3 | FALSE | 999
| T65210868m5 | T | 65210868 | 5 | 0 | 85 | 1 | 12 | 9 | 08001 | ATLÁNTICO | BARRANQUILLA | 40 | 3 | FALSE | 999
| T65210868m5 | T | 65210868 | 5 | 0 | 85 | 1 | 12 | 9 | 08001 | ATLÁNTICO | BARRANQUILLA | 40 | 3 | FALSE | 999
| T65210868m5 | T | 65210868 | 5 | 0 | 85 | 1 | 12 | 9 | 08001 | ATLÁNTICO | BARRANQUILLA | 40 | 3 | FALSE | 999
| T65210868m5 | T | 65210868 | 5 | 0 | 85 | 1 | 12 | 9 | 08001 | ATLÁNTICO | BARRANQUILLA | 40 | 3 | FALSE | 999
| T65210868m5 | T | 65210868 | 5 | 0 | 85 | 1 | 12 | 9 | 08001 | ATLÁNTICO | BARRANQUILLA | 40 | 3 | FALSE | 999
| T65210868m5 | T | 65210868 | 5 | 0 | 85 | 1 | 12 | 9 | 08001 | ATLÁNTICO | BARRANQUILLA | 40 | 3 | FALSE | 999
| T65210868m5 | T | 65210868 | 5 | 0 | 85 | 1 | 12 | 9 | 08001 | ATLÁNTICO | BARRANQUILLA | 40 | 3 | FALSE | 999
| T65210868m5 | T | 65210868 | 5 | 0 | 85 | 1 | 12 | 9 | 08001 | ATLÁNTICO | BARRANQUILLA | 40 | 3 | FALSE | 999
| T65210868m5 | T | 65210868 | 5 | 0 | 85 | 1 | 12 | 9 | 08001 | ATLÁNTICO | BARRANQUILLA | 40 | 3 | FALSE | 999
| T65210868m5 | T | 65210868 | 5 | 0 | 85 | 1 | 12 | 9 | 08001 | ATLÁNTICO | BARRANQUILLA | 40 | 3 | FALSE | 999
| T65210868m5 | T | 65210868 | 5 | 0 | 85 | 1 | 12 | 9 | 08001 | ATLÁNTICO | BARRANQUILLA | 40 | 3 | FALSE | 999
| T65210868m5 | T | 65210868 | 5 | 0 | 85 | 1 | 12 | 9 | 08001 | ATLÁNTICO | BARRANQUILLA | 40 | 3 | FALSE | 999
| T65210868m5 | T | 65210868 | 5 | 0 | 85 | 1 | 12 | 9 | 08001 | ATLÁNTICO | BARRANQUILLA | 40 | 3 | FALSE | 999
| T65210868m5 | T | 65210868 | 5 | 0 | 85 | 1 | 12 | 9 | 08001 | ATLÁNTICO | BARRANQUILLA | 40 | 3 | FALSE | 999
| T65210868m5 | T | 65210868 | 5 | 0 | 85 | 1 | 12 | 9 | 08001 | ATLÁNTICO | BARRANQUILLA | 40 | 3 | FALSE | 999
| T65210868m5 | T | 65210868 | 5 | 0 | 85 | 1 | 12 | 9 | 08001 | ATLÁNTICO | BARRANQUILLA | 40 | 3 | FALSE | 999
| T65210868m5 | T | 65210868 | 5 | 0 | 85 | 1 | 12 | 9 | 08001 | ATLÁNTICO | BARRANQUILLA | 40 | 3 | FALSE | 999
| T65210868m5 | T | 65210868 | 5 | 0 | 85 | 1 | 12 | 9 | 08001 | ATLÁNTICO | BARRANQUILLA | 40 | 3 | FALSE | 999
| T65210868m5 | T | 65210868 | 5 | 0 | 85 | 1 | 12 | 9 | 08001 | ATLÁNTICO | BARRANQUILLA | 40 | 3 | FALSE | 999
| T65210868m5 | T | 65210868 | 5 | 0 | 85 | 1 | 12 | 9 | 08001 | ATLÁNTICO | BARRANQUILLA | 40 | 3 | FALSE | 999
| T65210868m5 | T | 65210868 | 5 | 0 | 85 | 1 | 12 | 9 | 08001 | ATLÁNTICO | BARRANQUILLA | 40 | 3 | FALSE | 999
| T65210868m5 | T | 65210868 | 5 | 0 | 85 | 1 | 12 | 9 | 08001 | ATLÁNTICO | BARRANQUILLA | 40 | 3 | FALSE | 999
| T65210868m5 | T | 65210868 | 5 | 0 | 85 | 1 | 12 | 9 | 08001 | ATLÁNTICO | BARRANQUILLA | 40 | 3 | FALSE | 999
| T65210868m5 | T | 65210868 | 5 | 0 | 85 | 1 | 12 | 9 | 08001 | ATLÁNTICO | BARRANQUILLA | 40 | 3 | FALSE | 999
| T65210868m5 | T | 65210868 | 5 | 0 | 85 | 1 | 12 | 9 | 08001 | ATLÁNTICO | BARRANQUILLA | 40 | 3 | FALSE | 999
| T65210868m5 | T | 65210868 | 5 | 0 | 85 | 1 | 12 | 9 | 08001 | ATLÁNTICO | BARRANQUILLA | 40 | 3 | FALSE | 999
| T65210868m5 | T | 65210868 | 5 | 0 | 85 | 1 | 12 | 9 | 08001 | ATLÁNTICO | BARRANQUILLA | 40 | 3 | FALSE | 999
| T65210868m5 | T | 65210868 | 5 | 0 | 85 | 1 | 12 | 9 | 08001 | ATLÁNTICO | BARRANQUILLA | 40 | 3 | FALSE | 999
| T65210868m5 | T | 65210868 | 5 | 0 | 85 | 1 | 12 | 9 | 08001 | ATLÁNTICO | BARRANQUILLA | 40 | 3 | FALSE | 999
| T65210868m5 | T | 65210868 | 5 | 0 | 85 | 1 | 12 | 9 | 08001 | ATLÁNTICO | BARRANQUILLA | 40 | 3 | FALSE | 999
| T65210868m5 | T | 65210868 | 5 | 0 | 85 | 1 | 12 | 9 | 08001 | ATLÁNTICO | BARRANQUILLA | 40 | 3 | FALSE | 999
| T65210868m5 | T | 65210868 | 5 | 0 | 85 | 1 | 12 | 9 | 08001 | ATLÁNTICO | BARRANQUILLA | 40 | 3 | FALSE | 999
| T65210868m5 | T | 65210868 | 5 | 0 | 85 | 1 | 12 | 9 | 08001 | ATLÁNTICO | BARRANQUILLA | 40 | 3 | FALSE | 999
| T65210868m5 | T | 65210868 | 5 | 0 | 85 | 1 | 12 | 9 | 08001 | ATLÁNTICO | BARRANQUILLA | 40 | 3 | FALSE | 999
| T65210868m5 | T | 65210868 | 5 | 0 | 85 | 1 | 12 | 9 | 08001 | ATLÁNTICO | BARRANQUILLA | 40 | 3 | FALSE | 999
| T65210868m5 | T | 65210868 | 5 | 0 | 85 | 1 | 12 | 9 | 08001 | ATLÁNTICO | BARRANQUILLA | 40 | 3 | FALSE | 999
| T65210868m5 | T | 65210868 | 5 | 0 | 85 | 1 | 12 | 9 | 08001 | ATLÁNTICO | BARRANQUILLA | 40 | 3 | FALSE | 999
| T65210868m5 | T | 65210868 | 5 | 1 | 1 | 1 | 12 | 2 | 08001 | ATLÁNTICO | BARRANQUILLA | 40 | 3 | FALSE | 999
| T65210868m6 | T | 65210868 | 6 | 0 | 86 | 1 | 12 | 5 | 08001 | ATLÁNTICO | BARRANQUILLA | 47 | 3 | FALSE | 999
| T65210868m6 | T | 65210868 | 6 | 0 | 86 | 1 | 12 | 5 | 08001 | ATLÁNTICO | BARRANQUILLA | 47 | 3 | FALSE | 999
| T65210868m6 | T | 65210868 | 6 | 0 | 86 | 1 | 12 | 5 | 08001 | ATLÁNTICO | BARRANQUILLA | 47 | 3 | FALSE | 999
| T65210868m6 | T | 65210868 | 6 | 0 | 86 | 1 | 12 | 5 | 08001 | ATLÁNTICO | BARRANQUILLA | 47 | 3 | FALSE | 999
| T65210868m6 | T | 65210868 | 6 | 0 | 86 | 1 | 12 | 5 | 08001 | ATLÁNTICO | BARRANQUILLA | 47 | 3 | FALSE | 999
| T65210868m6 | T | 65210868 | 6 | 0 | 86 | 1 | 12 | 5 | 08001 | ATLÁNTICO | BARRANQUILLA | 47 | 3 | FALSE | 999
| T65210868m6 | T | 65210868 | 6 | 0 | 86 | 1 | 12 | 5 | 08001 | ATLÁNTICO | BARRANQUILLA | 47 | 3 | FALSE | 999
| T65210868m6 | T | 65210868 | 6 | 0 | 86 | 1 | 12 | 5 | 08001 | ATLÁNTICO | BARRANQUILLA | 47 | 3 | FALSE | 999
| T65210868m6 | T | 65210868 | 6 | 0 | 86 | 1 | 12 | 5 | 08001 | ATLÁNTICO | BARRANQUILLA | 47 | 3 | FALSE | 999
| T65210868m6 | T | 65210868 | 6 | 0 | 86 | 1 | 12 | 5 | 08001 | ATLÁNTICO | BARRANQUILLA | 47 | 3 | FALSE | 999
| T65210868m6 | T | 65210868 | 6 | 0 | 86 | 1 | 12 | 5 | 08001 | ATLÁNTICO | BARRANQUILLA | 47 | 3 | FALSE | 999
| T65210868m6 | T | 65210868 | 6 | 0 | 86 | 1 | 12 | 5 | 08001 | ATLÁNTICO | BARRANQUILLA | 47 | 3 | FALSE | 999
| T65210868m6 | T | 65210868 | 6 | 0 | 86 | 1 | 12 | 5 | 08001 | ATLÁNTICO | BARRANQUILLA | 47 | 3 | FALSE | 999
| T65210868m6 | T | 65210868 | 6 | 0 | 86 | 1 | 12 | 5 | 08001 | ATLÁNTICO | BARRANQUILLA | 47 | 3 | FALSE | 999
| T65210868m6 | T | 65210868 | 6 | 0 | 86 | 1 | 12 | 5 | 08001 | ATLÁNTICO | BARRANQUILLA | 47 | 3 | FALSE | 999
| T65210868m6 | T | 65210868 | 6 | 0 | 86 | 1 | 12 | 5 | 08001 | ATLÁNTICO | BARRANQUILLA | 47 | 3 | FALSE | 999
| T65210868m6 | T | 65210868 | 6 | 0 | 86 | 1 | 12 | 5 | 08001 | ATLÁNTICO | BARRANQUILLA | 47 | 3 | FALSE | 999
| T65210868m6 | T | 65210868 | 6 | 0 | 86 | 1 | 12 | 5 | 08001 | ATLÁNTICO | BARRANQUILLA | 47 | 3 | FALSE | 999
| T65210868m6 | T | 65210868 | 6 | 0 | 86 | 1 | 12 | 5 | 08001 | ATLÁNTICO | BARRANQUILLA | 47 | 3 | FALSE | 999
| T65210868m6 | T | 65210868 | 6 | 0 | 86 | 1 | 12 | 5 | 08001 | ATLÁNTICO | BARRANQUILLA | 47 | 3 | FALSE | 999
| T65210868m6 | T | 65210868 | 6 | 0 | 86 | 1 | 12 | 5 | 08001 | ATLÁNTICO | BARRANQUILLA | 47 | 3 | FALSE | 999
| T65210868m6 | T | 65210868 | 6 | 0 | 86 | 1 | 12 | 5 | 08001 | ATLÁNTICO | BARRANQUILLA | 47 | 3 | FALSE | 999
| T65210868m6 | T | 65210868 | 6 | 0 | 86 | 1 | 12 | 5 | 08001 | ATLÁNTICO | BARRANQUILLA | 47 | 3 | FALSE | 999
| T65210868m6 | T | 65210868 | 6 | 0 | 86 | 1 | 12 | 5 | 08001 | ATLÁNTICO | BARRANQUILLA | 47 | 3 | FALSE | 999
| T65210868m6 | T | 65210868 | 6 | 0 | 86 | 1 | 12 | 5 | 08001 | ATLÁNTICO | BARRANQUILLA | 47 | 3 | FALSE | 999
| T65210868m6 | T | 65210868 | 6 | 0 | 86 | 1 | 12 | 5 | 08001 | ATLÁNTICO | BARRANQUILLA | 47 | 3 | FALSE | 999
| T65210868m6 | T | 65210868 | 6 | 0 | 86 | 1 | 12 | 5 | 08001 | ATLÁNTICO | BARRANQUILLA | 47 | 3 | FALSE | 999
| T65210868m6 | T | 65210868 | 6 | 0 | 86 | 1 | 12 | 5 | 08001 | ATLÁNTICO | BARRANQUILLA | 47 | 3 | FALSE | 999
| T65210868m6 | T | 65210868 | 6 | 0 | 86 | 1 | 12 | 5 | 08001 | ATLÁNTICO | BARRANQUILLA | 47 | 3 | FALSE | 999
| T65210868m6 | T | 65210868 | 6 | 0 | 86 | 1 | 12 | 5 | 08001 | ATLÁNTICO | BARRANQUILLA | 47 | 3 | FALSE | 999
| T65210868m6 | T | 65210868 | 6 | 0 | 86 | 1 | 12 | 5 | 08001 | ATLÁNTICO | BARRANQUILLA | 47 | 3 | FALSE | 999
| T65210868m6 | T | 65210868 | 6 | 0 | 86 | 1 | 12 | 5 | 08001 | ATLÁNTICO | BARRANQUILLA | 47 | 3 | FALSE | 999
| T65210868m6 | T | 65210868 | 6 | 0 | 86 | 1 | 12 | 5 | 08001 | ATLÁNTICO | BARRANQUILLA | 47 | 3 | FALSE | 999
| T65210868m6 | T | 65210868 | 6 | 0 | 86 | 1 | 12 | 5 | 08001 | ATLÁNTICO | BARRANQUILLA | 47 | 3 | FALSE | 999
| T65210868m6 | T | 65210868 | 6 | 0 | 86 | 1 | 12 | 5 | 08001 | ATLÁNTICO | BARRANQUILLA | 47 | 3 | FALSE | 999
| T65210868m6 | T | 65210868 | 6 | 0 | 86 | 1 | 12 | 5 | 08001 | ATLÁNTICO | BARRANQUILLA | 47 | 3 | FALSE | 999
| T65210868m6 | T | 65210868 | 6 | 0 | 86 | 1 | 12 | 5 | 08001 | ATLÁNTICO | BARRANQUILLA | 47 | 3 | FALSE | 999
| T65210868m6 | T | 65210868 | 6 | 0 | 86 | 1 | 12 | 5 | 08001 | ATLÁNTICO | BARRANQUILLA | 47 | 3 | FALSE | 999
| T65210868m6 | T | 65210868 | 6 | 0 | 86 | 1 | 12 | 5 | 08001 | ATLÁNTICO | BARRANQUILLA | 47 | 3 | FALSE | 999
| T65210868m6 | T | 65210868 | 6 | 0 | 86 | 1 | 12 | 5 | 08001 | ATLÁNTICO | BARRANQUILLA | 47 | 3 | FALSE | 999
| T65210868m6 | T | 65210868 | 6 | 0 | 86 | 1 | 12 | 5 | 08001 | ATLÁNTICO | BARRANQUILLA | 47 | 3 | FALSE | 999
| T65210868m6 | T | 65210868 | 6 | 0 | 86 | 1 | 12 | 5 | 08001 | ATLÁNTICO | BARRANQUILLA | 47 | 3 | FALSE | 999
| T65210868m6 | T | 65210868 | 6 | 0 | 86 | 1 | 12 | 5 | 08001 | ATLÁNTICO | BARRANQUILLA | 47 | 3 | FALSE | 999
| T65210868m6 | T | 65210868 | 6 | 0 | 86 | 1 | 12 | 5 | 08001 | ATLÁNTICO | BARRANQUILLA | 47 | 3 | FALSE | 999
| T65210868m6 | T | 65210868 | 6 | 0 | 86 | 1 | 12 | 5 | 08001 | ATLÁNTICO | BARRANQUILLA | 47 | 3 | FALSE | 999
| T65210868m6 | T | 65210868 | 6 | 0 | 86 | 1 | 12 | 5 | 08001 | ATLÁNTICO | BARRANQUILLA | 47 | 3 | FALSE | 999
| T65210868m6 | T | 65210868 | 6 | 0 | 86 | 1 | 12 | 5 | 08001 | ATLÁNTICO | BARRANQUILLA | 47 | 3 | FALSE | 999
| T65210868m6 | T | 65210868 | 6 | 0 | 86 | 1 | 12 | 5 | 08001 | ATLÁNTICO | BARRANQUILLA | 47 | 3 | FALSE | 999
| T65210868m6 | T | 65210868 | 6 | 0 | 86 | 1 | 12 | 5 | 08001 | ATLÁNTICO | BARRANQUILLA | 47 | 3 | FALSE | 999
| T65210868m6 | T | 65210868 | 6 | 0 | 86 | 1 | 12 | 5 | 08001 | ATLÁNTICO | BARRANQUILLA | 47 | 3 | FALSE | 999
| T65210868m6 | T | 65210868 | 6 | 0 | 86 | 1 | 12 | 5 | 08001 | ATLÁNTICO | BARRANQUILLA | 47 | 3 | FALSE | 999
| T65210868m6 | T | 65210868 | 6 | 0 | 86 | 1 | 12 | 5 | 08001 | ATLÁNTICO | BARRANQUILLA | 47 | 3 | FALSE | 999
| T65210868m6 | T | 65210868 | 6 | 0 | 86 | 1 | 12 | 5 | 08001 | ATLÁNTICO | BARRANQUILLA | 47 | 3 | FALSE | 999
| T65210868m6 | T | 65210868 | 6 | 0 | 86 | 1 | 12 | 5 | 08001 | ATLÁNTICO | BARRANQUILLA | 47 | 3 | FALSE | 999
| T65210868m6 | T | 65210868 | 6 | 0 | 86 | 1 | 12 | 5 | 08001 | ATLÁNTICO | BARRANQUILLA | 47 | 3 | FALSE | 999
| T65210868m6 | T | 65210868 | 6 | 0 | 86 | 1 | 12 | 5 | 08001 | ATLÁNTICO | BARRANQUILLA | 47 | 3 | FALSE | 999
| T65210868m6 | T | 65210868 | 6 | 0 | 86 | 1 | 12 | 5 | 08001 | ATLÁNTICO | BARRANQUILLA | 47 | 3 | FALSE | 999
| T65210868m6 | T | 65210868 | 6 | 0 | 86 | 1 | 12 | 5 | 08001 | ATLÁNTICO | BARRANQUILLA | 47 | 3 | FALSE | 999
| T65210868m6 | T | 65210868 | 6 | 0 | 86 | 1 | 12 | 5 | 08001 | ATLÁNTICO | BARRANQUILLA | 47 | 3 | FALSE | 999
| T65210868m6 | T | 65210868 | 6 | 0 | 86 | 1 | 12 | 5 | 08001 | ATLÁNTICO | BARRANQUILLA | 47 | 3 | FALSE | 999
| T65210868m6 | T | 65210868 | 6 | 0 | 86 | 1 | 12 | 5 | 08001 | ATLÁNTICO | BARRANQUILLA | 47 | 3 | FALSE | 999
| T65210868m6 | T | 65210868 | 6 | 0 | 86 | 1 | 12 | 5 | 08001 | ATLÁNTICO | BARRANQUILLA | 47 | 3 | FALSE | 999
| T65210868m6 | T | 65210868 | 6 | 0 | 86 | 1 | 12 | 5 | 08001 | ATLÁNTICO | BARRANQUILLA | 47 | 3 | FALSE | 999
| T65210868m6 | T | 65210868 | 6 | 0 | 86 | 1 | 12 | 5 | 08001 | ATLÁNTICO | BARRANQUILLA | 47 | 3 | FALSE | 999
| T65210868m6 | T | 65210868 | 6 | 0 | 86 | 1 | 12 | 5 | 08001 | ATLÁNTICO | BARRANQUILLA | 47 | 3 | FALSE | 999
| T65210868m6 | T | 65210868 | 6 | 0 | 86 | 1 | 12 | 5 | 08001 | ATLÁNTICO | BARRANQUILLA | 47 | 3 | FALSE | 999
| T65210868m6 | T | 65210868 | 6 | 0 | 86 | 1 | 12 | 5 | 08001 | ATLÁNTICO | BARRANQUILLA | 47 | 3 | FALSE | 999
| T65210868m6 | T | 65210868 | 6 | 0 | 86 | 1 | 12 | 5 | 08001 | ATLÁNTICO | BARRANQUILLA | 47 | 3 | FALSE | 999
| T65210868m6 | T | 65210868 | 6 | 0 | 86 | 1 | 12 | 5 | 08001 | ATLÁNTICO | BARRANQUILLA | 47 | 3 | FALSE | 999
| T65210868m6 | T | 65210868 | 6 | 0 | 86 | 1 | 12 | 5 | 08001 | ATLÁNTICO | BARRANQUILLA | 47 | 3 | FALSE | 999
| T65210868m6 | T | 65210868 | 6 | 0 | 86 | 1 | 12 | 5 | 08001 | ATLÁNTICO | BARRANQUILLA | 47 | 3 | FALSE | 999
| T65210868m6 | T | 65210868 | 6 | 0 | 86 | 1 | 12 | 5 | 08001 | ATLÁNTICO | BARRANQUILLA | 47 | 3 | FALSE | 999
| T65210868m6 | T | 65210868 | 6 | 0 | 86 | 1 | 12 | 5 | 08001 | ATLÁNTICO | BARRANQUILLA | 47 | 3 | FALSE | 999
| T65210868m6 | T | 65210868 | 6 | 0 | 86 | 1 | 12 | 5 | 08001 | ATLÁNTICO | BARRANQUILLA | 47 | 3 | FALSE | 999
| T65210868m6 | T | 65210868 | 6 | 0 | 86 | 1 | 12 | 5 | 08001 | ATLÁNTICO | BARRANQUILLA | 47 | 3 | FALSE | 999
| T65210868m6 | T | 65210868 | 6 | 0 | 86 | 1 | 12 | 5 | 08001 | ATLÁNTICO | BARRANQUILLA | 47 | 3 | FALSE | 999
| T65210868m6 | T | 65210868 | 6 | 0 | 86 | 1 | 12 | 5 | 08001 | ATLÁNTICO | BARRANQUILLA | 47 | 3 | FALSE | 999
| T65210868m6 | T | 65210868 | 6 | 0 | 86 | 1 | 12 | 5 | 08001 | ATLÁNTICO | BARRANQUILLA | 47 | 3 | FALSE | 999
| T65210868m6 | T | 65210868 | 6 | 0 | 86 | 1 | 12 | 5 | 08001 | ATLÁNTICO | BARRANQUILLA | 47 | 3 | FALSE | 999
| T65210868m6 | T | 65210868 | 6 | 0 | 86 | 1 | 12 | 5 | 08001 | ATLÁNTICO | BARRANQUILLA | 47 | 3 | FALSE | 999
| T65210868m6 | T | 65210868 | 6 | 0 | 86 | 1 | 12 | 5 | 08001 | ATLÁNTICO | BARRANQUILLA | 47 | 3 | FALSE | 999
| T65210868m6 | T | 65210868 | 6 | 0 | 86 | 1 | 12 | 5 | 08001 | ATLÁNTICO | BARRANQUILLA | 47 | 3 | FALSE | 999
| T65210868m6 | T | 65210868 | 6 | 0 | 86 | 1 | 12 | 5 | 08001 | ATLÁNTICO | BARRANQUILLA | 47 | 3 | FALSE | 999
| T65210868m6 | T | 65210868 | 6 | 0 | 86 | 1 | 12 | 5 | 08001 | ATLÁNTICO | BARRANQUILLA | 47 | 3 | FALSE | 999
| T65210868m6 | T | 65210868 | 6 | 0 | 86 | 1 | 12 | 5 | 08001 | ATLÁNTICO | BARRANQUILLA | 47 | 3 | FALSE | 999
| T65210868m6 | T | 65210868 | 6 | 0 | 86 | 1 | 12 | 5 | 08001 | ATLÁNTICO | BARRANQUILLA | 47 | 3 | FALSE | 999
| T65210868m6 | T | 65210868 | 6 | 1 | 1 | 1 | 12 | 2 | 08001 | ATLÁNTICO | BARRANQUILLA | 47 | 3 | FALSE | 999
| T65210868m7 | T | 65210868 | 7 | 0 | 86 | 1 | 12 | 1 | 08001 | ATLÁNTICO | BARRANQUILLA | 48 | 3 | FALSE | 999
| T65210868m7 | T | 65210868 | 7 | 0 | 86 | 1 | 12 | 1 | 08001 | ATLÁNTICO | BARRANQUILLA | 48 | 3 | FALSE | 999
| T65210868m7 | T | 65210868 | 7 | 0 | 86 | 1 | 12 | 1 | 08001 | ATLÁNTICO | BARRANQUILLA | 48 | 3 | FALSE | 999
| T65210868m7 | T | 65210868 | 7 | 0 | 86 | 1 | 12 | 1 | 08001 | ATLÁNTICO | BARRANQUILLA | 48 | 3 | FALSE | 999
| T65210868m7 | T | 65210868 | 7 | 0 | 86 | 1 | 12 | 1 | 08001 | ATLÁNTICO | BARRANQUILLA | 48 | 3 | FALSE | 999
| T65210868m7 | T | 65210868 | 7 | 0 | 86 | 1 | 12 | 1 | 08001 | ATLÁNTICO | BARRANQUILLA | 48 | 3 | FALSE | 999
| T65210868m7 | T | 65210868 | 7 | 0 | 86 | 1 | 12 | 1 | 08001 | ATLÁNTICO | BARRANQUILLA | 48 | 3 | FALSE | 999
| T65210868m7 | T | 65210868 | 7 | 0 | 86 | 1 | 12 | 1 | 08001 | ATLÁNTICO | BARRANQUILLA | 48 | 3 | FALSE | 999
| T65210868m7 | T | 65210868 | 7 | 0 | 86 | 1 | 12 | 1 | 08001 | ATLÁNTICO | BARRANQUILLA | 48 | 3 | FALSE | 999
| T65210868m7 | T | 65210868 | 7 | 0 | 86 | 1 | 12 | 1 | 08001 | ATLÁNTICO | BARRANQUILLA | 48 | 3 | FALSE | 999
| T65210868m7 | T | 65210868 | 7 | 0 | 86 | 1 | 12 | 1 | 08001 | ATLÁNTICO | BARRANQUILLA | 48 | 3 | FALSE | 999
| T65210868m7 | T | 65210868 | 7 | 0 | 86 | 1 | 12 | 1 | 08001 | ATLÁNTICO | BARRANQUILLA | 48 | 3 | FALSE | 999
| T65210868m7 | T | 65210868 | 7 | 0 | 86 | 1 | 12 | 1 | 08001 | ATLÁNTICO | BARRANQUILLA | 48 | 3 | FALSE | 999
| T65210868m7 | T | 65210868 | 7 | 0 | 86 | 1 | 12 | 1 | 08001 | ATLÁNTICO | BARRANQUILLA | 48 | 3 | FALSE | 999
| T65210868m7 | T | 65210868 | 7 | 0 | 86 | 1 | 12 | 1 | 08001 | ATLÁNTICO | BARRANQUILLA | 48 | 3 | FALSE | 999
| T65210868m7 | T | 65210868 | 7 | 0 | 86 | 1 | 12 | 1 | 08001 | ATLÁNTICO | BARRANQUILLA | 48 | 3 | FALSE | 999
| T65210868m7 | T | 65210868 | 7 | 0 | 86 | 1 | 12 | 1 | 08001 | ATLÁNTICO | BARRANQUILLA | 48 | 3 | FALSE | 999
| T65210868m7 | T | 65210868 | 7 | 0 | 86 | 1 | 12 | 1 | 08001 | ATLÁNTICO | BARRANQUILLA | 48 | 3 | FALSE | 999
| T65210868m7 | T | 65210868 | 7 | 0 | 86 | 1 | 12 | 1 | 08001 | ATLÁNTICO | BARRANQUILLA | 48 | 3 | FALSE | 999
| T65210868m7 | T | 65210868 | 7 | 0 | 86 | 1 | 12 | 1 | 08001 | ATLÁNTICO | BARRANQUILLA | 48 | 3 | FALSE | 999
| T65210868m7 | T | 65210868 | 7 | 0 | 86 | 1 | 12 | 1 | 08001 | ATLÁNTICO | BARRANQUILLA | 48 | 3 | FALSE | 999
| T65210868m7 | T | 65210868 | 7 | 0 | 86 | 1 | 12 | 1 | 08001 | ATLÁNTICO | BARRANQUILLA | 48 | 3 | FALSE | 999
| T65210868m7 | T | 65210868 | 7 | 0 | 86 | 1 | 12 | 1 | 08001 | ATLÁNTICO | BARRANQUILLA | 48 | 3 | FALSE | 999
| T65210868m7 | T | 65210868 | 7 | 0 | 86 | 1 | 12 | 1 | 08001 | ATLÁNTICO | BARRANQUILLA | 48 | 3 | FALSE | 999
| T65210868m7 | T | 65210868 | 7 | 0 | 86 | 1 | 12 | 1 | 08001 | ATLÁNTICO | BARRANQUILLA | 48 | 3 | FALSE | 999
| T65210868m7 | T | 65210868 | 7 | 0 | 86 | 1 | 12 | 1 | 08001 | ATLÁNTICO | BARRANQUILLA | 48 | 3 | FALSE | 999
| T65210868m7 | T | 65210868 | 7 | 0 | 86 | 1 | 12 | 1 | 08001 | ATLÁNTICO | BARRANQUILLA | 48 | 3 | FALSE | 999
| T65210868m7 | T | 65210868 | 7 | 0 | 86 | 1 | 12 | 1 | 08001 | ATLÁNTICO | BARRANQUILLA | 48 | 3 | FALSE | 999
| T65210868m7 | T | 65210868 | 7 | 0 | 86 | 1 | 12 | 1 | 08001 | ATLÁNTICO | BARRANQUILLA | 48 | 3 | FALSE | 999
| T65210868m7 | T | 65210868 | 7 | 0 | 86 | 1 | 12 | 1 | 08001 | ATLÁNTICO | BARRANQUILLA | 48 | 3 | FALSE | 999
| T65210868m7 | T | 65210868 | 7 | 0 | 86 | 1 | 12 | 1 | 08001 | ATLÁNTICO | BARRANQUILLA | 48 | 3 | FALSE | 999
| T65210868m7 | T | 65210868 | 7 | 0 | 86 | 1 | 12 | 1 | 08001 | ATLÁNTICO | BARRANQUILLA | 48 | 3 | FALSE | 999
| T65210868m7 | T | 65210868 | 7 | 0 | 86 | 1 | 12 | 1 | 08001 | ATLÁNTICO | BARRANQUILLA | 48 | 3 | FALSE | 999
| T65210868m7 | T | 65210868 | 7 | 0 | 86 | 1 | 12 | 1 | 08001 | ATLÁNTICO | BARRANQUILLA | 48 | 3 | FALSE | 999
| T65210868m7 | T | 65210868 | 7 | 0 | 86 | 1 | 12 | 1 | 08001 | ATLÁNTICO | BARRANQUILLA | 48 | 3 | FALSE | 999
| T65210868m7 | T | 65210868 | 7 | 0 | 86 | 1 | 12 | 1 | 08001 | ATLÁNTICO | BARRANQUILLA | 48 | 3 | FALSE | 999
| T65210868m7 | T | 65210868 | 7 | 0 | 86 | 1 | 12 | 1 | 08001 | ATLÁNTICO | BARRANQUILLA | 48 | 3 | FALSE | 999
| T65210868m7 | T | 65210868 | 7 | 0 | 86 | 1 | 12 | 1 | 08001 | ATLÁNTICO | BARRANQUILLA | 48 | 3 | FALSE | 999
| T65210868m7 | T | 65210868 | 7 | 0 | 86 | 1 | 12 | 1 | 08001 | ATLÁNTICO | BARRANQUILLA | 48 | 3 | FALSE | 999
| T65210868m7 | T | 65210868 | 7 | 0 | 86 | 1 | 12 | 1 | 08001 | ATLÁNTICO | BARRANQUILLA | 48 | 3 | FALSE | 999
| T65210868m7 | T | 65210868 | 7 | 0 | 86 | 1 | 12 | 1 | 08001 | ATLÁNTICO | BARRANQUILLA | 48 | 3 | FALSE | 999
| T65210868m7 | T | 65210868 | 7 | 0 | 86 | 1 | 12 | 1 | 08001 | ATLÁNTICO | BARRANQUILLA | 48 | 3 | FALSE | 999
| T65210868m7 | T | 65210868 | 7 | 0 | 86 | 1 | 12 | 1 | 08001 | ATLÁNTICO | BARRANQUILLA | 48 | 3 | FALSE | 999
| T65210868m7 | T | 65210868 | 7 | 0 | 86 | 1 | 12 | 1 | 08001 | ATLÁNTICO | BARRANQUILLA | 48 | 3 | FALSE | 999
| T65210868m7 | T | 65210868 | 7 | 0 | 86 | 1 | 12 | 1 | 08001 | ATLÁNTICO | BARRANQUILLA | 48 | 3 | FALSE | 999
| T65210868m7 | T | 65210868 | 7 | 0 | 86 | 1 | 12 | 1 | 08001 | ATLÁNTICO | BARRANQUILLA | 48 | 3 | FALSE | 999
| T65210868m7 | T | 65210868 | 7 | 0 | 86 | 1 | 12 | 1 | 08001 | ATLÁNTICO | BARRANQUILLA | 48 | 3 | FALSE | 999
| T65210868m7 | T | 65210868 | 7 | 0 | 86 | 1 | 12 | 1 | 08001 | ATLÁNTICO | BARRANQUILLA | 48 | 3 | FALSE | 999
| T65210868m7 | T | 65210868 | 7 | 0 | 86 | 1 | 12 | 1 | 08001 | ATLÁNTICO | BARRANQUILLA | 48 | 3 | FALSE | 999
| T65210868m7 | T | 65210868 | 7 | 0 | 86 | 1 | 12 | 1 | 08001 | ATLÁNTICO | BARRANQUILLA | 48 | 3 | FALSE | 999
| T65210868m7 | T | 65210868 | 7 | 0 | 86 | 1 | 12 | 1 | 08001 | ATLÁNTICO | BARRANQUILLA | 48 | 3 | FALSE | 999
| T65210868m7 | T | 65210868 | 7 | 0 | 86 | 1 | 12 | 1 | 08001 | ATLÁNTICO | BARRANQUILLA | 48 | 3 | FALSE | 999
| T65210868m7 | T | 65210868 | 7 | 0 | 86 | 1 | 12 | 1 | 08001 | ATLÁNTICO | BARRANQUILLA | 48 | 3 | FALSE | 999
| T65210868m7 | T | 65210868 | 7 | 0 | 86 | 1 | 12 | 1 | 08001 | ATLÁNTICO | BARRANQUILLA | 48 | 3 | FALSE | 999
| T65210868m7 | T | 65210868 | 7 | 0 | 86 | 1 | 12 | 1 | 08001 | ATLÁNTICO | BARRANQUILLA | 48 | 3 | FALSE | 999
| T65210868m7 | T | 65210868 | 7 | 0 | 86 | 1 | 12 | 1 | 08001 | ATLÁNTICO | BARRANQUILLA | 48 | 3 | FALSE | 999
| T65210868m7 | T | 65210868 | 7 | 0 | 86 | 1 | 12 | 1 | 08001 | ATLÁNTICO | BARRANQUILLA | 48 | 3 | FALSE | 999
| T65210868m7 | T | 65210868 | 7 | 0 | 86 | 1 | 12 | 1 | 08001 | ATLÁNTICO | BARRANQUILLA | 48 | 3 | FALSE | 999
| T65210868m7 | T | 65210868 | 7 | 0 | 86 | 1 | 12 | 1 | 08001 | ATLÁNTICO | BARRANQUILLA | 48 | 3 | FALSE | 999
| T65210868m7 | T | 65210868 | 7 | 0 | 86 | 1 | 12 | 1 | 08001 | ATLÁNTICO | BARRANQUILLA | 48 | 3 | FALSE | 999
| T65210868m7 | T | 65210868 | 7 | 0 | 86 | 1 | 12 | 1 | 08001 | ATLÁNTICO | BARRANQUILLA | 48 | 3 | FALSE | 999
| T65210868m7 | T | 65210868 | 7 | 0 | 86 | 1 | 12 | 1 | 08001 | ATLÁNTICO | BARRANQUILLA | 48 | 3 | FALSE | 999
| T65210868m7 | T | 65210868 | 7 | 0 | 86 | 1 | 12 | 1 | 08001 | ATLÁNTICO | BARRANQUILLA | 48 | 3 | FALSE | 999
| T65210868m7 | T | 65210868 | 7 | 0 | 86 | 1 | 12 | 1 | 08001 | ATLÁNTICO | BARRANQUILLA | 48 | 3 | FALSE | 999
| T65210868m7 | T | 65210868 | 7 | 0 | 86 | 1 | 12 | 1 | 08001 | ATLÁNTICO | BARRANQUILLA | 48 | 3 | FALSE | 999
| T65210868m7 | T | 65210868 | 7 | 0 | 86 | 1 | 12 | 1 | 08001 | ATLÁNTICO | BARRANQUILLA | 48 | 3 | FALSE | 999
| T65210868m7 | T | 65210868 | 7 | 0 | 86 | 1 | 12 | 1 | 08001 | ATLÁNTICO | BARRANQUILLA | 48 | 3 | FALSE | 999
| T65210868m7 | T | 65210868 | 7 | 0 | 86 | 1 | 12 | 1 | 08001 | ATLÁNTICO | BARRANQUILLA | 48 | 3 | FALSE | 999
| T65210868m7 | T | 65210868 | 7 | 0 | 86 | 1 | 12 | 1 | 08001 | ATLÁNTICO | BARRANQUILLA | 48 | 3 | FALSE | 999
| T65210868m7 | T | 65210868 | 7 | 0 | 86 | 1 | 12 | 1 | 08001 | ATLÁNTICO | BARRANQUILLA | 48 | 3 | FALSE | 999
| T65210868m7 | T | 65210868 | 7 | 0 | 86 | 1 | 12 | 1 | 08001 | ATLÁNTICO | BARRANQUILLA | 48 | 3 | FALSE | 999
| T65210868m7 | T | 65210868 | 7 | 0 | 86 | 1 | 12 | 1 | 08001 | ATLÁNTICO | BARRANQUILLA | 48 | 3 | FALSE | 999
| T65210868m7 | T | 65210868 | 7 | 0 | 86 | 1 | 12 | 1 | 08001 | ATLÁNTICO | BARRANQUILLA | 48 | 3 | FALSE | 999
| T65210868m7 | T | 65210868 | 7 | 0 | 86 | 1 | 12 | 1 | 08001 | ATLÁNTICO | BARRANQUILLA | 48 | 3 | FALSE | 999
| T65210868m7 | T | 65210868 | 7 | 0 | 86 | 1 | 12 | 1 | 08001 | ATLÁNTICO | BARRANQUILLA | 48 | 3 | FALSE | 999
| T65210868m7 | T | 65210868 | 7 | 0 | 86 | 1 | 12 | 1 | 08001 | ATLÁNTICO | BARRANQUILLA | 48 | 3 | FALSE | 999
| T65210868m7 | T | 65210868 | 7 | 0 | 86 | 1 | 12 | 1 | 08001 | ATLÁNTICO | BARRANQUILLA | 48 | 3 | FALSE | 999
| T65210868m7 | T | 65210868 | 7 | 0 | 86 | 1 | 12 | 1 | 08001 | ATLÁNTICO | BARRANQUILLA | 48 | 3 | FALSE | 999
| T65210868m7 | T | 65210868 | 7 | 0 | 86 | 1 | 12 | 1 | 08001 | ATLÁNTICO | BARRANQUILLA | 48 | 3 | FALSE | 999
| T65210868m7 | T | 65210868 | 7 | 0 | 86 | 1 | 12 | 1 | 08001 | ATLÁNTICO | BARRANQUILLA | 48 | 3 | FALSE | 999
| T65210868m7 | T | 65210868 | 7 | 0 | 86 | 1 | 12 | 1 | 08001 | ATLÁNTICO | BARRANQUILLA | 48 | 3 | FALSE | 999
| T65210868m7 | T | 65210868 | 7 | 0 | 86 | 1 | 12 | 1 | 08001 | ATLÁNTICO | BARRANQUILLA | 48 | 3 | FALSE | 999
| T65210868m7 | T | 65210868 | 7 | 0 | 86 | 1 | 12 | 1 | 08001 | ATLÁNTICO | BARRANQUILLA | 48 | 3 | FALSE | 999
| T65210868m7 | T | 65210868 | 7 | 0 | 86 | 1 | 12 | 1 | 08001 | ATLÁNTICO | BARRANQUILLA | 48 | 3 | FALSE | 999
| T65210868m7 | T | 65210868 | 7 | 0 | 86 | 1 | 12 | 1 | 08001 | ATLÁNTICO | BARRANQUILLA | 48 | 3 | FALSE | 999
| T65210868m7 | T | 65210868 | 7 | 0 | 86 | 1 | 12 | 1 | 08001 | ATLÁNTICO | BARRANQUILLA | 48 | 3 | FALSE | 999
| T65210868m7 | T | 65210868 | 7 | 1 | 1 | 1 | 12 | 0 | 08001 | ATLÁNTICO | BARRANQUILLA | 48 | 3 | FALSE | 999
| T65210868m8 | T | 65210868 | 8 | 0 | 86 | 1 | 12 | 1 | 08001 | ATLÁNTICO | BARRANQUILLA | 49 | 3 | FALSE | 999
| T65210868m8 | T | 65210868 | 8 | 0 | 86 | 1 | 12 | 1 | 08001 | ATLÁNTICO | BARRANQUILLA | 49 | 3 | FALSE | 999
| T65210868m8 | T | 65210868 | 8 | 0 | 86 | 1 | 12 | 1 | 08001 | ATLÁNTICO | BARRANQUILLA | 49 | 3 | FALSE | 999
| T65210868m8 | T | 65210868 | 8 | 0 | 86 | 1 | 12 | 1 | 08001 | ATLÁNTICO | BARRANQUILLA | 49 | 3 | FALSE | 999
| T65210868m8 | T | 65210868 | 8 | 0 | 86 | 1 | 12 | 1 | 08001 | ATLÁNTICO | BARRANQUILLA | 49 | 3 | FALSE | 999
| T65210868m8 | T | 65210868 | 8 | 0 | 86 | 1 | 12 | 1 | 08001 | ATLÁNTICO | BARRANQUILLA | 49 | 3 | FALSE | 999
| T65210868m8 | T | 65210868 | 8 | 0 | 86 | 1 | 12 | 1 | 08001 | ATLÁNTICO | BARRANQUILLA | 49 | 3 | FALSE | 999
| T65210868m8 | T | 65210868 | 8 | 0 | 86 | 1 | 12 | 1 | 08001 | ATLÁNTICO | BARRANQUILLA | 49 | 3 | FALSE | 999
| T65210868m8 | T | 65210868 | 8 | 0 | 86 | 1 | 12 | 1 | 08001 | ATLÁNTICO | BARRANQUILLA | 49 | 3 | FALSE | 999
| T65210868m8 | T | 65210868 | 8 | 0 | 86 | 1 | 12 | 1 | 08001 | ATLÁNTICO | BARRANQUILLA | 49 | 3 | FALSE | 999
| T65210868m8 | T | 65210868 | 8 | 0 | 86 | 1 | 12 | 1 | 08001 | ATLÁNTICO | BARRANQUILLA | 49 | 3 | FALSE | 999
| T65210868m8 | T | 65210868 | 8 | 0 | 86 | 1 | 12 | 1 | 08001 | ATLÁNTICO | BARRANQUILLA | 49 | 3 | FALSE | 999
| T65210868m8 | T | 65210868 | 8 | 0 | 86 | 1 | 12 | 1 | 08001 | ATLÁNTICO | BARRANQUILLA | 49 | 3 | FALSE | 999
| T65210868m8 | T | 65210868 | 8 | 0 | 86 | 1 | 12 | 1 | 08001 | ATLÁNTICO | BARRANQUILLA | 49 | 3 | FALSE | 999
| T65210868m8 | T | 65210868 | 8 | 0 | 86 | 1 | 12 | 1 | 08001 | ATLÁNTICO | BARRANQUILLA | 49 | 3 | FALSE | 999
| T65210868m8 | T | 65210868 | 8 | 0 | 86 | 1 | 12 | 1 | 08001 | ATLÁNTICO | BARRANQUILLA | 49 | 3 | FALSE | 999
| T65210868m8 | T | 65210868 | 8 | 0 | 86 | 1 | 12 | 1 | 08001 | ATLÁNTICO | BARRANQUILLA | 49 | 3 | FALSE | 999
| T65210868m8 | T | 65210868 | 8 | 0 | 86 | 1 | 12 | 1 | 08001 | ATLÁNTICO | BARRANQUILLA | 49 | 3 | FALSE | 999
| T65210868m8 | T | 65210868 | 8 | 0 | 86 | 1 | 12 | 1 | 08001 | ATLÁNTICO | BARRANQUILLA | 49 | 3 | FALSE | 999
| T65210868m8 | T | 65210868 | 8 | 0 | 86 | 1 | 12 | 1 | 08001 | ATLÁNTICO | BARRANQUILLA | 49 | 3 | FALSE | 999
| T65210868m8 | T | 65210868 | 8 | 0 | 86 | 1 | 12 | 1 | 08001 | ATLÁNTICO | BARRANQUILLA | 49 | 3 | FALSE | 999
| T65210868m8 | T | 65210868 | 8 | 0 | 86 | 1 | 12 | 1 | 08001 | ATLÁNTICO | BARRANQUILLA | 49 | 3 | FALSE | 999
| T65210868m8 | T | 65210868 | 8 | 0 | 86 | 1 | 12 | 1 | 08001 | ATLÁNTICO | BARRANQUILLA | 49 | 3 | FALSE | 999
| T65210868m8 | T | 65210868 | 8 | 0 | 86 | 1 | 12 | 1 | 08001 | ATLÁNTICO | BARRANQUILLA | 49 | 3 | FALSE | 999
| T65210868m8 | T | 65210868 | 8 | 0 | 86 | 1 | 12 | 1 | 08001 | ATLÁNTICO | BARRANQUILLA | 49 | 3 | FALSE | 999
| T65210868m8 | T | 65210868 | 8 | 0 | 86 | 1 | 12 | 1 | 08001 | ATLÁNTICO | BARRANQUILLA | 49 | 3 | FALSE | 999
| T65210868m8 | T | 65210868 | 8 | 0 | 86 | 1 | 12 | 1 | 08001 | ATLÁNTICO | BARRANQUILLA | 49 | 3 | FALSE | 999
| T65210868m8 | T | 65210868 | 8 | 0 | 86 | 1 | 12 | 1 | 08001 | ATLÁNTICO | BARRANQUILLA | 49 | 3 | FALSE | 999
| T65210868m8 | T | 65210868 | 8 | 0 | 86 | 1 | 12 | 1 | 08001 | ATLÁNTICO | BARRANQUILLA | 49 | 3 | FALSE | 999
| T65210868m8 | T | 65210868 | 8 | 0 | 86 | 1 | 12 | 1 | 08001 | ATLÁNTICO | BARRANQUILLA | 49 | 3 | FALSE | 999
| T65210868m8 | T | 65210868 | 8 | 0 | 86 | 1 | 12 | 1 | 08001 | ATLÁNTICO | BARRANQUILLA | 49 | 3 | FALSE | 999
| T65210868m8 | T | 65210868 | 8 | 0 | 86 | 1 | 12 | 1 | 08001 | ATLÁNTICO | BARRANQUILLA | 49 | 3 | FALSE | 999
| T65210868m8 | T | 65210868 | 8 | 0 | 86 | 1 | 12 | 1 | 08001 | ATLÁNTICO | BARRANQUILLA | 49 | 3 | FALSE | 999
| T65210868m8 | T | 65210868 | 8 | 0 | 86 | 1 | 12 | 1 | 08001 | ATLÁNTICO | BARRANQUILLA | 49 | 3 | FALSE | 999
| T65210868m8 | T | 65210868 | 8 | 0 | 86 | 1 | 12 | 1 | 08001 | ATLÁNTICO | BARRANQUILLA | 49 | 3 | FALSE | 999
| T65210868m8 | T | 65210868 | 8 | 0 | 86 | 1 | 12 | 1 | 08001 | ATLÁNTICO | BARRANQUILLA | 49 | 3 | FALSE | 999
| T65210868m8 | T | 65210868 | 8 | 0 | 86 | 1 | 12 | 1 | 08001 | ATLÁNTICO | BARRANQUILLA | 49 | 3 | FALSE | 999
| T65210868m8 | T | 65210868 | 8 | 0 | 86 | 1 | 12 | 1 | 08001 | ATLÁNTICO | BARRANQUILLA | 49 | 3 | FALSE | 999
| T65210868m8 | T | 65210868 | 8 | 0 | 86 | 1 | 12 | 1 | 08001 | ATLÁNTICO | BARRANQUILLA | 49 | 3 | FALSE | 999
| T65210868m8 | T | 65210868 | 8 | 0 | 86 | 1 | 12 | 1 | 08001 | ATLÁNTICO | BARRANQUILLA | 49 | 3 | FALSE | 999
| T65210868m8 | T | 65210868 | 8 | 0 | 86 | 1 | 12 | 1 | 08001 | ATLÁNTICO | BARRANQUILLA | 49 | 3 | FALSE | 999
| T65210868m8 | T | 65210868 | 8 | 0 | 86 | 1 | 12 | 1 | 08001 | ATLÁNTICO | BARRANQUILLA | 49 | 3 | FALSE | 999
| T65210868m8 | T | 65210868 | 8 | 0 | 86 | 1 | 12 | 1 | 08001 | ATLÁNTICO | BARRANQUILLA | 49 | 3 | FALSE | 999
| T65210868m8 | T | 65210868 | 8 | 0 | 86 | 1 | 12 | 1 | 08001 | ATLÁNTICO | BARRANQUILLA | 49 | 3 | FALSE | 999
| T65210868m8 | T | 65210868 | 8 | 0 | 86 | 1 | 12 | 1 | 08001 | ATLÁNTICO | BARRANQUILLA | 49 | 3 | FALSE | 999
| T65210868m8 | T | 65210868 | 8 | 0 | 86 | 1 | 12 | 1 | 08001 | ATLÁNTICO | BARRANQUILLA | 49 | 3 | FALSE | 999
| T65210868m8 | T | 65210868 | 8 | 0 | 86 | 1 | 12 | 1 | 08001 | ATLÁNTICO | BARRANQUILLA | 49 | 3 | FALSE | 999
| T65210868m8 | T | 65210868 | 8 | 0 | 86 | 1 | 12 | 1 | 08001 | ATLÁNTICO | BARRANQUILLA | 49 | 3 | FALSE | 999
| T65210868m8 | T | 65210868 | 8 | 0 | 86 | 1 | 12 | 1 | 08001 | ATLÁNTICO | BARRANQUILLA | 49 | 3 | FALSE | 999
| T65210868m8 | T | 65210868 | 8 | 0 | 86 | 1 | 12 | 1 | 08001 | ATLÁNTICO | BARRANQUILLA | 49 | 3 | FALSE | 999
| T65210868m8 | T | 65210868 | 8 | 0 | 86 | 1 | 12 | 1 | 08001 | ATLÁNTICO | BARRANQUILLA | 49 | 3 | FALSE | 999
| T65210868m8 | T | 65210868 | 8 | 0 | 86 | 1 | 12 | 1 | 08001 | ATLÁNTICO | BARRANQUILLA | 49 | 3 | FALSE | 999
| T65210868m8 | T | 65210868 | 8 | 0 | 86 | 1 | 12 | 1 | 08001 | ATLÁNTICO | BARRANQUILLA | 49 | 3 | FALSE | 999
| T65210868m8 | T | 65210868 | 8 | 0 | 86 | 1 | 12 | 1 | 08001 | ATLÁNTICO | BARRANQUILLA | 49 | 3 | FALSE | 999
| T65210868m8 | T | 65210868 | 8 | 0 | 86 | 1 | 12 | 1 | 08001 | ATLÁNTICO | BARRANQUILLA | 49 | 3 | FALSE | 999
| T65210868m8 | T | 65210868 | 8 | 0 | 86 | 1 | 12 | 1 | 08001 | ATLÁNTICO | BARRANQUILLA | 49 | 3 | FALSE | 999
| T65210868m8 | T | 65210868 | 8 | 0 | 86 | 1 | 12 | 1 | 08001 | ATLÁNTICO | BARRANQUILLA | 49 | 3 | FALSE | 999
| T65210868m8 | T | 65210868 | 8 | 0 | 86 | 1 | 12 | 1 | 08001 | ATLÁNTICO | BARRANQUILLA | 49 | 3 | FALSE | 999
| T65210868m8 | T | 65210868 | 8 | 0 | 86 | 1 | 12 | 1 | 08001 | ATLÁNTICO | BARRANQUILLA | 49 | 3 | FALSE | 999
| T65210868m8 | T | 65210868 | 8 | 0 | 86 | 1 | 12 | 1 | 08001 | ATLÁNTICO | BARRANQUILLA | 49 | 3 | FALSE | 999
| T65210868m8 | T | 65210868 | 8 | 0 | 86 | 1 | 12 | 1 | 08001 | ATLÁNTICO | BARRANQUILLA | 49 | 3 | FALSE | 999
| T65210868m8 | T | 65210868 | 8 | 0 | 86 | 1 | 12 | 1 | 08001 | ATLÁNTICO | BARRANQUILLA | 49 | 3 | FALSE | 999
| T65210868m8 | T | 65210868 | 8 | 0 | 86 | 1 | 12 | 1 | 08001 | ATLÁNTICO | BARRANQUILLA | 49 | 3 | FALSE | 999
| T65210868m8 | T | 65210868 | 8 | 0 | 86 | 1 | 12 | 1 | 08001 | ATLÁNTICO | BARRANQUILLA | 49 | 3 | FALSE | 999
| T65210868m8 | T | 65210868 | 8 | 0 | 86 | 1 | 12 | 1 | 08001 | ATLÁNTICO | BARRANQUILLA | 49 | 3 | FALSE | 999
| T65210868m8 | T | 65210868 | 8 | 0 | 86 | 1 | 12 | 1 | 08001 | ATLÁNTICO | BARRANQUILLA | 49 | 3 | FALSE | 999
| T65210868m8 | T | 65210868 | 8 | 0 | 86 | 1 | 12 | 1 | 08001 | ATLÁNTICO | BARRANQUILLA | 49 | 3 | FALSE | 999
| T65210868m8 | T | 65210868 | 8 | 0 | 86 | 1 | 12 | 1 | 08001 | ATLÁNTICO | BARRANQUILLA | 49 | 3 | FALSE | 999
| T65210868m8 | T | 65210868 | 8 | 0 | 86 | 1 | 12 | 1 | 08001 | ATLÁNTICO | BARRANQUILLA | 49 | 3 | FALSE | 999
| T65210868m8 | T | 65210868 | 8 | 0 | 86 | 1 | 12 | 1 | 08001 | ATLÁNTICO | BARRANQUILLA | 49 | 3 | FALSE | 999
| T65210868m8 | T | 65210868 | 8 | 0 | 86 | 1 | 12 | 1 | 08001 | ATLÁNTICO | BARRANQUILLA | 49 | 3 | FALSE | 999
| T65210868m8 | T | 65210868 | 8 | 0 | 86 | 1 | 12 | 1 | 08001 | ATLÁNTICO | BARRANQUILLA | 49 | 3 | FALSE | 999
| T65210868m8 | T | 65210868 | 8 | 0 | 86 | 1 | 12 | 1 | 08001 | ATLÁNTICO | BARRANQUILLA | 49 | 3 | FALSE | 999
| T65210868m8 | T | 65210868 | 8 | 0 | 86 | 1 | 12 | 1 | 08001 | ATLÁNTICO | BARRANQUILLA | 49 | 3 | FALSE | 999
| T65210868m8 | T | 65210868 | 8 | 0 | 86 | 1 | 12 | 1 | 08001 | ATLÁNTICO | BARRANQUILLA | 49 | 3 | FALSE | 999
| T65210868m8 | T | 65210868 | 8 | 0 | 86 | 1 | 12 | 1 | 08001 | ATLÁNTICO | BARRANQUILLA | 49 | 3 | FALSE | 999
| T65210868m8 | T | 65210868 | 8 | 0 | 86 | 1 | 12 | 1 | 08001 | ATLÁNTICO | BARRANQUILLA | 49 | 3 | FALSE | 999
| T65210868m8 | T | 65210868 | 8 | 0 | 86 | 1 | 12 | 1 | 08001 | ATLÁNTICO | BARRANQUILLA | 49 | 3 | FALSE | 999
| T65210868m8 | T | 65210868 | 8 | 0 | 86 | 1 | 12 | 1 | 08001 | ATLÁNTICO | BARRANQUILLA | 49 | 3 | FALSE | 999
| T65210868m8 | T | 65210868 | 8 | 0 | 86 | 1 | 12 | 1 | 08001 | ATLÁNTICO | BARRANQUILLA | 49 | 3 | FALSE | 999
| T65210868m8 | T | 65210868 | 8 | 0 | 86 | 1 | 12 | 1 | 08001 | ATLÁNTICO | BARRANQUILLA | 49 | 3 | FALSE | 999
| T65210868m8 | T | 65210868 | 8 | 0 | 86 | 1 | 12 | 1 | 08001 | ATLÁNTICO | BARRANQUILLA | 49 | 3 | FALSE | 999
| T65210868m8 | T | 65210868 | 8 | 0 | 86 | 1 | 12 | 1 | 08001 | ATLÁNTICO | BARRANQUILLA | 49 | 3 | FALSE | 999
| T65210868m8 | T | 65210868 | 8 | 0 | 86 | 1 | 12 | 1 | 08001 | ATLÁNTICO | BARRANQUILLA | 49 | 3 | FALSE | 999
| T65210868m8 | T | 65210868 | 8 | 0 | 86 | 1 | 12 | 1 | 08001 | ATLÁNTICO | BARRANQUILLA | 49 | 3 | FALSE | 999
| T65210868m8 | T | 65210868 | 8 | 0 | 86 | 1 | 12 | 1 | 08001 | ATLÁNTICO | BARRANQUILLA | 49 | 3 | FALSE | 999
| T65210868m8 | T | 65210868 | 8 | 1 | 1 | 1 | 12 | 0 | 08001 | ATLÁNTICO | BARRANQUILLA | 49 | 3 | FALSE | 999
| T65210868m9 | T | 65210868 | 9 | 0 | 86 | 1 | 12 | 1 | 08001 | ATLÁNTICO | BARRANQUILLA | 51 | 3 | FALSE | 999
| T65210868m9 | T | 65210868 | 9 | 0 | 86 | 1 | 12 | 1 | 08001 | ATLÁNTICO | BARRANQUILLA | 51 | 3 | FALSE | 999
| T65210868m9 | T | 65210868 | 9 | 0 | 86 | 1 | 12 | 1 | 08001 | ATLÁNTICO | BARRANQUILLA | 51 | 3 | FALSE | 999
| T65210868m9 | T | 65210868 | 9 | 0 | 86 | 1 | 12 | 1 | 08001 | ATLÁNTICO | BARRANQUILLA | 51 | 3 | FALSE | 999
| T65210868m9 | T | 65210868 | 9 | 0 | 86 | 1 | 12 | 1 | 08001 | ATLÁNTICO | BARRANQUILLA | 51 | 3 | FALSE | 999
| T65210868m9 | T | 65210868 | 9 | 0 | 86 | 1 | 12 | 1 | 08001 | ATLÁNTICO | BARRANQUILLA | 51 | 3 | FALSE | 999
| T65210868m9 | T | 65210868 | 9 | 0 | 86 | 1 | 12 | 1 | 08001 | ATLÁNTICO | BARRANQUILLA | 51 | 3 | FALSE | 999
| T65210868m9 | T | 65210868 | 9 | 0 | 86 | 1 | 12 | 1 | 08001 | ATLÁNTICO | BARRANQUILLA | 51 | 3 | FALSE | 999
| T65210868m9 | T | 65210868 | 9 | 0 | 86 | 1 | 12 | 1 | 08001 | ATLÁNTICO | BARRANQUILLA | 51 | 3 | FALSE | 999
| T65210868m9 | T | 65210868 | 9 | 0 | 86 | 1 | 12 | 1 | 08001 | ATLÁNTICO | BARRANQUILLA | 51 | 3 | FALSE | 999
| T65210868m9 | T | 65210868 | 9 | 0 | 86 | 1 | 12 | 1 | 08001 | ATLÁNTICO | BARRANQUILLA | 51 | 3 | FALSE | 999
| T65210868m9 | T | 65210868 | 9 | 0 | 86 | 1 | 12 | 1 | 08001 | ATLÁNTICO | BARRANQUILLA | 51 | 3 | FALSE | 999
| T65210868m9 | T | 65210868 | 9 | 0 | 86 | 1 | 12 | 1 | 08001 | ATLÁNTICO | BARRANQUILLA | 51 | 3 | FALSE | 999
| T65210868m9 | T | 65210868 | 9 | 0 | 86 | 1 | 12 | 1 | 08001 | ATLÁNTICO | BARRANQUILLA | 51 | 3 | FALSE | 999
| T65210868m9 | T | 65210868 | 9 | 0 | 86 | 1 | 12 | 1 | 08001 | ATLÁNTICO | BARRANQUILLA | 51 | 3 | FALSE | 999
| T65210868m9 | T | 65210868 | 9 | 0 | 86 | 1 | 12 | 1 | 08001 | ATLÁNTICO | BARRANQUILLA | 51 | 3 | FALSE | 999
| T65210868m9 | T | 65210868 | 9 | 0 | 86 | 1 | 12 | 1 | 08001 | ATLÁNTICO | BARRANQUILLA | 51 | 3 | FALSE | 999
| T65210868m9 | T | 65210868 | 9 | 0 | 86 | 1 | 12 | 1 | 08001 | ATLÁNTICO | BARRANQUILLA | 51 | 3 | FALSE | 999
| T65210868m9 | T | 65210868 | 9 | 0 | 86 | 1 | 12 | 1 | 08001 | ATLÁNTICO | BARRANQUILLA | 51 | 3 | FALSE | 999
| T65210868m9 | T | 65210868 | 9 | 0 | 86 | 1 | 12 | 1 | 08001 | ATLÁNTICO | BARRANQUILLA | 51 | 3 | FALSE | 999
| T65210868m9 | T | 65210868 | 9 | 0 | 86 | 1 | 12 | 1 | 08001 | ATLÁNTICO | BARRANQUILLA | 51 | 3 | FALSE | 999
| T65210868m9 | T | 65210868 | 9 | 0 | 86 | 1 | 12 | 1 | 08001 | ATLÁNTICO | BARRANQUILLA | 51 | 3 | FALSE | 999
| T65210868m9 | T | 65210868 | 9 | 0 | 86 | 1 | 12 | 1 | 08001 | ATLÁNTICO | BARRANQUILLA | 51 | 3 | FALSE | 999
| T65210868m9 | T | 65210868 | 9 | 0 | 86 | 1 | 12 | 1 | 08001 | ATLÁNTICO | BARRANQUILLA | 51 | 3 | FALSE | 999
| T65210868m9 | T | 65210868 | 9 | 0 | 86 | 1 | 12 | 1 | 08001 | ATLÁNTICO | BARRANQUILLA | 51 | 3 | FALSE | 999
| T65210868m9 | T | 65210868 | 9 | 0 | 86 | 1 | 12 | 1 | 08001 | ATLÁNTICO | BARRANQUILLA | 51 | 3 | FALSE | 999
| T65210868m9 | T | 65210868 | 9 | 0 | 86 | 1 | 12 | 1 | 08001 | ATLÁNTICO | BARRANQUILLA | 51 | 3 | FALSE | 999
| T65210868m9 | T | 65210868 | 9 | 0 | 86 | 1 | 12 | 1 | 08001 | ATLÁNTICO | BARRANQUILLA | 51 | 3 | FALSE | 999
| T65210868m9 | T | 65210868 | 9 | 0 | 86 | 1 | 12 | 1 | 08001 | ATLÁNTICO | BARRANQUILLA | 51 | 3 | FALSE | 999
| T65210868m9 | T | 65210868 | 9 | 0 | 86 | 1 | 12 | 1 | 08001 | ATLÁNTICO | BARRANQUILLA | 51 | 3 | FALSE | 999
| T65210868m9 | T | 65210868 | 9 | 0 | 86 | 1 | 12 | 1 | 08001 | ATLÁNTICO | BARRANQUILLA | 51 | 3 | FALSE | 999
| T65210868m9 | T | 65210868 | 9 | 0 | 86 | 1 | 12 | 1 | 08001 | ATLÁNTICO | BARRANQUILLA | 51 | 3 | FALSE | 999
| T65210868m9 | T | 65210868 | 9 | 0 | 86 | 1 | 12 | 1 | 08001 | ATLÁNTICO | BARRANQUILLA | 51 | 3 | FALSE | 999
| T65210868m9 | T | 65210868 | 9 | 0 | 86 | 1 | 12 | 1 | 08001 | ATLÁNTICO | BARRANQUILLA | 51 | 3 | FALSE | 999
| T65210868m9 | T | 65210868 | 9 | 0 | 86 | 1 | 12 | 1 | 08001 | ATLÁNTICO | BARRANQUILLA | 51 | 3 | FALSE | 999
| T65210868m9 | T | 65210868 | 9 | 0 | 86 | 1 | 12 | 1 | 08001 | ATLÁNTICO | BARRANQUILLA | 51 | 3 | FALSE | 999
| T65210868m9 | T | 65210868 | 9 | 0 | 86 | 1 | 12 | 1 | 08001 | ATLÁNTICO | BARRANQUILLA | 51 | 3 | FALSE | 999
| T65210868m9 | T | 65210868 | 9 | 0 | 86 | 1 | 12 | 1 | 08001 | ATLÁNTICO | BARRANQUILLA | 51 | 3 | FALSE | 999
| T65210868m9 | T | 65210868 | 9 | 0 | 86 | 1 | 12 | 1 | 08001 | ATLÁNTICO | BARRANQUILLA | 51 | 3 | FALSE | 999
| T65210868m9 | T | 65210868 | 9 | 0 | 86 | 1 | 12 | 1 | 08001 | ATLÁNTICO | BARRANQUILLA | 51 | 3 | FALSE | 999
| T65210868m9 | T | 65210868 | 9 | 0 | 86 | 1 | 12 | 1 | 08001 | ATLÁNTICO | BARRANQUILLA | 51 | 3 | FALSE | 999
| T65210868m9 | T | 65210868 | 9 | 0 | 86 | 1 | 12 | 1 | 08001 | ATLÁNTICO | BARRANQUILLA | 51 | 3 | FALSE | 999
| T65210868m9 | T | 65210868 | 9 | 0 | 86 | 1 | 12 | 1 | 08001 | ATLÁNTICO | BARRANQUILLA | 51 | 3 | FALSE | 999
| T65210868m9 | T | 65210868 | 9 | 0 | 86 | 1 | 12 | 1 | 08001 | ATLÁNTICO | BARRANQUILLA | 51 | 3 | FALSE | 999
| T65210868m9 | T | 65210868 | 9 | 0 | 86 | 1 | 12 | 1 | 08001 | ATLÁNTICO | BARRANQUILLA | 51 | 3 | FALSE | 999
| T65210868m9 | T | 65210868 | 9 | 0 | 86 | 1 | 12 | 1 | 08001 | ATLÁNTICO | BARRANQUILLA | 51 | 3 | FALSE | 999
| T65210868m9 | T | 65210868 | 9 | 0 | 86 | 1 | 12 | 1 | 08001 | ATLÁNTICO | BARRANQUILLA | 51 | 3 | FALSE | 999
| T65210868m9 | T | 65210868 | 9 | 0 | 86 | 1 | 12 | 1 | 08001 | ATLÁNTICO | BARRANQUILLA | 51 | 3 | FALSE | 999
| T65210868m9 | T | 65210868 | 9 | 0 | 86 | 1 | 12 | 1 | 08001 | ATLÁNTICO | BARRANQUILLA | 51 | 3 | FALSE | 999
| T65210868m9 | T | 65210868 | 9 | 0 | 86 | 1 | 12 | 1 | 08001 | ATLÁNTICO | BARRANQUILLA | 51 | 3 | FALSE | 999
| T65210868m9 | T | 65210868 | 9 | 0 | 86 | 1 | 12 | 1 | 08001 | ATLÁNTICO | BARRANQUILLA | 51 | 3 | FALSE | 999
| T65210868m9 | T | 65210868 | 9 | 0 | 86 | 1 | 12 | 1 | 08001 | ATLÁNTICO | BARRANQUILLA | 51 | 3 | FALSE | 999
| T65210868m9 | T | 65210868 | 9 | 0 | 86 | 1 | 12 | 1 | 08001 | ATLÁNTICO | BARRANQUILLA | 51 | 3 | FALSE | 999
| T65210868m9 | T | 65210868 | 9 | 0 | 86 | 1 | 12 | 1 | 08001 | ATLÁNTICO | BARRANQUILLA | 51 | 3 | FALSE | 999
| T65210868m9 | T | 65210868 | 9 | 0 | 86 | 1 | 12 | 1 | 08001 | ATLÁNTICO | BARRANQUILLA | 51 | 3 | FALSE | 999
| T65210868m9 | T | 65210868 | 9 | 0 | 86 | 1 | 12 | 1 | 08001 | ATLÁNTICO | BARRANQUILLA | 51 | 3 | FALSE | 999
| T65210868m9 | T | 65210868 | 9 | 0 | 86 | 1 | 12 | 1 | 08001 | ATLÁNTICO | BARRANQUILLA | 51 | 3 | FALSE | 999
| T65210868m9 | T | 65210868 | 9 | 0 | 86 | 1 | 12 | 1 | 08001 | ATLÁNTICO | BARRANQUILLA | 51 | 3 | FALSE | 999
| T65210868m9 | T | 65210868 | 9 | 0 | 86 | 1 | 12 | 1 | 08001 | ATLÁNTICO | BARRANQUILLA | 51 | 3 | FALSE | 999
| T65210868m9 | T | 65210868 | 9 | 0 | 86 | 1 | 12 | 1 | 08001 | ATLÁNTICO | BARRANQUILLA | 51 | 3 | FALSE | 999
| T65210868m9 | T | 65210868 | 9 | 0 | 86 | 1 | 12 | 1 | 08001 | ATLÁNTICO | BARRANQUILLA | 51 | 3 | FALSE | 999
| T65210868m9 | T | 65210868 | 9 | 0 | 86 | 1 | 12 | 1 | 08001 | ATLÁNTICO | BARRANQUILLA | 51 | 3 | FALSE | 999
| T65210868m9 | T | 65210868 | 9 | 0 | 86 | 1 | 12 | 1 | 08001 | ATLÁNTICO | BARRANQUILLA | 51 | 3 | FALSE | 999
| T65210868m9 | T | 65210868 | 9 | 0 | 86 | 1 | 12 | 1 | 08001 | ATLÁNTICO | BARRANQUILLA | 51 | 3 | FALSE | 999
| T65210868m9 | T | 65210868 | 9 | 0 | 86 | 1 | 12 | 1 | 08001 | ATLÁNTICO | BARRANQUILLA | 51 | 3 | FALSE | 999
| T65210868m9 | T | 65210868 | 9 | 0 | 86 | 1 | 12 | 1 | 08001 | ATLÁNTICO | BARRANQUILLA | 51 | 3 | FALSE | 999
| T65210868m9 | T | 65210868 | 9 | 0 | 86 | 1 | 12 | 1 | 08001 | ATLÁNTICO | BARRANQUILLA | 51 | 3 | FALSE | 999
| T65210868m9 | T | 65210868 | 9 | 0 | 86 | 1 | 12 | 1 | 08001 | ATLÁNTICO | BARRANQUILLA | 51 | 3 | FALSE | 999
| T65210868m9 | T | 65210868 | 9 | 0 | 86 | 1 | 12 | 1 | 08001 | ATLÁNTICO | BARRANQUILLA | 51 | 3 | FALSE | 999
| T65210868m9 | T | 65210868 | 9 | 0 | 86 | 1 | 12 | 1 | 08001 | ATLÁNTICO | BARRANQUILLA | 51 | 3 | FALSE | 999
| T65210868m9 | T | 65210868 | 9 | 0 | 86 | 1 | 12 | 1 | 08001 | ATLÁNTICO | BARRANQUILLA | 51 | 3 | FALSE | 999
| T65210868m9 | T | 65210868 | 9 | 0 | 86 | 1 | 12 | 1 | 08001 | ATLÁNTICO | BARRANQUILLA | 51 | 3 | FALSE | 999
| T65210868m9 | T | 65210868 | 9 | 0 | 86 | 1 | 12 | 1 | 08001 | ATLÁNTICO | BARRANQUILLA | 51 | 3 | FALSE | 999
| T65210868m9 | T | 65210868 | 9 | 0 | 86 | 1 | 12 | 1 | 08001 | ATLÁNTICO | BARRANQUILLA | 51 | 3 | FALSE | 999
| T65210868m9 | T | 65210868 | 9 | 0 | 86 | 1 | 12 | 1 | 08001 | ATLÁNTICO | BARRANQUILLA | 51 | 3 | FALSE | 999
| T65210868m9 | T | 65210868 | 9 | 0 | 86 | 1 | 12 | 1 | 08001 | ATLÁNTICO | BARRANQUILLA | 51 | 3 | FALSE | 999
| T65210868m9 | T | 65210868 | 9 | 0 | 86 | 1 | 12 | 1 | 08001 | ATLÁNTICO | BARRANQUILLA | 51 | 3 | FALSE | 999
| T65210868m9 | T | 65210868 | 9 | 0 | 86 | 1 | 12 | 1 | 08001 | ATLÁNTICO | BARRANQUILLA | 51 | 3 | FALSE | 999
| T65210868m9 | T | 65210868 | 9 | 0 | 86 | 1 | 12 | 1 | 08001 | ATLÁNTICO | BARRANQUILLA | 51 | 3 | FALSE | 999
| T65210868m9 | T | 65210868 | 9 | 0 | 86 | 1 | 12 | 1 | 08001 | ATLÁNTICO | BARRANQUILLA | 51 | 3 | FALSE | 999
| T65210868m9 | T | 65210868 | 9 | 0 | 86 | 1 | 12 | 1 | 08001 | ATLÁNTICO | BARRANQUILLA | 51 | 3 | FALSE | 999
| T65210868m9 | T | 65210868 | 9 | 0 | 86 | 1 | 12 | 1 | 08001 | ATLÁNTICO | BARRANQUILLA | 51 | 3 | FALSE | 999
| T65210868m9 | T | 65210868 | 9 | 0 | 86 | 1 | 12 | 1 | 08001 | ATLÁNTICO | BARRANQUILLA | 51 | 3 | FALSE | 999
| T65210868m9 | T | 65210868 | 9 | 0 | 86 | 1 | 12 | 1 | 08001 | ATLÁNTICO | BARRANQUILLA | 51 | 3 | FALSE | 999
| T65210868m9 | T | 65210868 | 9 | 0 | 86 | 1 | 12 | 1 | 08001 | ATLÁNTICO | BARRANQUILLA | 51 | 3 | FALSE | 999
| T65210868m9 | T | 65210868 | 9 | 0 | 86 | 1 | 12 | 1 | 08001 | ATLÁNTICO | BARRANQUILLA | 51 | 3 | FALSE | 999
| T65210868m9 | T | 65210868 | 9 | 1 | 1 | 1 | 12 | 1 | 08001 | ATLÁNTICO | BARRANQUILLA | 51 | 3 | FALSE | 999
| T65210868m10 | T | 65210868 | 10 | 0 | 86 | 1 | 12 | 0 | 08001 | ATLÁNTICO | BARRANQUILLA | 51 | 3 | FALSE | 999
| T65210868m10 | T | 65210868 | 10 | 0 | 86 | 1 | 12 | 0 | 08001 | ATLÁNTICO | BARRANQUILLA | 51 | 3 | FALSE | 999
| T65210868m10 | T | 65210868 | 10 | 0 | 86 | 1 | 12 | 0 | 08001 | ATLÁNTICO | BARRANQUILLA | 51 | 3 | FALSE | 999
| T65210868m10 | T | 65210868 | 10 | 0 | 86 | 1 | 12 | 0 | 08001 | ATLÁNTICO | BARRANQUILLA | 51 | 3 | FALSE | 999
| T65210868m10 | T | 65210868 | 10 | 0 | 86 | 1 | 12 | 0 | 08001 | ATLÁNTICO | BARRANQUILLA | 51 | 3 | FALSE | 999
| T65210868m10 | T | 65210868 | 10 | 0 | 86 | 1 | 12 | 0 | 08001 | ATLÁNTICO | BARRANQUILLA | 51 | 3 | FALSE | 999
| T65210868m10 | T | 65210868 | 10 | 0 | 86 | 1 | 12 | 0 | 08001 | ATLÁNTICO | BARRANQUILLA | 51 | 3 | FALSE | 999
| T65210868m10 | T | 65210868 | 10 | 0 | 86 | 1 | 12 | 0 | 08001 | ATLÁNTICO | BARRANQUILLA | 51 | 3 | FALSE | 999
| T65210868m10 | T | 65210868 | 10 | 0 | 86 | 1 | 12 | 0 | 08001 | ATLÁNTICO | BARRANQUILLA | 51 | 3 | FALSE | 999
| T65210868m10 | T | 65210868 | 10 | 0 | 86 | 1 | 12 | 0 | 08001 | ATLÁNTICO | BARRANQUILLA | 51 | 3 | FALSE | 999
| T65210868m10 | T | 65210868 | 10 | 0 | 86 | 1 | 12 | 0 | 08001 | ATLÁNTICO | BARRANQUILLA | 51 | 3 | FALSE | 999
| T65210868m10 | T | 65210868 | 10 | 0 | 86 | 1 | 12 | 0 | 08001 | ATLÁNTICO | BARRANQUILLA | 51 | 3 | FALSE | 999
| T65210868m10 | T | 65210868 | 10 | 0 | 86 | 1 | 12 | 0 | 08001 | ATLÁNTICO | BARRANQUILLA | 51 | 3 | FALSE | 999
| T65210868m10 | T | 65210868 | 10 | 0 | 86 | 1 | 12 | 0 | 08001 | ATLÁNTICO | BARRANQUILLA | 51 | 3 | FALSE | 999
| T65210868m10 | T | 65210868 | 10 | 0 | 86 | 1 | 12 | 0 | 08001 | ATLÁNTICO | BARRANQUILLA | 51 | 3 | FALSE | 999
| T65210868m10 | T | 65210868 | 10 | 0 | 86 | 1 | 12 | 0 | 08001 | ATLÁNTICO | BARRANQUILLA | 51 | 3 | FALSE | 999
| T65210868m10 | T | 65210868 | 10 | 0 | 86 | 1 | 12 | 0 | 08001 | ATLÁNTICO | BARRANQUILLA | 51 | 3 | FALSE | 999
| T65210868m10 | T | 65210868 | 10 | 0 | 86 | 1 | 12 | 0 | 08001 | ATLÁNTICO | BARRANQUILLA | 51 | 3 | FALSE | 999
| T65210868m10 | T | 65210868 | 10 | 0 | 86 | 1 | 12 | 0 | 08001 | ATLÁNTICO | BARRANQUILLA | 51 | 3 | FALSE | 999
| T65210868m10 | T | 65210868 | 10 | 0 | 86 | 1 | 12 | 0 | 08001 | ATLÁNTICO | BARRANQUILLA | 51 | 3 | FALSE | 999
| T65210868m10 | T | 65210868 | 10 | 0 | 86 | 1 | 12 | 0 | 08001 | ATLÁNTICO | BARRANQUILLA | 51 | 3 | FALSE | 999
| T65210868m10 | T | 65210868 | 10 | 0 | 86 | 1 | 12 | 0 | 08001 | ATLÁNTICO | BARRANQUILLA | 51 | 3 | FALSE | 999
| T65210868m10 | T | 65210868 | 10 | 0 | 86 | 1 | 12 | 0 | 08001 | ATLÁNTICO | BARRANQUILLA | 51 | 3 | FALSE | 999
| T65210868m10 | T | 65210868 | 10 | 0 | 86 | 1 | 12 | 0 | 08001 | ATLÁNTICO | BARRANQUILLA | 51 | 3 | FALSE | 999
| T65210868m10 | T | 65210868 | 10 | 0 | 86 | 1 | 12 | 0 | 08001 | ATLÁNTICO | BARRANQUILLA | 51 | 3 | FALSE | 999
| T65210868m10 | T | 65210868 | 10 | 0 | 86 | 1 | 12 | 0 | 08001 | ATLÁNTICO | BARRANQUILLA | 51 | 3 | FALSE | 999
| T65210868m10 | T | 65210868 | 10 | 0 | 86 | 1 | 12 | 0 | 08001 | ATLÁNTICO | BARRANQUILLA | 51 | 3 | FALSE | 999
| T65210868m10 | T | 65210868 | 10 | 0 | 86 | 1 | 12 | 0 | 08001 | ATLÁNTICO | BARRANQUILLA | 51 | 3 | FALSE | 999
| T65210868m10 | T | 65210868 | 10 | 0 | 86 | 1 | 12 | 0 | 08001 | ATLÁNTICO | BARRANQUILLA | 51 | 3 | FALSE | 999
| T65210868m10 | T | 65210868 | 10 | 0 | 86 | 1 | 12 | 0 | 08001 | ATLÁNTICO | BARRANQUILLA | 51 | 3 | FALSE | 999
| T65210868m10 | T | 65210868 | 10 | 0 | 86 | 1 | 12 | 0 | 08001 | ATLÁNTICO | BARRANQUILLA | 51 | 3 | FALSE | 999
| T65210868m10 | T | 65210868 | 10 | 0 | 86 | 1 | 12 | 0 | 08001 | ATLÁNTICO | BARRANQUILLA | 51 | 3 | FALSE | 999
| T65210868m10 | T | 65210868 | 10 | 0 | 86 | 1 | 12 | 0 | 08001 | ATLÁNTICO | BARRANQUILLA | 51 | 3 | FALSE | 999
| T65210868m10 | T | 65210868 | 10 | 0 | 86 | 1 | 12 | 0 | 08001 | ATLÁNTICO | BARRANQUILLA | 51 | 3 | FALSE | 999
| T65210868m10 | T | 65210868 | 10 | 0 | 86 | 1 | 12 | 0 | 08001 | ATLÁNTICO | BARRANQUILLA | 51 | 3 | FALSE | 999
| T65210868m10 | T | 65210868 | 10 | 0 | 86 | 1 | 12 | 0 | 08001 | ATLÁNTICO | BARRANQUILLA | 51 | 3 | FALSE | 999
| T65210868m10 | T | 65210868 | 10 | 0 | 86 | 1 | 12 | 0 | 08001 | ATLÁNTICO | BARRANQUILLA | 51 | 3 | FALSE | 999
| T65210868m10 | T | 65210868 | 10 | 0 | 86 | 1 | 12 | 0 | 08001 | ATLÁNTICO | BARRANQUILLA | 51 | 3 | FALSE | 999
| T65210868m10 | T | 65210868 | 10 | 0 | 86 | 1 | 12 | 0 | 08001 | ATLÁNTICO | BARRANQUILLA | 51 | 3 | FALSE | 999
| T65210868m10 | T | 65210868 | 10 | 0 | 86 | 1 | 12 | 0 | 08001 | ATLÁNTICO | BARRANQUILLA | 51 | 3 | FALSE | 999
| T65210868m10 | T | 65210868 | 10 | 0 | 86 | 1 | 12 | 0 | 08001 | ATLÁNTICO | BARRANQUILLA | 51 | 3 | FALSE | 999
| T65210868m10 | T | 65210868 | 10 | 0 | 86 | 1 | 12 | 0 | 08001 | ATLÁNTICO | BARRANQUILLA | 51 | 3 | FALSE | 999
| T65210868m10 | T | 65210868 | 10 | 0 | 86 | 1 | 12 | 0 | 08001 | ATLÁNTICO | BARRANQUILLA | 51 | 3 | FALSE | 999
| T65210868m10 | T | 65210868 | 10 | 0 | 86 | 1 | 12 | 0 | 08001 | ATLÁNTICO | BARRANQUILLA | 51 | 3 | FALSE | 999
| T65210868m10 | T | 65210868 | 10 | 0 | 86 | 1 | 12 | 0 | 08001 | ATLÁNTICO | BARRANQUILLA | 51 | 3 | FALSE | 999
| T65210868m10 | T | 65210868 | 10 | 0 | 86 | 1 | 12 | 0 | 08001 | ATLÁNTICO | BARRANQUILLA | 51 | 3 | FALSE | 999
| T65210868m10 | T | 65210868 | 10 | 0 | 86 | 1 | 12 | 0 | 08001 | ATLÁNTICO | BARRANQUILLA | 51 | 3 | FALSE | 999
| T65210868m10 | T | 65210868 | 10 | 0 | 86 | 1 | 12 | 0 | 08001 | ATLÁNTICO | BARRANQUILLA | 51 | 3 | FALSE | 999
| T65210868m10 | T | 65210868 | 10 | 0 | 86 | 1 | 12 | 0 | 08001 | ATLÁNTICO | BARRANQUILLA | 51 | 3 | FALSE | 999
| T65210868m10 | T | 65210868 | 10 | 0 | 86 | 1 | 12 | 0 | 08001 | ATLÁNTICO | BARRANQUILLA | 51 | 3 | FALSE | 999
| T65210868m10 | T | 65210868 | 10 | 0 | 86 | 1 | 12 | 0 | 08001 | ATLÁNTICO | BARRANQUILLA | 51 | 3 | FALSE | 999
| T65210868m10 | T | 65210868 | 10 | 0 | 86 | 1 | 12 | 0 | 08001 | ATLÁNTICO | BARRANQUILLA | 51 | 3 | FALSE | 999
| T65210868m10 | T | 65210868 | 10 | 0 | 86 | 1 | 12 | 0 | 08001 | ATLÁNTICO | BARRANQUILLA | 51 | 3 | FALSE | 999
| T65210868m10 | T | 65210868 | 10 | 0 | 86 | 1 | 12 | 0 | 08001 | ATLÁNTICO | BARRANQUILLA | 51 | 3 | FALSE | 999
| T65210868m10 | T | 65210868 | 10 | 0 | 86 | 1 | 12 | 0 | 08001 | ATLÁNTICO | BARRANQUILLA | 51 | 3 | FALSE | 999
| T65210868m10 | T | 65210868 | 10 | 0 | 86 | 1 | 12 | 0 | 08001 | ATLÁNTICO | BARRANQUILLA | 51 | 3 | FALSE | 999
| T65210868m10 | T | 65210868 | 10 | 0 | 86 | 1 | 12 | 0 | 08001 | ATLÁNTICO | BARRANQUILLA | 51 | 3 | FALSE | 999
| T65210868m10 | T | 65210868 | 10 | 0 | 86 | 1 | 12 | 0 | 08001 | ATLÁNTICO | BARRANQUILLA | 51 | 3 | FALSE | 999
| T65210868m10 | T | 65210868 | 10 | 0 | 86 | 1 | 12 | 0 | 08001 | ATLÁNTICO | BARRANQUILLA | 51 | 3 | FALSE | 999
| T65210868m10 | T | 65210868 | 10 | 0 | 86 | 1 | 12 | 0 | 08001 | ATLÁNTICO | BARRANQUILLA | 51 | 3 | FALSE | 999
| T65210868m10 | T | 65210868 | 10 | 0 | 86 | 1 | 12 | 0 | 08001 | ATLÁNTICO | BARRANQUILLA | 51 | 3 | FALSE | 999
| T65210868m10 | T | 65210868 | 10 | 0 | 86 | 1 | 12 | 0 | 08001 | ATLÁNTICO | BARRANQUILLA | 51 | 3 | FALSE | 999
| T65210868m10 | T | 65210868 | 10 | 0 | 86 | 1 | 12 | 0 | 08001 | ATLÁNTICO | BARRANQUILLA | 51 | 3 | FALSE | 999
| T65210868m10 | T | 65210868 | 10 | 0 | 86 | 1 | 12 | 0 | 08001 | ATLÁNTICO | BARRANQUILLA | 51 | 3 | FALSE | 999
| T65210868m10 | T | 65210868 | 10 | 0 | 86 | 1 | 12 | 0 | 08001 | ATLÁNTICO | BARRANQUILLA | 51 | 3 | FALSE | 999
| T65210868m10 | T | 65210868 | 10 | 0 | 86 | 1 | 12 | 0 | 08001 | ATLÁNTICO | BARRANQUILLA | 51 | 3 | FALSE | 999
| T65210868m10 | T | 65210868 | 10 | 0 | 86 | 1 | 12 | 0 | 08001 | ATLÁNTICO | BARRANQUILLA | 51 | 3 | FALSE | 999
| T65210868m10 | T | 65210868 | 10 | 0 | 86 | 1 | 12 | 0 | 08001 | ATLÁNTICO | BARRANQUILLA | 51 | 3 | FALSE | 999
| T65210868m10 | T | 65210868 | 10 | 0 | 86 | 1 | 12 | 0 | 08001 | ATLÁNTICO | BARRANQUILLA | 51 | 3 | FALSE | 999
| T65210868m10 | T | 65210868 | 10 | 0 | 86 | 1 | 12 | 0 | 08001 | ATLÁNTICO | BARRANQUILLA | 51 | 3 | FALSE | 999
| T65210868m10 | T | 65210868 | 10 | 0 | 86 | 1 | 12 | 0 | 08001 | ATLÁNTICO | BARRANQUILLA | 51 | 3 | FALSE | 999
| T65210868m10 | T | 65210868 | 10 | 0 | 86 | 1 | 12 | 0 | 08001 | ATLÁNTICO | BARRANQUILLA | 51 | 3 | FALSE | 999
| T65210868m10 | T | 65210868 | 10 | 0 | 86 | 1 | 12 | 0 | 08001 | ATLÁNTICO | BARRANQUILLA | 51 | 3 | FALSE | 999
| T65210868m10 | T | 65210868 | 10 | 0 | 86 | 1 | 12 | 0 | 08001 | ATLÁNTICO | BARRANQUILLA | 51 | 3 | FALSE | 999
| T65210868m10 | T | 65210868 | 10 | 0 | 86 | 1 | 12 | 0 | 08001 | ATLÁNTICO | BARRANQUILLA | 51 | 3 | FALSE | 999
| T65210868m10 | T | 65210868 | 10 | 0 | 86 | 1 | 12 | 0 | 08001 | ATLÁNTICO | BARRANQUILLA | 51 | 3 | FALSE | 999
| T65210868m10 | T | 65210868 | 10 | 0 | 86 | 1 | 12 | 0 | 08001 | ATLÁNTICO | BARRANQUILLA | 51 | 3 | FALSE | 999
| T65210868m10 | T | 65210868 | 10 | 0 | 86 | 1 | 12 | 0 | 08001 | ATLÁNTICO | BARRANQUILLA | 51 | 3 | FALSE | 999
| T65210868m10 | T | 65210868 | 10 | 0 | 86 | 1 | 12 | 0 | 08001 | ATLÁNTICO | BARRANQUILLA | 51 | 3 | FALSE | 999
| T65210868m10 | T | 65210868 | 10 | 0 | 86 | 1 | 12 | 0 | 08001 | ATLÁNTICO | BARRANQUILLA | 51 | 3 | FALSE | 999
| T65210868m10 | T | 65210868 | 10 | 0 | 86 | 1 | 12 | 0 | 08001 | ATLÁNTICO | BARRANQUILLA | 51 | 3 | FALSE | 999
| T65210868m10 | T | 65210868 | 10 | 0 | 86 | 1 | 12 | 0 | 08001 | ATLÁNTICO | BARRANQUILLA | 51 | 3 | FALSE | 999
| T65210868m10 | T | 65210868 | 10 | 0 | 86 | 1 | 12 | 0 | 08001 | ATLÁNTICO | BARRANQUILLA | 51 | 3 | FALSE | 999
| T65210868m10 | T | 65210868 | 10 | 0 | 86 | 1 | 12 | 0 | 08001 | ATLÁNTICO | BARRANQUILLA | 51 | 3 | FALSE | 999
| T65210868m10 | T | 65210868 | 10 | 0 | 86 | 1 | 12 | 0 | 08001 | ATLÁNTICO | BARRANQUILLA | 51 | 3 | FALSE | 999
| T65210868m10 | T | 65210868 | 10 | 0 | 86 | 1 | 12 | 0 | 08001 | ATLÁNTICO | BARRANQUILLA | 51 | 3 | FALSE | 999
| T65210868m10 | T | 65210868 | 10 | 1 | 1 | 1 | 12 | 0 | 08001 | ATLÁNTICO | BARRANQUILLA | 51 | 3 | FALSE | 999
| T65210868m11 | T | 65210868 | 11 | 0 | 86 | 1 | 12 | 1 | 08001 | ATLÁNTICO | BARRANQUILLA | 52 | 3 | FALSE | 999
| T65210868m11 | T | 65210868 | 11 | 0 | 86 | 1 | 12 | 1 | 08001 | ATLÁNTICO | BARRANQUILLA | 52 | 3 | FALSE | 999
| T65210868m11 | T | 65210868 | 11 | 0 | 86 | 1 | 12 | 1 | 08001 | ATLÁNTICO | BARRANQUILLA | 52 | 3 | FALSE | 999
| T65210868m11 | T | 65210868 | 11 | 0 | 86 | 1 | 12 | 1 | 08001 | ATLÁNTICO | BARRANQUILLA | 52 | 3 | FALSE | 999
| T65210868m11 | T | 65210868 | 11 | 0 | 86 | 1 | 12 | 1 | 08001 | ATLÁNTICO | BARRANQUILLA | 52 | 3 | FALSE | 999
| T65210868m11 | T | 65210868 | 11 | 0 | 86 | 1 | 12 | 1 | 08001 | ATLÁNTICO | BARRANQUILLA | 52 | 3 | FALSE | 999
| T65210868m11 | T | 65210868 | 11 | 0 | 86 | 1 | 12 | 1 | 08001 | ATLÁNTICO | BARRANQUILLA | 52 | 3 | FALSE | 999
| T65210868m11 | T | 65210868 | 11 | 0 | 86 | 1 | 12 | 1 | 08001 | ATLÁNTICO | BARRANQUILLA | 52 | 3 | FALSE | 999
| T65210868m11 | T | 65210868 | 11 | 0 | 86 | 1 | 12 | 1 | 08001 | ATLÁNTICO | BARRANQUILLA | 52 | 3 | FALSE | 999
| T65210868m11 | T | 65210868 | 11 | 0 | 86 | 1 | 12 | 1 | 08001 | ATLÁNTICO | BARRANQUILLA | 52 | 3 | FALSE | 999
| T65210868m11 | T | 65210868 | 11 | 0 | 86 | 1 | 12 | 1 | 08001 | ATLÁNTICO | BARRANQUILLA | 52 | 3 | FALSE | 999
| T65210868m11 | T | 65210868 | 11 | 0 | 86 | 1 | 12 | 1 | 08001 | ATLÁNTICO | BARRANQUILLA | 52 | 3 | FALSE | 999
| T65210868m11 | T | 65210868 | 11 | 0 | 86 | 1 | 12 | 1 | 08001 | ATLÁNTICO | BARRANQUILLA | 52 | 3 | FALSE | 999
| T65210868m11 | T | 65210868 | 11 | 0 | 86 | 1 | 12 | 1 | 08001 | ATLÁNTICO | BARRANQUILLA | 52 | 3 | FALSE | 999
| T65210868m11 | T | 65210868 | 11 | 0 | 86 | 1 | 12 | 1 | 08001 | ATLÁNTICO | BARRANQUILLA | 52 | 3 | FALSE | 999
| T65210868m11 | T | 65210868 | 11 | 0 | 86 | 1 | 12 | 1 | 08001 | ATLÁNTICO | BARRANQUILLA | 52 | 3 | FALSE | 999
| T65210868m11 | T | 65210868 | 11 | 0 | 86 | 1 | 12 | 1 | 08001 | ATLÁNTICO | BARRANQUILLA | 52 | 3 | FALSE | 999
| T65210868m11 | T | 65210868 | 11 | 0 | 86 | 1 | 12 | 1 | 08001 | ATLÁNTICO | BARRANQUILLA | 52 | 3 | FALSE | 999
| T65210868m11 | T | 65210868 | 11 | 0 | 86 | 1 | 12 | 1 | 08001 | ATLÁNTICO | BARRANQUILLA | 52 | 3 | FALSE | 999
| T65210868m11 | T | 65210868 | 11 | 0 | 86 | 1 | 12 | 1 | 08001 | ATLÁNTICO | BARRANQUILLA | 52 | 3 | FALSE | 999
| T65210868m11 | T | 65210868 | 11 | 0 | 86 | 1 | 12 | 1 | 08001 | ATLÁNTICO | BARRANQUILLA | 52 | 3 | FALSE | 999
| T65210868m11 | T | 65210868 | 11 | 0 | 86 | 1 | 12 | 1 | 08001 | ATLÁNTICO | BARRANQUILLA | 52 | 3 | FALSE | 999
| T65210868m11 | T | 65210868 | 11 | 0 | 86 | 1 | 12 | 1 | 08001 | ATLÁNTICO | BARRANQUILLA | 52 | 3 | FALSE | 999
| T65210868m11 | T | 65210868 | 11 | 0 | 86 | 1 | 12 | 1 | 08001 | ATLÁNTICO | BARRANQUILLA | 52 | 3 | FALSE | 999
| T65210868m11 | T | 65210868 | 11 | 0 | 86 | 1 | 12 | 1 | 08001 | ATLÁNTICO | BARRANQUILLA | 52 | 3 | FALSE | 999
| T65210868m11 | T | 65210868 | 11 | 0 | 86 | 1 | 12 | 1 | 08001 | ATLÁNTICO | BARRANQUILLA | 52 | 3 | FALSE | 999
| T65210868m11 | T | 65210868 | 11 | 0 | 86 | 1 | 12 | 1 | 08001 | ATLÁNTICO | BARRANQUILLA | 52 | 3 | FALSE | 999
| T65210868m11 | T | 65210868 | 11 | 0 | 86 | 1 | 12 | 1 | 08001 | ATLÁNTICO | BARRANQUILLA | 52 | 3 | FALSE | 999
| T65210868m11 | T | 65210868 | 11 | 0 | 86 | 1 | 12 | 1 | 08001 | ATLÁNTICO | BARRANQUILLA | 52 | 3 | FALSE | 999
| T65210868m11 | T | 65210868 | 11 | 0 | 86 | 1 | 12 | 1 | 08001 | ATLÁNTICO | BARRANQUILLA | 52 | 3 | FALSE | 999
| T65210868m11 | T | 65210868 | 11 | 0 | 86 | 1 | 12 | 1 | 08001 | ATLÁNTICO | BARRANQUILLA | 52 | 3 | FALSE | 999
| T65210868m11 | T | 65210868 | 11 | 0 | 86 | 1 | 12 | 1 | 08001 | ATLÁNTICO | BARRANQUILLA | 52 | 3 | FALSE | 999
| T65210868m11 | T | 65210868 | 11 | 0 | 86 | 1 | 12 | 1 | 08001 | ATLÁNTICO | BARRANQUILLA | 52 | 3 | FALSE | 999
| T65210868m11 | T | 65210868 | 11 | 0 | 86 | 1 | 12 | 1 | 08001 | ATLÁNTICO | BARRANQUILLA | 52 | 3 | FALSE | 999
| T65210868m11 | T | 65210868 | 11 | 0 | 86 | 1 | 12 | 1 | 08001 | ATLÁNTICO | BARRANQUILLA | 52 | 3 | FALSE | 999
| T65210868m11 | T | 65210868 | 11 | 0 | 86 | 1 | 12 | 1 | 08001 | ATLÁNTICO | BARRANQUILLA | 52 | 3 | FALSE | 999
| T65210868m11 | T | 65210868 | 11 | 0 | 86 | 1 | 12 | 1 | 08001 | ATLÁNTICO | BARRANQUILLA | 52 | 3 | FALSE | 999
| T65210868m11 | T | 65210868 | 11 | 0 | 86 | 1 | 12 | 1 | 08001 | ATLÁNTICO | BARRANQUILLA | 52 | 3 | FALSE | 999
| T65210868m11 | T | 65210868 | 11 | 0 | 86 | 1 | 12 | 1 | 08001 | ATLÁNTICO | BARRANQUILLA | 52 | 3 | FALSE | 999
| T65210868m11 | T | 65210868 | 11 | 0 | 86 | 1 | 12 | 1 | 08001 | ATLÁNTICO | BARRANQUILLA | 52 | 3 | FALSE | 999
| T65210868m11 | T | 65210868 | 11 | 0 | 86 | 1 | 12 | 1 | 08001 | ATLÁNTICO | BARRANQUILLA | 52 | 3 | FALSE | 999
| T65210868m11 | T | 65210868 | 11 | 0 | 86 | 1 | 12 | 1 | 08001 | ATLÁNTICO | BARRANQUILLA | 52 | 3 | FALSE | 999
| T65210868m11 | T | 65210868 | 11 | 0 | 86 | 1 | 12 | 1 | 08001 | ATLÁNTICO | BARRANQUILLA | 52 | 3 | FALSE | 999
| T65210868m11 | T | 65210868 | 11 | 0 | 86 | 1 | 12 | 1 | 08001 | ATLÁNTICO | BARRANQUILLA | 52 | 3 | FALSE | 999
| T65210868m11 | T | 65210868 | 11 | 0 | 86 | 1 | 12 | 1 | 08001 | ATLÁNTICO | BARRANQUILLA | 52 | 3 | FALSE | 999
| T65210868m11 | T | 65210868 | 11 | 0 | 86 | 1 | 12 | 1 | 08001 | ATLÁNTICO | BARRANQUILLA | 52 | 3 | FALSE | 999
| T65210868m11 | T | 65210868 | 11 | 0 | 86 | 1 | 12 | 1 | 08001 | ATLÁNTICO | BARRANQUILLA | 52 | 3 | FALSE | 999
| T65210868m11 | T | 65210868 | 11 | 0 | 86 | 1 | 12 | 1 | 08001 | ATLÁNTICO | BARRANQUILLA | 52 | 3 | FALSE | 999
| T65210868m11 | T | 65210868 | 11 | 0 | 86 | 1 | 12 | 1 | 08001 | ATLÁNTICO | BARRANQUILLA | 52 | 3 | FALSE | 999
| T65210868m11 | T | 65210868 | 11 | 0 | 86 | 1 | 12 | 1 | 08001 | ATLÁNTICO | BARRANQUILLA | 52 | 3 | FALSE | 999
| T65210868m11 | T | 65210868 | 11 | 0 | 86 | 1 | 12 | 1 | 08001 | ATLÁNTICO | BARRANQUILLA | 52 | 3 | FALSE | 999
| T65210868m11 | T | 65210868 | 11 | 0 | 86 | 1 | 12 | 1 | 08001 | ATLÁNTICO | BARRANQUILLA | 52 | 3 | FALSE | 999
| T65210868m11 | T | 65210868 | 11 | 0 | 86 | 1 | 12 | 1 | 08001 | ATLÁNTICO | BARRANQUILLA | 52 | 3 | FALSE | 999
| T65210868m11 | T | 65210868 | 11 | 0 | 86 | 1 | 12 | 1 | 08001 | ATLÁNTICO | BARRANQUILLA | 52 | 3 | FALSE | 999
| T65210868m11 | T | 65210868 | 11 | 0 | 86 | 1 | 12 | 1 | 08001 | ATLÁNTICO | BARRANQUILLA | 52 | 3 | FALSE | 999
| T65210868m11 | T | 65210868 | 11 | 0 | 86 | 1 | 12 | 1 | 08001 | ATLÁNTICO | BARRANQUILLA | 52 | 3 | FALSE | 999
| T65210868m11 | T | 65210868 | 11 | 0 | 86 | 1 | 12 | 1 | 08001 | ATLÁNTICO | BARRANQUILLA | 52 | 3 | FALSE | 999
| T65210868m11 | T | 65210868 | 11 | 0 | 86 | 1 | 12 | 1 | 08001 | ATLÁNTICO | BARRANQUILLA | 52 | 3 | FALSE | 999
| T65210868m11 | T | 65210868 | 11 | 0 | 86 | 1 | 12 | 1 | 08001 | ATLÁNTICO | BARRANQUILLA | 52 | 3 | FALSE | 999
| T65210868m11 | T | 65210868 | 11 | 0 | 86 | 1 | 12 | 1 | 08001 | ATLÁNTICO | BARRANQUILLA | 52 | 3 | FALSE | 999
| T65210868m11 | T | 65210868 | 11 | 0 | 86 | 1 | 12 | 1 | 08001 | ATLÁNTICO | BARRANQUILLA | 52 | 3 | FALSE | 999
| T65210868m11 | T | 65210868 | 11 | 0 | 86 | 1 | 12 | 1 | 08001 | ATLÁNTICO | BARRANQUILLA | 52 | 3 | FALSE | 999
| T65210868m11 | T | 65210868 | 11 | 0 | 86 | 1 | 12 | 1 | 08001 | ATLÁNTICO | BARRANQUILLA | 52 | 3 | FALSE | 999
| T65210868m11 | T | 65210868 | 11 | 0 | 86 | 1 | 12 | 1 | 08001 | ATLÁNTICO | BARRANQUILLA | 52 | 3 | FALSE | 999
| T65210868m11 | T | 65210868 | 11 | 0 | 86 | 1 | 12 | 1 | 08001 | ATLÁNTICO | BARRANQUILLA | 52 | 3 | FALSE | 999
| T65210868m11 | T | 65210868 | 11 | 0 | 86 | 1 | 12 | 1 | 08001 | ATLÁNTICO | BARRANQUILLA | 52 | 3 | FALSE | 999
| T65210868m11 | T | 65210868 | 11 | 0 | 86 | 1 | 12 | 1 | 08001 | ATLÁNTICO | BARRANQUILLA | 52 | 3 | FALSE | 999
| T65210868m11 | T | 65210868 | 11 | 0 | 86 | 1 | 12 | 1 | 08001 | ATLÁNTICO | BARRANQUILLA | 52 | 3 | FALSE | 999
| T65210868m11 | T | 65210868 | 11 | 0 | 86 | 1 | 12 | 1 | 08001 | ATLÁNTICO | BARRANQUILLA | 52 | 3 | FALSE | 999
| T65210868m11 | T | 65210868 | 11 | 0 | 86 | 1 | 12 | 1 | 08001 | ATLÁNTICO | BARRANQUILLA | 52 | 3 | FALSE | 999
| T65210868m11 | T | 65210868 | 11 | 0 | 86 | 1 | 12 | 1 | 08001 | ATLÁNTICO | BARRANQUILLA | 52 | 3 | FALSE | 999
| T65210868m11 | T | 65210868 | 11 | 0 | 86 | 1 | 12 | 1 | 08001 | ATLÁNTICO | BARRANQUILLA | 52 | 3 | FALSE | 999
| T65210868m11 | T | 65210868 | 11 | 0 | 86 | 1 | 12 | 1 | 08001 | ATLÁNTICO | BARRANQUILLA | 52 | 3 | FALSE | 999
| T65210868m11 | T | 65210868 | 11 | 0 | 86 | 1 | 12 | 1 | 08001 | ATLÁNTICO | BARRANQUILLA | 52 | 3 | FALSE | 999
| T65210868m11 | T | 65210868 | 11 | 0 | 86 | 1 | 12 | 1 | 08001 | ATLÁNTICO | BARRANQUILLA | 52 | 3 | FALSE | 999
| T65210868m11 | T | 65210868 | 11 | 0 | 86 | 1 | 12 | 1 | 08001 | ATLÁNTICO | BARRANQUILLA | 52 | 3 | FALSE | 999
| T65210868m11 | T | 65210868 | 11 | 0 | 86 | 1 | 12 | 1 | 08001 | ATLÁNTICO | BARRANQUILLA | 52 | 3 | FALSE | 999
| T65210868m11 | T | 65210868 | 11 | 0 | 86 | 1 | 12 | 1 | 08001 | ATLÁNTICO | BARRANQUILLA | 52 | 3 | FALSE | 999
| T65210868m11 | T | 65210868 | 11 | 0 | 86 | 1 | 12 | 1 | 08001 | ATLÁNTICO | BARRANQUILLA | 52 | 3 | FALSE | 999
| T65210868m11 | T | 65210868 | 11 | 0 | 86 | 1 | 12 | 1 | 08001 | ATLÁNTICO | BARRANQUILLA | 52 | 3 | FALSE | 999
| T65210868m11 | T | 65210868 | 11 | 0 | 86 | 1 | 12 | 1 | 08001 | ATLÁNTICO | BARRANQUILLA | 52 | 3 | FALSE | 999
| T65210868m11 | T | 65210868 | 11 | 0 | 86 | 1 | 12 | 1 | 08001 | ATLÁNTICO | BARRANQUILLA | 52 | 3 | FALSE | 999
| T65210868m11 | T | 65210868 | 11 | 0 | 86 | 1 | 12 | 1 | 08001 | ATLÁNTICO | BARRANQUILLA | 52 | 3 | FALSE | 999
| T65210868m11 | T | 65210868 | 11 | 0 | 86 | 1 | 12 | 1 | 08001 | ATLÁNTICO | BARRANQUILLA | 52 | 3 | FALSE | 999
| T65210868m11 | T | 65210868 | 11 | 0 | 86 | 1 | 12 | 1 | 08001 | ATLÁNTICO | BARRANQUILLA | 52 | 3 | FALSE | 999
| T65210868m11 | T | 65210868 | 11 | 0 | 86 | 1 | 12 | 1 | 08001 | ATLÁNTICO | BARRANQUILLA | 52 | 3 | FALSE | 999
| T65210868m11 | T | 65210868 | 11 | 1 | 1 | 1 | 12 | 0 | 08001 | ATLÁNTICO | BARRANQUILLA | 52 | 3 | FALSE | 999
| T65210868m12 | T | 65210868 | 12 | 0 | 87 | 1 | 12 | 2 | 08001 | ATLÁNTICO | BARRANQUILLA | 55 | 3 | FALSE | 999
| T65210868m12 | T | 65210868 | 12 | 0 | 87 | 1 | 12 | 2 | 08001 | ATLÁNTICO | BARRANQUILLA | 55 | 3 | FALSE | 999
| T65210868m12 | T | 65210868 | 12 | 0 | 87 | 1 | 12 | 2 | 08001 | ATLÁNTICO | BARRANQUILLA | 55 | 3 | FALSE | 999
| T65210868m12 | T | 65210868 | 12 | 0 | 87 | 1 | 12 | 2 | 08001 | ATLÁNTICO | BARRANQUILLA | 55 | 3 | FALSE | 999
| T65210868m12 | T | 65210868 | 12 | 0 | 87 | 1 | 12 | 2 | 08001 | ATLÁNTICO | BARRANQUILLA | 55 | 3 | FALSE | 999
| T65210868m12 | T | 65210868 | 12 | 0 | 87 | 1 | 12 | 2 | 08001 | ATLÁNTICO | BARRANQUILLA | 55 | 3 | FALSE | 999
| T65210868m12 | T | 65210868 | 12 | 0 | 87 | 1 | 12 | 2 | 08001 | ATLÁNTICO | BARRANQUILLA | 55 | 3 | FALSE | 999
| T65210868m12 | T | 65210868 | 12 | 0 | 87 | 1 | 12 | 2 | 08001 | ATLÁNTICO | BARRANQUILLA | 55 | 3 | FALSE | 999
| T65210868m12 | T | 65210868 | 12 | 0 | 87 | 1 | 12 | 2 | 08001 | ATLÁNTICO | BARRANQUILLA | 55 | 3 | FALSE | 999
| T65210868m12 | T | 65210868 | 12 | 0 | 87 | 1 | 12 | 2 | 08001 | ATLÁNTICO | BARRANQUILLA | 55 | 3 | FALSE | 999
| T65210868m12 | T | 65210868 | 12 | 0 | 87 | 1 | 12 | 2 | 08001 | ATLÁNTICO | BARRANQUILLA | 55 | 3 | FALSE | 999
| T65210868m12 | T | 65210868 | 12 | 0 | 87 | 1 | 12 | 2 | 08001 | ATLÁNTICO | BARRANQUILLA | 55 | 3 | FALSE | 999
| T65210868m12 | T | 65210868 | 12 | 0 | 87 | 1 | 12 | 2 | 08001 | ATLÁNTICO | BARRANQUILLA | 55 | 3 | FALSE | 999
| T65210868m12 | T | 65210868 | 12 | 0 | 87 | 1 | 12 | 2 | 08001 | ATLÁNTICO | BARRANQUILLA | 55 | 3 | FALSE | 999
| T65210868m12 | T | 65210868 | 12 | 0 | 87 | 1 | 12 | 2 | 08001 | ATLÁNTICO | BARRANQUILLA | 55 | 3 | FALSE | 999
| T65210868m12 | T | 65210868 | 12 | 0 | 87 | 1 | 12 | 2 | 08001 | ATLÁNTICO | BARRANQUILLA | 55 | 3 | FALSE | 999
| T65210868m12 | T | 65210868 | 12 | 0 | 87 | 1 | 12 | 2 | 08001 | ATLÁNTICO | BARRANQUILLA | 55 | 3 | FALSE | 999
| T65210868m12 | T | 65210868 | 12 | 0 | 87 | 1 | 12 | 2 | 08001 | ATLÁNTICO | BARRANQUILLA | 55 | 3 | FALSE | 999
| T65210868m12 | T | 65210868 | 12 | 0 | 87 | 1 | 12 | 2 | 08001 | ATLÁNTICO | BARRANQUILLA | 55 | 3 | FALSE | 999
| T65210868m12 | T | 65210868 | 12 | 0 | 87 | 1 | 12 | 2 | 08001 | ATLÁNTICO | BARRANQUILLA | 55 | 3 | FALSE | 999
| T65210868m12 | T | 65210868 | 12 | 0 | 87 | 1 | 12 | 2 | 08001 | ATLÁNTICO | BARRANQUILLA | 55 | 3 | FALSE | 999
| T65210868m12 | T | 65210868 | 12 | 0 | 87 | 1 | 12 | 2 | 08001 | ATLÁNTICO | BARRANQUILLA | 55 | 3 | FALSE | 999
| T65210868m12 | T | 65210868 | 12 | 0 | 87 | 1 | 12 | 2 | 08001 | ATLÁNTICO | BARRANQUILLA | 55 | 3 | FALSE | 999
| T65210868m12 | T | 65210868 | 12 | 0 | 87 | 1 | 12 | 2 | 08001 | ATLÁNTICO | BARRANQUILLA | 55 | 3 | FALSE | 999
| T65210868m12 | T | 65210868 | 12 | 0 | 87 | 1 | 12 | 2 | 08001 | ATLÁNTICO | BARRANQUILLA | 55 | 3 | FALSE | 999
| T65210868m12 | T | 65210868 | 12 | 0 | 87 | 1 | 12 | 2 | 08001 | ATLÁNTICO | BARRANQUILLA | 55 | 3 | FALSE | 999
| T65210868m12 | T | 65210868 | 12 | 0 | 87 | 1 | 12 | 2 | 08001 | ATLÁNTICO | BARRANQUILLA | 55 | 3 | FALSE | 999
| T65210868m12 | T | 65210868 | 12 | 0 | 87 | 1 | 12 | 2 | 08001 | ATLÁNTICO | BARRANQUILLA | 55 | 3 | FALSE | 999
| T65210868m12 | T | 65210868 | 12 | 0 | 87 | 1 | 12 | 2 | 08001 | ATLÁNTICO | BARRANQUILLA | 55 | 3 | FALSE | 999
| T65210868m12 | T | 65210868 | 12 | 0 | 87 | 1 | 12 | 2 | 08001 | ATLÁNTICO | BARRANQUILLA | 55 | 3 | FALSE | 999
| T65210868m12 | T | 65210868 | 12 | 0 | 87 | 1 | 12 | 2 | 08001 | ATLÁNTICO | BARRANQUILLA | 55 | 3 | FALSE | 999
| T65210868m12 | T | 65210868 | 12 | 0 | 87 | 1 | 12 | 2 | 08001 | ATLÁNTICO | BARRANQUILLA | 55 | 3 | FALSE | 999
| T65210868m12 | T | 65210868 | 12 | 0 | 87 | 1 | 12 | 2 | 08001 | ATLÁNTICO | BARRANQUILLA | 55 | 3 | FALSE | 999
| T65210868m12 | T | 65210868 | 12 | 0 | 87 | 1 | 12 | 2 | 08001 | ATLÁNTICO | BARRANQUILLA | 55 | 3 | FALSE | 999
| T65210868m12 | T | 65210868 | 12 | 0 | 87 | 1 | 12 | 2 | 08001 | ATLÁNTICO | BARRANQUILLA | 55 | 3 | FALSE | 999
| T65210868m12 | T | 65210868 | 12 | 0 | 87 | 1 | 12 | 2 | 08001 | ATLÁNTICO | BARRANQUILLA | 55 | 3 | FALSE | 999
| T65210868m12 | T | 65210868 | 12 | 0 | 87 | 1 | 12 | 2 | 08001 | ATLÁNTICO | BARRANQUILLA | 55 | 3 | FALSE | 999
| T65210868m12 | T | 65210868 | 12 | 0 | 87 | 1 | 12 | 2 | 08001 | ATLÁNTICO | BARRANQUILLA | 55 | 3 | FALSE | 999
| T65210868m12 | T | 65210868 | 12 | 0 | 87 | 1 | 12 | 2 | 08001 | ATLÁNTICO | BARRANQUILLA | 55 | 3 | FALSE | 999
| T65210868m12 | T | 65210868 | 12 | 0 | 87 | 1 | 12 | 2 | 08001 | ATLÁNTICO | BARRANQUILLA | 55 | 3 | FALSE | 999
| T65210868m12 | T | 65210868 | 12 | 0 | 87 | 1 | 12 | 2 | 08001 | ATLÁNTICO | BARRANQUILLA | 55 | 3 | FALSE | 999
| T65210868m12 | T | 65210868 | 12 | 0 | 87 | 1 | 12 | 2 | 08001 | ATLÁNTICO | BARRANQUILLA | 55 | 3 | FALSE | 999
| T65210868m12 | T | 65210868 | 12 | 0 | 87 | 1 | 12 | 2 | 08001 | ATLÁNTICO | BARRANQUILLA | 55 | 3 | FALSE | 999
| T65210868m12 | T | 65210868 | 12 | 0 | 87 | 1 | 12 | 2 | 08001 | ATLÁNTICO | BARRANQUILLA | 55 | 3 | FALSE | 999
| T65210868m12 | T | 65210868 | 12 | 0 | 87 | 1 | 12 | 2 | 08001 | ATLÁNTICO | BARRANQUILLA | 55 | 3 | FALSE | 999
| T65210868m12 | T | 65210868 | 12 | 0 | 87 | 1 | 12 | 2 | 08001 | ATLÁNTICO | BARRANQUILLA | 55 | 3 | FALSE | 999
| T65210868m12 | T | 65210868 | 12 | 0 | 87 | 1 | 12 | 2 | 08001 | ATLÁNTICO | BARRANQUILLA | 55 | 3 | FALSE | 999
| T65210868m12 | T | 65210868 | 12 | 0 | 87 | 1 | 12 | 2 | 08001 | ATLÁNTICO | BARRANQUILLA | 55 | 3 | FALSE | 999
| T65210868m12 | T | 65210868 | 12 | 0 | 87 | 1 | 12 | 2 | 08001 | ATLÁNTICO | BARRANQUILLA | 55 | 3 | FALSE | 999
| T65210868m12 | T | 65210868 | 12 | 0 | 87 | 1 | 12 | 2 | 08001 | ATLÁNTICO | BARRANQUILLA | 55 | 3 | FALSE | 999
| T65210868m12 | T | 65210868 | 12 | 0 | 87 | 1 | 12 | 2 | 08001 | ATLÁNTICO | BARRANQUILLA | 55 | 3 | FALSE | 999
| T65210868m12 | T | 65210868 | 12 | 0 | 87 | 1 | 12 | 2 | 08001 | ATLÁNTICO | BARRANQUILLA | 55 | 3 | FALSE | 999
| T65210868m12 | T | 65210868 | 12 | 0 | 87 | 1 | 12 | 2 | 08001 | ATLÁNTICO | BARRANQUILLA | 55 | 3 | FALSE | 999
| T65210868m12 | T | 65210868 | 12 | 0 | 87 | 1 | 12 | 2 | 08001 | ATLÁNTICO | BARRANQUILLA | 55 | 3 | FALSE | 999
| T65210868m12 | T | 65210868 | 12 | 0 | 87 | 1 | 12 | 2 | 08001 | ATLÁNTICO | BARRANQUILLA | 55 | 3 | FALSE | 999
| T65210868m12 | T | 65210868 | 12 | 0 | 87 | 1 | 12 | 2 | 08001 | ATLÁNTICO | BARRANQUILLA | 55 | 3 | FALSE | 999
| T65210868m12 | T | 65210868 | 12 | 0 | 87 | 1 | 12 | 2 | 08001 | ATLÁNTICO | BARRANQUILLA | 55 | 3 | FALSE | 999
| T65210868m12 | T | 65210868 | 12 | 0 | 87 | 1 | 12 | 2 | 08001 | ATLÁNTICO | BARRANQUILLA | 55 | 3 | FALSE | 999
| T65210868m12 | T | 65210868 | 12 | 0 | 87 | 1 | 12 | 2 | 08001 | ATLÁNTICO | BARRANQUILLA | 55 | 3 | FALSE | 999
| T65210868m12 | T | 65210868 | 12 | 0 | 87 | 1 | 12 | 2 | 08001 | ATLÁNTICO | BARRANQUILLA | 55 | 3 | FALSE | 999
| T65210868m12 | T | 65210868 | 12 | 0 | 87 | 1 | 12 | 2 | 08001 | ATLÁNTICO | BARRANQUILLA | 55 | 3 | FALSE | 999
| T65210868m12 | T | 65210868 | 12 | 0 | 87 | 1 | 12 | 2 | 08001 | ATLÁNTICO | BARRANQUILLA | 55 | 3 | FALSE | 999
| T65210868m12 | T | 65210868 | 12 | 0 | 87 | 1 | 12 | 2 | 08001 | ATLÁNTICO | BARRANQUILLA | 55 | 3 | FALSE | 999
| T65210868m12 | T | 65210868 | 12 | 0 | 87 | 1 | 12 | 2 | 08001 | ATLÁNTICO | BARRANQUILLA | 55 | 3 | FALSE | 999
| T65210868m12 | T | 65210868 | 12 | 0 | 87 | 1 | 12 | 2 | 08001 | ATLÁNTICO | BARRANQUILLA | 55 | 3 | FALSE | 999
| T65210868m12 | T | 65210868 | 12 | 0 | 87 | 1 | 12 | 2 | 08001 | ATLÁNTICO | BARRANQUILLA | 55 | 3 | FALSE | 999
| T65210868m12 | T | 65210868 | 12 | 0 | 87 | 1 | 12 | 2 | 08001 | ATLÁNTICO | BARRANQUILLA | 55 | 3 | FALSE | 999
| T65210868m12 | T | 65210868 | 12 | 0 | 87 | 1 | 12 | 2 | 08001 | ATLÁNTICO | BARRANQUILLA | 55 | 3 | FALSE | 999
| T65210868m12 | T | 65210868 | 12 | 0 | 87 | 1 | 12 | 2 | 08001 | ATLÁNTICO | BARRANQUILLA | 55 | 3 | FALSE | 999
| T65210868m12 | T | 65210868 | 12 | 0 | 87 | 1 | 12 | 2 | 08001 | ATLÁNTICO | BARRANQUILLA | 55 | 3 | FALSE | 999
| T65210868m12 | T | 65210868 | 12 | 0 | 87 | 1 | 12 | 2 | 08001 | ATLÁNTICO | BARRANQUILLA | 55 | 3 | FALSE | 999
| T65210868m12 | T | 65210868 | 12 | 0 | 87 | 1 | 12 | 2 | 08001 | ATLÁNTICO | BARRANQUILLA | 55 | 3 | FALSE | 999
| T65210868m12 | T | 65210868 | 12 | 0 | 87 | 1 | 12 | 2 | 08001 | ATLÁNTICO | BARRANQUILLA | 55 | 3 | FALSE | 999
| T65210868m12 | T | 65210868 | 12 | 0 | 87 | 1 | 12 | 2 | 08001 | ATLÁNTICO | BARRANQUILLA | 55 | 3 | FALSE | 999
| T65210868m12 | T | 65210868 | 12 | 0 | 87 | 1 | 12 | 2 | 08001 | ATLÁNTICO | BARRANQUILLA | 55 | 3 | FALSE | 999
| T65210868m12 | T | 65210868 | 12 | 0 | 87 | 1 | 12 | 2 | 08001 | ATLÁNTICO | BARRANQUILLA | 55 | 3 | FALSE | 999
| T65210868m12 | T | 65210868 | 12 | 0 | 87 | 1 | 12 | 2 | 08001 | ATLÁNTICO | BARRANQUILLA | 55 | 3 | FALSE | 999
| T65210868m12 | T | 65210868 | 12 | 0 | 87 | 1 | 12 | 2 | 08001 | ATLÁNTICO | BARRANQUILLA | 55 | 3 | FALSE | 999
| T65210868m12 | T | 65210868 | 12 | 0 | 87 | 1 | 12 | 2 | 08001 | ATLÁNTICO | BARRANQUILLA | 55 | 3 | FALSE | 999
| T65210868m12 | T | 65210868 | 12 | 0 | 87 | 1 | 12 | 2 | 08001 | ATLÁNTICO | BARRANQUILLA | 55 | 3 | FALSE | 999
| T65210868m12 | T | 65210868 | 12 | 0 | 87 | 1 | 12 | 2 | 08001 | ATLÁNTICO | BARRANQUILLA | 55 | 3 | FALSE | 999
| T65210868m12 | T | 65210868 | 12 | 0 | 87 | 1 | 12 | 2 | 08001 | ATLÁNTICO | BARRANQUILLA | 55 | 3 | FALSE | 999
| T65210868m12 | T | 65210868 | 12 | 0 | 87 | 1 | 12 | 2 | 08001 | ATLÁNTICO | BARRANQUILLA | 55 | 3 | FALSE | 999
| T65210868m12 | T | 65210868 | 12 | 0 | 87 | 1 | 12 | 2 | 08001 | ATLÁNTICO | BARRANQUILLA | 55 | 3 | FALSE | 999
| T65210868m12 | T | 65210868 | 12 | 0 | 87 | 1 | 12 | 2 | 08001 | ATLÁNTICO | BARRANQUILLA | 55 | 3 | FALSE | 999
| T65210868m12 | T | 65210868 | 12 | 0 | 87 | 1 | 12 | 2 | 08001 | ATLÁNTICO | BARRANQUILLA | 55 | 3 | FALSE | 999
| T65210868m12 | T | 65210868 | 12 | 0 | 87 | 1 | 12 | 2 | 08001 | ATLÁNTICO | BARRANQUILLA | 55 | 3 | FALSE | 999
| T65210868m12 | T | 65210868 | 12 | 1 | 1 | 1 | 12 | 1 | 08001 | ATLÁNTICO | BARRANQUILLA | 55 | 3 | FALSE | 999
| T65212267m1 | T | 65212267 | 1 | 0 | 31 | 1 | 12 | 0 | 08758 | ATLÁNTICO | SOLEDAD | 0 | 3 | TRUE | 999
| T65212267m1 | T | 65212267 | 1 | 0 | 31 | 1 | 12 | 0 | 08758 | ATLÁNTICO | SOLEDAD | 0 | 3 | TRUE | 999
| T65212267m1 | T | 65212267 | 1 | 0 | 31 | 1 | 12 | 0 | 08758 | ATLÁNTICO | SOLEDAD | 0 | 3 | TRUE | 999
| T65212267m1 | T | 65212267 | 1 | 0 | 31 | 1 | 12 | 0 | 08758 | ATLÁNTICO | SOLEDAD | 0 | 3 | TRUE | 999
| T65212267m1 | T | 65212267 | 1 | 0 | 31 | 1 | 12 | 0 | 08758 | ATLÁNTICO | SOLEDAD | 0 | 3 | TRUE | 999
| T65212267m1 | T | 65212267 | 1 | 0 | 31 | 1 | 12 | 0 | 08758 | ATLÁNTICO | SOLEDAD | 0 | 3 | TRUE | 999
| T65212267m1 | T | 65212267 | 1 | 0 | 31 | 1 | 12 | 0 | 08758 | ATLÁNTICO | SOLEDAD | 0 | 3 | TRUE | 999
| T65212267m1 | T | 65212267 | 1 | 0 | 31 | 1 | 12 | 0 | 08758 | ATLÁNTICO | SOLEDAD | 0 | 3 | TRUE | 999
| T65212267m1 | T | 65212267 | 1 | 0 | 31 | 1 | 12 | 0 | 08758 | ATLÁNTICO | SOLEDAD | 0 | 3 | TRUE | 999
| T65212267m1 | T | 65212267 | 1 | 0 | 31 | 1 | 12 | 0 | 08758 | ATLÁNTICO | SOLEDAD | 0 | 3 | TRUE | 999
| T65212267m1 | T | 65212267 | 1 | 0 | 31 | 1 | 12 | 0 | 08758 | ATLÁNTICO | SOLEDAD | 0 | 3 | TRUE | 999
| T65212267m1 | T | 65212267 | 1 | 0 | 31 | 1 | 12 | 0 | 08758 | ATLÁNTICO | SOLEDAD | 0 | 3 | TRUE | 999
| T65212267m1 | T | 65212267 | 1 | 0 | 31 | 1 | 12 | 0 | 08758 | ATLÁNTICO | SOLEDAD | 0 | 3 | TRUE | 999
| T65212267m1 | T | 65212267 | 1 | 0 | 31 | 1 | 12 | 0 | 08758 | ATLÁNTICO | SOLEDAD | 0 | 3 | TRUE | 999
| T65212267m1 | T | 65212267 | 1 | 0 | 31 | 1 | 12 | 0 | 08758 | ATLÁNTICO | SOLEDAD | 0 | 3 | TRUE | 999
| T65212267m1 | T | 65212267 | 1 | 0 | 31 | 1 | 12 | 0 | 08758 | ATLÁNTICO | SOLEDAD | 0 | 3 | TRUE | 999
| T65212267m1 | T | 65212267 | 1 | 0 | 31 | 1 | 12 | 0 | 08758 | ATLÁNTICO | SOLEDAD | 0 | 3 | TRUE | 999
| T65212267m1 | T | 65212267 | 1 | 0 | 31 | 1 | 12 | 0 | 08758 | ATLÁNTICO | SOLEDAD | 0 | 3 | TRUE | 999
| T65212267m1 | T | 65212267 | 1 | 0 | 31 | 1 | 12 | 0 | 08758 | ATLÁNTICO | SOLEDAD | 0 | 3 | TRUE | 999
| T65212267m1 | T | 65212267 | 1 | 0 | 31 | 1 | 12 | 0 | 08758 | ATLÁNTICO | SOLEDAD | 0 | 3 | TRUE | 999
| T65212267m1 | T | 65212267 | 1 | 0 | 31 | 1 | 12 | 0 | 08758 | ATLÁNTICO | SOLEDAD | 0 | 3 | TRUE | 999
| T65212267m1 | T | 65212267 | 1 | 0 | 31 | 1 | 12 | 0 | 08758 | ATLÁNTICO | SOLEDAD | 0 | 3 | TRUE | 999
| T65212267m1 | T | 65212267 | 1 | 0 | 31 | 1 | 12 | 0 | 08758 | ATLÁNTICO | SOLEDAD | 0 | 3 | TRUE | 999
| T65212267m1 | T | 65212267 | 1 | 0 | 31 | 1 | 12 | 0 | 08758 | ATLÁNTICO | SOLEDAD | 0 | 3 | TRUE | 999
| T65212267m1 | T | 65212267 | 1 | 0 | 31 | 1 | 12 | 0 | 08758 | ATLÁNTICO | SOLEDAD | 0 | 3 | TRUE | 999
| T65212267m1 | T | 65212267 | 1 | 0 | 31 | 1 | 12 | 0 | 08758 | ATLÁNTICO | SOLEDAD | 0 | 3 | TRUE | 999
| T65212267m1 | T | 65212267 | 1 | 0 | 31 | 1 | 12 | 0 | 08758 | ATLÁNTICO | SOLEDAD | 0 | 3 | TRUE | 999
| T65212267m1 | T | 65212267 | 1 | 0 | 31 | 1 | 12 | 0 | 08758 | ATLÁNTICO | SOLEDAD | 0 | 3 | TRUE | 999
| T65212267m1 | T | 65212267 | 1 | 0 | 31 | 1 | 12 | 0 | 08758 | ATLÁNTICO | SOLEDAD | 0 | 3 | TRUE | 999
| T65212267m1 | T | 65212267 | 1 | 0 | 31 | 1 | 12 | 0 | 08758 | ATLÁNTICO | SOLEDAD | 0 | 3 | TRUE | 999
| T65212267m1 | T | 65212267 | 1 | 0 | 31 | 1 | 12 | 0 | 08758 | ATLÁNTICO | SOLEDAD | 0 | 3 | TRUE | 999
| T65212267m1 | T | 65212267 | 1 | 1 | 1 | 1 | 12 | 0 | 08758 | ATLÁNTICO | SOLEDAD | 0 | 3 | TRUE | 999
| T65212267m2 | T | 65212267 | 2 | 0 | 31 | 1 | 12 | 3 | 08758 | ATLÁNTICO | SOLEDAD | 4 | 3 | FALSE | 999
| T65212267m2 | T | 65212267 | 2 | 0 | 31 | 1 | 12 | 3 | 08758 | ATLÁNTICO | SOLEDAD | 4 | 3 | FALSE | 999
| T65212267m2 | T | 65212267 | 2 | 0 | 31 | 1 | 12 | 3 | 08758 | ATLÁNTICO | SOLEDAD | 4 | 3 | FALSE | 999
| T65212267m2 | T | 65212267 | 2 | 0 | 31 | 1 | 12 | 3 | 08758 | ATLÁNTICO | SOLEDAD | 4 | 3 | FALSE | 999
| T65212267m2 | T | 65212267 | 2 | 0 | 31 | 1 | 12 | 3 | 08758 | ATLÁNTICO | SOLEDAD | 4 | 3 | FALSE | 999
| T65212267m2 | T | 65212267 | 2 | 0 | 31 | 1 | 12 | 3 | 08758 | ATLÁNTICO | SOLEDAD | 4 | 3 | FALSE | 999
| T65212267m2 | T | 65212267 | 2 | 0 | 31 | 1 | 12 | 3 | 08758 | ATLÁNTICO | SOLEDAD | 4 | 3 | FALSE | 999
| T65212267m2 | T | 65212267 | 2 | 0 | 31 | 1 | 12 | 3 | 08758 | ATLÁNTICO | SOLEDAD | 4 | 3 | FALSE | 999
| T65212267m2 | T | 65212267 | 2 | 0 | 31 | 1 | 12 | 3 | 08758 | ATLÁNTICO | SOLEDAD | 4 | 3 | FALSE | 999
| T65212267m2 | T | 65212267 | 2 | 0 | 31 | 1 | 12 | 3 | 08758 | ATLÁNTICO | SOLEDAD | 4 | 3 | FALSE | 999
| T65212267m2 | T | 65212267 | 2 | 0 | 31 | 1 | 12 | 3 | 08758 | ATLÁNTICO | SOLEDAD | 4 | 3 | FALSE | 999
| T65212267m2 | T | 65212267 | 2 | 0 | 31 | 1 | 12 | 3 | 08758 | ATLÁNTICO | SOLEDAD | 4 | 3 | FALSE | 999
| T65212267m2 | T | 65212267 | 2 | 0 | 31 | 1 | 12 | 3 | 08758 | ATLÁNTICO | SOLEDAD | 4 | 3 | FALSE | 999
| T65212267m2 | T | 65212267 | 2 | 0 | 31 | 1 | 12 | 3 | 08758 | ATLÁNTICO | SOLEDAD | 4 | 3 | FALSE | 999
| T65212267m2 | T | 65212267 | 2 | 0 | 31 | 1 | 12 | 3 | 08758 | ATLÁNTICO | SOLEDAD | 4 | 3 | FALSE | 999
| T65212267m2 | T | 65212267 | 2 | 0 | 31 | 1 | 12 | 3 | 08758 | ATLÁNTICO | SOLEDAD | 4 | 3 | FALSE | 999
| T65212267m2 | T | 65212267 | 2 | 0 | 31 | 1 | 12 | 3 | 08758 | ATLÁNTICO | SOLEDAD | 4 | 3 | FALSE | 999
| T65212267m2 | T | 65212267 | 2 | 0 | 31 | 1 | 12 | 3 | 08758 | ATLÁNTICO | SOLEDAD | 4 | 3 | FALSE | 999
| T65212267m2 | T | 65212267 | 2 | 0 | 31 | 1 | 12 | 3 | 08758 | ATLÁNTICO | SOLEDAD | 4 | 3 | FALSE | 999
| T65212267m2 | T | 65212267 | 2 | 0 | 31 | 1 | 12 | 3 | 08758 | ATLÁNTICO | SOLEDAD | 4 | 3 | FALSE | 999
| T65212267m2 | T | 65212267 | 2 | 0 | 31 | 1 | 12 | 3 | 08758 | ATLÁNTICO | SOLEDAD | 4 | 3 | FALSE | 999
| T65212267m2 | T | 65212267 | 2 | 0 | 31 | 1 | 12 | 3 | 08758 | ATLÁNTICO | SOLEDAD | 4 | 3 | FALSE | 999
| T65212267m2 | T | 65212267 | 2 | 0 | 31 | 1 | 12 | 3 | 08758 | ATLÁNTICO | SOLEDAD | 4 | 3 | FALSE | 999
| T65212267m2 | T | 65212267 | 2 | 0 | 31 | 1 | 12 | 3 | 08758 | ATLÁNTICO | SOLEDAD | 4 | 3 | FALSE | 999
| T65212267m2 | T | 65212267 | 2 | 0 | 31 | 1 | 12 | 3 | 08758 | ATLÁNTICO | SOLEDAD | 4 | 3 | FALSE | 999
| T65212267m2 | T | 65212267 | 2 | 0 | 31 | 1 | 12 | 3 | 08758 | ATLÁNTICO | SOLEDAD | 4 | 3 | FALSE | 999
| T65212267m2 | T | 65212267 | 2 | 0 | 31 | 1 | 12 | 3 | 08758 | ATLÁNTICO | SOLEDAD | 4 | 3 | FALSE | 999
| T65212267m2 | T | 65212267 | 2 | 0 | 31 | 1 | 12 | 3 | 08758 | ATLÁNTICO | SOLEDAD | 4 | 3 | FALSE | 999
| T65212267m2 | T | 65212267 | 2 | 0 | 31 | 1 | 12 | 3 | 08758 | ATLÁNTICO | SOLEDAD | 4 | 3 | FALSE | 999
| T65212267m2 | T | 65212267 | 2 | 0 | 31 | 1 | 12 | 3 | 08758 | ATLÁNTICO | SOLEDAD | 4 | 3 | FALSE | 999
| T65212267m2 | T | 65212267 | 2 | 0 | 31 | 1 | 12 | 3 | 08758 | ATLÁNTICO | SOLEDAD | 4 | 3 | FALSE | 999
| T65212267m2 | T | 65212267 | 2 | 1 | 1 | 1 | 12 | 1 | 08758 | ATLÁNTICO | SOLEDAD | 4 | 3 | FALSE | 999
| T65212267m3 | T | 65212267 | 3 | 0 | 31 | 1 | 12 | 4 | 08758 | ATLÁNTICO | SOLEDAD | 12 | 3 | FALSE | 999
| T65212267m3 | T | 65212267 | 3 | 0 | 31 | 1 | 12 | 4 | 08758 | ATLÁNTICO | SOLEDAD | 12 | 3 | FALSE | 999
| T65212267m3 | T | 65212267 | 3 | 0 | 31 | 1 | 12 | 4 | 08758 | ATLÁNTICO | SOLEDAD | 12 | 3 | FALSE | 999
| T65212267m3 | T | 65212267 | 3 | 0 | 31 | 1 | 12 | 4 | 08758 | ATLÁNTICO | SOLEDAD | 12 | 3 | FALSE | 999
| T65212267m3 | T | 65212267 | 3 | 0 | 31 | 1 | 12 | 4 | 08758 | ATLÁNTICO | SOLEDAD | 12 | 3 | FALSE | 999
| T65212267m3 | T | 65212267 | 3 | 0 | 31 | 1 | 12 | 4 | 08758 | ATLÁNTICO | SOLEDAD | 12 | 3 | FALSE | 999
| T65212267m3 | T | 65212267 | 3 | 0 | 31 | 1 | 12 | 4 | 08758 | ATLÁNTICO | SOLEDAD | 12 | 3 | FALSE | 999
| T65212267m3 | T | 65212267 | 3 | 0 | 31 | 1 | 12 | 4 | 08758 | ATLÁNTICO | SOLEDAD | 12 | 3 | FALSE | 999
| T65212267m3 | T | 65212267 | 3 | 0 | 31 | 1 | 12 | 4 | 08758 | ATLÁNTICO | SOLEDAD | 12 | 3 | FALSE | 999
| T65212267m3 | T | 65212267 | 3 | 0 | 31 | 1 | 12 | 4 | 08758 | ATLÁNTICO | SOLEDAD | 12 | 3 | FALSE | 999
| T65212267m3 | T | 65212267 | 3 | 0 | 31 | 1 | 12 | 4 | 08758 | ATLÁNTICO | SOLEDAD | 12 | 3 | FALSE | 999
| T65212267m3 | T | 65212267 | 3 | 0 | 31 | 1 | 12 | 4 | 08758 | ATLÁNTICO | SOLEDAD | 12 | 3 | FALSE | 999
| T65212267m3 | T | 65212267 | 3 | 0 | 31 | 1 | 12 | 4 | 08758 | ATLÁNTICO | SOLEDAD | 12 | 3 | FALSE | 999
| T65212267m3 | T | 65212267 | 3 | 0 | 31 | 1 | 12 | 4 | 08758 | ATLÁNTICO | SOLEDAD | 12 | 3 | FALSE | 999
| T65212267m3 | T | 65212267 | 3 | 0 | 31 | 1 | 12 | 4 | 08758 | ATLÁNTICO | SOLEDAD | 12 | 3 | FALSE | 999
| T65212267m3 | T | 65212267 | 3 | 0 | 31 | 1 | 12 | 4 | 08758 | ATLÁNTICO | SOLEDAD | 12 | 3 | FALSE | 999
| T65212267m3 | T | 65212267 | 3 | 0 | 31 | 1 | 12 | 4 | 08758 | ATLÁNTICO | SOLEDAD | 12 | 3 | FALSE | 999
| T65212267m3 | T | 65212267 | 3 | 0 | 31 | 1 | 12 | 4 | 08758 | ATLÁNTICO | SOLEDAD | 12 | 3 | FALSE | 999
| T65212267m3 | T | 65212267 | 3 | 0 | 31 | 1 | 12 | 4 | 08758 | ATLÁNTICO | SOLEDAD | 12 | 3 | FALSE | 999
| T65212267m3 | T | 65212267 | 3 | 0 | 31 | 1 | 12 | 4 | 08758 | ATLÁNTICO | SOLEDAD | 12 | 3 | FALSE | 999
| T65212267m3 | T | 65212267 | 3 | 0 | 31 | 1 | 12 | 4 | 08758 | ATLÁNTICO | SOLEDAD | 12 | 3 | FALSE | 999
| T65212267m3 | T | 65212267 | 3 | 0 | 31 | 1 | 12 | 4 | 08758 | ATLÁNTICO | SOLEDAD | 12 | 3 | FALSE | 999
| T65212267m3 | T | 65212267 | 3 | 0 | 31 | 1 | 12 | 4 | 08758 | ATLÁNTICO | SOLEDAD | 12 | 3 | FALSE | 999
| T65212267m3 | T | 65212267 | 3 | 0 | 31 | 1 | 12 | 4 | 08758 | ATLÁNTICO | SOLEDAD | 12 | 3 | FALSE | 999
| T65212267m3 | T | 65212267 | 3 | 0 | 31 | 1 | 12 | 4 | 08758 | ATLÁNTICO | SOLEDAD | 12 | 3 | FALSE | 999
| T65212267m3 | T | 65212267 | 3 | 0 | 31 | 1 | 12 | 4 | 08758 | ATLÁNTICO | SOLEDAD | 12 | 3 | FALSE | 999
| T65212267m3 | T | 65212267 | 3 | 0 | 31 | 1 | 12 | 4 | 08758 | ATLÁNTICO | SOLEDAD | 12 | 3 | FALSE | 999
| T65212267m3 | T | 65212267 | 3 | 0 | 31 | 1 | 12 | 4 | 08758 | ATLÁNTICO | SOLEDAD | 12 | 3 | FALSE | 999
| T65212267m3 | T | 65212267 | 3 | 0 | 31 | 1 | 12 | 4 | 08758 | ATLÁNTICO | SOLEDAD | 12 | 3 | FALSE | 999
| T65212267m3 | T | 65212267 | 3 | 0 | 31 | 1 | 12 | 4 | 08758 | ATLÁNTICO | SOLEDAD | 12 | 3 | FALSE | 999
| T65212267m3 | T | 65212267 | 3 | 0 | 31 | 1 | 12 | 4 | 08758 | ATLÁNTICO | SOLEDAD | 12 | 3 | FALSE | 999
| T65212267m3 | T | 65212267 | 3 | 1 | 1 | 1 | 12 | 4 | 08758 | ATLÁNTICO | SOLEDAD | 12 | 3 | FALSE | 999
| T65212267m4 | T | 65212267 | 4 | 0 | 31 | 1 | 12 | 5 | 08758 | ATLÁNTICO | SOLEDAD | 21 | 3 | FALSE | 999
| T65212267m4 | T | 65212267 | 4 | 0 | 31 | 1 | 12 | 5 | 08758 | ATLÁNTICO | SOLEDAD | 21 | 3 | FALSE | 999
| T65212267m4 | T | 65212267 | 4 | 0 | 31 | 1 | 12 | 5 | 08758 | ATLÁNTICO | SOLEDAD | 21 | 3 | FALSE | 999
| T65212267m4 | T | 65212267 | 4 | 0 | 31 | 1 | 12 | 5 | 08758 | ATLÁNTICO | SOLEDAD | 21 | 3 | FALSE | 999
| T65212267m4 | T | 65212267 | 4 | 0 | 31 | 1 | 12 | 5 | 08758 | ATLÁNTICO | SOLEDAD | 21 | 3 | FALSE | 999
| T65212267m4 | T | 65212267 | 4 | 0 | 31 | 1 | 12 | 5 | 08758 | ATLÁNTICO | SOLEDAD | 21 | 3 | FALSE | 999
| T65212267m4 | T | 65212267 | 4 | 0 | 31 | 1 | 12 | 5 | 08758 | ATLÁNTICO | SOLEDAD | 21 | 3 | FALSE | 999
| T65212267m4 | T | 65212267 | 4 | 0 | 31 | 1 | 12 | 5 | 08758 | ATLÁNTICO | SOLEDAD | 21 | 3 | FALSE | 999
| T65212267m4 | T | 65212267 | 4 | 0 | 31 | 1 | 12 | 5 | 08758 | ATLÁNTICO | SOLEDAD | 21 | 3 | FALSE | 999
| T65212267m4 | T | 65212267 | 4 | 0 | 31 | 1 | 12 | 5 | 08758 | ATLÁNTICO | SOLEDAD | 21 | 3 | FALSE | 999
| T65212267m4 | T | 65212267 | 4 | 0 | 31 | 1 | 12 | 5 | 08758 | ATLÁNTICO | SOLEDAD | 21 | 3 | FALSE | 999
| T65212267m4 | T | 65212267 | 4 | 0 | 31 | 1 | 12 | 5 | 08758 | ATLÁNTICO | SOLEDAD | 21 | 3 | FALSE | 999
| T65212267m4 | T | 65212267 | 4 | 0 | 31 | 1 | 12 | 5 | 08758 | ATLÁNTICO | SOLEDAD | 21 | 3 | FALSE | 999
| T65212267m4 | T | 65212267 | 4 | 0 | 31 | 1 | 12 | 5 | 08758 | ATLÁNTICO | SOLEDAD | 21 | 3 | FALSE | 999
| T65212267m4 | T | 65212267 | 4 | 0 | 31 | 1 | 12 | 5 | 08758 | ATLÁNTICO | SOLEDAD | 21 | 3 | FALSE | 999
| T65212267m4 | T | 65212267 | 4 | 0 | 31 | 1 | 12 | 5 | 08758 | ATLÁNTICO | SOLEDAD | 21 | 3 | FALSE | 999
| T65212267m4 | T | 65212267 | 4 | 0 | 31 | 1 | 12 | 5 | 08758 | ATLÁNTICO | SOLEDAD | 21 | 3 | FALSE | 999
| T65212267m4 | T | 65212267 | 4 | 0 | 31 | 1 | 12 | 5 | 08758 | ATLÁNTICO | SOLEDAD | 21 | 3 | FALSE | 999
| T65212267m4 | T | 65212267 | 4 | 0 | 31 | 1 | 12 | 5 | 08758 | ATLÁNTICO | SOLEDAD | 21 | 3 | FALSE | 999
| T65212267m4 | T | 65212267 | 4 | 0 | 31 | 1 | 12 | 5 | 08758 | ATLÁNTICO | SOLEDAD | 21 | 3 | FALSE | 999
| T65212267m4 | T | 65212267 | 4 | 0 | 31 | 1 | 12 | 5 | 08758 | ATLÁNTICO | SOLEDAD | 21 | 3 | FALSE | 999
| T65212267m4 | T | 65212267 | 4 | 0 | 31 | 1 | 12 | 5 | 08758 | ATLÁNTICO | SOLEDAD | 21 | 3 | FALSE | 999
| T65212267m4 | T | 65212267 | 4 | 0 | 31 | 1 | 12 | 5 | 08758 | ATLÁNTICO | SOLEDAD | 21 | 3 | FALSE | 999
| T65212267m4 | T | 65212267 | 4 | 0 | 31 | 1 | 12 | 5 | 08758 | ATLÁNTICO | SOLEDAD | 21 | 3 | FALSE | 999
| T65212267m4 | T | 65212267 | 4 | 0 | 31 | 1 | 12 | 5 | 08758 | ATLÁNTICO | SOLEDAD | 21 | 3 | FALSE | 999
| T65212267m4 | T | 65212267 | 4 | 0 | 31 | 1 | 12 | 5 | 08758 | ATLÁNTICO | SOLEDAD | 21 | 3 | FALSE | 999
| T65212267m4 | T | 65212267 | 4 | 0 | 31 | 1 | 12 | 5 | 08758 | ATLÁNTICO | SOLEDAD | 21 | 3 | FALSE | 999
| T65212267m4 | T | 65212267 | 4 | 0 | 31 | 1 | 12 | 5 | 08758 | ATLÁNTICO | SOLEDAD | 21 | 3 | FALSE | 999
| T65212267m4 | T | 65212267 | 4 | 0 | 31 | 1 | 12 | 5 | 08758 | ATLÁNTICO | SOLEDAD | 21 | 3 | FALSE | 999
| T65212267m4 | T | 65212267 | 4 | 0 | 31 | 1 | 12 | 5 | 08758 | ATLÁNTICO | SOLEDAD | 21 | 3 | FALSE | 999
| T65212267m4 | T | 65212267 | 4 | 0 | 31 | 1 | 12 | 5 | 08758 | ATLÁNTICO | SOLEDAD | 21 | 3 | FALSE | 999
| T65212267m4 | T | 65212267 | 4 | 1 | 1 | 1 | 12 | 4 | 08758 | ATLÁNTICO | SOLEDAD | 21 | 3 | FALSE | 999
| T65212267m5 | T | 65212267 | 5 | 0 | 31 | 1 | 12 | 5 | 08758 | ATLÁNTICO | SOLEDAD | 29 | 3 | FALSE | 999
| T65212267m5 | T | 65212267 | 5 | 0 | 31 | 1 | 12 | 5 | 08758 | ATLÁNTICO | SOLEDAD | 29 | 3 | FALSE | 999
| T65212267m5 | T | 65212267 | 5 | 0 | 31 | 1 | 12 | 5 | 08758 | ATLÁNTICO | SOLEDAD | 29 | 3 | FALSE | 999
| T65212267m5 | T | 65212267 | 5 | 0 | 31 | 1 | 12 | 5 | 08758 | ATLÁNTICO | SOLEDAD | 29 | 3 | FALSE | 999
| T65212267m5 | T | 65212267 | 5 | 0 | 31 | 1 | 12 | 5 | 08758 | ATLÁNTICO | SOLEDAD | 29 | 3 | FALSE | 999
| T65212267m5 | T | 65212267 | 5 | 0 | 31 | 1 | 12 | 5 | 08758 | ATLÁNTICO | SOLEDAD | 29 | 3 | FALSE | 999
| T65212267m5 | T | 65212267 | 5 | 0 | 31 | 1 | 12 | 5 | 08758 | ATLÁNTICO | SOLEDAD | 29 | 3 | FALSE | 999
| T65212267m5 | T | 65212267 | 5 | 0 | 31 | 1 | 12 | 5 | 08758 | ATLÁNTICO | SOLEDAD | 29 | 3 | FALSE | 999
| T65212267m5 | T | 65212267 | 5 | 0 | 31 | 1 | 12 | 5 | 08758 | ATLÁNTICO | SOLEDAD | 29 | 3 | FALSE | 999
| T65212267m5 | T | 65212267 | 5 | 0 | 31 | 1 | 12 | 5 | 08758 | ATLÁNTICO | SOLEDAD | 29 | 3 | FALSE | 999
| T65212267m5 | T | 65212267 | 5 | 0 | 31 | 1 | 12 | 5 | 08758 | ATLÁNTICO | SOLEDAD | 29 | 3 | FALSE | 999
| T65212267m5 | T | 65212267 | 5 | 0 | 31 | 1 | 12 | 5 | 08758 | ATLÁNTICO | SOLEDAD | 29 | 3 | FALSE | 999
| T65212267m5 | T | 65212267 | 5 | 0 | 31 | 1 | 12 | 5 | 08758 | ATLÁNTICO | SOLEDAD | 29 | 3 | FALSE | 999
| T65212267m5 | T | 65212267 | 5 | 0 | 31 | 1 | 12 | 5 | 08758 | ATLÁNTICO | SOLEDAD | 29 | 3 | FALSE | 999
| T65212267m5 | T | 65212267 | 5 | 0 | 31 | 1 | 12 | 5 | 08758 | ATLÁNTICO | SOLEDAD | 29 | 3 | FALSE | 999
| T65212267m5 | T | 65212267 | 5 | 0 | 31 | 1 | 12 | 5 | 08758 | ATLÁNTICO | SOLEDAD | 29 | 3 | FALSE | 999
| T65212267m5 | T | 65212267 | 5 | 0 | 31 | 1 | 12 | 5 | 08758 | ATLÁNTICO | SOLEDAD | 29 | 3 | FALSE | 999
| T65212267m5 | T | 65212267 | 5 | 0 | 31 | 1 | 12 | 5 | 08758 | ATLÁNTICO | SOLEDAD | 29 | 3 | FALSE | 999
| T65212267m5 | T | 65212267 | 5 | 0 | 31 | 1 | 12 | 5 | 08758 | ATLÁNTICO | SOLEDAD | 29 | 3 | FALSE | 999
| T65212267m5 | T | 65212267 | 5 | 0 | 31 | 1 | 12 | 5 | 08758 | ATLÁNTICO | SOLEDAD | 29 | 3 | FALSE | 999
| T65212267m5 | T | 65212267 | 5 | 0 | 31 | 1 | 12 | 5 | 08758 | ATLÁNTICO | SOLEDAD | 29 | 3 | FALSE | 999
| T65212267m5 | T | 65212267 | 5 | 0 | 31 | 1 | 12 | 5 | 08758 | ATLÁNTICO | SOLEDAD | 29 | 3 | FALSE | 999
| T65212267m5 | T | 65212267 | 5 | 0 | 31 | 1 | 12 | 5 | 08758 | ATLÁNTICO | SOLEDAD | 29 | 3 | FALSE | 999
| T65212267m5 | T | 65212267 | 5 | 0 | 31 | 1 | 12 | 5 | 08758 | ATLÁNTICO | SOLEDAD | 29 | 3 | FALSE | 999
| T65212267m5 | T | 65212267 | 5 | 0 | 31 | 1 | 12 | 5 | 08758 | ATLÁNTICO | SOLEDAD | 29 | 3 | FALSE | 999
| T65212267m5 | T | 65212267 | 5 | 0 | 31 | 1 | 12 | 5 | 08758 | ATLÁNTICO | SOLEDAD | 29 | 3 | FALSE | 999
| T65212267m5 | T | 65212267 | 5 | 0 | 31 | 1 | 12 | 5 | 08758 | ATLÁNTICO | SOLEDAD | 29 | 3 | FALSE | 999
| T65212267m5 | T | 65212267 | 5 | 0 | 31 | 1 | 12 | 5 | 08758 | ATLÁNTICO | SOLEDAD | 29 | 3 | FALSE | 999
| T65212267m5 | T | 65212267 | 5 | 0 | 31 | 1 | 12 | 5 | 08758 | ATLÁNTICO | SOLEDAD | 29 | 3 | FALSE | 999
| T65212267m5 | T | 65212267 | 5 | 0 | 31 | 1 | 12 | 5 | 08758 | ATLÁNTICO | SOLEDAD | 29 | 3 | FALSE | 999
| T65212267m5 | T | 65212267 | 5 | 0 | 31 | 1 | 12 | 5 | 08758 | ATLÁNTICO | SOLEDAD | 29 | 3 | FALSE | 999
| T65212267m5 | T | 65212267 | 5 | 1 | 1 | 1 | 12 | 3 | 08758 | ATLÁNTICO | SOLEDAD | 29 | 3 | FALSE | 999
| T65212267m6 | T | 65212267 | 6 | 0 | 31 | 1 | 12 | 5 | 08758 | ATLÁNTICO | SOLEDAD | 36 | 3 | FALSE | 999
| T65212267m6 | T | 65212267 | 6 | 0 | 31 | 1 | 12 | 5 | 08758 | ATLÁNTICO | SOLEDAD | 36 | 3 | FALSE | 999
| T65212267m6 | T | 65212267 | 6 | 0 | 31 | 1 | 12 | 5 | 08758 | ATLÁNTICO | SOLEDAD | 36 | 3 | FALSE | 999
| T65212267m6 | T | 65212267 | 6 | 0 | 31 | 1 | 12 | 5 | 08758 | ATLÁNTICO | SOLEDAD | 36 | 3 | FALSE | 999
| T65212267m6 | T | 65212267 | 6 | 0 | 31 | 1 | 12 | 5 | 08758 | ATLÁNTICO | SOLEDAD | 36 | 3 | FALSE | 999
| T65212267m6 | T | 65212267 | 6 | 0 | 31 | 1 | 12 | 5 | 08758 | ATLÁNTICO | SOLEDAD | 36 | 3 | FALSE | 999
| T65212267m6 | T | 65212267 | 6 | 0 | 31 | 1 | 12 | 5 | 08758 | ATLÁNTICO | SOLEDAD | 36 | 3 | FALSE | 999
| T65212267m6 | T | 65212267 | 6 | 0 | 31 | 1 | 12 | 5 | 08758 | ATLÁNTICO | SOLEDAD | 36 | 3 | FALSE | 999
| T65212267m6 | T | 65212267 | 6 | 0 | 31 | 1 | 12 | 5 | 08758 | ATLÁNTICO | SOLEDAD | 36 | 3 | FALSE | 999
| T65212267m6 | T | 65212267 | 6 | 0 | 31 | 1 | 12 | 5 | 08758 | ATLÁNTICO | SOLEDAD | 36 | 3 | FALSE | 999
| T65212267m6 | T | 65212267 | 6 | 0 | 31 | 1 | 12 | 5 | 08758 | ATLÁNTICO | SOLEDAD | 36 | 3 | FALSE | 999
| T65212267m6 | T | 65212267 | 6 | 0 | 31 | 1 | 12 | 5 | 08758 | ATLÁNTICO | SOLEDAD | 36 | 3 | FALSE | 999
| T65212267m6 | T | 65212267 | 6 | 0 | 31 | 1 | 12 | 5 | 08758 | ATLÁNTICO | SOLEDAD | 36 | 3 | FALSE | 999
| T65212267m6 | T | 65212267 | 6 | 0 | 31 | 1 | 12 | 5 | 08758 | ATLÁNTICO | SOLEDAD | 36 | 3 | FALSE | 999
| T65212267m6 | T | 65212267 | 6 | 0 | 31 | 1 | 12 | 5 | 08758 | ATLÁNTICO | SOLEDAD | 36 | 3 | FALSE | 999
| T65212267m6 | T | 65212267 | 6 | 0 | 31 | 1 | 12 | 5 | 08758 | ATLÁNTICO | SOLEDAD | 36 | 3 | FALSE | 999
| T65212267m6 | T | 65212267 | 6 | 0 | 31 | 1 | 12 | 5 | 08758 | ATLÁNTICO | SOLEDAD | 36 | 3 | FALSE | 999
| T65212267m6 | T | 65212267 | 6 | 0 | 31 | 1 | 12 | 5 | 08758 | ATLÁNTICO | SOLEDAD | 36 | 3 | FALSE | 999
| T65212267m6 | T | 65212267 | 6 | 0 | 31 | 1 | 12 | 5 | 08758 | ATLÁNTICO | SOLEDAD | 36 | 3 | FALSE | 999
| T65212267m6 | T | 65212267 | 6 | 0 | 31 | 1 | 12 | 5 | 08758 | ATLÁNTICO | SOLEDAD | 36 | 3 | FALSE | 999
| T65212267m6 | T | 65212267 | 6 | 0 | 31 | 1 | 12 | 5 | 08758 | ATLÁNTICO | SOLEDAD | 36 | 3 | FALSE | 999
| T65212267m6 | T | 65212267 | 6 | 0 | 31 | 1 | 12 | 5 | 08758 | ATLÁNTICO | SOLEDAD | 36 | 3 | FALSE | 999
| T65212267m6 | T | 65212267 | 6 | 0 | 31 | 1 | 12 | 5 | 08758 | ATLÁNTICO | SOLEDAD | 36 | 3 | FALSE | 999
| T65212267m6 | T | 65212267 | 6 | 0 | 31 | 1 | 12 | 5 | 08758 | ATLÁNTICO | SOLEDAD | 36 | 3 | FALSE | 999
| T65212267m6 | T | 65212267 | 6 | 0 | 31 | 1 | 12 | 5 | 08758 | ATLÁNTICO | SOLEDAD | 36 | 3 | FALSE | 999
| T65212267m6 | T | 65212267 | 6 | 0 | 31 | 1 | 12 | 5 | 08758 | ATLÁNTICO | SOLEDAD | 36 | 3 | FALSE | 999
| T65212267m6 | T | 65212267 | 6 | 0 | 31 | 1 | 12 | 5 | 08758 | ATLÁNTICO | SOLEDAD | 36 | 3 | FALSE | 999
| T65212267m6 | T | 65212267 | 6 | 0 | 31 | 1 | 12 | 5 | 08758 | ATLÁNTICO | SOLEDAD | 36 | 3 | FALSE | 999
| T65212267m6 | T | 65212267 | 6 | 0 | 31 | 1 | 12 | 5 | 08758 | ATLÁNTICO | SOLEDAD | 36 | 3 | FALSE | 999
| T65212267m6 | T | 65212267 | 6 | 0 | 31 | 1 | 12 | 5 | 08758 | ATLÁNTICO | SOLEDAD | 36 | 3 | FALSE | 999
| T65212267m6 | T | 65212267 | 6 | 0 | 31 | 1 | 12 | 5 | 08758 | ATLÁNTICO | SOLEDAD | 36 | 3 | FALSE | 999
| T65212267m6 | T | 65212267 | 6 | 1 | 1 | 1 | 12 | 2 | 08758 | ATLÁNTICO | SOLEDAD | 36 | 3 | FALSE | 999
| T65212267m7 | T | 65212267 | 7 | 0 | 31 | 1 | 12 | 1 | 08758 | ATLÁNTICO | SOLEDAD | 38 | 3 | FALSE | 999
| T65212267m7 | T | 65212267 | 7 | 0 | 31 | 1 | 12 | 1 | 08758 | ATLÁNTICO | SOLEDAD | 38 | 3 | FALSE | 999
| T65212267m7 | T | 65212267 | 7 | 0 | 31 | 1 | 12 | 1 | 08758 | ATLÁNTICO | SOLEDAD | 38 | 3 | FALSE | 999
| T65212267m7 | T | 65212267 | 7 | 0 | 31 | 1 | 12 | 1 | 08758 | ATLÁNTICO | SOLEDAD | 38 | 3 | FALSE | 999
| T65212267m7 | T | 65212267 | 7 | 0 | 31 | 1 | 12 | 1 | 08758 | ATLÁNTICO | SOLEDAD | 38 | 3 | FALSE | 999
| T65212267m7 | T | 65212267 | 7 | 0 | 31 | 1 | 12 | 1 | 08758 | ATLÁNTICO | SOLEDAD | 38 | 3 | FALSE | 999
| T65212267m7 | T | 65212267 | 7 | 0 | 31 | 1 | 12 | 1 | 08758 | ATLÁNTICO | SOLEDAD | 38 | 3 | FALSE | 999
| T65212267m7 | T | 65212267 | 7 | 0 | 31 | 1 | 12 | 1 | 08758 | ATLÁNTICO | SOLEDAD | 38 | 3 | FALSE | 999
| T65212267m7 | T | 65212267 | 7 | 0 | 31 | 1 | 12 | 1 | 08758 | ATLÁNTICO | SOLEDAD | 38 | 3 | FALSE | 999
| T65212267m7 | T | 65212267 | 7 | 0 | 31 | 1 | 12 | 1 | 08758 | ATLÁNTICO | SOLEDAD | 38 | 3 | FALSE | 999
| T65212267m7 | T | 65212267 | 7 | 0 | 31 | 1 | 12 | 1 | 08758 | ATLÁNTICO | SOLEDAD | 38 | 3 | FALSE | 999
| T65212267m7 | T | 65212267 | 7 | 0 | 31 | 1 | 12 | 1 | 08758 | ATLÁNTICO | SOLEDAD | 38 | 3 | FALSE | 999
| T65212267m7 | T | 65212267 | 7 | 0 | 31 | 1 | 12 | 1 | 08758 | ATLÁNTICO | SOLEDAD | 38 | 3 | FALSE | 999
| T65212267m7 | T | 65212267 | 7 | 0 | 31 | 1 | 12 | 1 | 08758 | ATLÁNTICO | SOLEDAD | 38 | 3 | FALSE | 999
| T65212267m7 | T | 65212267 | 7 | 0 | 31 | 1 | 12 | 1 | 08758 | ATLÁNTICO | SOLEDAD | 38 | 3 | FALSE | 999
| T65212267m7 | T | 65212267 | 7 | 0 | 31 | 1 | 12 | 1 | 08758 | ATLÁNTICO | SOLEDAD | 38 | 3 | FALSE | 999
| T65212267m7 | T | 65212267 | 7 | 0 | 31 | 1 | 12 | 1 | 08758 | ATLÁNTICO | SOLEDAD | 38 | 3 | FALSE | 999
| T65212267m7 | T | 65212267 | 7 | 0 | 31 | 1 | 12 | 1 | 08758 | ATLÁNTICO | SOLEDAD | 38 | 3 | FALSE | 999
| T65212267m7 | T | 65212267 | 7 | 0 | 31 | 1 | 12 | 1 | 08758 | ATLÁNTICO | SOLEDAD | 38 | 3 | FALSE | 999
| T65212267m7 | T | 65212267 | 7 | 0 | 31 | 1 | 12 | 1 | 08758 | ATLÁNTICO | SOLEDAD | 38 | 3 | FALSE | 999
| T65212267m7 | T | 65212267 | 7 | 0 | 31 | 1 | 12 | 1 | 08758 | ATLÁNTICO | SOLEDAD | 38 | 3 | FALSE | 999
| T65212267m7 | T | 65212267 | 7 | 0 | 31 | 1 | 12 | 1 | 08758 | ATLÁNTICO | SOLEDAD | 38 | 3 | FALSE | 999
| T65212267m7 | T | 65212267 | 7 | 0 | 31 | 1 | 12 | 1 | 08758 | ATLÁNTICO | SOLEDAD | 38 | 3 | FALSE | 999
| T65212267m7 | T | 65212267 | 7 | 0 | 31 | 1 | 12 | 1 | 08758 | ATLÁNTICO | SOLEDAD | 38 | 3 | FALSE | 999
| T65212267m7 | T | 65212267 | 7 | 0 | 31 | 1 | 12 | 1 | 08758 | ATLÁNTICO | SOLEDAD | 38 | 3 | FALSE | 999
| T65212267m7 | T | 65212267 | 7 | 0 | 31 | 1 | 12 | 1 | 08758 | ATLÁNTICO | SOLEDAD | 38 | 3 | FALSE | 999
| T65212267m7 | T | 65212267 | 7 | 0 | 31 | 1 | 12 | 1 | 08758 | ATLÁNTICO | SOLEDAD | 38 | 3 | FALSE | 999
| T65212267m7 | T | 65212267 | 7 | 0 | 31 | 1 | 12 | 1 | 08758 | ATLÁNTICO | SOLEDAD | 38 | 3 | FALSE | 999
| T65212267m7 | T | 65212267 | 7 | 0 | 31 | 1 | 12 | 1 | 08758 | ATLÁNTICO | SOLEDAD | 38 | 3 | FALSE | 999
| T65212267m7 | T | 65212267 | 7 | 0 | 31 | 1 | 12 | 1 | 08758 | ATLÁNTICO | SOLEDAD | 38 | 3 | FALSE | 999
| T65212267m7 | T | 65212267 | 7 | 0 | 31 | 1 | 12 | 1 | 08758 | ATLÁNTICO | SOLEDAD | 38 | 3 | FALSE | 999
| T65212267m7 | T | 65212267 | 7 | 1 | 1 | 1 | 12 | 1 | 08758 | ATLÁNTICO | SOLEDAD | 38 | 3 | FALSE | 999
| T65212267m8 | T | 65212267 | 8 | 0 | 31 | 1 | 12 | 1 | 08758 | ATLÁNTICO | SOLEDAD | 39 | 3 | FALSE | 999
| T65212267m8 | T | 65212267 | 8 | 0 | 31 | 1 | 12 | 1 | 08758 | ATLÁNTICO | SOLEDAD | 39 | 3 | FALSE | 999
| T65212267m8 | T | 65212267 | 8 | 0 | 31 | 1 | 12 | 1 | 08758 | ATLÁNTICO | SOLEDAD | 39 | 3 | FALSE | 999
| T65212267m8 | T | 65212267 | 8 | 0 | 31 | 1 | 12 | 1 | 08758 | ATLÁNTICO | SOLEDAD | 39 | 3 | FALSE | 999
| T65212267m8 | T | 65212267 | 8 | 0 | 31 | 1 | 12 | 1 | 08758 | ATLÁNTICO | SOLEDAD | 39 | 3 | FALSE | 999
| T65212267m8 | T | 65212267 | 8 | 0 | 31 | 1 | 12 | 1 | 08758 | ATLÁNTICO | SOLEDAD | 39 | 3 | FALSE | 999
| T65212267m8 | T | 65212267 | 8 | 0 | 31 | 1 | 12 | 1 | 08758 | ATLÁNTICO | SOLEDAD | 39 | 3 | FALSE | 999
| T65212267m8 | T | 65212267 | 8 | 0 | 31 | 1 | 12 | 1 | 08758 | ATLÁNTICO | SOLEDAD | 39 | 3 | FALSE | 999
| T65212267m8 | T | 65212267 | 8 | 0 | 31 | 1 | 12 | 1 | 08758 | ATLÁNTICO | SOLEDAD | 39 | 3 | FALSE | 999
| T65212267m8 | T | 65212267 | 8 | 0 | 31 | 1 | 12 | 1 | 08758 | ATLÁNTICO | SOLEDAD | 39 | 3 | FALSE | 999
| T65212267m8 | T | 65212267 | 8 | 0 | 31 | 1 | 12 | 1 | 08758 | ATLÁNTICO | SOLEDAD | 39 | 3 | FALSE | 999
| T65212267m8 | T | 65212267 | 8 | 0 | 31 | 1 | 12 | 1 | 08758 | ATLÁNTICO | SOLEDAD | 39 | 3 | FALSE | 999
| T65212267m8 | T | 65212267 | 8 | 0 | 31 | 1 | 12 | 1 | 08758 | ATLÁNTICO | SOLEDAD | 39 | 3 | FALSE | 999
| T65212267m8 | T | 65212267 | 8 | 0 | 31 | 1 | 12 | 1 | 08758 | ATLÁNTICO | SOLEDAD | 39 | 3 | FALSE | 999
| T65212267m8 | T | 65212267 | 8 | 0 | 31 | 1 | 12 | 1 | 08758 | ATLÁNTICO | SOLEDAD | 39 | 3 | FALSE | 999
| T65212267m8 | T | 65212267 | 8 | 0 | 31 | 1 | 12 | 1 | 08758 | ATLÁNTICO | SOLEDAD | 39 | 3 | FALSE | 999
| T65212267m8 | T | 65212267 | 8 | 0 | 31 | 1 | 12 | 1 | 08758 | ATLÁNTICO | SOLEDAD | 39 | 3 | FALSE | 999
| T65212267m8 | T | 65212267 | 8 | 0 | 31 | 1 | 12 | 1 | 08758 | ATLÁNTICO | SOLEDAD | 39 | 3 | FALSE | 999
| T65212267m8 | T | 65212267 | 8 | 0 | 31 | 1 | 12 | 1 | 08758 | ATLÁNTICO | SOLEDAD | 39 | 3 | FALSE | 999
| T65212267m8 | T | 65212267 | 8 | 0 | 31 | 1 | 12 | 1 | 08758 | ATLÁNTICO | SOLEDAD | 39 | 3 | FALSE | 999
| T65212267m8 | T | 65212267 | 8 | 0 | 31 | 1 | 12 | 1 | 08758 | ATLÁNTICO | SOLEDAD | 39 | 3 | FALSE | 999
| T65212267m8 | T | 65212267 | 8 | 0 | 31 | 1 | 12 | 1 | 08758 | ATLÁNTICO | SOLEDAD | 39 | 3 | FALSE | 999
| T65212267m8 | T | 65212267 | 8 | 0 | 31 | 1 | 12 | 1 | 08758 | ATLÁNTICO | SOLEDAD | 39 | 3 | FALSE | 999
| T65212267m8 | T | 65212267 | 8 | 0 | 31 | 1 | 12 | 1 | 08758 | ATLÁNTICO | SOLEDAD | 39 | 3 | FALSE | 999
| T65212267m8 | T | 65212267 | 8 | 0 | 31 | 1 | 12 | 1 | 08758 | ATLÁNTICO | SOLEDAD | 39 | 3 | FALSE | 999
| T65212267m8 | T | 65212267 | 8 | 0 | 31 | 1 | 12 | 1 | 08758 | ATLÁNTICO | SOLEDAD | 39 | 3 | FALSE | 999
| T65212267m8 | T | 65212267 | 8 | 0 | 31 | 1 | 12 | 1 | 08758 | ATLÁNTICO | SOLEDAD | 39 | 3 | FALSE | 999
| T65212267m8 | T | 65212267 | 8 | 0 | 31 | 1 | 12 | 1 | 08758 | ATLÁNTICO | SOLEDAD | 39 | 3 | FALSE | 999
| T65212267m8 | T | 65212267 | 8 | 0 | 31 | 1 | 12 | 1 | 08758 | ATLÁNTICO | SOLEDAD | 39 | 3 | FALSE | 999
| T65212267m8 | T | 65212267 | 8 | 0 | 31 | 1 | 12 | 1 | 08758 | ATLÁNTICO | SOLEDAD | 39 | 3 | FALSE | 999
| T65212267m8 | T | 65212267 | 8 | 0 | 31 | 1 | 12 | 1 | 08758 | ATLÁNTICO | SOLEDAD | 39 | 3 | FALSE | 999
| T65212267m8 | T | 65212267 | 8 | 1 | 1 | 1 | 12 | 0 | 08758 | ATLÁNTICO | SOLEDAD | 39 | 3 | FALSE | 999
| T65212267m9 | T | 65212267 | 9 | 0 | 31 | 1 | 12 | 0 | 08758 | ATLÁNTICO | SOLEDAD | 39 | 3 | FALSE | 999
| T65212267m9 | T | 65212267 | 9 | 0 | 31 | 1 | 12 | 0 | 08758 | ATLÁNTICO | SOLEDAD | 39 | 3 | FALSE | 999
| T65212267m9 | T | 65212267 | 9 | 0 | 31 | 1 | 12 | 0 | 08758 | ATLÁNTICO | SOLEDAD | 39 | 3 | FALSE | 999
| T65212267m9 | T | 65212267 | 9 | 0 | 31 | 1 | 12 | 0 | 08758 | ATLÁNTICO | SOLEDAD | 39 | 3 | FALSE | 999
| T65212267m9 | T | 65212267 | 9 | 0 | 31 | 1 | 12 | 0 | 08758 | ATLÁNTICO | SOLEDAD | 39 | 3 | FALSE | 999
| T65212267m9 | T | 65212267 | 9 | 0 | 31 | 1 | 12 | 0 | 08758 | ATLÁNTICO | SOLEDAD | 39 | 3 | FALSE | 999
| T65212267m9 | T | 65212267 | 9 | 0 | 31 | 1 | 12 | 0 | 08758 | ATLÁNTICO | SOLEDAD | 39 | 3 | FALSE | 999
| T65212267m9 | T | 65212267 | 9 | 0 | 31 | 1 | 12 | 0 | 08758 | ATLÁNTICO | SOLEDAD | 39 | 3 | FALSE | 999
| T65212267m9 | T | 65212267 | 9 | 0 | 31 | 1 | 12 | 0 | 08758 | ATLÁNTICO | SOLEDAD | 39 | 3 | FALSE | 999
| T65212267m9 | T | 65212267 | 9 | 0 | 31 | 1 | 12 | 0 | 08758 | ATLÁNTICO | SOLEDAD | 39 | 3 | FALSE | 999
| T65212267m9 | T | 65212267 | 9 | 0 | 31 | 1 | 12 | 0 | 08758 | ATLÁNTICO | SOLEDAD | 39 | 3 | FALSE | 999
| T65212267m9 | T | 65212267 | 9 | 0 | 31 | 1 | 12 | 0 | 08758 | ATLÁNTICO | SOLEDAD | 39 | 3 | FALSE | 999
| T65212267m9 | T | 65212267 | 9 | 0 | 31 | 1 | 12 | 0 | 08758 | ATLÁNTICO | SOLEDAD | 39 | 3 | FALSE | 999
| T65212267m9 | T | 65212267 | 9 | 0 | 31 | 1 | 12 | 0 | 08758 | ATLÁNTICO | SOLEDAD | 39 | 3 | FALSE | 999
| T65212267m9 | T | 65212267 | 9 | 0 | 31 | 1 | 12 | 0 | 08758 | ATLÁNTICO | SOLEDAD | 39 | 3 | FALSE | 999
| T65212267m9 | T | 65212267 | 9 | 0 | 31 | 1 | 12 | 0 | 08758 | ATLÁNTICO | SOLEDAD | 39 | 3 | FALSE | 999
| T65212267m9 | T | 65212267 | 9 | 0 | 31 | 1 | 12 | 0 | 08758 | ATLÁNTICO | SOLEDAD | 39 | 3 | FALSE | 999
| T65212267m9 | T | 65212267 | 9 | 0 | 31 | 1 | 12 | 0 | 08758 | ATLÁNTICO | SOLEDAD | 39 | 3 | FALSE | 999
| T65212267m9 | T | 65212267 | 9 | 0 | 31 | 1 | 12 | 0 | 08758 | ATLÁNTICO | SOLEDAD | 39 | 3 | FALSE | 999
| T65212267m9 | T | 65212267 | 9 | 0 | 31 | 1 | 12 | 0 | 08758 | ATLÁNTICO | SOLEDAD | 39 | 3 | FALSE | 999
| T65212267m9 | T | 65212267 | 9 | 0 | 31 | 1 | 12 | 0 | 08758 | ATLÁNTICO | SOLEDAD | 39 | 3 | FALSE | 999
| T65212267m9 | T | 65212267 | 9 | 0 | 31 | 1 | 12 | 0 | 08758 | ATLÁNTICO | SOLEDAD | 39 | 3 | FALSE | 999
| T65212267m9 | T | 65212267 | 9 | 0 | 31 | 1 | 12 | 0 | 08758 | ATLÁNTICO | SOLEDAD | 39 | 3 | FALSE | 999
| T65212267m9 | T | 65212267 | 9 | 0 | 31 | 1 | 12 | 0 | 08758 | ATLÁNTICO | SOLEDAD | 39 | 3 | FALSE | 999
| T65212267m9 | T | 65212267 | 9 | 0 | 31 | 1 | 12 | 0 | 08758 | ATLÁNTICO | SOLEDAD | 39 | 3 | FALSE | 999
| T65212267m9 | T | 65212267 | 9 | 0 | 31 | 1 | 12 | 0 | 08758 | ATLÁNTICO | SOLEDAD | 39 | 3 | FALSE | 999
| T65212267m9 | T | 65212267 | 9 | 0 | 31 | 1 | 12 | 0 | 08758 | ATLÁNTICO | SOLEDAD | 39 | 3 | FALSE | 999
| T65212267m9 | T | 65212267 | 9 | 0 | 31 | 1 | 12 | 0 | 08758 | ATLÁNTICO | SOLEDAD | 39 | 3 | FALSE | 999
| T65212267m9 | T | 65212267 | 9 | 0 | 31 | 1 | 12 | 0 | 08758 | ATLÁNTICO | SOLEDAD | 39 | 3 | FALSE | 999
| T65212267m9 | T | 65212267 | 9 | 0 | 31 | 1 | 12 | 0 | 08758 | ATLÁNTICO | SOLEDAD | 39 | 3 | FALSE | 999
| T65212267m9 | T | 65212267 | 9 | 0 | 31 | 1 | 12 | 0 | 08758 | ATLÁNTICO | SOLEDAD | 39 | 3 | FALSE | 999
| T65212267m9 | T | 65212267 | 9 | 1 | 1 | 1 | 12 | 0 | 08758 | ATLÁNTICO | SOLEDAD | 39 | 3 | FALSE | 999
| T65212267m10 | T | 65212267 | 10 | 0 | 31 | 1 | 12 | 0 | 08758 | ATLÁNTICO | SOLEDAD | 39 | 3 | FALSE | 999
| T65212267m10 | T | 65212267 | 10 | 0 | 31 | 1 | 12 | 0 | 08758 | ATLÁNTICO | SOLEDAD | 39 | 3 | FALSE | 999
| T65212267m10 | T | 65212267 | 10 | 0 | 31 | 1 | 12 | 0 | 08758 | ATLÁNTICO | SOLEDAD | 39 | 3 | FALSE | 999
| T65212267m10 | T | 65212267 | 10 | 0 | 31 | 1 | 12 | 0 | 08758 | ATLÁNTICO | SOLEDAD | 39 | 3 | FALSE | 999
| T65212267m10 | T | 65212267 | 10 | 0 | 31 | 1 | 12 | 0 | 08758 | ATLÁNTICO | SOLEDAD | 39 | 3 | FALSE | 999
| T65212267m10 | T | 65212267 | 10 | 0 | 31 | 1 | 12 | 0 | 08758 | ATLÁNTICO | SOLEDAD | 39 | 3 | FALSE | 999
| T65212267m10 | T | 65212267 | 10 | 0 | 31 | 1 | 12 | 0 | 08758 | ATLÁNTICO | SOLEDAD | 39 | 3 | FALSE | 999
| T65212267m10 | T | 65212267 | 10 | 0 | 31 | 1 | 12 | 0 | 08758 | ATLÁNTICO | SOLEDAD | 39 | 3 | FALSE | 999
| T65212267m10 | T | 65212267 | 10 | 0 | 31 | 1 | 12 | 0 | 08758 | ATLÁNTICO | SOLEDAD | 39 | 3 | FALSE | 999
| T65212267m10 | T | 65212267 | 10 | 0 | 31 | 1 | 12 | 0 | 08758 | ATLÁNTICO | SOLEDAD | 39 | 3 | FALSE | 999
| T65212267m10 | T | 65212267 | 10 | 0 | 31 | 1 | 12 | 0 | 08758 | ATLÁNTICO | SOLEDAD | 39 | 3 | FALSE | 999
| T65212267m10 | T | 65212267 | 10 | 0 | 31 | 1 | 12 | 0 | 08758 | ATLÁNTICO | SOLEDAD | 39 | 3 | FALSE | 999
| T65212267m10 | T | 65212267 | 10 | 0 | 31 | 1 | 12 | 0 | 08758 | ATLÁNTICO | SOLEDAD | 39 | 3 | FALSE | 999
| T65212267m10 | T | 65212267 | 10 | 0 | 31 | 1 | 12 | 0 | 08758 | ATLÁNTICO | SOLEDAD | 39 | 3 | FALSE | 999
| T65212267m10 | T | 65212267 | 10 | 0 | 31 | 1 | 12 | 0 | 08758 | ATLÁNTICO | SOLEDAD | 39 | 3 | FALSE | 999
| T65212267m10 | T | 65212267 | 10 | 0 | 31 | 1 | 12 | 0 | 08758 | ATLÁNTICO | SOLEDAD | 39 | 3 | FALSE | 999
| T65212267m10 | T | 65212267 | 10 | 0 | 31 | 1 | 12 | 0 | 08758 | ATLÁNTICO | SOLEDAD | 39 | 3 | FALSE | 999
| T65212267m10 | T | 65212267 | 10 | 0 | 31 | 1 | 12 | 0 | 08758 | ATLÁNTICO | SOLEDAD | 39 | 3 | FALSE | 999
| T65212267m10 | T | 65212267 | 10 | 0 | 31 | 1 | 12 | 0 | 08758 | ATLÁNTICO | SOLEDAD | 39 | 3 | FALSE | 999
| T65212267m10 | T | 65212267 | 10 | 0 | 31 | 1 | 12 | 0 | 08758 | ATLÁNTICO | SOLEDAD | 39 | 3 | FALSE | 999
| T65212267m10 | T | 65212267 | 10 | 0 | 31 | 1 | 12 | 0 | 08758 | ATLÁNTICO | SOLEDAD | 39 | 3 | FALSE | 999
| T65212267m10 | T | 65212267 | 10 | 0 | 31 | 1 | 12 | 0 | 08758 | ATLÁNTICO | SOLEDAD | 39 | 3 | FALSE | 999
| T65212267m10 | T | 65212267 | 10 | 0 | 31 | 1 | 12 | 0 | 08758 | ATLÁNTICO | SOLEDAD | 39 | 3 | FALSE | 999
| T65212267m10 | T | 65212267 | 10 | 0 | 31 | 1 | 12 | 0 | 08758 | ATLÁNTICO | SOLEDAD | 39 | 3 | FALSE | 999
| T65212267m10 | T | 65212267 | 10 | 0 | 31 | 1 | 12 | 0 | 08758 | ATLÁNTICO | SOLEDAD | 39 | 3 | FALSE | 999
| T65212267m10 | T | 65212267 | 10 | 0 | 31 | 1 | 12 | 0 | 08758 | ATLÁNTICO | SOLEDAD | 39 | 3 | FALSE | 999
| T65212267m10 | T | 65212267 | 10 | 0 | 31 | 1 | 12 | 0 | 08758 | ATLÁNTICO | SOLEDAD | 39 | 3 | FALSE | 999
| T65212267m10 | T | 65212267 | 10 | 0 | 31 | 1 | 12 | 0 | 08758 | ATLÁNTICO | SOLEDAD | 39 | 3 | FALSE | 999
| T65212267m10 | T | 65212267 | 10 | 0 | 31 | 1 | 12 | 0 | 08758 | ATLÁNTICO | SOLEDAD | 39 | 3 | FALSE | 999
| T65212267m10 | T | 65212267 | 10 | 0 | 31 | 1 | 12 | 0 | 08758 | ATLÁNTICO | SOLEDAD | 39 | 3 | FALSE | 999
| T65212267m10 | T | 65212267 | 10 | 0 | 31 | 1 | 12 | 0 | 08758 | ATLÁNTICO | SOLEDAD | 39 | 3 | FALSE | 999
| T65212267m10 | T | 65212267 | 10 | 1 | 1 | 1 | 12 | 0 | 08758 | ATLÁNTICO | SOLEDAD | 39 | 3 | FALSE | 999
| T65212267m11 | T | 65212267 | 11 | 0 | 31 | 1 | 12 | 3 | 08758 | ATLÁNTICO | SOLEDAD | 43 | 3 | FALSE | 999
| T65212267m11 | T | 65212267 | 11 | 0 | 31 | 1 | 12 | 3 | 08758 | ATLÁNTICO | SOLEDAD | 43 | 3 | FALSE | 999
| T65212267m11 | T | 65212267 | 11 | 0 | 31 | 1 | 12 | 3 | 08758 | ATLÁNTICO | SOLEDAD | 43 | 3 | FALSE | 999
| T65212267m11 | T | 65212267 | 11 | 0 | 31 | 1 | 12 | 3 | 08758 | ATLÁNTICO | SOLEDAD | 43 | 3 | FALSE | 999
| T65212267m11 | T | 65212267 | 11 | 0 | 31 | 1 | 12 | 3 | 08758 | ATLÁNTICO | SOLEDAD | 43 | 3 | FALSE | 999
| T65212267m11 | T | 65212267 | 11 | 0 | 31 | 1 | 12 | 3 | 08758 | ATLÁNTICO | SOLEDAD | 43 | 3 | FALSE | 999
| T65212267m11 | T | 65212267 | 11 | 0 | 31 | 1 | 12 | 3 | 08758 | ATLÁNTICO | SOLEDAD | 43 | 3 | FALSE | 999
| T65212267m11 | T | 65212267 | 11 | 0 | 31 | 1 | 12 | 3 | 08758 | ATLÁNTICO | SOLEDAD | 43 | 3 | FALSE | 999
| T65212267m11 | T | 65212267 | 11 | 0 | 31 | 1 | 12 | 3 | 08758 | ATLÁNTICO | SOLEDAD | 43 | 3 | FALSE | 999
| T65212267m11 | T | 65212267 | 11 | 0 | 31 | 1 | 12 | 3 | 08758 | ATLÁNTICO | SOLEDAD | 43 | 3 | FALSE | 999
| T65212267m11 | T | 65212267 | 11 | 0 | 31 | 1 | 12 | 3 | 08758 | ATLÁNTICO | SOLEDAD | 43 | 3 | FALSE | 999
| T65212267m11 | T | 65212267 | 11 | 0 | 31 | 1 | 12 | 3 | 08758 | ATLÁNTICO | SOLEDAD | 43 | 3 | FALSE | 999
| T65212267m11 | T | 65212267 | 11 | 0 | 31 | 1 | 12 | 3 | 08758 | ATLÁNTICO | SOLEDAD | 43 | 3 | FALSE | 999
| T65212267m11 | T | 65212267 | 11 | 0 | 31 | 1 | 12 | 3 | 08758 | ATLÁNTICO | SOLEDAD | 43 | 3 | FALSE | 999
| T65212267m11 | T | 65212267 | 11 | 0 | 31 | 1 | 12 | 3 | 08758 | ATLÁNTICO | SOLEDAD | 43 | 3 | FALSE | 999
| T65212267m11 | T | 65212267 | 11 | 0 | 31 | 1 | 12 | 3 | 08758 | ATLÁNTICO | SOLEDAD | 43 | 3 | FALSE | 999
| T65212267m11 | T | 65212267 | 11 | 0 | 31 | 1 | 12 | 3 | 08758 | ATLÁNTICO | SOLEDAD | 43 | 3 | FALSE | 999
| T65212267m11 | T | 65212267 | 11 | 0 | 31 | 1 | 12 | 3 | 08758 | ATLÁNTICO | SOLEDAD | 43 | 3 | FALSE | 999
| T65212267m11 | T | 65212267 | 11 | 0 | 31 | 1 | 12 | 3 | 08758 | ATLÁNTICO | SOLEDAD | 43 | 3 | FALSE | 999
| T65212267m11 | T | 65212267 | 11 | 0 | 31 | 1 | 12 | 3 | 08758 | ATLÁNTICO | SOLEDAD | 43 | 3 | FALSE | 999
| T65212267m11 | T | 65212267 | 11 | 0 | 31 | 1 | 12 | 3 | 08758 | ATLÁNTICO | SOLEDAD | 43 | 3 | FALSE | 999
| T65212267m11 | T | 65212267 | 11 | 0 | 31 | 1 | 12 | 3 | 08758 | ATLÁNTICO | SOLEDAD | 43 | 3 | FALSE | 999
| T65212267m11 | T | 65212267 | 11 | 0 | 31 | 1 | 12 | 3 | 08758 | ATLÁNTICO | SOLEDAD | 43 | 3 | FALSE | 999
| T65212267m11 | T | 65212267 | 11 | 0 | 31 | 1 | 12 | 3 | 08758 | ATLÁNTICO | SOLEDAD | 43 | 3 | FALSE | 999
| T65212267m11 | T | 65212267 | 11 | 0 | 31 | 1 | 12 | 3 | 08758 | ATLÁNTICO | SOLEDAD | 43 | 3 | FALSE | 999
| T65212267m11 | T | 65212267 | 11 | 0 | 31 | 1 | 12 | 3 | 08758 | ATLÁNTICO | SOLEDAD | 43 | 3 | FALSE | 999
| T65212267m11 | T | 65212267 | 11 | 0 | 31 | 1 | 12 | 3 | 08758 | ATLÁNTICO | SOLEDAD | 43 | 3 | FALSE | 999
| T65212267m11 | T | 65212267 | 11 | 0 | 31 | 1 | 12 | 3 | 08758 | ATLÁNTICO | SOLEDAD | 43 | 3 | FALSE | 999
| T65212267m11 | T | 65212267 | 11 | 0 | 31 | 1 | 12 | 3 | 08758 | ATLÁNTICO | SOLEDAD | 43 | 3 | FALSE | 999
| T65212267m11 | T | 65212267 | 11 | 0 | 31 | 1 | 12 | 3 | 08758 | ATLÁNTICO | SOLEDAD | 43 | 3 | FALSE | 999
| T65212267m11 | T | 65212267 | 11 | 0 | 31 | 1 | 12 | 3 | 08758 | ATLÁNTICO | SOLEDAD | 43 | 3 | FALSE | 999
| T65212267m11 | T | 65212267 | 11 | 1 | 1 | 1 | 12 | 1 | 08758 | ATLÁNTICO | SOLEDAD | 43 | 3 | FALSE | 999
| T65212267m12 | T | 65212267 | 12 | 0 | 31 | 1 | 12 | 0 | 08758 | ATLÁNTICO | SOLEDAD | 43 | 3 | FALSE | 999
| T65212267m12 | T | 65212267 | 12 | 0 | 31 | 1 | 12 | 0 | 08758 | ATLÁNTICO | SOLEDAD | 43 | 3 | FALSE | 999
| T65212267m12 | T | 65212267 | 12 | 0 | 31 | 1 | 12 | 0 | 08758 | ATLÁNTICO | SOLEDAD | 43 | 3 | FALSE | 999
| T65212267m12 | T | 65212267 | 12 | 0 | 31 | 1 | 12 | 0 | 08758 | ATLÁNTICO | SOLEDAD | 43 | 3 | FALSE | 999
| T65212267m12 | T | 65212267 | 12 | 0 | 31 | 1 | 12 | 0 | 08758 | ATLÁNTICO | SOLEDAD | 43 | 3 | FALSE | 999
| T65212267m12 | T | 65212267 | 12 | 0 | 31 | 1 | 12 | 0 | 08758 | ATLÁNTICO | SOLEDAD | 43 | 3 | FALSE | 999
| T65212267m12 | T | 65212267 | 12 | 0 | 31 | 1 | 12 | 0 | 08758 | ATLÁNTICO | SOLEDAD | 43 | 3 | FALSE | 999
| T65212267m12 | T | 65212267 | 12 | 0 | 31 | 1 | 12 | 0 | 08758 | ATLÁNTICO | SOLEDAD | 43 | 3 | FALSE | 999
| T65212267m12 | T | 65212267 | 12 | 0 | 31 | 1 | 12 | 0 | 08758 | ATLÁNTICO | SOLEDAD | 43 | 3 | FALSE | 999
| T65212267m12 | T | 65212267 | 12 | 0 | 31 | 1 | 12 | 0 | 08758 | ATLÁNTICO | SOLEDAD | 43 | 3 | FALSE | 999
| T65212267m12 | T | 65212267 | 12 | 0 | 31 | 1 | 12 | 0 | 08758 | ATLÁNTICO | SOLEDAD | 43 | 3 | FALSE | 999
| T65212267m12 | T | 65212267 | 12 | 0 | 31 | 1 | 12 | 0 | 08758 | ATLÁNTICO | SOLEDAD | 43 | 3 | FALSE | 999
| T65212267m12 | T | 65212267 | 12 | 0 | 31 | 1 | 12 | 0 | 08758 | ATLÁNTICO | SOLEDAD | 43 | 3 | FALSE | 999
| T65212267m12 | T | 65212267 | 12 | 0 | 31 | 1 | 12 | 0 | 08758 | ATLÁNTICO | SOLEDAD | 43 | 3 | FALSE | 999
| T65212267m12 | T | 65212267 | 12 | 0 | 31 | 1 | 12 | 0 | 08758 | ATLÁNTICO | SOLEDAD | 43 | 3 | FALSE | 999
| T65212267m12 | T | 65212267 | 12 | 0 | 31 | 1 | 12 | 0 | 08758 | ATLÁNTICO | SOLEDAD | 43 | 3 | FALSE | 999
| T65212267m12 | T | 65212267 | 12 | 0 | 31 | 1 | 12 | 0 | 08758 | ATLÁNTICO | SOLEDAD | 43 | 3 | FALSE | 999
| T65212267m12 | T | 65212267 | 12 | 0 | 31 | 1 | 12 | 0 | 08758 | ATLÁNTICO | SOLEDAD | 43 | 3 | FALSE | 999
| T65212267m12 | T | 65212267 | 12 | 0 | 31 | 1 | 12 | 0 | 08758 | ATLÁNTICO | SOLEDAD | 43 | 3 | FALSE | 999
| T65212267m12 | T | 65212267 | 12 | 0 | 31 | 1 | 12 | 0 | 08758 | ATLÁNTICO | SOLEDAD | 43 | 3 | FALSE | 999
| T65212267m12 | T | 65212267 | 12 | 0 | 31 | 1 | 12 | 0 | 08758 | ATLÁNTICO | SOLEDAD | 43 | 3 | FALSE | 999
| T65212267m12 | T | 65212267 | 12 | 0 | 31 | 1 | 12 | 0 | 08758 | ATLÁNTICO | SOLEDAD | 43 | 3 | FALSE | 999
| T65212267m12 | T | 65212267 | 12 | 0 | 31 | 1 | 12 | 0 | 08758 | ATLÁNTICO | SOLEDAD | 43 | 3 | FALSE | 999
| T65212267m12 | T | 65212267 | 12 | 0 | 31 | 1 | 12 | 0 | 08758 | ATLÁNTICO | SOLEDAD | 43 | 3 | FALSE | 999
| T65212267m12 | T | 65212267 | 12 | 0 | 31 | 1 | 12 | 0 | 08758 | ATLÁNTICO | SOLEDAD | 43 | 3 | FALSE | 999
| T65212267m12 | T | 65212267 | 12 | 0 | 31 | 1 | 12 | 0 | 08758 | ATLÁNTICO | SOLEDAD | 43 | 3 | FALSE | 999
| T65212267m12 | T | 65212267 | 12 | 0 | 31 | 1 | 12 | 0 | 08758 | ATLÁNTICO | SOLEDAD | 43 | 3 | FALSE | 999
| T65212267m12 | T | 65212267 | 12 | 0 | 31 | 1 | 12 | 0 | 08758 | ATLÁNTICO | SOLEDAD | 43 | 3 | FALSE | 999
| T65212267m12 | T | 65212267 | 12 | 0 | 31 | 1 | 12 | 0 | 08758 | ATLÁNTICO | SOLEDAD | 43 | 3 | FALSE | 999
| T65212267m12 | T | 65212267 | 12 | 0 | 31 | 1 | 12 | 0 | 08758 | ATLÁNTICO | SOLEDAD | 43 | 3 | FALSE | 999
| T65212267m12 | T | 65212267 | 12 | 0 | 31 | 1 | 12 | 0 | 08758 | ATLÁNTICO | SOLEDAD | 43 | 3 | FALSE | 999
| T65212267m12 | T | 65212267 | 12 | 1 | 1 | 1 | 12 | 0 | 08758 | ATLÁNTICO | SOLEDAD | 43 | 3 | FALSE | 999
| T65218280m1 | T | 65218280 | 1 | 0 | 6 | 1 | 12 | 0 | 08001 | ATLÁNTICO | BARRANQUILLA | 0 | 3 | TRUE | 999
| T65218280m1 | T | 65218280 | 1 | 0 | 6 | 1 | 12 | 0 | 08001 | ATLÁNTICO | BARRANQUILLA | 0 | 3 | TRUE | 999
| T65218280m1 | T | 65218280 | 1 | 0 | 6 | 1 | 12 | 0 | 08001 | ATLÁNTICO | BARRANQUILLA | 0 | 3 | TRUE | 999
| T65218280m1 | T | 65218280 | 1 | 0 | 6 | 1 | 12 | 0 | 08001 | ATLÁNTICO | BARRANQUILLA | 0 | 3 | TRUE | 999
| T65218280m1 | T | 65218280 | 1 | 0 | 6 | 1 | 12 | 0 | 08001 | ATLÁNTICO | BARRANQUILLA | 0 | 3 | TRUE | 999
| T65218280m1 | T | 65218280 | 1 | 0 | 6 | 1 | 12 | 0 | 08001 | ATLÁNTICO | BARRANQUILLA | 0 | 3 | TRUE | 999
| T65218280m1 | T | 65218280 | 1 | 0 | 1 | 1 | 12 | 0 | 08001 | ATLÁNTICO | BARRANQUILLA | 0 | 3 | TRUE | 999
| T65218280m2 | T | 65218280 | 2 | 0 | 6 | 1 | 12 | 0 | 08001 | ATLÁNTICO | BARRANQUILLA | 0 | 3 | TRUE | 999
| T65218280m2 | T | 65218280 | 2 | 0 | 6 | 1 | 12 | 0 | 08001 | ATLÁNTICO | BARRANQUILLA | 0 | 3 | TRUE | 999
| T65218280m2 | T | 65218280 | 2 | 0 | 6 | 1 | 12 | 0 | 08001 | ATLÁNTICO | BARRANQUILLA | 0 | 3 | TRUE | 999
| T65218280m2 | T | 65218280 | 2 | 0 | 6 | 1 | 12 | 0 | 08001 | ATLÁNTICO | BARRANQUILLA | 0 | 3 | TRUE | 999
| T65218280m2 | T | 65218280 | 2 | 0 | 6 | 1 | 12 | 0 | 08001 | ATLÁNTICO | BARRANQUILLA | 0 | 3 | TRUE | 999
| T65218280m2 | T | 65218280 | 2 | 0 | 6 | 1 | 12 | 0 | 08001 | ATLÁNTICO | BARRANQUILLA | 0 | 3 | TRUE | 999
| T65218280m2 | T | 65218280 | 2 | 0 | 1 | 1 | 12 | 0 | 08001 | ATLÁNTICO | BARRANQUILLA | 0 | 3 | TRUE | 999
| T65218280m3 | T | 65218280 | 3 | 0 | 6 | 1 | 12 | 0 | 08001 | ATLÁNTICO | BARRANQUILLA | 0 | 3 | TRUE | 999
| T65218280m3 | T | 65218280 | 3 | 0 | 6 | 1 | 12 | 0 | 08001 | ATLÁNTICO | BARRANQUILLA | 0 | 3 | TRUE | 999
| T65218280m3 | T | 65218280 | 3 | 0 | 6 | 1 | 12 | 0 | 08001 | ATLÁNTICO | BARRANQUILLA | 0 | 3 | TRUE | 999
| T65218280m3 | T | 65218280 | 3 | 0 | 6 | 1 | 12 | 0 | 08001 | ATLÁNTICO | BARRANQUILLA | 0 | 3 | TRUE | 999
| T65218280m3 | T | 65218280 | 3 | 0 | 6 | 1 | 12 | 0 | 08001 | ATLÁNTICO | BARRANQUILLA | 0 | 3 | TRUE | 999
| T65218280m3 | T | 65218280 | 3 | 0 | 6 | 1 | 12 | 0 | 08001 | ATLÁNTICO | BARRANQUILLA | 0 | 3 | TRUE | 999
| T65218280m3 | T | 65218280 | 3 | 0 | 1 | 1 | 12 | 0 | 08001 | ATLÁNTICO | BARRANQUILLA | 0 | 3 | TRUE | 999
| T65218280m4 | T | 65218280 | 4 | 0 | 6 | 1 | 12 | 0 | 08001 | ATLÁNTICO | BARRANQUILLA | 0 | 3 | TRUE | 999
| T65218280m4 | T | 65218280 | 4 | 0 | 6 | 1 | 12 | 0 | 08001 | ATLÁNTICO | BARRANQUILLA | 0 | 3 | TRUE | 999
| T65218280m4 | T | 65218280 | 4 | 0 | 6 | 1 | 12 | 0 | 08001 | ATLÁNTICO | BARRANQUILLA | 0 | 3 | TRUE | 999
| T65218280m4 | T | 65218280 | 4 | 0 | 6 | 1 | 12 | 0 | 08001 | ATLÁNTICO | BARRANQUILLA | 0 | 3 | TRUE | 999
| T65218280m4 | T | 65218280 | 4 | 0 | 6 | 1 | 12 | 0 | 08001 | ATLÁNTICO | BARRANQUILLA | 0 | 3 | TRUE | 999
| T65218280m4 | T | 65218280 | 4 | 0 | 6 | 1 | 12 | 0 | 08001 | ATLÁNTICO | BARRANQUILLA | 0 | 3 | TRUE | 999
| T65218280m4 | T | 65218280 | 4 | 0 | 1 | 1 | 12 | 0 | 08001 | ATLÁNTICO | BARRANQUILLA | 0 | 3 | TRUE | 999
| T65218280m5 | T | 65218280 | 5 | 0 | 6 | 1 | 12 | 0 | 08001 | ATLÁNTICO | BARRANQUILLA | 0 | 3 | TRUE | 999
| T65218280m5 | T | 65218280 | 5 | 0 | 6 | 1 | 12 | 0 | 08001 | ATLÁNTICO | BARRANQUILLA | 0 | 3 | TRUE | 999
| T65218280m5 | T | 65218280 | 5 | 0 | 6 | 1 | 12 | 0 | 08001 | ATLÁNTICO | BARRANQUILLA | 0 | 3 | TRUE | 999
| T65218280m5 | T | 65218280 | 5 | 0 | 6 | 1 | 12 | 0 | 08001 | ATLÁNTICO | BARRANQUILLA | 0 | 3 | TRUE | 999
| T65218280m5 | T | 65218280 | 5 | 0 | 6 | 1 | 12 | 0 | 08001 | ATLÁNTICO | BARRANQUILLA | 0 | 3 | TRUE | 999
| T65218280m5 | T | 65218280 | 5 | 0 | 6 | 1 | 12 | 0 | 08001 | ATLÁNTICO | BARRANQUILLA | 0 | 3 | TRUE | 999
| T65218280m5 | T | 65218280 | 5 | 0 | 1 | 1 | 12 | 0 | 08001 | ATLÁNTICO | BARRANQUILLA | 0 | 3 | TRUE | 999
| T65218280m6 | T | 65218280 | 6 | 0 | 6 | 1 | 12 | 0 | 08001 | ATLÁNTICO | BARRANQUILLA | 0 | 3 | TRUE | 999
| T65218280m6 | T | 65218280 | 6 | 0 | 6 | 1 | 12 | 0 | 08001 | ATLÁNTICO | BARRANQUILLA | 0 | 3 | TRUE | 999
| T65218280m6 | T | 65218280 | 6 | 0 | 6 | 1 | 12 | 0 | 08001 | ATLÁNTICO | BARRANQUILLA | 0 | 3 | TRUE | 999
| T65218280m6 | T | 65218280 | 6 | 0 | 6 | 1 | 12 | 0 | 08001 | ATLÁNTICO | BARRANQUILLA | 0 | 3 | TRUE | 999
| T65218280m6 | T | 65218280 | 6 | 0 | 6 | 1 | 12 | 0 | 08001 | ATLÁNTICO | BARRANQUILLA | 0 | 3 | TRUE | 999
| T65218280m6 | T | 65218280 | 6 | 0 | 6 | 1 | 12 | 0 | 08001 | ATLÁNTICO | BARRANQUILLA | 0 | 3 | TRUE | 999
| T65218280m6 | T | 65218280 | 6 | 0 | 1 | 1 | 12 | 0 | 08001 | ATLÁNTICO | BARRANQUILLA | 0 | 3 | TRUE | 999
| T65218280m7 | T | 65218280 | 7 | 0 | 6 | 1 | 12 | 0 | 08001 | ATLÁNTICO | BARRANQUILLA | 0 | 3 | TRUE | 999
| T65218280m7 | T | 65218280 | 7 | 0 | 6 | 1 | 12 | 0 | 08001 | ATLÁNTICO | BARRANQUILLA | 0 | 3 | TRUE | 999
| T65218280m7 | T | 65218280 | 7 | 0 | 6 | 1 | 12 | 0 | 08001 | ATLÁNTICO | BARRANQUILLA | 0 | 3 | TRUE | 999
| T65218280m7 | T | 65218280 | 7 | 0 | 6 | 1 | 12 | 0 | 08001 | ATLÁNTICO | BARRANQUILLA | 0 | 3 | TRUE | 999
| T65218280m7 | T | 65218280 | 7 | 0 | 6 | 1 | 12 | 0 | 08001 | ATLÁNTICO | BARRANQUILLA | 0 | 3 | TRUE | 999
| T65218280m7 | T | 65218280 | 7 | 0 | 6 | 1 | 12 | 0 | 08001 | ATLÁNTICO | BARRANQUILLA | 0 | 3 | TRUE | 999
| T65218280m7 | T | 65218280 | 7 | 0 | 1 | 1 | 12 | 0 | 08001 | ATLÁNTICO | BARRANQUILLA | 0 | 3 | TRUE | 999
| T65218280m8 | T | 65218280 | 8 | 0 | 6 | 1 | 12 | 0 | 08001 | ATLÁNTICO | BARRANQUILLA | 0 | 3 | TRUE | 999
| T65218280m8 | T | 65218280 | 8 | 0 | 6 | 1 | 12 | 0 | 08001 | ATLÁNTICO | BARRANQUILLA | 0 | 3 | TRUE | 999
| T65218280m8 | T | 65218280 | 8 | 0 | 6 | 1 | 12 | 0 | 08001 | ATLÁNTICO | BARRANQUILLA | 0 | 3 | TRUE | 999
| T65218280m8 | T | 65218280 | 8 | 0 | 6 | 1 | 12 | 0 | 08001 | ATLÁNTICO | BARRANQUILLA | 0 | 3 | TRUE | 999
| T65218280m8 | T | 65218280 | 8 | 0 | 6 | 1 | 12 | 0 | 08001 | ATLÁNTICO | BARRANQUILLA | 0 | 3 | TRUE | 999
| T65218280m8 | T | 65218280 | 8 | 0 | 6 | 1 | 12 | 0 | 08001 | ATLÁNTICO | BARRANQUILLA | 0 | 3 | TRUE | 999
| T65218280m8 | T | 65218280 | 8 | 0 | 1 | 1 | 12 | 0 | 08001 | ATLÁNTICO | BARRANQUILLA | 0 | 3 | TRUE | 999
| T65218280m9 | T | 65218280 | 9 | 0 | 6 | 1 | 12 | 0 | 08001 | ATLÁNTICO | BARRANQUILLA | 0 | 3 | TRUE | 999
| T65218280m9 | T | 65218280 | 9 | 0 | 6 | 1 | 12 | 0 | 08001 | ATLÁNTICO | BARRANQUILLA | 0 | 3 | TRUE | 999
| T65218280m9 | T | 65218280 | 9 | 0 | 6 | 1 | 12 | 0 | 08001 | ATLÁNTICO | BARRANQUILLA | 0 | 3 | TRUE | 999
| T65218280m9 | T | 65218280 | 9 | 0 | 6 | 1 | 12 | 0 | 08001 | ATLÁNTICO | BARRANQUILLA | 0 | 3 | TRUE | 999
| T65218280m9 | T | 65218280 | 9 | 0 | 6 | 1 | 12 | 0 | 08001 | ATLÁNTICO | BARRANQUILLA | 0 | 3 | TRUE | 999
| T65218280m9 | T | 65218280 | 9 | 0 | 6 | 1 | 12 | 0 | 08001 | ATLÁNTICO | BARRANQUILLA | 0 | 3 | TRUE | 999
| T65218280m9 | T | 65218280 | 9 | 0 | 1 | 1 | 12 | 0 | 08001 | ATLÁNTICO | BARRANQUILLA | 0 | 3 | TRUE | 999
| T65218280m10 | T | 65218280 | 10 | 0 | 6 | 1 | 12 | 0 | 08001 | ATLÁNTICO | BARRANQUILLA | 0 | 3 | TRUE | 999
| T65218280m10 | T | 65218280 | 10 | 0 | 6 | 1 | 12 | 0 | 08001 | ATLÁNTICO | BARRANQUILLA | 0 | 3 | TRUE | 999
| T65218280m10 | T | 65218280 | 10 | 0 | 6 | 1 | 12 | 0 | 08001 | ATLÁNTICO | BARRANQUILLA | 0 | 3 | TRUE | 999
| T65218280m10 | T | 65218280 | 10 | 0 | 6 | 1 | 12 | 0 | 08001 | ATLÁNTICO | BARRANQUILLA | 0 | 3 | TRUE | 999
| T65218280m10 | T | 65218280 | 10 | 0 | 6 | 1 | 12 | 0 | 08001 | ATLÁNTICO | BARRANQUILLA | 0 | 3 | TRUE | 999
| T65218280m10 | T | 65218280 | 10 | 0 | 6 | 1 | 12 | 0 | 08001 | ATLÁNTICO | BARRANQUILLA | 0 | 3 | TRUE | 999
| T65218280m10 | T | 65218280 | 10 | 0 | 1 | 1 | 12 | 0 | 08001 | ATLÁNTICO | BARRANQUILLA | 0 | 3 | TRUE | 999
| T65218280m11 | T | 65218280 | 11 | 0 | 6 | 1 | 12 | 0 | 08001 | ATLÁNTICO | BARRANQUILLA | 0 | 3 | TRUE | 999
| T65218280m11 | T | 65218280 | 11 | 0 | 6 | 1 | 12 | 0 | 08001 | ATLÁNTICO | BARRANQUILLA | 0 | 3 | TRUE | 999
| T65218280m11 | T | 65218280 | 11 | 0 | 6 | 1 | 12 | 0 | 08001 | ATLÁNTICO | BARRANQUILLA | 0 | 3 | TRUE | 999
| T65218280m11 | T | 65218280 | 11 | 0 | 6 | 1 | 12 | 0 | 08001 | ATLÁNTICO | BARRANQUILLA | 0 | 3 | TRUE | 999
| T65218280m11 | T | 65218280 | 11 | 0 | 6 | 1 | 12 | 0 | 08001 | ATLÁNTICO | BARRANQUILLA | 0 | 3 | TRUE | 999
| T65218280m11 | T | 65218280 | 11 | 0 | 6 | 1 | 12 | 0 | 08001 | ATLÁNTICO | BARRANQUILLA | 0 | 3 | TRUE | 999
| T65218280m11 | T | 65218280 | 11 | 0 | 1 | 1 | 12 | 0 | 08001 | ATLÁNTICO | BARRANQUILLA | 0 | 3 | TRUE | 999
| T65218280m12 | T | 65218280 | 12 | 0 | 6 | 1 | 12 | 0 | 08001 | ATLÁNTICO | BARRANQUILLA | 0 | 3 | TRUE | 999
| T65218280m12 | T | 65218280 | 12 | 0 | 6 | 1 | 12 | 0 | 08001 | ATLÁNTICO | BARRANQUILLA | 0 | 3 | TRUE | 999
| T65218280m12 | T | 65218280 | 12 | 0 | 6 | 1 | 12 | 0 | 08001 | ATLÁNTICO | BARRANQUILLA | 0 | 3 | TRUE | 999
| T65218280m12 | T | 65218280 | 12 | 0 | 6 | 1 | 12 | 0 | 08001 | ATLÁNTICO | BARRANQUILLA | 0 | 3 | TRUE | 999
| T65218280m12 | T | 65218280 | 12 | 0 | 6 | 1 | 12 | 0 | 08001 | ATLÁNTICO | BARRANQUILLA | 0 | 3 | TRUE | 999
| T65218280m12 | T | 65218280 | 12 | 0 | 6 | 1 | 12 | 0 | 08001 | ATLÁNTICO | BARRANQUILLA | 0 | 3 | TRUE | 999
| T65218280m12 | T | 65218280 | 12 | 0 | 1 | 1 | 12 | 0 | 08001 | ATLÁNTICO | BARRANQUILLA | 0 | 3 | TRUE | 999
| T65226882m1 | T | 65226882 | 1 | 0 | 11 | 1 | 12 | 3 | 08001 | ATLÁNTICO | BARRANQUILLA | 3 | 3 | TRUE | 999
| T65226882m1 | T | 65226882 | 1 | 0 | 11 | 1 | 12 | 3 | 08001 | ATLÁNTICO | BARRANQUILLA | 3 | 3 | TRUE | 999
| T65226882m1 | T | 65226882 | 1 | 0 | 11 | 1 | 12 | 3 | 08001 | ATLÁNTICO | BARRANQUILLA | 3 | 3 | TRUE | 999
| T65226882m1 | T | 65226882 | 1 | 0 | 11 | 1 | 12 | 3 | 08001 | ATLÁNTICO | BARRANQUILLA | 3 | 3 | TRUE | 999
| T65226882m1 | T | 65226882 | 1 | 0 | 11 | 1 | 12 | 3 | 08001 | ATLÁNTICO | BARRANQUILLA | 3 | 3 | TRUE | 999
| T65226882m1 | T | 65226882 | 1 | 0 | 11 | 1 | 12 | 3 | 08001 | ATLÁNTICO | BARRANQUILLA | 3 | 3 | TRUE | 999
| T65226882m1 | T | 65226882 | 1 | 0 | 11 | 1 | 12 | 3 | 08001 | ATLÁNTICO | BARRANQUILLA | 3 | 3 | TRUE | 999
| T65226882m1 | T | 65226882 | 1 | 0 | 11 | 1 | 12 | 3 | 08001 | ATLÁNTICO | BARRANQUILLA | 3 | 3 | TRUE | 999
| T65226882m1 | T | 65226882 | 1 | 0 | 11 | 1 | 12 | 3 | 08001 | ATLÁNTICO | BARRANQUILLA | 3 | 3 | TRUE | 999
| T65226882m1 | T | 65226882 | 1 | 0 | 11 | 1 | 12 | 3 | 08001 | ATLÁNTICO | BARRANQUILLA | 3 | 3 | TRUE | 999
| T65226882m1 | T | 65226882 | 1 | 0 | 11 | 1 | 12 | 3 | 08001 | ATLÁNTICO | BARRANQUILLA | 3 | 3 | TRUE | 999
| T65226882m2 | T | 65226882 | 2 | 0 | 11 | 1 | 12 | 5 | 08001 | ATLÁNTICO | BARRANQUILLA | 8 | 3 | FALSE | 999
| T65226882m2 | T | 65226882 | 2 | 0 | 11 | 1 | 12 | 5 | 08001 | ATLÁNTICO | BARRANQUILLA | 8 | 3 | FALSE | 999
| T65226882m2 | T | 65226882 | 2 | 0 | 11 | 1 | 12 | 5 | 08001 | ATLÁNTICO | BARRANQUILLA | 8 | 3 | FALSE | 999
| T65226882m2 | T | 65226882 | 2 | 0 | 11 | 1 | 12 | 5 | 08001 | ATLÁNTICO | BARRANQUILLA | 8 | 3 | FALSE | 999
| T65226882m2 | T | 65226882 | 2 | 0 | 11 | 1 | 12 | 5 | 08001 | ATLÁNTICO | BARRANQUILLA | 8 | 3 | FALSE | 999
| T65226882m2 | T | 65226882 | 2 | 0 | 11 | 1 | 12 | 5 | 08001 | ATLÁNTICO | BARRANQUILLA | 8 | 3 | FALSE | 999
| T65226882m2 | T | 65226882 | 2 | 0 | 11 | 1 | 12 | 5 | 08001 | ATLÁNTICO | BARRANQUILLA | 8 | 3 | FALSE | 999
| T65226882m2 | T | 65226882 | 2 | 0 | 11 | 1 | 12 | 5 | 08001 | ATLÁNTICO | BARRANQUILLA | 8 | 3 | FALSE | 999
| T65226882m2 | T | 65226882 | 2 | 0 | 11 | 1 | 12 | 5 | 08001 | ATLÁNTICO | BARRANQUILLA | 8 | 3 | FALSE | 999
| T65226882m2 | T | 65226882 | 2 | 0 | 11 | 1 | 12 | 5 | 08001 | ATLÁNTICO | BARRANQUILLA | 8 | 3 | FALSE | 999
| T65226882m2 | T | 65226882 | 2 | 0 | 11 | 1 | 12 | 5 | 08001 | ATLÁNTICO | BARRANQUILLA | 8 | 3 | FALSE | 999
| T65226882m3 | T | 65226882 | 3 | 0 | 11 | 1 | 12 | 6 | 08001 | ATLÁNTICO | BARRANQUILLA | 14 | 3 | FALSE | 999
| T65226882m3 | T | 65226882 | 3 | 0 | 11 | 1 | 12 | 6 | 08001 | ATLÁNTICO | BARRANQUILLA | 14 | 3 | FALSE | 999
| T65226882m3 | T | 65226882 | 3 | 0 | 11 | 1 | 12 | 6 | 08001 | ATLÁNTICO | BARRANQUILLA | 14 | 3 | FALSE | 999
| T65226882m3 | T | 65226882 | 3 | 0 | 11 | 1 | 12 | 6 | 08001 | ATLÁNTICO | BARRANQUILLA | 14 | 3 | FALSE | 999
| T65226882m3 | T | 65226882 | 3 | 0 | 11 | 1 | 12 | 6 | 08001 | ATLÁNTICO | BARRANQUILLA | 14 | 3 | FALSE | 999
| T65226882m3 | T | 65226882 | 3 | 0 | 11 | 1 | 12 | 6 | 08001 | ATLÁNTICO | BARRANQUILLA | 14 | 3 | FALSE | 999
| T65226882m3 | T | 65226882 | 3 | 0 | 11 | 1 | 12 | 6 | 08001 | ATLÁNTICO | BARRANQUILLA | 14 | 3 | FALSE | 999
| T65226882m3 | T | 65226882 | 3 | 0 | 11 | 1 | 12 | 6 | 08001 | ATLÁNTICO | BARRANQUILLA | 14 | 3 | FALSE | 999
| T65226882m3 | T | 65226882 | 3 | 0 | 11 | 1 | 12 | 6 | 08001 | ATLÁNTICO | BARRANQUILLA | 14 | 3 | FALSE | 999
| T65226882m3 | T | 65226882 | 3 | 0 | 11 | 1 | 12 | 6 | 08001 | ATLÁNTICO | BARRANQUILLA | 14 | 3 | FALSE | 999
| T65226882m3 | T | 65226882 | 3 | 0 | 11 | 1 | 12 | 6 | 08001 | ATLÁNTICO | BARRANQUILLA | 14 | 3 | FALSE | 999
| T65226882m4 | T | 65226882 | 4 | 0 | 11 | 1 | 12 | 1 | 08001 | ATLÁNTICO | BARRANQUILLA | 15 | 3 | FALSE | 999
| T65226882m4 | T | 65226882 | 4 | 0 | 11 | 1 | 12 | 1 | 08001 | ATLÁNTICO | BARRANQUILLA | 15 | 3 | FALSE | 999
| T65226882m4 | T | 65226882 | 4 | 0 | 11 | 1 | 12 | 1 | 08001 | ATLÁNTICO | BARRANQUILLA | 15 | 3 | FALSE | 999
| T65226882m4 | T | 65226882 | 4 | 0 | 11 | 1 | 12 | 1 | 08001 | ATLÁNTICO | BARRANQUILLA | 15 | 3 | FALSE | 999
| T65226882m4 | T | 65226882 | 4 | 0 | 11 | 1 | 12 | 1 | 08001 | ATLÁNTICO | BARRANQUILLA | 15 | 3 | FALSE | 999
| T65226882m4 | T | 65226882 | 4 | 0 | 11 | 1 | 12 | 1 | 08001 | ATLÁNTICO | BARRANQUILLA | 15 | 3 | FALSE | 999
| T65226882m4 | T | 65226882 | 4 | 0 | 11 | 1 | 12 | 1 | 08001 | ATLÁNTICO | BARRANQUILLA | 15 | 3 | FALSE | 999
| T65226882m4 | T | 65226882 | 4 | 0 | 11 | 1 | 12 | 1 | 08001 | ATLÁNTICO | BARRANQUILLA | 15 | 3 | FALSE | 999
| T65226882m4 | T | 65226882 | 4 | 0 | 11 | 1 | 12 | 1 | 08001 | ATLÁNTICO | BARRANQUILLA | 15 | 3 | FALSE | 999
| T65226882m4 | T | 65226882 | 4 | 0 | 11 | 1 | 12 | 1 | 08001 | ATLÁNTICO | BARRANQUILLA | 15 | 3 | FALSE | 999
| T65226882m4 | T | 65226882 | 4 | 0 | 11 | 1 | 12 | 1 | 08001 | ATLÁNTICO | BARRANQUILLA | 15 | 3 | FALSE | 999
| T65226882m5 | T | 65226882 | 5 | 0 | 11 | 1 | 12 | 4 | 08001 | ATLÁNTICO | BARRANQUILLA | 19 | 3 | FALSE | 999
| T65226882m5 | T | 65226882 | 5 | 0 | 11 | 1 | 12 | 4 | 08001 | ATLÁNTICO | BARRANQUILLA | 19 | 3 | FALSE | 999
| T65226882m5 | T | 65226882 | 5 | 0 | 11 | 1 | 12 | 4 | 08001 | ATLÁNTICO | BARRANQUILLA | 19 | 3 | FALSE | 999
| T65226882m5 | T | 65226882 | 5 | 0 | 11 | 1 | 12 | 4 | 08001 | ATLÁNTICO | BARRANQUILLA | 19 | 3 | FALSE | 999
| T65226882m5 | T | 65226882 | 5 | 0 | 11 | 1 | 12 | 4 | 08001 | ATLÁNTICO | BARRANQUILLA | 19 | 3 | FALSE | 999
| T65226882m5 | T | 65226882 | 5 | 0 | 11 | 1 | 12 | 4 | 08001 | ATLÁNTICO | BARRANQUILLA | 19 | 3 | FALSE | 999
| T65226882m5 | T | 65226882 | 5 | 0 | 11 | 1 | 12 | 4 | 08001 | ATLÁNTICO | BARRANQUILLA | 19 | 3 | FALSE | 999
| T65226882m5 | T | 65226882 | 5 | 0 | 11 | 1 | 12 | 4 | 08001 | ATLÁNTICO | BARRANQUILLA | 19 | 3 | FALSE | 999
| T65226882m5 | T | 65226882 | 5 | 0 | 11 | 1 | 12 | 4 | 08001 | ATLÁNTICO | BARRANQUILLA | 19 | 3 | FALSE | 999
| T65226882m5 | T | 65226882 | 5 | 0 | 11 | 1 | 12 | 4 | 08001 | ATLÁNTICO | BARRANQUILLA | 19 | 3 | FALSE | 999
| T65226882m5 | T | 65226882 | 5 | 0 | 11 | 1 | 12 | 4 | 08001 | ATLÁNTICO | BARRANQUILLA | 19 | 3 | FALSE | 999
| T65226882m6 | T | 65226882 | 6 | 0 | 11 | 1 | 12 | 0 | 08001 | ATLÁNTICO | BARRANQUILLA | 19 | 3 | FALSE | 999
| T65226882m6 | T | 65226882 | 6 | 0 | 11 | 1 | 12 | 0 | 08001 | ATLÁNTICO | BARRANQUILLA | 19 | 3 | FALSE | 999
| T65226882m6 | T | 65226882 | 6 | 0 | 11 | 1 | 12 | 0 | 08001 | ATLÁNTICO | BARRANQUILLA | 19 | 3 | FALSE | 999
| T65226882m6 | T | 65226882 | 6 | 0 | 11 | 1 | 12 | 0 | 08001 | ATLÁNTICO | BARRANQUILLA | 19 | 3 | FALSE | 999
| T65226882m6 | T | 65226882 | 6 | 0 | 11 | 1 | 12 | 0 | 08001 | ATLÁNTICO | BARRANQUILLA | 19 | 3 | FALSE | 999
| T65226882m6 | T | 65226882 | 6 | 0 | 11 | 1 | 12 | 0 | 08001 | ATLÁNTICO | BARRANQUILLA | 19 | 3 | FALSE | 999
| T65226882m6 | T | 65226882 | 6 | 0 | 11 | 1 | 12 | 0 | 08001 | ATLÁNTICO | BARRANQUILLA | 19 | 3 | FALSE | 999
| T65226882m6 | T | 65226882 | 6 | 0 | 11 | 1 | 12 | 0 | 08001 | ATLÁNTICO | BARRANQUILLA | 19 | 3 | FALSE | 999
| T65226882m6 | T | 65226882 | 6 | 0 | 11 | 1 | 12 | 0 | 08001 | ATLÁNTICO | BARRANQUILLA | 19 | 3 | FALSE | 999
| T65226882m6 | T | 65226882 | 6 | 0 | 11 | 1 | 12 | 0 | 08001 | ATLÁNTICO | BARRANQUILLA | 19 | 3 | FALSE | 999
| T65226882m6 | T | 65226882 | 6 | 0 | 11 | 1 | 12 | 0 | 08001 | ATLÁNTICO | BARRANQUILLA | 19 | 3 | FALSE | 999
| T65226882m7 | T | 65226882 | 7 | 0 | 11 | 1 | 12 | 3 | 08001 | ATLÁNTICO | BARRANQUILLA | 22 | 3 | FALSE | 999
| T65226882m7 | T | 65226882 | 7 | 0 | 11 | 1 | 12 | 3 | 08001 | ATLÁNTICO | BARRANQUILLA | 22 | 3 | FALSE | 999
| T65226882m7 | T | 65226882 | 7 | 0 | 11 | 1 | 12 | 3 | 08001 | ATLÁNTICO | BARRANQUILLA | 22 | 3 | FALSE | 999
| T65226882m7 | T | 65226882 | 7 | 0 | 11 | 1 | 12 | 3 | 08001 | ATLÁNTICO | BARRANQUILLA | 22 | 3 | FALSE | 999
| T65226882m7 | T | 65226882 | 7 | 0 | 11 | 1 | 12 | 3 | 08001 | ATLÁNTICO | BARRANQUILLA | 22 | 3 | FALSE | 999
| T65226882m7 | T | 65226882 | 7 | 0 | 11 | 1 | 12 | 3 | 08001 | ATLÁNTICO | BARRANQUILLA | 22 | 3 | FALSE | 999
| T65226882m7 | T | 65226882 | 7 | 0 | 11 | 1 | 12 | 3 | 08001 | ATLÁNTICO | BARRANQUILLA | 22 | 3 | FALSE | 999
| T65226882m7 | T | 65226882 | 7 | 0 | 11 | 1 | 12 | 3 | 08001 | ATLÁNTICO | BARRANQUILLA | 22 | 3 | FALSE | 999
| T65226882m7 | T | 65226882 | 7 | 0 | 11 | 1 | 12 | 3 | 08001 | ATLÁNTICO | BARRANQUILLA | 22 | 3 | FALSE | 999
| T65226882m7 | T | 65226882 | 7 | 0 | 11 | 1 | 12 | 3 | 08001 | ATLÁNTICO | BARRANQUILLA | 22 | 3 | FALSE | 999
| T65226882m7 | T | 65226882 | 7 | 0 | 11 | 1 | 12 | 3 | 08001 | ATLÁNTICO | BARRANQUILLA | 22 | 3 | FALSE | 999
| T65226882m8 | T | 65226882 | 8 | 0 | 11 | 1 | 12 | 1 | 08001 | ATLÁNTICO | BARRANQUILLA | 23 | 3 | FALSE | 999
| T65226882m8 | T | 65226882 | 8 | 0 | 11 | 1 | 12 | 1 | 08001 | ATLÁNTICO | BARRANQUILLA | 23 | 3 | FALSE | 999
| T65226882m8 | T | 65226882 | 8 | 0 | 11 | 1 | 12 | 1 | 08001 | ATLÁNTICO | BARRANQUILLA | 23 | 3 | FALSE | 999
| T65226882m8 | T | 65226882 | 8 | 0 | 11 | 1 | 12 | 1 | 08001 | ATLÁNTICO | BARRANQUILLA | 23 | 3 | FALSE | 999
| T65226882m8 | T | 65226882 | 8 | 0 | 11 | 1 | 12 | 1 | 08001 | ATLÁNTICO | BARRANQUILLA | 23 | 3 | FALSE | 999
| T65226882m8 | T | 65226882 | 8 | 0 | 11 | 1 | 12 | 1 | 08001 | ATLÁNTICO | BARRANQUILLA | 23 | 3 | FALSE | 999
| T65226882m8 | T | 65226882 | 8 | 0 | 11 | 1 | 12 | 1 | 08001 | ATLÁNTICO | BARRANQUILLA | 23 | 3 | FALSE | 999
| T65226882m8 | T | 65226882 | 8 | 0 | 11 | 1 | 12 | 1 | 08001 | ATLÁNTICO | BARRANQUILLA | 23 | 3 | FALSE | 999
| T65226882m8 | T | 65226882 | 8 | 0 | 11 | 1 | 12 | 1 | 08001 | ATLÁNTICO | BARRANQUILLA | 23 | 3 | FALSE | 999
| T65226882m8 | T | 65226882 | 8 | 0 | 11 | 1 | 12 | 1 | 08001 | ATLÁNTICO | BARRANQUILLA | 23 | 3 | FALSE | 999
| T65226882m8 | T | 65226882 | 8 | 0 | 11 | 1 | 12 | 1 | 08001 | ATLÁNTICO | BARRANQUILLA | 23 | 3 | FALSE | 999
| T65226882m9 | T | 65226882 | 9 | 0 | 11 | 1 | 12 | 0 | 08001 | ATLÁNTICO | BARRANQUILLA | 23 | 3 | FALSE | 999
| T65226882m9 | T | 65226882 | 9 | 0 | 11 | 1 | 12 | 0 | 08001 | ATLÁNTICO | BARRANQUILLA | 23 | 3 | FALSE | 999
| T65226882m9 | T | 65226882 | 9 | 0 | 11 | 1 | 12 | 0 | 08001 | ATLÁNTICO | BARRANQUILLA | 23 | 3 | FALSE | 999
| T65226882m9 | T | 65226882 | 9 | 0 | 11 | 1 | 12 | 0 | 08001 | ATLÁNTICO | BARRANQUILLA | 23 | 3 | FALSE | 999
| T65226882m9 | T | 65226882 | 9 | 0 | 11 | 1 | 12 | 0 | 08001 | ATLÁNTICO | BARRANQUILLA | 23 | 3 | FALSE | 999
| T65226882m9 | T | 65226882 | 9 | 0 | 11 | 1 | 12 | 0 | 08001 | ATLÁNTICO | BARRANQUILLA | 23 | 3 | FALSE | 999
| T65226882m9 | T | 65226882 | 9 | 0 | 11 | 1 | 12 | 0 | 08001 | ATLÁNTICO | BARRANQUILLA | 23 | 3 | FALSE | 999
| T65226882m9 | T | 65226882 | 9 | 0 | 11 | 1 | 12 | 0 | 08001 | ATLÁNTICO | BARRANQUILLA | 23 | 3 | FALSE | 999
| T65226882m9 | T | 65226882 | 9 | 0 | 11 | 1 | 12 | 0 | 08001 | ATLÁNTICO | BARRANQUILLA | 23 | 3 | FALSE | 999
| T65226882m9 | T | 65226882 | 9 | 0 | 11 | 1 | 12 | 0 | 08001 | ATLÁNTICO | BARRANQUILLA | 23 | 3 | FALSE | 999
| T65226882m9 | T | 65226882 | 9 | 0 | 11 | 1 | 12 | 0 | 08001 | ATLÁNTICO | BARRANQUILLA | 23 | 3 | FALSE | 999
| T65226882m10 | T | 65226882 | 10 | 0 | 11 | 1 | 12 | 3 | 08001 | ATLÁNTICO | BARRANQUILLA | 26 | 3 | FALSE | 999
| T65226882m10 | T | 65226882 | 10 | 0 | 11 | 1 | 12 | 3 | 08001 | ATLÁNTICO | BARRANQUILLA | 26 | 3 | FALSE | 999
| T65226882m10 | T | 65226882 | 10 | 0 | 11 | 1 | 12 | 3 | 08001 | ATLÁNTICO | BARRANQUILLA | 26 | 3 | FALSE | 999
| T65226882m10 | T | 65226882 | 10 | 0 | 11 | 1 | 12 | 3 | 08001 | ATLÁNTICO | BARRANQUILLA | 26 | 3 | FALSE | 999
| T65226882m10 | T | 65226882 | 10 | 0 | 11 | 1 | 12 | 3 | 08001 | ATLÁNTICO | BARRANQUILLA | 26 | 3 | FALSE | 999
| T65226882m10 | T | 65226882 | 10 | 0 | 11 | 1 | 12 | 3 | 08001 | ATLÁNTICO | BARRANQUILLA | 26 | 3 | FALSE | 999
| T65226882m10 | T | 65226882 | 10 | 0 | 11 | 1 | 12 | 3 | 08001 | ATLÁNTICO | BARRANQUILLA | 26 | 3 | FALSE | 999
| T65226882m10 | T | 65226882 | 10 | 0 | 11 | 1 | 12 | 3 | 08001 | ATLÁNTICO | BARRANQUILLA | 26 | 3 | FALSE | 999
| T65226882m10 | T | 65226882 | 10 | 0 | 11 | 1 | 12 | 3 | 08001 | ATLÁNTICO | BARRANQUILLA | 26 | 3 | FALSE | 999
| T65226882m10 | T | 65226882 | 10 | 0 | 11 | 1 | 12 | 3 | 08001 | ATLÁNTICO | BARRANQUILLA | 26 | 3 | FALSE | 999
| T65226882m10 | T | 65226882 | 10 | 0 | 11 | 1 | 12 | 3 | 08001 | ATLÁNTICO | BARRANQUILLA | 26 | 3 | FALSE | 999
| T65226882m11 | T | 65226882 | 11 | 0 | 11 | 1 | 12 | 2 | 08001 | ATLÁNTICO | BARRANQUILLA | 28 | 3 | FALSE | 999
| T65226882m11 | T | 65226882 | 11 | 0 | 11 | 1 | 12 | 2 | 08001 | ATLÁNTICO | BARRANQUILLA | 28 | 3 | FALSE | 999
| T65226882m11 | T | 65226882 | 11 | 0 | 11 | 1 | 12 | 2 | 08001 | ATLÁNTICO | BARRANQUILLA | 28 | 3 | FALSE | 999
| T65226882m11 | T | 65226882 | 11 | 0 | 11 | 1 | 12 | 2 | 08001 | ATLÁNTICO | BARRANQUILLA | 28 | 3 | FALSE | 999
| T65226882m11 | T | 65226882 | 11 | 0 | 11 | 1 | 12 | 2 | 08001 | ATLÁNTICO | BARRANQUILLA | 28 | 3 | FALSE | 999
| T65226882m11 | T | 65226882 | 11 | 0 | 11 | 1 | 12 | 2 | 08001 | ATLÁNTICO | BARRANQUILLA | 28 | 3 | FALSE | 999
| T65226882m11 | T | 65226882 | 11 | 0 | 11 | 1 | 12 | 2 | 08001 | ATLÁNTICO | BARRANQUILLA | 28 | 3 | FALSE | 999
| T65226882m11 | T | 65226882 | 11 | 0 | 11 | 1 | 12 | 2 | 08001 | ATLÁNTICO | BARRANQUILLA | 28 | 3 | FALSE | 999
| T65226882m11 | T | 65226882 | 11 | 0 | 11 | 1 | 12 | 2 | 08001 | ATLÁNTICO | BARRANQUILLA | 28 | 3 | FALSE | 999
| T65226882m11 | T | 65226882 | 11 | 0 | 11 | 1 | 12 | 2 | 08001 | ATLÁNTICO | BARRANQUILLA | 28 | 3 | FALSE | 999
| T65226882m11 | T | 65226882 | 11 | 0 | 11 | 1 | 12 | 2 | 08001 | ATLÁNTICO | BARRANQUILLA | 28 | 3 | FALSE | 999
| T65226882m12 | T | 65226882 | 12 | 0 | 11 | 1 | 12 | 2 | 08001 | ATLÁNTICO | BARRANQUILLA | 30 | 3 | FALSE | 999
| T65226882m12 | T | 65226882 | 12 | 0 | 11 | 1 | 12 | 2 | 08001 | ATLÁNTICO | BARRANQUILLA | 30 | 3 | FALSE | 999
| T65226882m12 | T | 65226882 | 12 | 0 | 11 | 1 | 12 | 2 | 08001 | ATLÁNTICO | BARRANQUILLA | 30 | 3 | FALSE | 999
| T65226882m12 | T | 65226882 | 12 | 0 | 11 | 1 | 12 | 2 | 08001 | ATLÁNTICO | BARRANQUILLA | 30 | 3 | FALSE | 999
| T65226882m12 | T | 65226882 | 12 | 0 | 11 | 1 | 12 | 2 | 08001 | ATLÁNTICO | BARRANQUILLA | 30 | 3 | FALSE | 999
| T65226882m12 | T | 65226882 | 12 | 0 | 11 | 1 | 12 | 2 | 08001 | ATLÁNTICO | BARRANQUILLA | 30 | 3 | FALSE | 999
| T65226882m12 | T | 65226882 | 12 | 0 | 11 | 1 | 12 | 2 | 08001 | ATLÁNTICO | BARRANQUILLA | 30 | 3 | FALSE | 999
| T65226882m12 | T | 65226882 | 12 | 0 | 11 | 1 | 12 | 2 | 08001 | ATLÁNTICO | BARRANQUILLA | 30 | 3 | FALSE | 999
| T65226882m12 | T | 65226882 | 12 | 0 | 11 | 1 | 12 | 2 | 08001 | ATLÁNTICO | BARRANQUILLA | 30 | 3 | FALSE | 999
| T65226882m12 | T | 65226882 | 12 | 0 | 11 | 1 | 12 | 2 | 08001 | ATLÁNTICO | BARRANQUILLA | 30 | 3 | FALSE | 999
| T65226882m12 | T | 65226882 | 12 | 0 | 11 | 1 | 12 | 2 | 08001 | ATLÁNTICO | BARRANQUILLA | 30 | 3 | FALSE | 999
| T65230862m1 | T | 65230862 | 1 | 0 | 22 | 1 | 12 | 0 | 08001 | ATLÁNTICO | BARRANQUILLA | 0 | 3 | TRUE | 999
| T65230862m1 | T | 65230862 | 1 | 0 | 22 | 1 | 12 | 0 | 08001 | ATLÁNTICO | BARRANQUILLA | 0 | 3 | TRUE | 999
| T65230862m1 | T | 65230862 | 1 | 0 | 22 | 1 | 12 | 0 | 08001 | ATLÁNTICO | BARRANQUILLA | 0 | 3 | TRUE | 999
| T65230862m1 | T | 65230862 | 1 | 0 | 22 | 1 | 12 | 0 | 08001 | ATLÁNTICO | BARRANQUILLA | 0 | 3 | TRUE | 999
| T65230862m1 | T | 65230862 | 1 | 0 | 22 | 1 | 12 | 0 | 08001 | ATLÁNTICO | BARRANQUILLA | 0 | 3 | TRUE | 999
| T65230862m1 | T | 65230862 | 1 | 0 | 22 | 1 | 12 | 0 | 08001 | ATLÁNTICO | BARRANQUILLA | 0 | 3 | TRUE | 999
| T65230862m1 | T | 65230862 | 1 | 0 | 22 | 1 | 12 | 0 | 08001 | ATLÁNTICO | BARRANQUILLA | 0 | 3 | TRUE | 999
| T65230862m1 | T | 65230862 | 1 | 0 | 22 | 1 | 12 | 0 | 08001 | ATLÁNTICO | BARRANQUILLA | 0 | 3 | TRUE | 999
| T65230862m1 | T | 65230862 | 1 | 0 | 22 | 1 | 12 | 0 | 08001 | ATLÁNTICO | BARRANQUILLA | 0 | 3 | TRUE | 999
| T65230862m1 | T | 65230862 | 1 | 0 | 22 | 1 | 12 | 0 | 08001 | ATLÁNTICO | BARRANQUILLA | 0 | 3 | TRUE | 999
| T65230862m1 | T | 65230862 | 1 | 0 | 22 | 1 | 12 | 0 | 08001 | ATLÁNTICO | BARRANQUILLA | 0 | 3 | TRUE | 999
| T65230862m1 | T | 65230862 | 1 | 0 | 22 | 1 | 12 | 0 | 08001 | ATLÁNTICO | BARRANQUILLA | 0 | 3 | TRUE | 999
| T65230862m1 | T | 65230862 | 1 | 0 | 22 | 1 | 12 | 0 | 08001 | ATLÁNTICO | BARRANQUILLA | 0 | 3 | TRUE | 999
| T65230862m1 | T | 65230862 | 1 | 0 | 22 | 1 | 12 | 0 | 08001 | ATLÁNTICO | BARRANQUILLA | 0 | 3 | TRUE | 999
| T65230862m1 | T | 65230862 | 1 | 0 | 22 | 1 | 12 | 0 | 08001 | ATLÁNTICO | BARRANQUILLA | 0 | 3 | TRUE | 999
| T65230862m1 | T | 65230862 | 1 | 0 | 22 | 1 | 12 | 0 | 08001 | ATLÁNTICO | BARRANQUILLA | 0 | 3 | TRUE | 999
| T65230862m1 | T | 65230862 | 1 | 0 | 22 | 1 | 12 | 0 | 08001 | ATLÁNTICO | BARRANQUILLA | 0 | 3 | TRUE | 999
| T65230862m1 | T | 65230862 | 1 | 0 | 22 | 1 | 12 | 0 | 08001 | ATLÁNTICO | BARRANQUILLA | 0 | 3 | TRUE | 999
| T65230862m1 | T | 65230862 | 1 | 0 | 22 | 1 | 12 | 0 | 08001 | ATLÁNTICO | BARRANQUILLA | 0 | 3 | TRUE | 999
| T65230862m1 | T | 65230862 | 1 | 0 | 22 | 1 | 12 | 0 | 08001 | ATLÁNTICO | BARRANQUILLA | 0 | 3 | TRUE | 999
| T65230862m1 | T | 65230862 | 1 | 0 | 22 | 1 | 12 | 0 | 08001 | ATLÁNTICO | BARRANQUILLA | 0 | 3 | TRUE | 999
| T65230862m1 | T | 65230862 | 1 | 0 | 22 | 1 | 12 | 0 | 08001 | ATLÁNTICO | BARRANQUILLA | 0 | 3 | TRUE | 999
| T65230862m2 | T | 65230862 | 2 | 0 | 22 | 1 | 12 | 0 | 08001 | ATLÁNTICO | BARRANQUILLA | 0 | 3 | TRUE | 999
| T65230862m2 | T | 65230862 | 2 | 0 | 22 | 1 | 12 | 0 | 08001 | ATLÁNTICO | BARRANQUILLA | 0 | 3 | TRUE | 999
| T65230862m2 | T | 65230862 | 2 | 0 | 22 | 1 | 12 | 0 | 08001 | ATLÁNTICO | BARRANQUILLA | 0 | 3 | TRUE | 999
| T65230862m2 | T | 65230862 | 2 | 0 | 22 | 1 | 12 | 0 | 08001 | ATLÁNTICO | BARRANQUILLA | 0 | 3 | TRUE | 999
| T65230862m2 | T | 65230862 | 2 | 0 | 22 | 1 | 12 | 0 | 08001 | ATLÁNTICO | BARRANQUILLA | 0 | 3 | TRUE | 999
| T65230862m2 | T | 65230862 | 2 | 0 | 22 | 1 | 12 | 0 | 08001 | ATLÁNTICO | BARRANQUILLA | 0 | 3 | TRUE | 999
| T65230862m2 | T | 65230862 | 2 | 0 | 22 | 1 | 12 | 0 | 08001 | ATLÁNTICO | BARRANQUILLA | 0 | 3 | TRUE | 999
| T65230862m2 | T | 65230862 | 2 | 0 | 22 | 1 | 12 | 0 | 08001 | ATLÁNTICO | BARRANQUILLA | 0 | 3 | TRUE | 999
| T65230862m2 | T | 65230862 | 2 | 0 | 22 | 1 | 12 | 0 | 08001 | ATLÁNTICO | BARRANQUILLA | 0 | 3 | TRUE | 999
| T65230862m2 | T | 65230862 | 2 | 0 | 22 | 1 | 12 | 0 | 08001 | ATLÁNTICO | BARRANQUILLA | 0 | 3 | TRUE | 999
| T65230862m2 | T | 65230862 | 2 | 0 | 22 | 1 | 12 | 0 | 08001 | ATLÁNTICO | BARRANQUILLA | 0 | 3 | TRUE | 999
| T65230862m2 | T | 65230862 | 2 | 0 | 22 | 1 | 12 | 0 | 08001 | ATLÁNTICO | BARRANQUILLA | 0 | 3 | TRUE | 999
| T65230862m2 | T | 65230862 | 2 | 0 | 22 | 1 | 12 | 0 | 08001 | ATLÁNTICO | BARRANQUILLA | 0 | 3 | TRUE | 999
| T65230862m2 | T | 65230862 | 2 | 0 | 22 | 1 | 12 | 0 | 08001 | ATLÁNTICO | BARRANQUILLA | 0 | 3 | TRUE | 999
| T65230862m2 | T | 65230862 | 2 | 0 | 22 | 1 | 12 | 0 | 08001 | ATLÁNTICO | BARRANQUILLA | 0 | 3 | TRUE | 999
| T65230862m2 | T | 65230862 | 2 | 0 | 22 | 1 | 12 | 0 | 08001 | ATLÁNTICO | BARRANQUILLA | 0 | 3 | TRUE | 999
| T65230862m2 | T | 65230862 | 2 | 0 | 22 | 1 | 12 | 0 | 08001 | ATLÁNTICO | BARRANQUILLA | 0 | 3 | TRUE | 999
| T65230862m2 | T | 65230862 | 2 | 0 | 22 | 1 | 12 | 0 | 08001 | ATLÁNTICO | BARRANQUILLA | 0 | 3 | TRUE | 999
| T65230862m2 | T | 65230862 | 2 | 0 | 22 | 1 | 12 | 0 | 08001 | ATLÁNTICO | BARRANQUILLA | 0 | 3 | TRUE | 999
| T65230862m2 | T | 65230862 | 2 | 0 | 22 | 1 | 12 | 0 | 08001 | ATLÁNTICO | BARRANQUILLA | 0 | 3 | TRUE | 999
| T65230862m2 | T | 65230862 | 2 | 0 | 22 | 1 | 12 | 0 | 08001 | ATLÁNTICO | BARRANQUILLA | 0 | 3 | TRUE | 999
| T65230862m2 | T | 65230862 | 2 | 0 | 22 | 1 | 12 | 0 | 08001 | ATLÁNTICO | BARRANQUILLA | 0 | 3 | TRUE | 999
| T65230862m3 | T | 65230862 | 3 | 0 | 22 | 1 | 12 | 0 | 08001 | ATLÁNTICO | BARRANQUILLA | 0 | 3 | TRUE | 999
| T65230862m3 | T | 65230862 | 3 | 0 | 22 | 1 | 12 | 0 | 08001 | ATLÁNTICO | BARRANQUILLA | 0 | 3 | TRUE | 999
| T65230862m3 | T | 65230862 | 3 | 0 | 22 | 1 | 12 | 0 | 08001 | ATLÁNTICO | BARRANQUILLA | 0 | 3 | TRUE | 999
| T65230862m3 | T | 65230862 | 3 | 0 | 22 | 1 | 12 | 0 | 08001 | ATLÁNTICO | BARRANQUILLA | 0 | 3 | TRUE | 999
| T65230862m3 | T | 65230862 | 3 | 0 | 22 | 1 | 12 | 0 | 08001 | ATLÁNTICO | BARRANQUILLA | 0 | 3 | TRUE | 999
| T65230862m3 | T | 65230862 | 3 | 0 | 22 | 1 | 12 | 0 | 08001 | ATLÁNTICO | BARRANQUILLA | 0 | 3 | TRUE | 999
| T65230862m3 | T | 65230862 | 3 | 0 | 22 | 1 | 12 | 0 | 08001 | ATLÁNTICO | BARRANQUILLA | 0 | 3 | TRUE | 999
| T65230862m3 | T | 65230862 | 3 | 0 | 22 | 1 | 12 | 0 | 08001 | ATLÁNTICO | BARRANQUILLA | 0 | 3 | TRUE | 999
| T65230862m3 | T | 65230862 | 3 | 0 | 22 | 1 | 12 | 0 | 08001 | ATLÁNTICO | BARRANQUILLA | 0 | 3 | TRUE | 999
| T65230862m3 | T | 65230862 | 3 | 0 | 22 | 1 | 12 | 0 | 08001 | ATLÁNTICO | BARRANQUILLA | 0 | 3 | TRUE | 999
| T65230862m3 | T | 65230862 | 3 | 0 | 22 | 1 | 12 | 0 | 08001 | ATLÁNTICO | BARRANQUILLA | 0 | 3 | TRUE | 999
| T65230862m3 | T | 65230862 | 3 | 0 | 22 | 1 | 12 | 0 | 08001 | ATLÁNTICO | BARRANQUILLA | 0 | 3 | TRUE | 999
| T65230862m3 | T | 65230862 | 3 | 0 | 22 | 1 | 12 | 0 | 08001 | ATLÁNTICO | BARRANQUILLA | 0 | 3 | TRUE | 999
| T65230862m3 | T | 65230862 | 3 | 0 | 22 | 1 | 12 | 0 | 08001 | ATLÁNTICO | BARRANQUILLA | 0 | 3 | TRUE | 999
| T65230862m3 | T | 65230862 | 3 | 0 | 22 | 1 | 12 | 0 | 08001 | ATLÁNTICO | BARRANQUILLA | 0 | 3 | TRUE | 999
| T65230862m3 | T | 65230862 | 3 | 0 | 22 | 1 | 12 | 0 | 08001 | ATLÁNTICO | BARRANQUILLA | 0 | 3 | TRUE | 999
| T65230862m3 | T | 65230862 | 3 | 0 | 22 | 1 | 12 | 0 | 08001 | ATLÁNTICO | BARRANQUILLA | 0 | 3 | TRUE | 999
| T65230862m3 | T | 65230862 | 3 | 0 | 22 | 1 | 12 | 0 | 08001 | ATLÁNTICO | BARRANQUILLA | 0 | 3 | TRUE | 999
| T65230862m3 | T | 65230862 | 3 | 0 | 22 | 1 | 12 | 0 | 08001 | ATLÁNTICO | BARRANQUILLA | 0 | 3 | TRUE | 999
| T65230862m3 | T | 65230862 | 3 | 0 | 22 | 1 | 12 | 0 | 08001 | ATLÁNTICO | BARRANQUILLA | 0 | 3 | TRUE | 999
| T65230862m3 | T | 65230862 | 3 | 0 | 22 | 1 | 12 | 0 | 08001 | ATLÁNTICO | BARRANQUILLA | 0 | 3 | TRUE | 999
| T65230862m3 | T | 65230862 | 3 | 0 | 22 | 1 | 12 | 0 | 08001 | ATLÁNTICO | BARRANQUILLA | 0 | 3 | TRUE | 999
| T65230862m4 | T | 65230862 | 4 | 0 | 22 | 1 | 12 | 0 | 08001 | ATLÁNTICO | BARRANQUILLA | 0 | 3 | TRUE | 999
| T65230862m4 | T | 65230862 | 4 | 0 | 22 | 1 | 12 | 0 | 08001 | ATLÁNTICO | BARRANQUILLA | 0 | 3 | TRUE | 999
| T65230862m4 | T | 65230862 | 4 | 0 | 22 | 1 | 12 | 0 | 08001 | ATLÁNTICO | BARRANQUILLA | 0 | 3 | TRUE | 999
| T65230862m4 | T | 65230862 | 4 | 0 | 22 | 1 | 12 | 0 | 08001 | ATLÁNTICO | BARRANQUILLA | 0 | 3 | TRUE | 999
| T65230862m4 | T | 65230862 | 4 | 0 | 22 | 1 | 12 | 0 | 08001 | ATLÁNTICO | BARRANQUILLA | 0 | 3 | TRUE | 999
| T65230862m4 | T | 65230862 | 4 | 0 | 22 | 1 | 12 | 0 | 08001 | ATLÁNTICO | BARRANQUILLA | 0 | 3 | TRUE | 999
| T65230862m4 | T | 65230862 | 4 | 0 | 22 | 1 | 12 | 0 | 08001 | ATLÁNTICO | BARRANQUILLA | 0 | 3 | TRUE | 999
| T65230862m4 | T | 65230862 | 4 | 0 | 22 | 1 | 12 | 0 | 08001 | ATLÁNTICO | BARRANQUILLA | 0 | 3 | TRUE | 999
| T65230862m4 | T | 65230862 | 4 | 0 | 22 | 1 | 12 | 0 | 08001 | ATLÁNTICO | BARRANQUILLA | 0 | 3 | TRUE | 999
| T65230862m4 | T | 65230862 | 4 | 0 | 22 | 1 | 12 | 0 | 08001 | ATLÁNTICO | BARRANQUILLA | 0 | 3 | TRUE | 999
| T65230862m4 | T | 65230862 | 4 | 0 | 22 | 1 | 12 | 0 | 08001 | ATLÁNTICO | BARRANQUILLA | 0 | 3 | TRUE | 999
| T65230862m4 | T | 65230862 | 4 | 0 | 22 | 1 | 12 | 0 | 08001 | ATLÁNTICO | BARRANQUILLA | 0 | 3 | TRUE | 999
| T65230862m4 | T | 65230862 | 4 | 0 | 22 | 1 | 12 | 0 | 08001 | ATLÁNTICO | BARRANQUILLA | 0 | 3 | TRUE | 999
| T65230862m4 | T | 65230862 | 4 | 0 | 22 | 1 | 12 | 0 | 08001 | ATLÁNTICO | BARRANQUILLA | 0 | 3 | TRUE | 999
| T65230862m4 | T | 65230862 | 4 | 0 | 22 | 1 | 12 | 0 | 08001 | ATLÁNTICO | BARRANQUILLA | 0 | 3 | TRUE | 999
| T65230862m4 | T | 65230862 | 4 | 0 | 22 | 1 | 12 | 0 | 08001 | ATLÁNTICO | BARRANQUILLA | 0 | 3 | TRUE | 999
| T65230862m4 | T | 65230862 | 4 | 0 | 22 | 1 | 12 | 0 | 08001 | ATLÁNTICO | BARRANQUILLA | 0 | 3 | TRUE | 999
| T65230862m4 | T | 65230862 | 4 | 0 | 22 | 1 | 12 | 0 | 08001 | ATLÁNTICO | BARRANQUILLA | 0 | 3 | TRUE | 999
| T65230862m4 | T | 65230862 | 4 | 0 | 22 | 1 | 12 | 0 | 08001 | ATLÁNTICO | BARRANQUILLA | 0 | 3 | TRUE | 999
| T65230862m4 | T | 65230862 | 4 | 0 | 22 | 1 | 12 | 0 | 08001 | ATLÁNTICO | BARRANQUILLA | 0 | 3 | TRUE | 999
| T65230862m4 | T | 65230862 | 4 | 0 | 22 | 1 | 12 | 0 | 08001 | ATLÁNTICO | BARRANQUILLA | 0 | 3 | TRUE | 999
| T65230862m4 | T | 65230862 | 4 | 0 | 22 | 1 | 12 | 0 | 08001 | ATLÁNTICO | BARRANQUILLA | 0 | 3 | TRUE | 999
| T65230862m5 | T | 65230862 | 5 | 0 | 22 | 1 | 12 | 0 | 08001 | ATLÁNTICO | BARRANQUILLA | 0 | 3 | TRUE | 999
| T65230862m5 | T | 65230862 | 5 | 0 | 22 | 1 | 12 | 0 | 08001 | ATLÁNTICO | BARRANQUILLA | 0 | 3 | TRUE | 999
| T65230862m5 | T | 65230862 | 5 | 0 | 22 | 1 | 12 | 0 | 08001 | ATLÁNTICO | BARRANQUILLA | 0 | 3 | TRUE | 999
| T65230862m5 | T | 65230862 | 5 | 0 | 22 | 1 | 12 | 0 | 08001 | ATLÁNTICO | BARRANQUILLA | 0 | 3 | TRUE | 999
| T65230862m5 | T | 65230862 | 5 | 0 | 22 | 1 | 12 | 0 | 08001 | ATLÁNTICO | BARRANQUILLA | 0 | 3 | TRUE | 999
| T65230862m5 | T | 65230862 | 5 | 0 | 22 | 1 | 12 | 0 | 08001 | ATLÁNTICO | BARRANQUILLA | 0 | 3 | TRUE | 999
| T65230862m5 | T | 65230862 | 5 | 0 | 22 | 1 | 12 | 0 | 08001 | ATLÁNTICO | BARRANQUILLA | 0 | 3 | TRUE | 999
| T65230862m5 | T | 65230862 | 5 | 0 | 22 | 1 | 12 | 0 | 08001 | ATLÁNTICO | BARRANQUILLA | 0 | 3 | TRUE | 999
| T65230862m5 | T | 65230862 | 5 | 0 | 22 | 1 | 12 | 0 | 08001 | ATLÁNTICO | BARRANQUILLA | 0 | 3 | TRUE | 999
| T65230862m5 | T | 65230862 | 5 | 0 | 22 | 1 | 12 | 0 | 08001 | ATLÁNTICO | BARRANQUILLA | 0 | 3 | TRUE | 999
| T65230862m5 | T | 65230862 | 5 | 0 | 22 | 1 | 12 | 0 | 08001 | ATLÁNTICO | BARRANQUILLA | 0 | 3 | TRUE | 999
| T65230862m5 | T | 65230862 | 5 | 0 | 22 | 1 | 12 | 0 | 08001 | ATLÁNTICO | BARRANQUILLA | 0 | 3 | TRUE | 999
| T65230862m5 | T | 65230862 | 5 | 0 | 22 | 1 | 12 | 0 | 08001 | ATLÁNTICO | BARRANQUILLA | 0 | 3 | TRUE | 999
| T65230862m5 | T | 65230862 | 5 | 0 | 22 | 1 | 12 | 0 | 08001 | ATLÁNTICO | BARRANQUILLA | 0 | 3 | TRUE | 999
| T65230862m5 | T | 65230862 | 5 | 0 | 22 | 1 | 12 | 0 | 08001 | ATLÁNTICO | BARRANQUILLA | 0 | 3 | TRUE | 999
| T65230862m5 | T | 65230862 | 5 | 0 | 22 | 1 | 12 | 0 | 08001 | ATLÁNTICO | BARRANQUILLA | 0 | 3 | TRUE | 999
| T65230862m5 | T | 65230862 | 5 | 0 | 22 | 1 | 12 | 0 | 08001 | ATLÁNTICO | BARRANQUILLA | 0 | 3 | TRUE | 999
| T65230862m5 | T | 65230862 | 5 | 0 | 22 | 1 | 12 | 0 | 08001 | ATLÁNTICO | BARRANQUILLA | 0 | 3 | TRUE | 999
| T65230862m5 | T | 65230862 | 5 | 0 | 22 | 1 | 12 | 0 | 08001 | ATLÁNTICO | BARRANQUILLA | 0 | 3 | TRUE | 999
| T65230862m5 | T | 65230862 | 5 | 0 | 22 | 1 | 12 | 0 | 08001 | ATLÁNTICO | BARRANQUILLA | 0 | 3 | TRUE | 999
| T65230862m5 | T | 65230862 | 5 | 0 | 22 | 1 | 12 | 0 | 08001 | ATLÁNTICO | BARRANQUILLA | 0 | 3 | TRUE | 999
| T65230862m5 | T | 65230862 | 5 | 0 | 22 | 1 | 12 | 0 | 08001 | ATLÁNTICO | BARRANQUILLA | 0 | 3 | TRUE | 999
| T65230862m6 | T | 65230862 | 6 | 0 | 22 | 1 | 12 | 0 | 08001 | ATLÁNTICO | BARRANQUILLA | 0 | 3 | TRUE | 999
| T65230862m6 | T | 65230862 | 6 | 0 | 22 | 1 | 12 | 0 | 08001 | ATLÁNTICO | BARRANQUILLA | 0 | 3 | TRUE | 999
| T65230862m6 | T | 65230862 | 6 | 0 | 22 | 1 | 12 | 0 | 08001 | ATLÁNTICO | BARRANQUILLA | 0 | 3 | TRUE | 999
| T65230862m6 | T | 65230862 | 6 | 0 | 22 | 1 | 12 | 0 | 08001 | ATLÁNTICO | BARRANQUILLA | 0 | 3 | TRUE | 999
| T65230862m6 | T | 65230862 | 6 | 0 | 22 | 1 | 12 | 0 | 08001 | ATLÁNTICO | BARRANQUILLA | 0 | 3 | TRUE | 999
| T65230862m6 | T | 65230862 | 6 | 0 | 22 | 1 | 12 | 0 | 08001 | ATLÁNTICO | BARRANQUILLA | 0 | 3 | TRUE | 999
| T65230862m6 | T | 65230862 | 6 | 0 | 22 | 1 | 12 | 0 | 08001 | ATLÁNTICO | BARRANQUILLA | 0 | 3 | TRUE | 999
| T65230862m6 | T | 65230862 | 6 | 0 | 22 | 1 | 12 | 0 | 08001 | ATLÁNTICO | BARRANQUILLA | 0 | 3 | TRUE | 999
| T65230862m6 | T | 65230862 | 6 | 0 | 22 | 1 | 12 | 0 | 08001 | ATLÁNTICO | BARRANQUILLA | 0 | 3 | TRUE | 999
| T65230862m6 | T | 65230862 | 6 | 0 | 22 | 1 | 12 | 0 | 08001 | ATLÁNTICO | BARRANQUILLA | 0 | 3 | TRUE | 999
| T65230862m6 | T | 65230862 | 6 | 0 | 22 | 1 | 12 | 0 | 08001 | ATLÁNTICO | BARRANQUILLA | 0 | 3 | TRUE | 999
| T65230862m6 | T | 65230862 | 6 | 0 | 22 | 1 | 12 | 0 | 08001 | ATLÁNTICO | BARRANQUILLA | 0 | 3 | TRUE | 999
| T65230862m6 | T | 65230862 | 6 | 0 | 22 | 1 | 12 | 0 | 08001 | ATLÁNTICO | BARRANQUILLA | 0 | 3 | TRUE | 999
| T65230862m6 | T | 65230862 | 6 | 0 | 22 | 1 | 12 | 0 | 08001 | ATLÁNTICO | BARRANQUILLA | 0 | 3 | TRUE | 999
| T65230862m6 | T | 65230862 | 6 | 0 | 22 | 1 | 12 | 0 | 08001 | ATLÁNTICO | BARRANQUILLA | 0 | 3 | TRUE | 999
| T65230862m6 | T | 65230862 | 6 | 0 | 22 | 1 | 12 | 0 | 08001 | ATLÁNTICO | BARRANQUILLA | 0 | 3 | TRUE | 999
| T65230862m6 | T | 65230862 | 6 | 0 | 22 | 1 | 12 | 0 | 08001 | ATLÁNTICO | BARRANQUILLA | 0 | 3 | TRUE | 999
| T65230862m6 | T | 65230862 | 6 | 0 | 22 | 1 | 12 | 0 | 08001 | ATLÁNTICO | BARRANQUILLA | 0 | 3 | TRUE | 999
| T65230862m6 | T | 65230862 | 6 | 0 | 22 | 1 | 12 | 0 | 08001 | ATLÁNTICO | BARRANQUILLA | 0 | 3 | TRUE | 999
| T65230862m6 | T | 65230862 | 6 | 0 | 22 | 1 | 12 | 0 | 08001 | ATLÁNTICO | BARRANQUILLA | 0 | 3 | TRUE | 999
| T65230862m6 | T | 65230862 | 6 | 0 | 22 | 1 | 12 | 0 | 08001 | ATLÁNTICO | BARRANQUILLA | 0 | 3 | TRUE | 999
| T65230862m6 | T | 65230862 | 6 | 0 | 22 | 1 | 12 | 0 | 08001 | ATLÁNTICO | BARRANQUILLA | 0 | 3 | TRUE | 999
| T65230862m7 | T | 65230862 | 7 | 0 | 22 | 1 | 12 | 0 | 08001 | ATLÁNTICO | BARRANQUILLA | 0 | 3 | TRUE | 999
| T65230862m7 | T | 65230862 | 7 | 0 | 22 | 1 | 12 | 0 | 08001 | ATLÁNTICO | BARRANQUILLA | 0 | 3 | TRUE | 999
| T65230862m7 | T | 65230862 | 7 | 0 | 22 | 1 | 12 | 0 | 08001 | ATLÁNTICO | BARRANQUILLA | 0 | 3 | TRUE | 999
| T65230862m7 | T | 65230862 | 7 | 0 | 22 | 1 | 12 | 0 | 08001 | ATLÁNTICO | BARRANQUILLA | 0 | 3 | TRUE | 999
| T65230862m7 | T | 65230862 | 7 | 0 | 22 | 1 | 12 | 0 | 08001 | ATLÁNTICO | BARRANQUILLA | 0 | 3 | TRUE | 999
| T65230862m7 | T | 65230862 | 7 | 0 | 22 | 1 | 12 | 0 | 08001 | ATLÁNTICO | BARRANQUILLA | 0 | 3 | TRUE | 999
| T65230862m7 | T | 65230862 | 7 | 0 | 22 | 1 | 12 | 0 | 08001 | ATLÁNTICO | BARRANQUILLA | 0 | 3 | TRUE | 999
| T65230862m7 | T | 65230862 | 7 | 0 | 22 | 1 | 12 | 0 | 08001 | ATLÁNTICO | BARRANQUILLA | 0 | 3 | TRUE | 999
| T65230862m7 | T | 65230862 | 7 | 0 | 22 | 1 | 12 | 0 | 08001 | ATLÁNTICO | BARRANQUILLA | 0 | 3 | TRUE | 999
| T65230862m7 | T | 65230862 | 7 | 0 | 22 | 1 | 12 | 0 | 08001 | ATLÁNTICO | BARRANQUILLA | 0 | 3 | TRUE | 999
| T65230862m7 | T | 65230862 | 7 | 0 | 22 | 1 | 12 | 0 | 08001 | ATLÁNTICO | BARRANQUILLA | 0 | 3 | TRUE | 999
| T65230862m7 | T | 65230862 | 7 | 0 | 22 | 1 | 12 | 0 | 08001 | ATLÁNTICO | BARRANQUILLA | 0 | 3 | TRUE | 999
| T65230862m7 | T | 65230862 | 7 | 0 | 22 | 1 | 12 | 0 | 08001 | ATLÁNTICO | BARRANQUILLA | 0 | 3 | TRUE | 999
| T65230862m7 | T | 65230862 | 7 | 0 | 22 | 1 | 12 | 0 | 08001 | ATLÁNTICO | BARRANQUILLA | 0 | 3 | TRUE | 999
| T65230862m7 | T | 65230862 | 7 | 0 | 22 | 1 | 12 | 0 | 08001 | ATLÁNTICO | BARRANQUILLA | 0 | 3 | TRUE | 999
| T65230862m7 | T | 65230862 | 7 | 0 | 22 | 1 | 12 | 0 | 08001 | ATLÁNTICO | BARRANQUILLA | 0 | 3 | TRUE | 999
| T65230862m7 | T | 65230862 | 7 | 0 | 22 | 1 | 12 | 0 | 08001 | ATLÁNTICO | BARRANQUILLA | 0 | 3 | TRUE | 999
| T65230862m7 | T | 65230862 | 7 | 0 | 22 | 1 | 12 | 0 | 08001 | ATLÁNTICO | BARRANQUILLA | 0 | 3 | TRUE | 999
| T65230862m7 | T | 65230862 | 7 | 0 | 22 | 1 | 12 | 0 | 08001 | ATLÁNTICO | BARRANQUILLA | 0 | 3 | TRUE | 999
| T65230862m7 | T | 65230862 | 7 | 0 | 22 | 1 | 12 | 0 | 08001 | ATLÁNTICO | BARRANQUILLA | 0 | 3 | TRUE | 999
| T65230862m7 | T | 65230862 | 7 | 0 | 22 | 1 | 12 | 0 | 08001 | ATLÁNTICO | BARRANQUILLA | 0 | 3 | TRUE | 999
| T65230862m7 | T | 65230862 | 7 | 0 | 22 | 1 | 12 | 0 | 08001 | ATLÁNTICO | BARRANQUILLA | 0 | 3 | TRUE | 999
| T65230862m8 | T | 65230862 | 8 | 0 | 22 | 1 | 12 | 0 | 08001 | ATLÁNTICO | BARRANQUILLA | 0 | 3 | TRUE | 999
| T65230862m8 | T | 65230862 | 8 | 0 | 22 | 1 | 12 | 0 | 08001 | ATLÁNTICO | BARRANQUILLA | 0 | 3 | TRUE | 999
| T65230862m8 | T | 65230862 | 8 | 0 | 22 | 1 | 12 | 0 | 08001 | ATLÁNTICO | BARRANQUILLA | 0 | 3 | TRUE | 999
| T65230862m8 | T | 65230862 | 8 | 0 | 22 | 1 | 12 | 0 | 08001 | ATLÁNTICO | BARRANQUILLA | 0 | 3 | TRUE | 999
| T65230862m8 | T | 65230862 | 8 | 0 | 22 | 1 | 12 | 0 | 08001 | ATLÁNTICO | BARRANQUILLA | 0 | 3 | TRUE | 999
| T65230862m8 | T | 65230862 | 8 | 0 | 22 | 1 | 12 | 0 | 08001 | ATLÁNTICO | BARRANQUILLA | 0 | 3 | TRUE | 999
| T65230862m8 | T | 65230862 | 8 | 0 | 22 | 1 | 12 | 0 | 08001 | ATLÁNTICO | BARRANQUILLA | 0 | 3 | TRUE | 999
| T65230862m8 | T | 65230862 | 8 | 0 | 22 | 1 | 12 | 0 | 08001 | ATLÁNTICO | BARRANQUILLA | 0 | 3 | TRUE | 999
| T65230862m8 | T | 65230862 | 8 | 0 | 22 | 1 | 12 | 0 | 08001 | ATLÁNTICO | BARRANQUILLA | 0 | 3 | TRUE | 999
| T65230862m8 | T | 65230862 | 8 | 0 | 22 | 1 | 12 | 0 | 08001 | ATLÁNTICO | BARRANQUILLA | 0 | 3 | TRUE | 999
| T65230862m8 | T | 65230862 | 8 | 0 | 22 | 1 | 12 | 0 | 08001 | ATLÁNTICO | BARRANQUILLA | 0 | 3 | TRUE | 999
| T65230862m8 | T | 65230862 | 8 | 0 | 22 | 1 | 12 | 0 | 08001 | ATLÁNTICO | BARRANQUILLA | 0 | 3 | TRUE | 999
| T65230862m8 | T | 65230862 | 8 | 0 | 22 | 1 | 12 | 0 | 08001 | ATLÁNTICO | BARRANQUILLA | 0 | 3 | TRUE | 999
| T65230862m8 | T | 65230862 | 8 | 0 | 22 | 1 | 12 | 0 | 08001 | ATLÁNTICO | BARRANQUILLA | 0 | 3 | TRUE | 999
| T65230862m8 | T | 65230862 | 8 | 0 | 22 | 1 | 12 | 0 | 08001 | ATLÁNTICO | BARRANQUILLA | 0 | 3 | TRUE | 999
| T65230862m8 | T | 65230862 | 8 | 0 | 22 | 1 | 12 | 0 | 08001 | ATLÁNTICO | BARRANQUILLA | 0 | 3 | TRUE | 999
| T65230862m8 | T | 65230862 | 8 | 0 | 22 | 1 | 12 | 0 | 08001 | ATLÁNTICO | BARRANQUILLA | 0 | 3 | TRUE | 999
| T65230862m8 | T | 65230862 | 8 | 0 | 22 | 1 | 12 | 0 | 08001 | ATLÁNTICO | BARRANQUILLA | 0 | 3 | TRUE | 999
| T65230862m8 | T | 65230862 | 8 | 0 | 22 | 1 | 12 | 0 | 08001 | ATLÁNTICO | BARRANQUILLA | 0 | 3 | TRUE | 999
| T65230862m8 | T | 65230862 | 8 | 0 | 22 | 1 | 12 | 0 | 08001 | ATLÁNTICO | BARRANQUILLA | 0 | 3 | TRUE | 999
| T65230862m8 | T | 65230862 | 8 | 0 | 22 | 1 | 12 | 0 | 08001 | ATLÁNTICO | BARRANQUILLA | 0 | 3 | TRUE | 999
| T65230862m8 | T | 65230862 | 8 | 0 | 22 | 1 | 12 | 0 | 08001 | ATLÁNTICO | BARRANQUILLA | 0 | 3 | TRUE | 999
| T65230862m9 | T | 65230862 | 9 | 0 | 22 | 1 | 12 | 0 | 08001 | ATLÁNTICO | BARRANQUILLA | 0 | 3 | TRUE | 999
| T65230862m9 | T | 65230862 | 9 | 0 | 22 | 1 | 12 | 0 | 08001 | ATLÁNTICO | BARRANQUILLA | 0 | 3 | TRUE | 999
| T65230862m9 | T | 65230862 | 9 | 0 | 22 | 1 | 12 | 0 | 08001 | ATLÁNTICO | BARRANQUILLA | 0 | 3 | TRUE | 999
| T65230862m9 | T | 65230862 | 9 | 0 | 22 | 1 | 12 | 0 | 08001 | ATLÁNTICO | BARRANQUILLA | 0 | 3 | TRUE | 999
| T65230862m9 | T | 65230862 | 9 | 0 | 22 | 1 | 12 | 0 | 08001 | ATLÁNTICO | BARRANQUILLA | 0 | 3 | TRUE | 999
| T65230862m9 | T | 65230862 | 9 | 0 | 22 | 1 | 12 | 0 | 08001 | ATLÁNTICO | BARRANQUILLA | 0 | 3 | TRUE | 999
| T65230862m9 | T | 65230862 | 9 | 0 | 22 | 1 | 12 | 0 | 08001 | ATLÁNTICO | BARRANQUILLA | 0 | 3 | TRUE | 999
| T65230862m9 | T | 65230862 | 9 | 0 | 22 | 1 | 12 | 0 | 08001 | ATLÁNTICO | BARRANQUILLA | 0 | 3 | TRUE | 999
| T65230862m9 | T | 65230862 | 9 | 0 | 22 | 1 | 12 | 0 | 08001 | ATLÁNTICO | BARRANQUILLA | 0 | 3 | TRUE | 999
| T65230862m9 | T | 65230862 | 9 | 0 | 22 | 1 | 12 | 0 | 08001 | ATLÁNTICO | BARRANQUILLA | 0 | 3 | TRUE | 999
| T65230862m9 | T | 65230862 | 9 | 0 | 22 | 1 | 12 | 0 | 08001 | ATLÁNTICO | BARRANQUILLA | 0 | 3 | TRUE | 999
| T65230862m9 | T | 65230862 | 9 | 0 | 22 | 1 | 12 | 0 | 08001 | ATLÁNTICO | BARRANQUILLA | 0 | 3 | TRUE | 999
| T65230862m9 | T | 65230862 | 9 | 0 | 22 | 1 | 12 | 0 | 08001 | ATLÁNTICO | BARRANQUILLA | 0 | 3 | TRUE | 999
| T65230862m9 | T | 65230862 | 9 | 0 | 22 | 1 | 12 | 0 | 08001 | ATLÁNTICO | BARRANQUILLA | 0 | 3 | TRUE | 999
| T65230862m9 | T | 65230862 | 9 | 0 | 22 | 1 | 12 | 0 | 08001 | ATLÁNTICO | BARRANQUILLA | 0 | 3 | TRUE | 999
| T65230862m9 | T | 65230862 | 9 | 0 | 22 | 1 | 12 | 0 | 08001 | ATLÁNTICO | BARRANQUILLA | 0 | 3 | TRUE | 999
| T65230862m9 | T | 65230862 | 9 | 0 | 22 | 1 | 12 | 0 | 08001 | ATLÁNTICO | BARRANQUILLA | 0 | 3 | TRUE | 999
| T65230862m9 | T | 65230862 | 9 | 0 | 22 | 1 | 12 | 0 | 08001 | ATLÁNTICO | BARRANQUILLA | 0 | 3 | TRUE | 999
| T65230862m9 | T | 65230862 | 9 | 0 | 22 | 1 | 12 | 0 | 08001 | ATLÁNTICO | BARRANQUILLA | 0 | 3 | TRUE | 999
| T65230862m9 | T | 65230862 | 9 | 0 | 22 | 1 | 12 | 0 | 08001 | ATLÁNTICO | BARRANQUILLA | 0 | 3 | TRUE | 999
| T65230862m9 | T | 65230862 | 9 | 0 | 22 | 1 | 12 | 0 | 08001 | ATLÁNTICO | BARRANQUILLA | 0 | 3 | TRUE | 999
| T65230862m9 | T | 65230862 | 9 | 0 | 22 | 1 | 12 | 0 | 08001 | ATLÁNTICO | BARRANQUILLA | 0 | 3 | TRUE | 999
| T65230862m10 | T | 65230862 | 10 | 0 | 22 | 1 | 12 | 0 | 08001 | ATLÁNTICO | BARRANQUILLA | 0 | 3 | TRUE | 999
| T65230862m10 | T | 65230862 | 10 | 0 | 22 | 1 | 12 | 0 | 08001 | ATLÁNTICO | BARRANQUILLA | 0 | 3 | TRUE | 999
| T65230862m10 | T | 65230862 | 10 | 0 | 22 | 1 | 12 | 0 | 08001 | ATLÁNTICO | BARRANQUILLA | 0 | 3 | TRUE | 999
| T65230862m10 | T | 65230862 | 10 | 0 | 22 | 1 | 12 | 0 | 08001 | ATLÁNTICO | BARRANQUILLA | 0 | 3 | TRUE | 999
| T65230862m10 | T | 65230862 | 10 | 0 | 22 | 1 | 12 | 0 | 08001 | ATLÁNTICO | BARRANQUILLA | 0 | 3 | TRUE | 999
| T65230862m10 | T | 65230862 | 10 | 0 | 22 | 1 | 12 | 0 | 08001 | ATLÁNTICO | BARRANQUILLA | 0 | 3 | TRUE | 999
| T65230862m10 | T | 65230862 | 10 | 0 | 22 | 1 | 12 | 0 | 08001 | ATLÁNTICO | BARRANQUILLA | 0 | 3 | TRUE | 999
| T65230862m10 | T | 65230862 | 10 | 0 | 22 | 1 | 12 | 0 | 08001 | ATLÁNTICO | BARRANQUILLA | 0 | 3 | TRUE | 999
| T65230862m10 | T | 65230862 | 10 | 0 | 22 | 1 | 12 | 0 | 08001 | ATLÁNTICO | BARRANQUILLA | 0 | 3 | TRUE | 999
| T65230862m10 | T | 65230862 | 10 | 0 | 22 | 1 | 12 | 0 | 08001 | ATLÁNTICO | BARRANQUILLA | 0 | 3 | TRUE | 999
| T65230862m10 | T | 65230862 | 10 | 0 | 22 | 1 | 12 | 0 | 08001 | ATLÁNTICO | BARRANQUILLA | 0 | 3 | TRUE | 999
| T65230862m10 | T | 65230862 | 10 | 0 | 22 | 1 | 12 | 0 | 08001 | ATLÁNTICO | BARRANQUILLA | 0 | 3 | TRUE | 999
| T65230862m10 | T | 65230862 | 10 | 0 | 22 | 1 | 12 | 0 | 08001 | ATLÁNTICO | BARRANQUILLA | 0 | 3 | TRUE | 999
| T65230862m10 | T | 65230862 | 10 | 0 | 22 | 1 | 12 | 0 | 08001 | ATLÁNTICO | BARRANQUILLA | 0 | 3 | TRUE | 999
| T65230862m10 | T | 65230862 | 10 | 0 | 22 | 1 | 12 | 0 | 08001 | ATLÁNTICO | BARRANQUILLA | 0 | 3 | TRUE | 999
| T65230862m10 | T | 65230862 | 10 | 0 | 22 | 1 | 12 | 0 | 08001 | ATLÁNTICO | BARRANQUILLA | 0 | 3 | TRUE | 999
| T65230862m10 | T | 65230862 | 10 | 0 | 22 | 1 | 12 | 0 | 08001 | ATLÁNTICO | BARRANQUILLA | 0 | 3 | TRUE | 999
| T65230862m10 | T | 65230862 | 10 | 0 | 22 | 1 | 12 | 0 | 08001 | ATLÁNTICO | BARRANQUILLA | 0 | 3 | TRUE | 999
| T65230862m10 | T | 65230862 | 10 | 0 | 22 | 1 | 12 | 0 | 08001 | ATLÁNTICO | BARRANQUILLA | 0 | 3 | TRUE | 999
| T65230862m10 | T | 65230862 | 10 | 0 | 22 | 1 | 12 | 0 | 08001 | ATLÁNTICO | BARRANQUILLA | 0 | 3 | TRUE | 999
| T65230862m10 | T | 65230862 | 10 | 0 | 22 | 1 | 12 | 0 | 08001 | ATLÁNTICO | BARRANQUILLA | 0 | 3 | TRUE | 999
| T65230862m10 | T | 65230862 | 10 | 0 | 22 | 1 | 12 | 0 | 08001 | ATLÁNTICO | BARRANQUILLA | 0 | 3 | TRUE | 999
| T65230862m11 | T | 65230862 | 11 | 0 | 22 | 1 | 12 | 0 | 08001 | ATLÁNTICO | BARRANQUILLA | 0 | 3 | TRUE | 999
| T65230862m11 | T | 65230862 | 11 | 0 | 22 | 1 | 12 | 0 | 08001 | ATLÁNTICO | BARRANQUILLA | 0 | 3 | TRUE | 999
| T65230862m11 | T | 65230862 | 11 | 0 | 22 | 1 | 12 | 0 | 08001 | ATLÁNTICO | BARRANQUILLA | 0 | 3 | TRUE | 999
| T65230862m11 | T | 65230862 | 11 | 0 | 22 | 1 | 12 | 0 | 08001 | ATLÁNTICO | BARRANQUILLA | 0 | 3 | TRUE | 999
| T65230862m11 | T | 65230862 | 11 | 0 | 22 | 1 | 12 | 0 | 08001 | ATLÁNTICO | BARRANQUILLA | 0 | 3 | TRUE | 999
| T65230862m11 | T | 65230862 | 11 | 0 | 22 | 1 | 12 | 0 | 08001 | ATLÁNTICO | BARRANQUILLA | 0 | 3 | TRUE | 999
| T65230862m11 | T | 65230862 | 11 | 0 | 22 | 1 | 12 | 0 | 08001 | ATLÁNTICO | BARRANQUILLA | 0 | 3 | TRUE | 999
| T65230862m11 | T | 65230862 | 11 | 0 | 22 | 1 | 12 | 0 | 08001 | ATLÁNTICO | BARRANQUILLA | 0 | 3 | TRUE | 999
| T65230862m11 | T | 65230862 | 11 | 0 | 22 | 1 | 12 | 0 | 08001 | ATLÁNTICO | BARRANQUILLA | 0 | 3 | TRUE | 999
| T65230862m11 | T | 65230862 | 11 | 0 | 22 | 1 | 12 | 0 | 08001 | ATLÁNTICO | BARRANQUILLA | 0 | 3 | TRUE | 999
| T65230862m11 | T | 65230862 | 11 | 0 | 22 | 1 | 12 | 0 | 08001 | ATLÁNTICO | BARRANQUILLA | 0 | 3 | TRUE | 999
| T65230862m11 | T | 65230862 | 11 | 0 | 22 | 1 | 12 | 0 | 08001 | ATLÁNTICO | BARRANQUILLA | 0 | 3 | TRUE | 999
| T65230862m11 | T | 65230862 | 11 | 0 | 22 | 1 | 12 | 0 | 08001 | ATLÁNTICO | BARRANQUILLA | 0 | 3 | TRUE | 999
| T65230862m11 | T | 65230862 | 11 | 0 | 22 | 1 | 12 | 0 | 08001 | ATLÁNTICO | BARRANQUILLA | 0 | 3 | TRUE | 999
| T65230862m11 | T | 65230862 | 11 | 0 | 22 | 1 | 12 | 0 | 08001 | ATLÁNTICO | BARRANQUILLA | 0 | 3 | TRUE | 999
| T65230862m11 | T | 65230862 | 11 | 0 | 22 | 1 | 12 | 0 | 08001 | ATLÁNTICO | BARRANQUILLA | 0 | 3 | TRUE | 999
| T65230862m11 | T | 65230862 | 11 | 0 | 22 | 1 | 12 | 0 | 08001 | ATLÁNTICO | BARRANQUILLA | 0 | 3 | TRUE | 999
| T65230862m11 | T | 65230862 | 11 | 0 | 22 | 1 | 12 | 0 | 08001 | ATLÁNTICO | BARRANQUILLA | 0 | 3 | TRUE | 999
| T65230862m11 | T | 65230862 | 11 | 0 | 22 | 1 | 12 | 0 | 08001 | ATLÁNTICO | BARRANQUILLA | 0 | 3 | TRUE | 999
| T65230862m11 | T | 65230862 | 11 | 0 | 22 | 1 | 12 | 0 | 08001 | ATLÁNTICO | BARRANQUILLA | 0 | 3 | TRUE | 999
| T65230862m11 | T | 65230862 | 11 | 0 | 22 | 1 | 12 | 0 | 08001 | ATLÁNTICO | BARRANQUILLA | 0 | 3 | TRUE | 999
| T65230862m11 | T | 65230862 | 11 | 0 | 22 | 1 | 12 | 0 | 08001 | ATLÁNTICO | BARRANQUILLA | 0 | 3 | TRUE | 999
| T65230862m12 | T | 65230862 | 12 | 0 | 22 | 1 | 12 | 0 | 08001 | ATLÁNTICO | BARRANQUILLA | 0 | 3 | TRUE | 999
| T65230862m12 | T | 65230862 | 12 | 0 | 22 | 1 | 12 | 0 | 08001 | ATLÁNTICO | BARRANQUILLA | 0 | 3 | TRUE | 999
| T65230862m12 | T | 65230862 | 12 | 0 | 22 | 1 | 12 | 0 | 08001 | ATLÁNTICO | BARRANQUILLA | 0 | 3 | TRUE | 999
| T65230862m12 | T | 65230862 | 12 | 0 | 22 | 1 | 12 | 0 | 08001 | ATLÁNTICO | BARRANQUILLA | 0 | 3 | TRUE | 999
| T65230862m12 | T | 65230862 | 12 | 0 | 22 | 1 | 12 | 0 | 08001 | ATLÁNTICO | BARRANQUILLA | 0 | 3 | TRUE | 999
| T65230862m12 | T | 65230862 | 12 | 0 | 22 | 1 | 12 | 0 | 08001 | ATLÁNTICO | BARRANQUILLA | 0 | 3 | TRUE | 999
| T65230862m12 | T | 65230862 | 12 | 0 | 22 | 1 | 12 | 0 | 08001 | ATLÁNTICO | BARRANQUILLA | 0 | 3 | TRUE | 999
| T65230862m12 | T | 65230862 | 12 | 0 | 22 | 1 | 12 | 0 | 08001 | ATLÁNTICO | BARRANQUILLA | 0 | 3 | TRUE | 999
| T65230862m12 | T | 65230862 | 12 | 0 | 22 | 1 | 12 | 0 | 08001 | ATLÁNTICO | BARRANQUILLA | 0 | 3 | TRUE | 999
| T65230862m12 | T | 65230862 | 12 | 0 | 22 | 1 | 12 | 0 | 08001 | ATLÁNTICO | BARRANQUILLA | 0 | 3 | TRUE | 999
| T65230862m12 | T | 65230862 | 12 | 0 | 22 | 1 | 12 | 0 | 08001 | ATLÁNTICO | BARRANQUILLA | 0 | 3 | TRUE | 999
| T65230862m12 | T | 65230862 | 12 | 0 | 22 | 1 | 12 | 0 | 08001 | ATLÁNTICO | BARRANQUILLA | 0 | 3 | TRUE | 999
| T65230862m12 | T | 65230862 | 12 | 0 | 22 | 1 | 12 | 0 | 08001 | ATLÁNTICO | BARRANQUILLA | 0 | 3 | TRUE | 999
| T65230862m12 | T | 65230862 | 12 | 0 | 22 | 1 | 12 | 0 | 08001 | ATLÁNTICO | BARRANQUILLA | 0 | 3 | TRUE | 999
| T65230862m12 | T | 65230862 | 12 | 0 | 22 | 1 | 12 | 0 | 08001 | ATLÁNTICO | BARRANQUILLA | 0 | 3 | TRUE | 999
| T65230862m12 | T | 65230862 | 12 | 0 | 22 | 1 | 12 | 0 | 08001 | ATLÁNTICO | BARRANQUILLA | 0 | 3 | TRUE | 999
| T65230862m12 | T | 65230862 | 12 | 0 | 22 | 1 | 12 | 0 | 08001 | ATLÁNTICO | BARRANQUILLA | 0 | 3 | TRUE | 999
| T65230862m12 | T | 65230862 | 12 | 0 | 22 | 1 | 12 | 0 | 08001 | ATLÁNTICO | BARRANQUILLA | 0 | 3 | TRUE | 999
| T65230862m12 | T | 65230862 | 12 | 0 | 22 | 1 | 12 | 0 | 08001 | ATLÁNTICO | BARRANQUILLA | 0 | 3 | TRUE | 999
| T65230862m12 | T | 65230862 | 12 | 0 | 22 | 1 | 12 | 0 | 08001 | ATLÁNTICO | BARRANQUILLA | 0 | 3 | TRUE | 999
| T65230862m12 | T | 65230862 | 12 | 0 | 22 | 1 | 12 | 0 | 08001 | ATLÁNTICO | BARRANQUILLA | 0 | 3 | TRUE | 999
| T65230862m12 | T | 65230862 | 12 | 0 | 22 | 1 | 12 | 0 | 08001 | ATLÁNTICO | BARRANQUILLA | 0 | 3 | TRUE | 999
| T65303658m1 | T | 65303658 | 1 | 0 | 4 | 1 | 12 | 1 | 13001 | BOLÍVAR | CARTAGENA DE INDIAS | 1 | 3 | TRUE | 999
| T65303658m1 | T | 65303658 | 1 | 0 | 4 | 1 | 12 | 1 | 13001 | BOLÍVAR | CARTAGENA DE INDIAS | 1 | 3 | TRUE | 999
| T65303658m1 | T | 65303658 | 1 | 0 | 4 | 1 | 12 | 1 | 13001 | BOLÍVAR | CARTAGENA DE INDIAS | 1 | 3 | TRUE | 999
| T65303658m1 | T | 65303658 | 1 | 0 | 4 | 1 | 12 | 1 | 13001 | BOLÍVAR | CARTAGENA DE INDIAS | 1 | 3 | TRUE | 999
| T65303658m2 | T | 65303658 | 2 | 0 | 7 | 1 | 12 | 3 | 13001 | BOLÍVAR | CARTAGENA DE INDIAS | 4 | 3 | FALSE | 999
| T65303658m2 | T | 65303658 | 2 | 0 | 7 | 1 | 12 | 3 | 13001 | BOLÍVAR | CARTAGENA DE INDIAS | 4 | 3 | FALSE | 999
| T65303658m2 | T | 65303658 | 2 | 0 | 7 | 1 | 12 | 3 | 13001 | BOLÍVAR | CARTAGENA DE INDIAS | 4 | 3 | FALSE | 999
| T65303658m2 | T | 65303658 | 2 | 0 | 7 | 1 | 12 | 3 | 13001 | BOLÍVAR | CARTAGENA DE INDIAS | 4 | 3 | FALSE | 999
| T65303658m2 | T | 65303658 | 2 | 0 | 7 | 1 | 12 | 3 | 13001 | BOLÍVAR | CARTAGENA DE INDIAS | 4 | 3 | FALSE | 999
| T65303658m2 | T | 65303658 | 2 | 0 | 7 | 1 | 12 | 3 | 13001 | BOLÍVAR | CARTAGENA DE INDIAS | 4 | 3 | FALSE | 999
| T65303658m2 | T | 65303658 | 2 | 0 | 7 | 1 | 12 | 3 | 13001 | BOLÍVAR | CARTAGENA DE INDIAS | 4 | 3 | FALSE | 999
| T65303658m3 | T | 65303658 | 3 | 0 | 7 | 1 | 12 | 0 | 13001 | BOLÍVAR | CARTAGENA DE INDIAS | 4 | 3 | FALSE | 999
| T65303658m3 | T | 65303658 | 3 | 0 | 7 | 1 | 12 | 0 | 13001 | BOLÍVAR | CARTAGENA DE INDIAS | 4 | 3 | FALSE | 999
| T65303658m3 | T | 65303658 | 3 | 0 | 7 | 1 | 12 | 0 | 13001 | BOLÍVAR | CARTAGENA DE INDIAS | 4 | 3 | FALSE | 999
| T65303658m3 | T | 65303658 | 3 | 0 | 7 | 1 | 12 | 0 | 13001 | BOLÍVAR | CARTAGENA DE INDIAS | 4 | 3 | FALSE | 999
| T65303658m3 | T | 65303658 | 3 | 0 | 7 | 1 | 12 | 0 | 13001 | BOLÍVAR | CARTAGENA DE INDIAS | 4 | 3 | FALSE | 999
| T65303658m3 | T | 65303658 | 3 | 0 | 7 | 1 | 12 | 0 | 13001 | BOLÍVAR | CARTAGENA DE INDIAS | 4 | 3 | FALSE | 999
| T65303658m3 | T | 65303658 | 3 | 0 | 7 | 1 | 12 | 0 | 13001 | BOLÍVAR | CARTAGENA DE INDIAS | 4 | 3 | FALSE | 999
| T65303658m4 | T | 65303658 | 4 | 0 | 4 | 1 | 12 | 1 | 13001 | BOLÍVAR | CARTAGENA DE INDIAS | 5 | 3 | FALSE | 999
| T65303658m4 | T | 65303658 | 4 | 0 | 4 | 1 | 12 | 1 | 13001 | BOLÍVAR | CARTAGENA DE INDIAS | 5 | 3 | FALSE | 999
| T65303658m4 | T | 65303658 | 4 | 0 | 4 | 1 | 12 | 1 | 13001 | BOLÍVAR | CARTAGENA DE INDIAS | 5 | 3 | FALSE | 999
| T65303658m4 | T | 65303658 | 4 | 0 | 4 | 1 | 12 | 1 | 13001 | BOLÍVAR | CARTAGENA DE INDIAS | 5 | 3 | FALSE | 999
| T65303658m5 | T | 65303658 | 5 | 0 | 4 | 1 | 12 | 0 | 13001 | BOLÍVAR | CARTAGENA DE INDIAS | 5 | 3 | FALSE | 999
| T65303658m5 | T | 65303658 | 5 | 0 | 4 | 1 | 12 | 0 | 13001 | BOLÍVAR | CARTAGENA DE INDIAS | 5 | 3 | FALSE | 999
| T65303658m5 | T | 65303658 | 5 | 0 | 4 | 1 | 12 | 0 | 13001 | BOLÍVAR | CARTAGENA DE INDIAS | 5 | 3 | FALSE | 999
| T65303658m5 | T | 65303658 | 5 | 0 | 4 | 1 | 12 | 0 | 13001 | BOLÍVAR | CARTAGENA DE INDIAS | 5 | 3 | FALSE | 999
| T65303658m6 | T | 65303658 | 6 | 0 | 7 | 1 | 12 | 0 | 13001 | BOLÍVAR | CARTAGENA DE INDIAS | 5 | 3 | FALSE | 999
| T65303658m6 | T | 65303658 | 6 | 0 | 7 | 1 | 12 | 0 | 13001 | BOLÍVAR | CARTAGENA DE INDIAS | 5 | 3 | FALSE | 999
| T65303658m6 | T | 65303658 | 6 | 0 | 7 | 1 | 12 | 0 | 13001 | BOLÍVAR | CARTAGENA DE INDIAS | 5 | 3 | FALSE | 999
| T65303658m6 | T | 65303658 | 6 | 0 | 7 | 1 | 12 | 0 | 13001 | BOLÍVAR | CARTAGENA DE INDIAS | 5 | 3 | FALSE | 999
| T65303658m6 | T | 65303658 | 6 | 0 | 7 | 1 | 12 | 0 | 13001 | BOLÍVAR | CARTAGENA DE INDIAS | 5 | 3 | FALSE | 999
| T65303658m6 | T | 65303658 | 6 | 0 | 7 | 1 | 12 | 0 | 13001 | BOLÍVAR | CARTAGENA DE INDIAS | 5 | 3 | FALSE | 999
| T65303658m6 | T | 65303658 | 6 | 0 | 7 | 1 | 12 | 0 | 13001 | BOLÍVAR | CARTAGENA DE INDIAS | 5 | 3 | FALSE | 999
| T65303658m7 | T | 65303658 | 7 | 0 | 7 | 1 | 12 | 0 | 13001 | BOLÍVAR | CARTAGENA DE INDIAS | 5 | 3 | FALSE | 999
| T65303658m7 | T | 65303658 | 7 | 0 | 7 | 1 | 12 | 0 | 13001 | BOLÍVAR | CARTAGENA DE INDIAS | 5 | 3 | FALSE | 999
| T65303658m7 | T | 65303658 | 7 | 0 | 7 | 1 | 12 | 0 | 13001 | BOLÍVAR | CARTAGENA DE INDIAS | 5 | 3 | FALSE | 999
| T65303658m7 | T | 65303658 | 7 | 0 | 7 | 1 | 12 | 0 | 13001 | BOLÍVAR | CARTAGENA DE INDIAS | 5 | 3 | FALSE | 999
| T65303658m7 | T | 65303658 | 7 | 0 | 7 | 1 | 12 | 0 | 13001 | BOLÍVAR | CARTAGENA DE INDIAS | 5 | 3 | FALSE | 999
| T65303658m7 | T | 65303658 | 7 | 0 | 7 | 1 | 12 | 0 | 13001 | BOLÍVAR | CARTAGENA DE INDIAS | 5 | 3 | FALSE | 999
| T65303658m7 | T | 65303658 | 7 | 0 | 7 | 1 | 12 | 0 | 13001 | BOLÍVAR | CARTAGENA DE INDIAS | 5 | 3 | FALSE | 999
| T65303658m8 | T | 65303658 | 8 | 0 | 7 | 1 | 12 | 0 | 13001 | BOLÍVAR | CARTAGENA DE INDIAS | 5 | 3 | FALSE | 999
| T65303658m8 | T | 65303658 | 8 | 0 | 7 | 1 | 12 | 0 | 13001 | BOLÍVAR | CARTAGENA DE INDIAS | 5 | 3 | FALSE | 999
| T65303658m8 | T | 65303658 | 8 | 0 | 7 | 1 | 12 | 0 | 13001 | BOLÍVAR | CARTAGENA DE INDIAS | 5 | 3 | FALSE | 999
| T65303658m8 | T | 65303658 | 8 | 0 | 7 | 1 | 12 | 0 | 13001 | BOLÍVAR | CARTAGENA DE INDIAS | 5 | 3 | FALSE | 999
| T65303658m8 | T | 65303658 | 8 | 0 | 7 | 1 | 12 | 0 | 13001 | BOLÍVAR | CARTAGENA DE INDIAS | 5 | 3 | FALSE | 999
| T65303658m8 | T | 65303658 | 8 | 0 | 7 | 1 | 12 | 0 | 13001 | BOLÍVAR | CARTAGENA DE INDIAS | 5 | 3 | FALSE | 999
| T65303658m8 | T | 65303658 | 8 | 0 | 7 | 1 | 12 | 0 | 13001 | BOLÍVAR | CARTAGENA DE INDIAS | 5 | 3 | FALSE | 999
| T65303658m9 | T | 65303658 | 9 | 0 | 7 | 1 | 12 | 1 | 13001 | BOLÍVAR | CARTAGENA DE INDIAS | 6 | 3 | FALSE | 999
| T65303658m9 | T | 65303658 | 9 | 0 | 7 | 1 | 12 | 1 | 13001 | BOLÍVAR | CARTAGENA DE INDIAS | 6 | 3 | FALSE | 999
| T65303658m9 | T | 65303658 | 9 | 0 | 7 | 1 | 12 | 1 | 13001 | BOLÍVAR | CARTAGENA DE INDIAS | 6 | 3 | FALSE | 999
| T65303658m9 | T | 65303658 | 9 | 0 | 7 | 1 | 12 | 1 | 13001 | BOLÍVAR | CARTAGENA DE INDIAS | 6 | 3 | FALSE | 999
| T65303658m9 | T | 65303658 | 9 | 0 | 7 | 1 | 12 | 1 | 13001 | BOLÍVAR | CARTAGENA DE INDIAS | 6 | 3 | FALSE | 999
| T65303658m9 | T | 65303658 | 9 | 0 | 7 | 1 | 12 | 1 | 13001 | BOLÍVAR | CARTAGENA DE INDIAS | 6 | 3 | FALSE | 999
| T65303658m9 | T | 65303658 | 9 | 0 | 7 | 1 | 12 | 1 | 13001 | BOLÍVAR | CARTAGENA DE INDIAS | 6 | 3 | FALSE | 999
| T65303658m10 | T | 65303658 | 10 | 0 | 7 | 1 | 12 | 0 | 13001 | BOLÍVAR | CARTAGENA DE INDIAS | 6 | 3 | FALSE | 999
| T65303658m10 | T | 65303658 | 10 | 0 | 7 | 1 | 12 | 0 | 13001 | BOLÍVAR | CARTAGENA DE INDIAS | 6 | 3 | FALSE | 999
| T65303658m10 | T | 65303658 | 10 | 0 | 7 | 1 | 12 | 0 | 13001 | BOLÍVAR | CARTAGENA DE INDIAS | 6 | 3 | FALSE | 999
| T65303658m10 | T | 65303658 | 10 | 0 | 7 | 1 | 12 | 0 | 13001 | BOLÍVAR | CARTAGENA DE INDIAS | 6 | 3 | FALSE | 999
| T65303658m10 | T | 65303658 | 10 | 0 | 7 | 1 | 12 | 0 | 13001 | BOLÍVAR | CARTAGENA DE INDIAS | 6 | 3 | FALSE | 999
| T65303658m10 | T | 65303658 | 10 | 0 | 7 | 1 | 12 | 0 | 13001 | BOLÍVAR | CARTAGENA DE INDIAS | 6 | 3 | FALSE | 999
| T65303658m10 | T | 65303658 | 10 | 0 | 7 | 1 | 12 | 0 | 13001 | BOLÍVAR | CARTAGENA DE INDIAS | 6 | 3 | FALSE | 999
| T65303658m11 | T | 65303658 | 11 | 0 | 7 | 1 | 12 | 0 | 13001 | BOLÍVAR | CARTAGENA DE INDIAS | 6 | 3 | FALSE | 999
| T65303658m11 | T | 65303658 | 11 | 0 | 7 | 1 | 12 | 0 | 13001 | BOLÍVAR | CARTAGENA DE INDIAS | 6 | 3 | FALSE | 999
| T65303658m11 | T | 65303658 | 11 | 0 | 7 | 1 | 12 | 0 | 13001 | BOLÍVAR | CARTAGENA DE INDIAS | 6 | 3 | FALSE | 999
| T65303658m11 | T | 65303658 | 11 | 0 | 7 | 1 | 12 | 0 | 13001 | BOLÍVAR | CARTAGENA DE INDIAS | 6 | 3 | FALSE | 999
| T65303658m11 | T | 65303658 | 11 | 0 | 7 | 1 | 12 | 0 | 13001 | BOLÍVAR | CARTAGENA DE INDIAS | 6 | 3 | FALSE | 999
| T65303658m11 | T | 65303658 | 11 | 0 | 7 | 1 | 12 | 0 | 13001 | BOLÍVAR | CARTAGENA DE INDIAS | 6 | 3 | FALSE | 999
| T65303658m11 | T | 65303658 | 11 | 0 | 7 | 1 | 12 | 0 | 13001 | BOLÍVAR | CARTAGENA DE INDIAS | 6 | 3 | FALSE | 999
| T65303658m12 | T | 65303658 | 12 | 0 | 7 | 1 | 12 | 0 | 13001 | BOLÍVAR | CARTAGENA DE INDIAS | 6 | 3 | FALSE | 999
| T65303658m12 | T | 65303658 | 12 | 0 | 7 | 1 | 12 | 0 | 13001 | BOLÍVAR | CARTAGENA DE INDIAS | 6 | 3 | FALSE | 999
| T65303658m12 | T | 65303658 | 12 | 0 | 7 | 1 | 12 | 0 | 13001 | BOLÍVAR | CARTAGENA DE INDIAS | 6 | 3 | FALSE | 999
| T65303658m12 | T | 65303658 | 12 | 0 | 7 | 1 | 12 | 0 | 13001 | BOLÍVAR | CARTAGENA DE INDIAS | 6 | 3 | FALSE | 999
| T65303658m12 | T | 65303658 | 12 | 0 | 7 | 1 | 12 | 0 | 13001 | BOLÍVAR | CARTAGENA DE INDIAS | 6 | 3 | FALSE | 999
| T65303658m12 | T | 65303658 | 12 | 0 | 7 | 1 | 12 | 0 | 13001 | BOLÍVAR | CARTAGENA DE INDIAS | 6 | 3 | FALSE | 999
| T65303658m12 | T | 65303658 | 12 | 0 | 7 | 1 | 12 | 0 | 13001 | BOLÍVAR | CARTAGENA DE INDIAS | 6 | 3 | FALSE | 999
| T65411025m1 | T | 65411025 | 1 | 0 | 55 | 1 | 22 | 3 | 13244 | BOLÍVAR | EL CARMEN DE BOLÍVAR | 4 | 14 | TRUE | 999
| T65411025m1 | T | 65411025 | 1 | 0 | 55 | 1 | 22 | 3 | 13244 | BOLÍVAR | EL CARMEN DE BOLÍVAR | 4 | 14 | TRUE | 999
| T65411025m1 | T | 65411025 | 1 | 0 | 55 | 1 | 22 | 3 | 13244 | BOLÍVAR | EL CARMEN DE BOLÍVAR | 4 | 14 | TRUE | 999
| T65411025m1 | T | 65411025 | 1 | 0 | 55 | 1 | 22 | 3 | 13244 | BOLÍVAR | EL CARMEN DE BOLÍVAR | 4 | 14 | TRUE | 999
| T65411025m1 | T | 65411025 | 1 | 0 | 55 | 1 | 22 | 3 | 13244 | BOLÍVAR | EL CARMEN DE BOLÍVAR | 4 | 14 | TRUE | 999
| T65411025m1 | T | 65411025 | 1 | 0 | 55 | 1 | 22 | 3 | 13244 | BOLÍVAR | EL CARMEN DE BOLÍVAR | 4 | 14 | TRUE | 999
| T65411025m1 | T | 65411025 | 1 | 0 | 55 | 1 | 22 | 3 | 13244 | BOLÍVAR | EL CARMEN DE BOLÍVAR | 4 | 14 | TRUE | 999
| T65411025m1 | T | 65411025 | 1 | 0 | 55 | 1 | 22 | 3 | 13244 | BOLÍVAR | EL CARMEN DE BOLÍVAR | 4 | 14 | TRUE | 999
| T65411025m1 | T | 65411025 | 1 | 0 | 55 | 1 | 22 | 3 | 13244 | BOLÍVAR | EL CARMEN DE BOLÍVAR | 4 | 14 | TRUE | 999
| T65411025m1 | T | 65411025 | 1 | 0 | 55 | 1 | 22 | 3 | 13244 | BOLÍVAR | EL CARMEN DE BOLÍVAR | 4 | 14 | TRUE | 999
| T65411025m1 | T | 65411025 | 1 | 0 | 55 | 1 | 22 | 3 | 13244 | BOLÍVAR | EL CARMEN DE BOLÍVAR | 4 | 14 | TRUE | 999
| T65411025m1 | T | 65411025 | 1 | 0 | 55 | 1 | 22 | 3 | 13244 | BOLÍVAR | EL CARMEN DE BOLÍVAR | 4 | 14 | TRUE | 999
| T65411025m1 | T | 65411025 | 1 | 0 | 55 | 1 | 22 | 3 | 13244 | BOLÍVAR | EL CARMEN DE BOLÍVAR | 4 | 14 | TRUE | 999
| T65411025m1 | T | 65411025 | 1 | 0 | 55 | 1 | 22 | 3 | 13244 | BOLÍVAR | EL CARMEN DE BOLÍVAR | 4 | 14 | TRUE | 999
| T65411025m1 | T | 65411025 | 1 | 0 | 55 | 1 | 22 | 3 | 13244 | BOLÍVAR | EL CARMEN DE BOLÍVAR | 4 | 14 | TRUE | 999
| T65411025m1 | T | 65411025 | 1 | 0 | 55 | 1 | 22 | 3 | 13244 | BOLÍVAR | EL CARMEN DE BOLÍVAR | 4 | 14 | TRUE | 999
| T65411025m1 | T | 65411025 | 1 | 0 | 55 | 1 | 22 | 3 | 13244 | BOLÍVAR | EL CARMEN DE BOLÍVAR | 4 | 14 | TRUE | 999
| T65411025m1 | T | 65411025 | 1 | 0 | 55 | 1 | 22 | 3 | 13244 | BOLÍVAR | EL CARMEN DE BOLÍVAR | 4 | 14 | TRUE | 999
| T65411025m1 | T | 65411025 | 1 | 0 | 55 | 1 | 22 | 3 | 13244 | BOLÍVAR | EL CARMEN DE BOLÍVAR | 4 | 14 | TRUE | 999
| T65411025m1 | T | 65411025 | 1 | 0 | 55 | 1 | 22 | 3 | 13244 | BOLÍVAR | EL CARMEN DE BOLÍVAR | 4 | 14 | TRUE | 999
| T65411025m1 | T | 65411025 | 1 | 0 | 55 | 1 | 22 | 3 | 13244 | BOLÍVAR | EL CARMEN DE BOLÍVAR | 4 | 14 | TRUE | 999
| T65411025m1 | T | 65411025 | 1 | 0 | 55 | 1 | 22 | 3 | 13244 | BOLÍVAR | EL CARMEN DE BOLÍVAR | 4 | 14 | TRUE | 999
| T65411025m1 | T | 65411025 | 1 | 0 | 55 | 1 | 22 | 3 | 13244 | BOLÍVAR | EL CARMEN DE BOLÍVAR | 4 | 14 | TRUE | 999
| T65411025m1 | T | 65411025 | 1 | 0 | 55 | 1 | 22 | 3 | 13244 | BOLÍVAR | EL CARMEN DE BOLÍVAR | 4 | 14 | TRUE | 999
| T65411025m1 | T | 65411025 | 1 | 0 | 55 | 1 | 22 | 3 | 13244 | BOLÍVAR | EL CARMEN DE BOLÍVAR | 4 | 14 | TRUE | 999
| T65411025m1 | T | 65411025 | 1 | 0 | 55 | 1 | 22 | 3 | 13244 | BOLÍVAR | EL CARMEN DE BOLÍVAR | 4 | 14 | TRUE | 999
| T65411025m1 | T | 65411025 | 1 | 0 | 55 | 1 | 22 | 3 | 13244 | BOLÍVAR | EL CARMEN DE BOLÍVAR | 4 | 14 | TRUE | 999
| T65411025m1 | T | 65411025 | 1 | 0 | 55 | 1 | 22 | 3 | 13244 | BOLÍVAR | EL CARMEN DE BOLÍVAR | 4 | 14 | TRUE | 999
| T65411025m1 | T | 65411025 | 1 | 0 | 55 | 1 | 22 | 3 | 13244 | BOLÍVAR | EL CARMEN DE BOLÍVAR | 4 | 14 | TRUE | 999
| T65411025m1 | T | 65411025 | 1 | 0 | 55 | 1 | 22 | 3 | 13244 | BOLÍVAR | EL CARMEN DE BOLÍVAR | 4 | 14 | TRUE | 999
| T65411025m1 | T | 65411025 | 1 | 0 | 55 | 1 | 22 | 3 | 13244 | BOLÍVAR | EL CARMEN DE BOLÍVAR | 4 | 14 | TRUE | 999
| T65411025m1 | T | 65411025 | 1 | 0 | 55 | 1 | 22 | 3 | 13244 | BOLÍVAR | EL CARMEN DE BOLÍVAR | 4 | 14 | TRUE | 999
| T65411025m1 | T | 65411025 | 1 | 0 | 55 | 1 | 22 | 3 | 13244 | BOLÍVAR | EL CARMEN DE BOLÍVAR | 4 | 14 | TRUE | 999
| T65411025m1 | T | 65411025 | 1 | 0 | 55 | 1 | 22 | 3 | 13244 | BOLÍVAR | EL CARMEN DE BOLÍVAR | 4 | 14 | TRUE | 999
| T65411025m1 | T | 65411025 | 1 | 0 | 55 | 1 | 22 | 3 | 13244 | BOLÍVAR | EL CARMEN DE BOLÍVAR | 4 | 14 | TRUE | 999
| T65411025m1 | T | 65411025 | 1 | 0 | 55 | 1 | 22 | 3 | 13244 | BOLÍVAR | EL CARMEN DE BOLÍVAR | 4 | 14 | TRUE | 999
| T65411025m1 | T | 65411025 | 1 | 0 | 55 | 1 | 22 | 3 | 13244 | BOLÍVAR | EL CARMEN DE BOLÍVAR | 4 | 14 | TRUE | 999
| T65411025m1 | T | 65411025 | 1 | 0 | 55 | 1 | 22 | 3 | 13244 | BOLÍVAR | EL CARMEN DE BOLÍVAR | 4 | 14 | TRUE | 999
| T65411025m1 | T | 65411025 | 1 | 0 | 55 | 1 | 22 | 3 | 13244 | BOLÍVAR | EL CARMEN DE BOLÍVAR | 4 | 14 | TRUE | 999
| T65411025m1 | T | 65411025 | 1 | 0 | 55 | 1 | 22 | 3 | 13244 | BOLÍVAR | EL CARMEN DE BOLÍVAR | 4 | 14 | TRUE | 999
| T65411025m1 | T | 65411025 | 1 | 0 | 55 | 1 | 22 | 3 | 13244 | BOLÍVAR | EL CARMEN DE BOLÍVAR | 4 | 14 | TRUE | 999
| T65411025m1 | T | 65411025 | 1 | 0 | 55 | 1 | 22 | 3 | 13244 | BOLÍVAR | EL CARMEN DE BOLÍVAR | 4 | 14 | TRUE | 999
| T65411025m1 | T | 65411025 | 1 | 0 | 55 | 1 | 22 | 3 | 13244 | BOLÍVAR | EL CARMEN DE BOLÍVAR | 4 | 14 | TRUE | 999
| T65411025m1 | T | 65411025 | 1 | 0 | 55 | 1 | 22 | 3 | 13244 | BOLÍVAR | EL CARMEN DE BOLÍVAR | 4 | 14 | TRUE | 999
| T65411025m1 | T | 65411025 | 1 | 0 | 55 | 1 | 22 | 3 | 13244 | BOLÍVAR | EL CARMEN DE BOLÍVAR | 4 | 14 | TRUE | 999
| T65411025m1 | T | 65411025 | 1 | 0 | 55 | 1 | 22 | 3 | 13244 | BOLÍVAR | EL CARMEN DE BOLÍVAR | 4 | 14 | TRUE | 999
| T65411025m1 | T | 65411025 | 1 | 0 | 55 | 1 | 22 | 3 | 13244 | BOLÍVAR | EL CARMEN DE BOLÍVAR | 4 | 14 | TRUE | 999
| T65411025m1 | T | 65411025 | 1 | 0 | 55 | 1 | 22 | 3 | 13244 | BOLÍVAR | EL CARMEN DE BOLÍVAR | 4 | 14 | TRUE | 999
| T65411025m1 | T | 65411025 | 1 | 0 | 55 | 1 | 22 | 3 | 13244 | BOLÍVAR | EL CARMEN DE BOLÍVAR | 4 | 14 | TRUE | 999
| T65411025m1 | T | 65411025 | 1 | 0 | 55 | 1 | 22 | 3 | 13244 | BOLÍVAR | EL CARMEN DE BOLÍVAR | 4 | 14 | TRUE | 999
| T65411025m1 | T | 65411025 | 1 | 0 | 55 | 1 | 22 | 3 | 13244 | BOLÍVAR | EL CARMEN DE BOLÍVAR | 4 | 14 | TRUE | 999
| T65411025m1 | T | 65411025 | 1 | 0 | 55 | 1 | 22 | 3 | 13244 | BOLÍVAR | EL CARMEN DE BOLÍVAR | 4 | 14 | TRUE | 999
| T65411025m1 | T | 65411025 | 1 | 0 | 55 | 1 | 22 | 3 | 13244 | BOLÍVAR | EL CARMEN DE BOLÍVAR | 4 | 14 | TRUE | 999
| T65411025m1 | T | 65411025 | 1 | 0 | 55 | 1 | 22 | 3 | 13244 | BOLÍVAR | EL CARMEN DE BOLÍVAR | 4 | 14 | TRUE | 999
| T65411025m1 | T | 65411025 | 1 | 0 | 55 | 1 | 22 | 3 | 13244 | BOLÍVAR | EL CARMEN DE BOLÍVAR | 4 | 14 | TRUE | 999
| T65411025m1 | T | 65411025 | 1 | 1 | 1 | 1 | 22 | 1 | 13244 | BOLÍVAR | EL CARMEN DE BOLÍVAR | 4 | 14 | TRUE | 999
| T65411025m2 | T | 65411025 | 2 | 0 | 55 | 1 | 22 | 1 | 13244 | BOLÍVAR | EL CARMEN DE BOLÍVAR | 5 | 14 | TRUE | 999
| T65411025m2 | T | 65411025 | 2 | 0 | 55 | 1 | 22 | 1 | 13244 | BOLÍVAR | EL CARMEN DE BOLÍVAR | 5 | 14 | TRUE | 999
| T65411025m2 | T | 65411025 | 2 | 0 | 55 | 1 | 22 | 1 | 13244 | BOLÍVAR | EL CARMEN DE BOLÍVAR | 5 | 14 | TRUE | 999
| T65411025m2 | T | 65411025 | 2 | 0 | 55 | 1 | 22 | 1 | 13244 | BOLÍVAR | EL CARMEN DE BOLÍVAR | 5 | 14 | TRUE | 999
| T65411025m2 | T | 65411025 | 2 | 0 | 55 | 1 | 22 | 1 | 13244 | BOLÍVAR | EL CARMEN DE BOLÍVAR | 5 | 14 | TRUE | 999
| T65411025m2 | T | 65411025 | 2 | 0 | 55 | 1 | 22 | 1 | 13244 | BOLÍVAR | EL CARMEN DE BOLÍVAR | 5 | 14 | TRUE | 999
| T65411025m2 | T | 65411025 | 2 | 0 | 55 | 1 | 22 | 1 | 13244 | BOLÍVAR | EL CARMEN DE BOLÍVAR | 5 | 14 | TRUE | 999
| T65411025m2 | T | 65411025 | 2 | 0 | 55 | 1 | 22 | 1 | 13244 | BOLÍVAR | EL CARMEN DE BOLÍVAR | 5 | 14 | TRUE | 999
| T65411025m2 | T | 65411025 | 2 | 0 | 55 | 1 | 22 | 1 | 13244 | BOLÍVAR | EL CARMEN DE BOLÍVAR | 5 | 14 | TRUE | 999
| T65411025m2 | T | 65411025 | 2 | 0 | 55 | 1 | 22 | 1 | 13244 | BOLÍVAR | EL CARMEN DE BOLÍVAR | 5 | 14 | TRUE | 999
| T65411025m2 | T | 65411025 | 2 | 0 | 55 | 1 | 22 | 1 | 13244 | BOLÍVAR | EL CARMEN DE BOLÍVAR | 5 | 14 | TRUE | 999
| T65411025m2 | T | 65411025 | 2 | 0 | 55 | 1 | 22 | 1 | 13244 | BOLÍVAR | EL CARMEN DE BOLÍVAR | 5 | 14 | TRUE | 999
| T65411025m2 | T | 65411025 | 2 | 0 | 55 | 1 | 22 | 1 | 13244 | BOLÍVAR | EL CARMEN DE BOLÍVAR | 5 | 14 | TRUE | 999
| T65411025m2 | T | 65411025 | 2 | 0 | 55 | 1 | 22 | 1 | 13244 | BOLÍVAR | EL CARMEN DE BOLÍVAR | 5 | 14 | TRUE | 999
| T65411025m2 | T | 65411025 | 2 | 0 | 55 | 1 | 22 | 1 | 13244 | BOLÍVAR | EL CARMEN DE BOLÍVAR | 5 | 14 | TRUE | 999
| T65411025m2 | T | 65411025 | 2 | 0 | 55 | 1 | 22 | 1 | 13244 | BOLÍVAR | EL CARMEN DE BOLÍVAR | 5 | 14 | TRUE | 999
| T65411025m2 | T | 65411025 | 2 | 0 | 55 | 1 | 22 | 1 | 13244 | BOLÍVAR | EL CARMEN DE BOLÍVAR | 5 | 14 | TRUE | 999
| T65411025m2 | T | 65411025 | 2 | 0 | 55 | 1 | 22 | 1 | 13244 | BOLÍVAR | EL CARMEN DE BOLÍVAR | 5 | 14 | TRUE | 999
| T65411025m2 | T | 65411025 | 2 | 0 | 55 | 1 | 22 | 1 | 13244 | BOLÍVAR | EL CARMEN DE BOLÍVAR | 5 | 14 | TRUE | 999
| T65411025m2 | T | 65411025 | 2 | 0 | 55 | 1 | 22 | 1 | 13244 | BOLÍVAR | EL CARMEN DE BOLÍVAR | 5 | 14 | TRUE | 999
| T65411025m2 | T | 65411025 | 2 | 0 | 55 | 1 | 22 | 1 | 13244 | BOLÍVAR | EL CARMEN DE BOLÍVAR | 5 | 14 | TRUE | 999
| T65411025m2 | T | 65411025 | 2 | 0 | 55 | 1 | 22 | 1 | 13244 | BOLÍVAR | EL CARMEN DE BOLÍVAR | 5 | 14 | TRUE | 999
| T65411025m2 | T | 65411025 | 2 | 0 | 55 | 1 | 22 | 1 | 13244 | BOLÍVAR | EL CARMEN DE BOLÍVAR | 5 | 14 | TRUE | 999
| T65411025m2 | T | 65411025 | 2 | 0 | 55 | 1 | 22 | 1 | 13244 | BOLÍVAR | EL CARMEN DE BOLÍVAR | 5 | 14 | TRUE | 999
| T65411025m2 | T | 65411025 | 2 | 0 | 55 | 1 | 22 | 1 | 13244 | BOLÍVAR | EL CARMEN DE BOLÍVAR | 5 | 14 | TRUE | 999
| T65411025m2 | T | 65411025 | 2 | 0 | 55 | 1 | 22 | 1 | 13244 | BOLÍVAR | EL CARMEN DE BOLÍVAR | 5 | 14 | TRUE | 999
| T65411025m2 | T | 65411025 | 2 | 0 | 55 | 1 | 22 | 1 | 13244 | BOLÍVAR | EL CARMEN DE BOLÍVAR | 5 | 14 | TRUE | 999
| T65411025m2 | T | 65411025 | 2 | 0 | 55 | 1 | 22 | 1 | 13244 | BOLÍVAR | EL CARMEN DE BOLÍVAR | 5 | 14 | TRUE | 999
| T65411025m2 | T | 65411025 | 2 | 0 | 55 | 1 | 22 | 1 | 13244 | BOLÍVAR | EL CARMEN DE BOLÍVAR | 5 | 14 | TRUE | 999
| T65411025m2 | T | 65411025 | 2 | 0 | 55 | 1 | 22 | 1 | 13244 | BOLÍVAR | EL CARMEN DE BOLÍVAR | 5 | 14 | TRUE | 999
| T65411025m2 | T | 65411025 | 2 | 0 | 55 | 1 | 22 | 1 | 13244 | BOLÍVAR | EL CARMEN DE BOLÍVAR | 5 | 14 | TRUE | 999
| T65411025m2 | T | 65411025 | 2 | 0 | 55 | 1 | 22 | 1 | 13244 | BOLÍVAR | EL CARMEN DE BOLÍVAR | 5 | 14 | TRUE | 999
| T65411025m2 | T | 65411025 | 2 | 0 | 55 | 1 | 22 | 1 | 13244 | BOLÍVAR | EL CARMEN DE BOLÍVAR | 5 | 14 | TRUE | 999
| T65411025m2 | T | 65411025 | 2 | 0 | 55 | 1 | 22 | 1 | 13244 | BOLÍVAR | EL CARMEN DE BOLÍVAR | 5 | 14 | TRUE | 999
| T65411025m2 | T | 65411025 | 2 | 0 | 55 | 1 | 22 | 1 | 13244 | BOLÍVAR | EL CARMEN DE BOLÍVAR | 5 | 14 | TRUE | 999
| T65411025m2 | T | 65411025 | 2 | 0 | 55 | 1 | 22 | 1 | 13244 | BOLÍVAR | EL CARMEN DE BOLÍVAR | 5 | 14 | TRUE | 999
| T65411025m2 | T | 65411025 | 2 | 0 | 55 | 1 | 22 | 1 | 13244 | BOLÍVAR | EL CARMEN DE BOLÍVAR | 5 | 14 | TRUE | 999
| T65411025m2 | T | 65411025 | 2 | 0 | 55 | 1 | 22 | 1 | 13244 | BOLÍVAR | EL CARMEN DE BOLÍVAR | 5 | 14 | TRUE | 999
| T65411025m2 | T | 65411025 | 2 | 0 | 55 | 1 | 22 | 1 | 13244 | BOLÍVAR | EL CARMEN DE BOLÍVAR | 5 | 14 | TRUE | 999
| T65411025m2 | T | 65411025 | 2 | 0 | 55 | 1 | 22 | 1 | 13244 | BOLÍVAR | EL CARMEN DE BOLÍVAR | 5 | 14 | TRUE | 999
| T65411025m2 | T | 65411025 | 2 | 0 | 55 | 1 | 22 | 1 | 13244 | BOLÍVAR | EL CARMEN DE BOLÍVAR | 5 | 14 | TRUE | 999
| T65411025m2 | T | 65411025 | 2 | 0 | 55 | 1 | 22 | 1 | 13244 | BOLÍVAR | EL CARMEN DE BOLÍVAR | 5 | 14 | TRUE | 999
| T65411025m2 | T | 65411025 | 2 | 0 | 55 | 1 | 22 | 1 | 13244 | BOLÍVAR | EL CARMEN DE BOLÍVAR | 5 | 14 | TRUE | 999
| T65411025m2 | T | 65411025 | 2 | 0 | 55 | 1 | 22 | 1 | 13244 | BOLÍVAR | EL CARMEN DE BOLÍVAR | 5 | 14 | TRUE | 999
| T65411025m2 | T | 65411025 | 2 | 0 | 55 | 1 | 22 | 1 | 13244 | BOLÍVAR | EL CARMEN DE BOLÍVAR | 5 | 14 | TRUE | 999
| T65411025m2 | T | 65411025 | 2 | 0 | 55 | 1 | 22 | 1 | 13244 | BOLÍVAR | EL CARMEN DE BOLÍVAR | 5 | 14 | TRUE | 999
| T65411025m2 | T | 65411025 | 2 | 0 | 55 | 1 | 22 | 1 | 13244 | BOLÍVAR | EL CARMEN DE BOLÍVAR | 5 | 14 | TRUE | 999
| T65411025m2 | T | 65411025 | 2 | 0 | 55 | 1 | 22 | 1 | 13244 | BOLÍVAR | EL CARMEN DE BOLÍVAR | 5 | 14 | TRUE | 999
| T65411025m2 | T | 65411025 | 2 | 0 | 55 | 1 | 22 | 1 | 13244 | BOLÍVAR | EL CARMEN DE BOLÍVAR | 5 | 14 | TRUE | 999
| T65411025m2 | T | 65411025 | 2 | 0 | 55 | 1 | 22 | 1 | 13244 | BOLÍVAR | EL CARMEN DE BOLÍVAR | 5 | 14 | TRUE | 999
| T65411025m2 | T | 65411025 | 2 | 0 | 55 | 1 | 22 | 1 | 13244 | BOLÍVAR | EL CARMEN DE BOLÍVAR | 5 | 14 | TRUE | 999
| T65411025m2 | T | 65411025 | 2 | 0 | 55 | 1 | 22 | 1 | 13244 | BOLÍVAR | EL CARMEN DE BOLÍVAR | 5 | 14 | TRUE | 999
| T65411025m2 | T | 65411025 | 2 | 0 | 55 | 1 | 22 | 1 | 13244 | BOLÍVAR | EL CARMEN DE BOLÍVAR | 5 | 14 | TRUE | 999
| T65411025m2 | T | 65411025 | 2 | 0 | 55 | 1 | 22 | 1 | 13244 | BOLÍVAR | EL CARMEN DE BOLÍVAR | 5 | 14 | TRUE | 999
| T65411025m2 | T | 65411025 | 2 | 0 | 55 | 1 | 22 | 1 | 13244 | BOLÍVAR | EL CARMEN DE BOLÍVAR | 5 | 14 | TRUE | 999
| T65411025m2 | T | 65411025 | 2 | 1 | 1 | 1 | 22 | 0 | 13244 | BOLÍVAR | EL CARMEN DE BOLÍVAR | 5 | 14 | TRUE | 999
| T65411025m3 | T | 65411025 | 3 | 0 | 55 | 1 | 22 | 1 | 13244 | BOLÍVAR | EL CARMEN DE BOLÍVAR | 6 | 14 | TRUE | 999
| T65411025m3 | T | 65411025 | 3 | 0 | 55 | 1 | 22 | 1 | 13244 | BOLÍVAR | EL CARMEN DE BOLÍVAR | 6 | 14 | TRUE | 999
| T65411025m3 | T | 65411025 | 3 | 0 | 55 | 1 | 22 | 1 | 13244 | BOLÍVAR | EL CARMEN DE BOLÍVAR | 6 | 14 | TRUE | 999
| T65411025m3 | T | 65411025 | 3 | 0 | 55 | 1 | 22 | 1 | 13244 | BOLÍVAR | EL CARMEN DE BOLÍVAR | 6 | 14 | TRUE | 999
| T65411025m3 | T | 65411025 | 3 | 0 | 55 | 1 | 22 | 1 | 13244 | BOLÍVAR | EL CARMEN DE BOLÍVAR | 6 | 14 | TRUE | 999
| T65411025m3 | T | 65411025 | 3 | 0 | 55 | 1 | 22 | 1 | 13244 | BOLÍVAR | EL CARMEN DE BOLÍVAR | 6 | 14 | TRUE | 999
| T65411025m3 | T | 65411025 | 3 | 0 | 55 | 1 | 22 | 1 | 13244 | BOLÍVAR | EL CARMEN DE BOLÍVAR | 6 | 14 | TRUE | 999
| T65411025m3 | T | 65411025 | 3 | 0 | 55 | 1 | 22 | 1 | 13244 | BOLÍVAR | EL CARMEN DE BOLÍVAR | 6 | 14 | TRUE | 999
| T65411025m3 | T | 65411025 | 3 | 0 | 55 | 1 | 22 | 1 | 13244 | BOLÍVAR | EL CARMEN DE BOLÍVAR | 6 | 14 | TRUE | 999
| T65411025m3 | T | 65411025 | 3 | 0 | 55 | 1 | 22 | 1 | 13244 | BOLÍVAR | EL CARMEN DE BOLÍVAR | 6 | 14 | TRUE | 999
| T65411025m3 | T | 65411025 | 3 | 0 | 55 | 1 | 22 | 1 | 13244 | BOLÍVAR | EL CARMEN DE BOLÍVAR | 6 | 14 | TRUE | 999
| T65411025m3 | T | 65411025 | 3 | 0 | 55 | 1 | 22 | 1 | 13244 | BOLÍVAR | EL CARMEN DE BOLÍVAR | 6 | 14 | TRUE | 999
| T65411025m3 | T | 65411025 | 3 | 0 | 55 | 1 | 22 | 1 | 13244 | BOLÍVAR | EL CARMEN DE BOLÍVAR | 6 | 14 | TRUE | 999
| T65411025m3 | T | 65411025 | 3 | 0 | 55 | 1 | 22 | 1 | 13244 | BOLÍVAR | EL CARMEN DE BOLÍVAR | 6 | 14 | TRUE | 999
| T65411025m3 | T | 65411025 | 3 | 0 | 55 | 1 | 22 | 1 | 13244 | BOLÍVAR | EL CARMEN DE BOLÍVAR | 6 | 14 | TRUE | 999
| T65411025m3 | T | 65411025 | 3 | 0 | 55 | 1 | 22 | 1 | 13244 | BOLÍVAR | EL CARMEN DE BOLÍVAR | 6 | 14 | TRUE | 999
| T65411025m3 | T | 65411025 | 3 | 0 | 55 | 1 | 22 | 1 | 13244 | BOLÍVAR | EL CARMEN DE BOLÍVAR | 6 | 14 | TRUE | 999
| T65411025m3 | T | 65411025 | 3 | 0 | 55 | 1 | 22 | 1 | 13244 | BOLÍVAR | EL CARMEN DE BOLÍVAR | 6 | 14 | TRUE | 999
| T65411025m3 | T | 65411025 | 3 | 0 | 55 | 1 | 22 | 1 | 13244 | BOLÍVAR | EL CARMEN DE BOLÍVAR | 6 | 14 | TRUE | 999
| T65411025m3 | T | 65411025 | 3 | 0 | 55 | 1 | 22 | 1 | 13244 | BOLÍVAR | EL CARMEN DE BOLÍVAR | 6 | 14 | TRUE | 999
| T65411025m3 | T | 65411025 | 3 | 0 | 55 | 1 | 22 | 1 | 13244 | BOLÍVAR | EL CARMEN DE BOLÍVAR | 6 | 14 | TRUE | 999
| T65411025m3 | T | 65411025 | 3 | 0 | 55 | 1 | 22 | 1 | 13244 | BOLÍVAR | EL CARMEN DE BOLÍVAR | 6 | 14 | TRUE | 999
| T65411025m3 | T | 65411025 | 3 | 0 | 55 | 1 | 22 | 1 | 13244 | BOLÍVAR | EL CARMEN DE BOLÍVAR | 6 | 14 | TRUE | 999
| T65411025m3 | T | 65411025 | 3 | 0 | 55 | 1 | 22 | 1 | 13244 | BOLÍVAR | EL CARMEN DE BOLÍVAR | 6 | 14 | TRUE | 999
| T65411025m3 | T | 65411025 | 3 | 0 | 55 | 1 | 22 | 1 | 13244 | BOLÍVAR | EL CARMEN DE BOLÍVAR | 6 | 14 | TRUE | 999
| T65411025m3 | T | 65411025 | 3 | 0 | 55 | 1 | 22 | 1 | 13244 | BOLÍVAR | EL CARMEN DE BOLÍVAR | 6 | 14 | TRUE | 999
| T65411025m3 | T | 65411025 | 3 | 0 | 55 | 1 | 22 | 1 | 13244 | BOLÍVAR | EL CARMEN DE BOLÍVAR | 6 | 14 | TRUE | 999
| T65411025m3 | T | 65411025 | 3 | 0 | 55 | 1 | 22 | 1 | 13244 | BOLÍVAR | EL CARMEN DE BOLÍVAR | 6 | 14 | TRUE | 999
| T65411025m3 | T | 65411025 | 3 | 0 | 55 | 1 | 22 | 1 | 13244 | BOLÍVAR | EL CARMEN DE BOLÍVAR | 6 | 14 | TRUE | 999
| T65411025m3 | T | 65411025 | 3 | 0 | 55 | 1 | 22 | 1 | 13244 | BOLÍVAR | EL CARMEN DE BOLÍVAR | 6 | 14 | TRUE | 999
| T65411025m3 | T | 65411025 | 3 | 0 | 55 | 1 | 22 | 1 | 13244 | BOLÍVAR | EL CARMEN DE BOLÍVAR | 6 | 14 | TRUE | 999
| T65411025m3 | T | 65411025 | 3 | 0 | 55 | 1 | 22 | 1 | 13244 | BOLÍVAR | EL CARMEN DE BOLÍVAR | 6 | 14 | TRUE | 999
| T65411025m3 | T | 65411025 | 3 | 0 | 55 | 1 | 22 | 1 | 13244 | BOLÍVAR | EL CARMEN DE BOLÍVAR | 6 | 14 | TRUE | 999
| T65411025m3 | T | 65411025 | 3 | 0 | 55 | 1 | 22 | 1 | 13244 | BOLÍVAR | EL CARMEN DE BOLÍVAR | 6 | 14 | TRUE | 999
| T65411025m3 | T | 65411025 | 3 | 0 | 55 | 1 | 22 | 1 | 13244 | BOLÍVAR | EL CARMEN DE BOLÍVAR | 6 | 14 | TRUE | 999
| T65411025m3 | T | 65411025 | 3 | 0 | 55 | 1 | 22 | 1 | 13244 | BOLÍVAR | EL CARMEN DE BOLÍVAR | 6 | 14 | TRUE | 999
| T65411025m3 | T | 65411025 | 3 | 0 | 55 | 1 | 22 | 1 | 13244 | BOLÍVAR | EL CARMEN DE BOLÍVAR | 6 | 14 | TRUE | 999
| T65411025m3 | T | 65411025 | 3 | 0 | 55 | 1 | 22 | 1 | 13244 | BOLÍVAR | EL CARMEN DE BOLÍVAR | 6 | 14 | TRUE | 999
| T65411025m3 | T | 65411025 | 3 | 0 | 55 | 1 | 22 | 1 | 13244 | BOLÍVAR | EL CARMEN DE BOLÍVAR | 6 | 14 | TRUE | 999
| T65411025m3 | T | 65411025 | 3 | 0 | 55 | 1 | 22 | 1 | 13244 | BOLÍVAR | EL CARMEN DE BOLÍVAR | 6 | 14 | TRUE | 999
| T65411025m3 | T | 65411025 | 3 | 0 | 55 | 1 | 22 | 1 | 13244 | BOLÍVAR | EL CARMEN DE BOLÍVAR | 6 | 14 | TRUE | 999
| T65411025m3 | T | 65411025 | 3 | 0 | 55 | 1 | 22 | 1 | 13244 | BOLÍVAR | EL CARMEN DE BOLÍVAR | 6 | 14 | TRUE | 999
| T65411025m3 | T | 65411025 | 3 | 0 | 55 | 1 | 22 | 1 | 13244 | BOLÍVAR | EL CARMEN DE BOLÍVAR | 6 | 14 | TRUE | 999
| T65411025m3 | T | 65411025 | 3 | 0 | 55 | 1 | 22 | 1 | 13244 | BOLÍVAR | EL CARMEN DE BOLÍVAR | 6 | 14 | TRUE | 999
| T65411025m3 | T | 65411025 | 3 | 0 | 55 | 1 | 22 | 1 | 13244 | BOLÍVAR | EL CARMEN DE BOLÍVAR | 6 | 14 | TRUE | 999
| T65411025m3 | T | 65411025 | 3 | 0 | 55 | 1 | 22 | 1 | 13244 | BOLÍVAR | EL CARMEN DE BOLÍVAR | 6 | 14 | TRUE | 999
| T65411025m3 | T | 65411025 | 3 | 0 | 55 | 1 | 22 | 1 | 13244 | BOLÍVAR | EL CARMEN DE BOLÍVAR | 6 | 14 | TRUE | 999
| T65411025m3 | T | 65411025 | 3 | 0 | 55 | 1 | 22 | 1 | 13244 | BOLÍVAR | EL CARMEN DE BOLÍVAR | 6 | 14 | TRUE | 999
| T65411025m3 | T | 65411025 | 3 | 0 | 55 | 1 | 22 | 1 | 13244 | BOLÍVAR | EL CARMEN DE BOLÍVAR | 6 | 14 | TRUE | 999
| T65411025m3 | T | 65411025 | 3 | 0 | 55 | 1 | 22 | 1 | 13244 | BOLÍVAR | EL CARMEN DE BOLÍVAR | 6 | 14 | TRUE | 999
| T65411025m3 | T | 65411025 | 3 | 0 | 55 | 1 | 22 | 1 | 13244 | BOLÍVAR | EL CARMEN DE BOLÍVAR | 6 | 14 | TRUE | 999
| T65411025m3 | T | 65411025 | 3 | 0 | 55 | 1 | 22 | 1 | 13244 | BOLÍVAR | EL CARMEN DE BOLÍVAR | 6 | 14 | TRUE | 999
| T65411025m3 | T | 65411025 | 3 | 0 | 55 | 1 | 22 | 1 | 13244 | BOLÍVAR | EL CARMEN DE BOLÍVAR | 6 | 14 | TRUE | 999
| T65411025m3 | T | 65411025 | 3 | 0 | 55 | 1 | 22 | 1 | 13244 | BOLÍVAR | EL CARMEN DE BOLÍVAR | 6 | 14 | TRUE | 999
| T65411025m3 | T | 65411025 | 3 | 0 | 55 | 1 | 22 | 1 | 13244 | BOLÍVAR | EL CARMEN DE BOLÍVAR | 6 | 14 | TRUE | 999
| T65411025m3 | T | 65411025 | 3 | 1 | 1 | 1 | 22 | 0 | 13244 | BOLÍVAR | EL CARMEN DE BOLÍVAR | 6 | 14 | TRUE | 999
| T65411025m4 | T | 65411025 | 4 | 0 | 55 | 1 | 22 | 3 | 13244 | BOLÍVAR | EL CARMEN DE BOLÍVAR | 10 | 14 | TRUE | 999
| T65411025m4 | T | 65411025 | 4 | 0 | 55 | 1 | 22 | 3 | 13244 | BOLÍVAR | EL CARMEN DE BOLÍVAR | 10 | 14 | TRUE | 999
| T65411025m4 | T | 65411025 | 4 | 0 | 55 | 1 | 22 | 3 | 13244 | BOLÍVAR | EL CARMEN DE BOLÍVAR | 10 | 14 | TRUE | 999
| T65411025m4 | T | 65411025 | 4 | 0 | 55 | 1 | 22 | 3 | 13244 | BOLÍVAR | EL CARMEN DE BOLÍVAR | 10 | 14 | TRUE | 999
| T65411025m4 | T | 65411025 | 4 | 0 | 55 | 1 | 22 | 3 | 13244 | BOLÍVAR | EL CARMEN DE BOLÍVAR | 10 | 14 | TRUE | 999
| T65411025m4 | T | 65411025 | 4 | 0 | 55 | 1 | 22 | 3 | 13244 | BOLÍVAR | EL CARMEN DE BOLÍVAR | 10 | 14 | TRUE | 999
| T65411025m4 | T | 65411025 | 4 | 0 | 55 | 1 | 22 | 3 | 13244 | BOLÍVAR | EL CARMEN DE BOLÍVAR | 10 | 14 | TRUE | 999
| T65411025m4 | T | 65411025 | 4 | 0 | 55 | 1 | 22 | 3 | 13244 | BOLÍVAR | EL CARMEN DE BOLÍVAR | 10 | 14 | TRUE | 999
| T65411025m4 | T | 65411025 | 4 | 0 | 55 | 1 | 22 | 3 | 13244 | BOLÍVAR | EL CARMEN DE BOLÍVAR | 10 | 14 | TRUE | 999
| T65411025m4 | T | 65411025 | 4 | 0 | 55 | 1 | 22 | 3 | 13244 | BOLÍVAR | EL CARMEN DE BOLÍVAR | 10 | 14 | TRUE | 999
| T65411025m4 | T | 65411025 | 4 | 0 | 55 | 1 | 22 | 3 | 13244 | BOLÍVAR | EL CARMEN DE BOLÍVAR | 10 | 14 | TRUE | 999
| T65411025m4 | T | 65411025 | 4 | 0 | 55 | 1 | 22 | 3 | 13244 | BOLÍVAR | EL CARMEN DE BOLÍVAR | 10 | 14 | TRUE | 999
| T65411025m4 | T | 65411025 | 4 | 0 | 55 | 1 | 22 | 3 | 13244 | BOLÍVAR | EL CARMEN DE BOLÍVAR | 10 | 14 | TRUE | 999
| T65411025m4 | T | 65411025 | 4 | 0 | 55 | 1 | 22 | 3 | 13244 | BOLÍVAR | EL CARMEN DE BOLÍVAR | 10 | 14 | TRUE | 999
| T65411025m4 | T | 65411025 | 4 | 0 | 55 | 1 | 22 | 3 | 13244 | BOLÍVAR | EL CARMEN DE BOLÍVAR | 10 | 14 | TRUE | 999
| T65411025m4 | T | 65411025 | 4 | 0 | 55 | 1 | 22 | 3 | 13244 | BOLÍVAR | EL CARMEN DE BOLÍVAR | 10 | 14 | TRUE | 999
| T65411025m4 | T | 65411025 | 4 | 0 | 55 | 1 | 22 | 3 | 13244 | BOLÍVAR | EL CARMEN DE BOLÍVAR | 10 | 14 | TRUE | 999
| T65411025m4 | T | 65411025 | 4 | 0 | 55 | 1 | 22 | 3 | 13244 | BOLÍVAR | EL CARMEN DE BOLÍVAR | 10 | 14 | TRUE | 999
| T65411025m4 | T | 65411025 | 4 | 0 | 55 | 1 | 22 | 3 | 13244 | BOLÍVAR | EL CARMEN DE BOLÍVAR | 10 | 14 | TRUE | 999
| T65411025m4 | T | 65411025 | 4 | 0 | 55 | 1 | 22 | 3 | 13244 | BOLÍVAR | EL CARMEN DE BOLÍVAR | 10 | 14 | TRUE | 999
| T65411025m4 | T | 65411025 | 4 | 0 | 55 | 1 | 22 | 3 | 13244 | BOLÍVAR | EL CARMEN DE BOLÍVAR | 10 | 14 | TRUE | 999
| T65411025m4 | T | 65411025 | 4 | 0 | 55 | 1 | 22 | 3 | 13244 | BOLÍVAR | EL CARMEN DE BOLÍVAR | 10 | 14 | TRUE | 999
| T65411025m4 | T | 65411025 | 4 | 0 | 55 | 1 | 22 | 3 | 13244 | BOLÍVAR | EL CARMEN DE BOLÍVAR | 10 | 14 | TRUE | 999
| T65411025m4 | T | 65411025 | 4 | 0 | 55 | 1 | 22 | 3 | 13244 | BOLÍVAR | EL CARMEN DE BOLÍVAR | 10 | 14 | TRUE | 999
| T65411025m4 | T | 65411025 | 4 | 0 | 55 | 1 | 22 | 3 | 13244 | BOLÍVAR | EL CARMEN DE BOLÍVAR | 10 | 14 | TRUE | 999
| T65411025m4 | T | 65411025 | 4 | 0 | 55 | 1 | 22 | 3 | 13244 | BOLÍVAR | EL CARMEN DE BOLÍVAR | 10 | 14 | TRUE | 999
| T65411025m4 | T | 65411025 | 4 | 0 | 55 | 1 | 22 | 3 | 13244 | BOLÍVAR | EL CARMEN DE BOLÍVAR | 10 | 14 | TRUE | 999
| T65411025m4 | T | 65411025 | 4 | 0 | 55 | 1 | 22 | 3 | 13244 | BOLÍVAR | EL CARMEN DE BOLÍVAR | 10 | 14 | TRUE | 999
| T65411025m4 | T | 65411025 | 4 | 0 | 55 | 1 | 22 | 3 | 13244 | BOLÍVAR | EL CARMEN DE BOLÍVAR | 10 | 14 | TRUE | 999
| T65411025m4 | T | 65411025 | 4 | 0 | 55 | 1 | 22 | 3 | 13244 | BOLÍVAR | EL CARMEN DE BOLÍVAR | 10 | 14 | TRUE | 999
| T65411025m4 | T | 65411025 | 4 | 0 | 55 | 1 | 22 | 3 | 13244 | BOLÍVAR | EL CARMEN DE BOLÍVAR | 10 | 14 | TRUE | 999
| T65411025m4 | T | 65411025 | 4 | 0 | 55 | 1 | 22 | 3 | 13244 | BOLÍVAR | EL CARMEN DE BOLÍVAR | 10 | 14 | TRUE | 999
| T65411025m4 | T | 65411025 | 4 | 0 | 55 | 1 | 22 | 3 | 13244 | BOLÍVAR | EL CARMEN DE BOLÍVAR | 10 | 14 | TRUE | 999
| T65411025m4 | T | 65411025 | 4 | 0 | 55 | 1 | 22 | 3 | 13244 | BOLÍVAR | EL CARMEN DE BOLÍVAR | 10 | 14 | TRUE | 999
| T65411025m4 | T | 65411025 | 4 | 0 | 55 | 1 | 22 | 3 | 13244 | BOLÍVAR | EL CARMEN DE BOLÍVAR | 10 | 14 | TRUE | 999
| T65411025m4 | T | 65411025 | 4 | 0 | 55 | 1 | 22 | 3 | 13244 | BOLÍVAR | EL CARMEN DE BOLÍVAR | 10 | 14 | TRUE | 999
| T65411025m4 | T | 65411025 | 4 | 0 | 55 | 1 | 22 | 3 | 13244 | BOLÍVAR | EL CARMEN DE BOLÍVAR | 10 | 14 | TRUE | 999
| T65411025m4 | T | 65411025 | 4 | 0 | 55 | 1 | 22 | 3 | 13244 | BOLÍVAR | EL CARMEN DE BOLÍVAR | 10 | 14 | TRUE | 999
| T65411025m4 | T | 65411025 | 4 | 0 | 55 | 1 | 22 | 3 | 13244 | BOLÍVAR | EL CARMEN DE BOLÍVAR | 10 | 14 | TRUE | 999
| T65411025m4 | T | 65411025 | 4 | 0 | 55 | 1 | 22 | 3 | 13244 | BOLÍVAR | EL CARMEN DE BOLÍVAR | 10 | 14 | TRUE | 999
| T65411025m4 | T | 65411025 | 4 | 0 | 55 | 1 | 22 | 3 | 13244 | BOLÍVAR | EL CARMEN DE BOLÍVAR | 10 | 14 | TRUE | 999
| T65411025m4 | T | 65411025 | 4 | 0 | 55 | 1 | 22 | 3 | 13244 | BOLÍVAR | EL CARMEN DE BOLÍVAR | 10 | 14 | TRUE | 999
| T65411025m4 | T | 65411025 | 4 | 0 | 55 | 1 | 22 | 3 | 13244 | BOLÍVAR | EL CARMEN DE BOLÍVAR | 10 | 14 | TRUE | 999
| T65411025m4 | T | 65411025 | 4 | 0 | 55 | 1 | 22 | 3 | 13244 | BOLÍVAR | EL CARMEN DE BOLÍVAR | 10 | 14 | TRUE | 999
| T65411025m4 | T | 65411025 | 4 | 0 | 55 | 1 | 22 | 3 | 13244 | BOLÍVAR | EL CARMEN DE BOLÍVAR | 10 | 14 | TRUE | 999
| T65411025m4 | T | 65411025 | 4 | 0 | 55 | 1 | 22 | 3 | 13244 | BOLÍVAR | EL CARMEN DE BOLÍVAR | 10 | 14 | TRUE | 999
| T65411025m4 | T | 65411025 | 4 | 0 | 55 | 1 | 22 | 3 | 13244 | BOLÍVAR | EL CARMEN DE BOLÍVAR | 10 | 14 | TRUE | 999
| T65411025m4 | T | 65411025 | 4 | 0 | 55 | 1 | 22 | 3 | 13244 | BOLÍVAR | EL CARMEN DE BOLÍVAR | 10 | 14 | TRUE | 999
| T65411025m4 | T | 65411025 | 4 | 0 | 55 | 1 | 22 | 3 | 13244 | BOLÍVAR | EL CARMEN DE BOLÍVAR | 10 | 14 | TRUE | 999
| T65411025m4 | T | 65411025 | 4 | 0 | 55 | 1 | 22 | 3 | 13244 | BOLÍVAR | EL CARMEN DE BOLÍVAR | 10 | 14 | TRUE | 999
| T65411025m4 | T | 65411025 | 4 | 0 | 55 | 1 | 22 | 3 | 13244 | BOLÍVAR | EL CARMEN DE BOLÍVAR | 10 | 14 | TRUE | 999
| T65411025m4 | T | 65411025 | 4 | 0 | 55 | 1 | 22 | 3 | 13244 | BOLÍVAR | EL CARMEN DE BOLÍVAR | 10 | 14 | TRUE | 999
| T65411025m4 | T | 65411025 | 4 | 0 | 55 | 1 | 22 | 3 | 13244 | BOLÍVAR | EL CARMEN DE BOLÍVAR | 10 | 14 | TRUE | 999
| T65411025m4 | T | 65411025 | 4 | 0 | 55 | 1 | 22 | 3 | 13244 | BOLÍVAR | EL CARMEN DE BOLÍVAR | 10 | 14 | TRUE | 999
| T65411025m4 | T | 65411025 | 4 | 0 | 55 | 1 | 22 | 3 | 13244 | BOLÍVAR | EL CARMEN DE BOLÍVAR | 10 | 14 | TRUE | 999
| T65411025m4 | T | 65411025 | 4 | 1 | 1 | 1 | 22 | 1 | 13244 | BOLÍVAR | EL CARMEN DE BOLÍVAR | 10 | 14 | TRUE | 999
| T65411025m5 | T | 65411025 | 5 | 0 | 55 | 1 | 22 | 4 | 13244 | BOLÍVAR | EL CARMEN DE BOLÍVAR | 14 | 14 | TRUE | 999
| T65411025m5 | T | 65411025 | 5 | 0 | 55 | 1 | 22 | 4 | 13244 | BOLÍVAR | EL CARMEN DE BOLÍVAR | 14 | 14 | TRUE | 999
| T65411025m5 | T | 65411025 | 5 | 0 | 55 | 1 | 22 | 4 | 13244 | BOLÍVAR | EL CARMEN DE BOLÍVAR | 14 | 14 | TRUE | 999
| T65411025m5 | T | 65411025 | 5 | 0 | 55 | 1 | 22 | 4 | 13244 | BOLÍVAR | EL CARMEN DE BOLÍVAR | 14 | 14 | TRUE | 999
| T65411025m5 | T | 65411025 | 5 | 0 | 55 | 1 | 22 | 4 | 13244 | BOLÍVAR | EL CARMEN DE BOLÍVAR | 14 | 14 | TRUE | 999
| T65411025m5 | T | 65411025 | 5 | 0 | 55 | 1 | 22 | 4 | 13244 | BOLÍVAR | EL CARMEN DE BOLÍVAR | 14 | 14 | TRUE | 999
| T65411025m5 | T | 65411025 | 5 | 0 | 55 | 1 | 22 | 4 | 13244 | BOLÍVAR | EL CARMEN DE BOLÍVAR | 14 | 14 | TRUE | 999
| T65411025m5 | T | 65411025 | 5 | 0 | 55 | 1 | 22 | 4 | 13244 | BOLÍVAR | EL CARMEN DE BOLÍVAR | 14 | 14 | TRUE | 999
| T65411025m5 | T | 65411025 | 5 | 0 | 55 | 1 | 22 | 4 | 13244 | BOLÍVAR | EL CARMEN DE BOLÍVAR | 14 | 14 | TRUE | 999
| T65411025m5 | T | 65411025 | 5 | 0 | 55 | 1 | 22 | 4 | 13244 | BOLÍVAR | EL CARMEN DE BOLÍVAR | 14 | 14 | TRUE | 999
| T65411025m5 | T | 65411025 | 5 | 0 | 55 | 1 | 22 | 4 | 13244 | BOLÍVAR | EL CARMEN DE BOLÍVAR | 14 | 14 | TRUE | 999
| T65411025m5 | T | 65411025 | 5 | 0 | 55 | 1 | 22 | 4 | 13244 | BOLÍVAR | EL CARMEN DE BOLÍVAR | 14 | 14 | TRUE | 999
| T65411025m5 | T | 65411025 | 5 | 0 | 55 | 1 | 22 | 4 | 13244 | BOLÍVAR | EL CARMEN DE BOLÍVAR | 14 | 14 | TRUE | 999
| T65411025m5 | T | 65411025 | 5 | 0 | 55 | 1 | 22 | 4 | 13244 | BOLÍVAR | EL CARMEN DE BOLÍVAR | 14 | 14 | TRUE | 999
| T65411025m5 | T | 65411025 | 5 | 0 | 55 | 1 | 22 | 4 | 13244 | BOLÍVAR | EL CARMEN DE BOLÍVAR | 14 | 14 | TRUE | 999
| T65411025m5 | T | 65411025 | 5 | 0 | 55 | 1 | 22 | 4 | 13244 | BOLÍVAR | EL CARMEN DE BOLÍVAR | 14 | 14 | TRUE | 999
| T65411025m5 | T | 65411025 | 5 | 0 | 55 | 1 | 22 | 4 | 13244 | BOLÍVAR | EL CARMEN DE BOLÍVAR | 14 | 14 | TRUE | 999
| T65411025m5 | T | 65411025 | 5 | 0 | 55 | 1 | 22 | 4 | 13244 | BOLÍVAR | EL CARMEN DE BOLÍVAR | 14 | 14 | TRUE | 999
| T65411025m5 | T | 65411025 | 5 | 0 | 55 | 1 | 22 | 4 | 13244 | BOLÍVAR | EL CARMEN DE BOLÍVAR | 14 | 14 | TRUE | 999
| T65411025m5 | T | 65411025 | 5 | 0 | 55 | 1 | 22 | 4 | 13244 | BOLÍVAR | EL CARMEN DE BOLÍVAR | 14 | 14 | TRUE | 999
| T65411025m5 | T | 65411025 | 5 | 0 | 55 | 1 | 22 | 4 | 13244 | BOLÍVAR | EL CARMEN DE BOLÍVAR | 14 | 14 | TRUE | 999
| T65411025m5 | T | 65411025 | 5 | 0 | 55 | 1 | 22 | 4 | 13244 | BOLÍVAR | EL CARMEN DE BOLÍVAR | 14 | 14 | TRUE | 999
| T65411025m5 | T | 65411025 | 5 | 0 | 55 | 1 | 22 | 4 | 13244 | BOLÍVAR | EL CARMEN DE BOLÍVAR | 14 | 14 | TRUE | 999
| T65411025m5 | T | 65411025 | 5 | 0 | 55 | 1 | 22 | 4 | 13244 | BOLÍVAR | EL CARMEN DE BOLÍVAR | 14 | 14 | TRUE | 999
| T65411025m5 | T | 65411025 | 5 | 0 | 55 | 1 | 22 | 4 | 13244 | BOLÍVAR | EL CARMEN DE BOLÍVAR | 14 | 14 | TRUE | 999
| T65411025m5 | T | 65411025 | 5 | 0 | 55 | 1 | 22 | 4 | 13244 | BOLÍVAR | EL CARMEN DE BOLÍVAR | 14 | 14 | TRUE | 999
| T65411025m5 | T | 65411025 | 5 | 0 | 55 | 1 | 22 | 4 | 13244 | BOLÍVAR | EL CARMEN DE BOLÍVAR | 14 | 14 | TRUE | 999
| T65411025m5 | T | 65411025 | 5 | 0 | 55 | 1 | 22 | 4 | 13244 | BOLÍVAR | EL CARMEN DE BOLÍVAR | 14 | 14 | TRUE | 999
| T65411025m5 | T | 65411025 | 5 | 0 | 55 | 1 | 22 | 4 | 13244 | BOLÍVAR | EL CARMEN DE BOLÍVAR | 14 | 14 | TRUE | 999
| T65411025m5 | T | 65411025 | 5 | 0 | 55 | 1 | 22 | 4 | 13244 | BOLÍVAR | EL CARMEN DE BOLÍVAR | 14 | 14 | TRUE | 999
| T65411025m5 | T | 65411025 | 5 | 0 | 55 | 1 | 22 | 4 | 13244 | BOLÍVAR | EL CARMEN DE BOLÍVAR | 14 | 14 | TRUE | 999
| T65411025m5 | T | 65411025 | 5 | 0 | 55 | 1 | 22 | 4 | 13244 | BOLÍVAR | EL CARMEN DE BOLÍVAR | 14 | 14 | TRUE | 999
| T65411025m5 | T | 65411025 | 5 | 0 | 55 | 1 | 22 | 4 | 13244 | BOLÍVAR | EL CARMEN DE BOLÍVAR | 14 | 14 | TRUE | 999
| T65411025m5 | T | 65411025 | 5 | 0 | 55 | 1 | 22 | 4 | 13244 | BOLÍVAR | EL CARMEN DE BOLÍVAR | 14 | 14 | TRUE | 999
| T65411025m5 | T | 65411025 | 5 | 0 | 55 | 1 | 22 | 4 | 13244 | BOLÍVAR | EL CARMEN DE BOLÍVAR | 14 | 14 | TRUE | 999
| T65411025m5 | T | 65411025 | 5 | 0 | 55 | 1 | 22 | 4 | 13244 | BOLÍVAR | EL CARMEN DE BOLÍVAR | 14 | 14 | TRUE | 999
| T65411025m5 | T | 65411025 | 5 | 0 | 55 | 1 | 22 | 4 | 13244 | BOLÍVAR | EL CARMEN DE BOLÍVAR | 14 | 14 | TRUE | 999
| T65411025m5 | T | 65411025 | 5 | 0 | 55 | 1 | 22 | 4 | 13244 | BOLÍVAR | EL CARMEN DE BOLÍVAR | 14 | 14 | TRUE | 999
| T65411025m5 | T | 65411025 | 5 | 0 | 55 | 1 | 22 | 4 | 13244 | BOLÍVAR | EL CARMEN DE BOLÍVAR | 14 | 14 | TRUE | 999
| T65411025m5 | T | 65411025 | 5 | 0 | 55 | 1 | 22 | 4 | 13244 | BOLÍVAR | EL CARMEN DE BOLÍVAR | 14 | 14 | TRUE | 999
| T65411025m5 | T | 65411025 | 5 | 0 | 55 | 1 | 22 | 4 | 13244 | BOLÍVAR | EL CARMEN DE BOLÍVAR | 14 | 14 | TRUE | 999
| T65411025m5 | T | 65411025 | 5 | 0 | 55 | 1 | 22 | 4 | 13244 | BOLÍVAR | EL CARMEN DE BOLÍVAR | 14 | 14 | TRUE | 999
| T65411025m5 | T | 65411025 | 5 | 0 | 55 | 1 | 22 | 4 | 13244 | BOLÍVAR | EL CARMEN DE BOLÍVAR | 14 | 14 | TRUE | 999
| T65411025m5 | T | 65411025 | 5 | 0 | 55 | 1 | 22 | 4 | 13244 | BOLÍVAR | EL CARMEN DE BOLÍVAR | 14 | 14 | TRUE | 999
| T65411025m5 | T | 65411025 | 5 | 0 | 55 | 1 | 22 | 4 | 13244 | BOLÍVAR | EL CARMEN DE BOLÍVAR | 14 | 14 | TRUE | 999
| T65411025m5 | T | 65411025 | 5 | 0 | 55 | 1 | 22 | 4 | 13244 | BOLÍVAR | EL CARMEN DE BOLÍVAR | 14 | 14 | TRUE | 999
| T65411025m5 | T | 65411025 | 5 | 0 | 55 | 1 | 22 | 4 | 13244 | BOLÍVAR | EL CARMEN DE BOLÍVAR | 14 | 14 | TRUE | 999
| T65411025m5 | T | 65411025 | 5 | 0 | 55 | 1 | 22 | 4 | 13244 | BOLÍVAR | EL CARMEN DE BOLÍVAR | 14 | 14 | TRUE | 999
| T65411025m5 | T | 65411025 | 5 | 0 | 55 | 1 | 22 | 4 | 13244 | BOLÍVAR | EL CARMEN DE BOLÍVAR | 14 | 14 | TRUE | 999
| T65411025m5 | T | 65411025 | 5 | 0 | 55 | 1 | 22 | 4 | 13244 | BOLÍVAR | EL CARMEN DE BOLÍVAR | 14 | 14 | TRUE | 999
| T65411025m5 | T | 65411025 | 5 | 0 | 55 | 1 | 22 | 4 | 13244 | BOLÍVAR | EL CARMEN DE BOLÍVAR | 14 | 14 | TRUE | 999
| T65411025m5 | T | 65411025 | 5 | 0 | 55 | 1 | 22 | 4 | 13244 | BOLÍVAR | EL CARMEN DE BOLÍVAR | 14 | 14 | TRUE | 999
| T65411025m5 | T | 65411025 | 5 | 0 | 55 | 1 | 22 | 4 | 13244 | BOLÍVAR | EL CARMEN DE BOLÍVAR | 14 | 14 | TRUE | 999
| T65411025m5 | T | 65411025 | 5 | 0 | 55 | 1 | 22 | 4 | 13244 | BOLÍVAR | EL CARMEN DE BOLÍVAR | 14 | 14 | TRUE | 999
| T65411025m5 | T | 65411025 | 5 | 0 | 55 | 1 | 22 | 4 | 13244 | BOLÍVAR | EL CARMEN DE BOLÍVAR | 14 | 14 | TRUE | 999
| T65411025m5 | T | 65411025 | 5 | 1 | 1 | 1 | 22 | 0 | 13244 | BOLÍVAR | EL CARMEN DE BOLÍVAR | 14 | 14 | TRUE | 999
| T65411025m6 | T | 65411025 | 6 | 0 | 57 | 1 | 22 | 1 | 13244 | BOLÍVAR | EL CARMEN DE BOLÍVAR | 16 | 14 | FALSE | 999
| T65411025m6 | T | 65411025 | 6 | 0 | 57 | 1 | 22 | 1 | 13244 | BOLÍVAR | EL CARMEN DE BOLÍVAR | 16 | 14 | FALSE | 999
| T65411025m6 | T | 65411025 | 6 | 0 | 57 | 1 | 22 | 1 | 13244 | BOLÍVAR | EL CARMEN DE BOLÍVAR | 16 | 14 | FALSE | 999
| T65411025m6 | T | 65411025 | 6 | 0 | 57 | 1 | 22 | 1 | 13244 | BOLÍVAR | EL CARMEN DE BOLÍVAR | 16 | 14 | FALSE | 999
| T65411025m6 | T | 65411025 | 6 | 0 | 57 | 1 | 22 | 1 | 13244 | BOLÍVAR | EL CARMEN DE BOLÍVAR | 16 | 14 | FALSE | 999
| T65411025m6 | T | 65411025 | 6 | 0 | 57 | 1 | 22 | 1 | 13244 | BOLÍVAR | EL CARMEN DE BOLÍVAR | 16 | 14 | FALSE | 999
| T65411025m6 | T | 65411025 | 6 | 0 | 57 | 1 | 22 | 1 | 13244 | BOLÍVAR | EL CARMEN DE BOLÍVAR | 16 | 14 | FALSE | 999
| T65411025m6 | T | 65411025 | 6 | 0 | 57 | 1 | 22 | 1 | 13244 | BOLÍVAR | EL CARMEN DE BOLÍVAR | 16 | 14 | FALSE | 999
| T65411025m6 | T | 65411025 | 6 | 0 | 57 | 1 | 22 | 1 | 13244 | BOLÍVAR | EL CARMEN DE BOLÍVAR | 16 | 14 | FALSE | 999
| T65411025m6 | T | 65411025 | 6 | 0 | 57 | 1 | 22 | 1 | 13244 | BOLÍVAR | EL CARMEN DE BOLÍVAR | 16 | 14 | FALSE | 999
| T65411025m6 | T | 65411025 | 6 | 0 | 57 | 1 | 22 | 1 | 13244 | BOLÍVAR | EL CARMEN DE BOLÍVAR | 16 | 14 | FALSE | 999
| T65411025m6 | T | 65411025 | 6 | 0 | 57 | 1 | 22 | 1 | 13244 | BOLÍVAR | EL CARMEN DE BOLÍVAR | 16 | 14 | FALSE | 999
| T65411025m6 | T | 65411025 | 6 | 0 | 57 | 1 | 22 | 1 | 13244 | BOLÍVAR | EL CARMEN DE BOLÍVAR | 16 | 14 | FALSE | 999
| T65411025m6 | T | 65411025 | 6 | 0 | 57 | 1 | 22 | 1 | 13244 | BOLÍVAR | EL CARMEN DE BOLÍVAR | 16 | 14 | FALSE | 999
| T65411025m6 | T | 65411025 | 6 | 0 | 57 | 1 | 22 | 1 | 13244 | BOLÍVAR | EL CARMEN DE BOLÍVAR | 16 | 14 | FALSE | 999
| T65411025m6 | T | 65411025 | 6 | 0 | 57 | 1 | 22 | 1 | 13244 | BOLÍVAR | EL CARMEN DE BOLÍVAR | 16 | 14 | FALSE | 999
| T65411025m6 | T | 65411025 | 6 | 0 | 57 | 1 | 22 | 1 | 13244 | BOLÍVAR | EL CARMEN DE BOLÍVAR | 16 | 14 | FALSE | 999
| T65411025m6 | T | 65411025 | 6 | 0 | 57 | 1 | 22 | 1 | 13244 | BOLÍVAR | EL CARMEN DE BOLÍVAR | 16 | 14 | FALSE | 999
| T65411025m6 | T | 65411025 | 6 | 0 | 57 | 1 | 22 | 1 | 13244 | BOLÍVAR | EL CARMEN DE BOLÍVAR | 16 | 14 | FALSE | 999
| T65411025m6 | T | 65411025 | 6 | 0 | 57 | 1 | 22 | 1 | 13244 | BOLÍVAR | EL CARMEN DE BOLÍVAR | 16 | 14 | FALSE | 999
| T65411025m6 | T | 65411025 | 6 | 0 | 57 | 1 | 22 | 1 | 13244 | BOLÍVAR | EL CARMEN DE BOLÍVAR | 16 | 14 | FALSE | 999
| T65411025m6 | T | 65411025 | 6 | 0 | 57 | 1 | 22 | 1 | 13244 | BOLÍVAR | EL CARMEN DE BOLÍVAR | 16 | 14 | FALSE | 999
| T65411025m6 | T | 65411025 | 6 | 0 | 57 | 1 | 22 | 1 | 13244 | BOLÍVAR | EL CARMEN DE BOLÍVAR | 16 | 14 | FALSE | 999
| T65411025m6 | T | 65411025 | 6 | 0 | 57 | 1 | 22 | 1 | 13244 | BOLÍVAR | EL CARMEN DE BOLÍVAR | 16 | 14 | FALSE | 999
| T65411025m6 | T | 65411025 | 6 | 0 | 57 | 1 | 22 | 1 | 13244 | BOLÍVAR | EL CARMEN DE BOLÍVAR | 16 | 14 | FALSE | 999
| T65411025m6 | T | 65411025 | 6 | 0 | 57 | 1 | 22 | 1 | 13244 | BOLÍVAR | EL CARMEN DE BOLÍVAR | 16 | 14 | FALSE | 999
| T65411025m6 | T | 65411025 | 6 | 0 | 57 | 1 | 22 | 1 | 13244 | BOLÍVAR | EL CARMEN DE BOLÍVAR | 16 | 14 | FALSE | 999
| T65411025m6 | T | 65411025 | 6 | 0 | 57 | 1 | 22 | 1 | 13244 | BOLÍVAR | EL CARMEN DE BOLÍVAR | 16 | 14 | FALSE | 999
| T65411025m6 | T | 65411025 | 6 | 0 | 57 | 1 | 22 | 1 | 13244 | BOLÍVAR | EL CARMEN DE BOLÍVAR | 16 | 14 | FALSE | 999
| T65411025m6 | T | 65411025 | 6 | 0 | 57 | 1 | 22 | 1 | 13244 | BOLÍVAR | EL CARMEN DE BOLÍVAR | 16 | 14 | FALSE | 999
| T65411025m6 | T | 65411025 | 6 | 0 | 57 | 1 | 22 | 1 | 13244 | BOLÍVAR | EL CARMEN DE BOLÍVAR | 16 | 14 | FALSE | 999
| T65411025m6 | T | 65411025 | 6 | 0 | 57 | 1 | 22 | 1 | 13244 | BOLÍVAR | EL CARMEN DE BOLÍVAR | 16 | 14 | FALSE | 999
| T65411025m6 | T | 65411025 | 6 | 0 | 57 | 1 | 22 | 1 | 13244 | BOLÍVAR | EL CARMEN DE BOLÍVAR | 16 | 14 | FALSE | 999
| T65411025m6 | T | 65411025 | 6 | 0 | 57 | 1 | 22 | 1 | 13244 | BOLÍVAR | EL CARMEN DE BOLÍVAR | 16 | 14 | FALSE | 999
| T65411025m6 | T | 65411025 | 6 | 0 | 57 | 1 | 22 | 1 | 13244 | BOLÍVAR | EL CARMEN DE BOLÍVAR | 16 | 14 | FALSE | 999
| T65411025m6 | T | 65411025 | 6 | 0 | 57 | 1 | 22 | 1 | 13244 | BOLÍVAR | EL CARMEN DE BOLÍVAR | 16 | 14 | FALSE | 999
| T65411025m6 | T | 65411025 | 6 | 0 | 57 | 1 | 22 | 1 | 13244 | BOLÍVAR | EL CARMEN DE BOLÍVAR | 16 | 14 | FALSE | 999
| T65411025m6 | T | 65411025 | 6 | 0 | 57 | 1 | 22 | 1 | 13244 | BOLÍVAR | EL CARMEN DE BOLÍVAR | 16 | 14 | FALSE | 999
| T65411025m6 | T | 65411025 | 6 | 0 | 57 | 1 | 22 | 1 | 13244 | BOLÍVAR | EL CARMEN DE BOLÍVAR | 16 | 14 | FALSE | 999
| T65411025m6 | T | 65411025 | 6 | 0 | 57 | 1 | 22 | 1 | 13244 | BOLÍVAR | EL CARMEN DE BOLÍVAR | 16 | 14 | FALSE | 999
| T65411025m6 | T | 65411025 | 6 | 0 | 57 | 1 | 22 | 1 | 13244 | BOLÍVAR | EL CARMEN DE BOLÍVAR | 16 | 14 | FALSE | 999
| T65411025m6 | T | 65411025 | 6 | 0 | 57 | 1 | 22 | 1 | 13244 | BOLÍVAR | EL CARMEN DE BOLÍVAR | 16 | 14 | FALSE | 999
| T65411025m6 | T | 65411025 | 6 | 0 | 57 | 1 | 22 | 1 | 13244 | BOLÍVAR | EL CARMEN DE BOLÍVAR | 16 | 14 | FALSE | 999
| T65411025m6 | T | 65411025 | 6 | 0 | 57 | 1 | 22 | 1 | 13244 | BOLÍVAR | EL CARMEN DE BOLÍVAR | 16 | 14 | FALSE | 999
| T65411025m6 | T | 65411025 | 6 | 0 | 57 | 1 | 22 | 1 | 13244 | BOLÍVAR | EL CARMEN DE BOLÍVAR | 16 | 14 | FALSE | 999
| T65411025m6 | T | 65411025 | 6 | 0 | 57 | 1 | 22 | 1 | 13244 | BOLÍVAR | EL CARMEN DE BOLÍVAR | 16 | 14 | FALSE | 999
| T65411025m6 | T | 65411025 | 6 | 0 | 57 | 1 | 22 | 1 | 13244 | BOLÍVAR | EL CARMEN DE BOLÍVAR | 16 | 14 | FALSE | 999
| T65411025m6 | T | 65411025 | 6 | 0 | 57 | 1 | 22 | 1 | 13244 | BOLÍVAR | EL CARMEN DE BOLÍVAR | 16 | 14 | FALSE | 999
| T65411025m6 | T | 65411025 | 6 | 0 | 57 | 1 | 22 | 1 | 13244 | BOLÍVAR | EL CARMEN DE BOLÍVAR | 16 | 14 | FALSE | 999
| T65411025m6 | T | 65411025 | 6 | 0 | 57 | 1 | 22 | 1 | 13244 | BOLÍVAR | EL CARMEN DE BOLÍVAR | 16 | 14 | FALSE | 999
| T65411025m6 | T | 65411025 | 6 | 0 | 57 | 1 | 22 | 1 | 13244 | BOLÍVAR | EL CARMEN DE BOLÍVAR | 16 | 14 | FALSE | 999
| T65411025m6 | T | 65411025 | 6 | 0 | 57 | 1 | 22 | 1 | 13244 | BOLÍVAR | EL CARMEN DE BOLÍVAR | 16 | 14 | FALSE | 999
| T65411025m6 | T | 65411025 | 6 | 0 | 57 | 1 | 22 | 1 | 13244 | BOLÍVAR | EL CARMEN DE BOLÍVAR | 16 | 14 | FALSE | 999
| T65411025m6 | T | 65411025 | 6 | 0 | 57 | 1 | 22 | 1 | 13244 | BOLÍVAR | EL CARMEN DE BOLÍVAR | 16 | 14 | FALSE | 999
| T65411025m6 | T | 65411025 | 6 | 0 | 57 | 1 | 22 | 1 | 13244 | BOLÍVAR | EL CARMEN DE BOLÍVAR | 16 | 14 | FALSE | 999
| T65411025m6 | T | 65411025 | 6 | 0 | 57 | 1 | 22 | 1 | 13244 | BOLÍVAR | EL CARMEN DE BOLÍVAR | 16 | 14 | FALSE | 999
| T65411025m6 | T | 65411025 | 6 | 0 | 57 | 1 | 22 | 1 | 13244 | BOLÍVAR | EL CARMEN DE BOLÍVAR | 16 | 14 | FALSE | 999
| T65411025m6 | T | 65411025 | 6 | 1 | 1 | 1 | 22 | 1 | 13244 | BOLÍVAR | EL CARMEN DE BOLÍVAR | 16 | 14 | FALSE | 999
| T65411025m7 | T | 65411025 | 7 | 0 | 57 | 1 | 22 | 3 | 13244 | BOLÍVAR | EL CARMEN DE BOLÍVAR | 19 | 14 | FALSE | 999
| T65411025m7 | T | 65411025 | 7 | 0 | 57 | 1 | 22 | 3 | 13244 | BOLÍVAR | EL CARMEN DE BOLÍVAR | 19 | 14 | FALSE | 999
| T65411025m7 | T | 65411025 | 7 | 0 | 57 | 1 | 22 | 3 | 13244 | BOLÍVAR | EL CARMEN DE BOLÍVAR | 19 | 14 | FALSE | 999
| T65411025m7 | T | 65411025 | 7 | 0 | 57 | 1 | 22 | 3 | 13244 | BOLÍVAR | EL CARMEN DE BOLÍVAR | 19 | 14 | FALSE | 999
| T65411025m7 | T | 65411025 | 7 | 0 | 57 | 1 | 22 | 3 | 13244 | BOLÍVAR | EL CARMEN DE BOLÍVAR | 19 | 14 | FALSE | 999
| T65411025m7 | T | 65411025 | 7 | 0 | 57 | 1 | 22 | 3 | 13244 | BOLÍVAR | EL CARMEN DE BOLÍVAR | 19 | 14 | FALSE | 999
| T65411025m7 | T | 65411025 | 7 | 0 | 57 | 1 | 22 | 3 | 13244 | BOLÍVAR | EL CARMEN DE BOLÍVAR | 19 | 14 | FALSE | 999
| T65411025m7 | T | 65411025 | 7 | 0 | 57 | 1 | 22 | 3 | 13244 | BOLÍVAR | EL CARMEN DE BOLÍVAR | 19 | 14 | FALSE | 999
| T65411025m7 | T | 65411025 | 7 | 0 | 57 | 1 | 22 | 3 | 13244 | BOLÍVAR | EL CARMEN DE BOLÍVAR | 19 | 14 | FALSE | 999
| T65411025m7 | T | 65411025 | 7 | 0 | 57 | 1 | 22 | 3 | 13244 | BOLÍVAR | EL CARMEN DE BOLÍVAR | 19 | 14 | FALSE | 999
| T65411025m7 | T | 65411025 | 7 | 0 | 57 | 1 | 22 | 3 | 13244 | BOLÍVAR | EL CARMEN DE BOLÍVAR | 19 | 14 | FALSE | 999
| T65411025m7 | T | 65411025 | 7 | 0 | 57 | 1 | 22 | 3 | 13244 | BOLÍVAR | EL CARMEN DE BOLÍVAR | 19 | 14 | FALSE | 999
| T65411025m7 | T | 65411025 | 7 | 0 | 57 | 1 | 22 | 3 | 13244 | BOLÍVAR | EL CARMEN DE BOLÍVAR | 19 | 14 | FALSE | 999
| T65411025m7 | T | 65411025 | 7 | 0 | 57 | 1 | 22 | 3 | 13244 | BOLÍVAR | EL CARMEN DE BOLÍVAR | 19 | 14 | FALSE | 999
| T65411025m7 | T | 65411025 | 7 | 0 | 57 | 1 | 22 | 3 | 13244 | BOLÍVAR | EL CARMEN DE BOLÍVAR | 19 | 14 | FALSE | 999
| T65411025m7 | T | 65411025 | 7 | 0 | 57 | 1 | 22 | 3 | 13244 | BOLÍVAR | EL CARMEN DE BOLÍVAR | 19 | 14 | FALSE | 999
| T65411025m7 | T | 65411025 | 7 | 0 | 57 | 1 | 22 | 3 | 13244 | BOLÍVAR | EL CARMEN DE BOLÍVAR | 19 | 14 | FALSE | 999
| T65411025m7 | T | 65411025 | 7 | 0 | 57 | 1 | 22 | 3 | 13244 | BOLÍVAR | EL CARMEN DE BOLÍVAR | 19 | 14 | FALSE | 999
| T65411025m7 | T | 65411025 | 7 | 0 | 57 | 1 | 22 | 3 | 13244 | BOLÍVAR | EL CARMEN DE BOLÍVAR | 19 | 14 | FALSE | 999
| T65411025m7 | T | 65411025 | 7 | 0 | 57 | 1 | 22 | 3 | 13244 | BOLÍVAR | EL CARMEN DE BOLÍVAR | 19 | 14 | FALSE | 999
| T65411025m7 | T | 65411025 | 7 | 0 | 57 | 1 | 22 | 3 | 13244 | BOLÍVAR | EL CARMEN DE BOLÍVAR | 19 | 14 | FALSE | 999
| T65411025m7 | T | 65411025 | 7 | 0 | 57 | 1 | 22 | 3 | 13244 | BOLÍVAR | EL CARMEN DE BOLÍVAR | 19 | 14 | FALSE | 999
| T65411025m7 | T | 65411025 | 7 | 0 | 57 | 1 | 22 | 3 | 13244 | BOLÍVAR | EL CARMEN DE BOLÍVAR | 19 | 14 | FALSE | 999
| T65411025m7 | T | 65411025 | 7 | 0 | 57 | 1 | 22 | 3 | 13244 | BOLÍVAR | EL CARMEN DE BOLÍVAR | 19 | 14 | FALSE | 999
| T65411025m7 | T | 65411025 | 7 | 0 | 57 | 1 | 22 | 3 | 13244 | BOLÍVAR | EL CARMEN DE BOLÍVAR | 19 | 14 | FALSE | 999
| T65411025m7 | T | 65411025 | 7 | 0 | 57 | 1 | 22 | 3 | 13244 | BOLÍVAR | EL CARMEN DE BOLÍVAR | 19 | 14 | FALSE | 999
| T65411025m7 | T | 65411025 | 7 | 0 | 57 | 1 | 22 | 3 | 13244 | BOLÍVAR | EL CARMEN DE BOLÍVAR | 19 | 14 | FALSE | 999
| T65411025m7 | T | 65411025 | 7 | 0 | 57 | 1 | 22 | 3 | 13244 | BOLÍVAR | EL CARMEN DE BOLÍVAR | 19 | 14 | FALSE | 999
| T65411025m7 | T | 65411025 | 7 | 0 | 57 | 1 | 22 | 3 | 13244 | BOLÍVAR | EL CARMEN DE BOLÍVAR | 19 | 14 | FALSE | 999
| T65411025m7 | T | 65411025 | 7 | 0 | 57 | 1 | 22 | 3 | 13244 | BOLÍVAR | EL CARMEN DE BOLÍVAR | 19 | 14 | FALSE | 999
| T65411025m7 | T | 65411025 | 7 | 0 | 57 | 1 | 22 | 3 | 13244 | BOLÍVAR | EL CARMEN DE BOLÍVAR | 19 | 14 | FALSE | 999
| T65411025m7 | T | 65411025 | 7 | 0 | 57 | 1 | 22 | 3 | 13244 | BOLÍVAR | EL CARMEN DE BOLÍVAR | 19 | 14 | FALSE | 999
| T65411025m7 | T | 65411025 | 7 | 0 | 57 | 1 | 22 | 3 | 13244 | BOLÍVAR | EL CARMEN DE BOLÍVAR | 19 | 14 | FALSE | 999
| T65411025m7 | T | 65411025 | 7 | 0 | 57 | 1 | 22 | 3 | 13244 | BOLÍVAR | EL CARMEN DE BOLÍVAR | 19 | 14 | FALSE | 999
| T65411025m7 | T | 65411025 | 7 | 0 | 57 | 1 | 22 | 3 | 13244 | BOLÍVAR | EL CARMEN DE BOLÍVAR | 19 | 14 | FALSE | 999
| T65411025m7 | T | 65411025 | 7 | 0 | 57 | 1 | 22 | 3 | 13244 | BOLÍVAR | EL CARMEN DE BOLÍVAR | 19 | 14 | FALSE | 999
| T65411025m7 | T | 65411025 | 7 | 0 | 57 | 1 | 22 | 3 | 13244 | BOLÍVAR | EL CARMEN DE BOLÍVAR | 19 | 14 | FALSE | 999
| T65411025m7 | T | 65411025 | 7 | 0 | 57 | 1 | 22 | 3 | 13244 | BOLÍVAR | EL CARMEN DE BOLÍVAR | 19 | 14 | FALSE | 999
| T65411025m7 | T | 65411025 | 7 | 0 | 57 | 1 | 22 | 3 | 13244 | BOLÍVAR | EL CARMEN DE BOLÍVAR | 19 | 14 | FALSE | 999
| T65411025m7 | T | 65411025 | 7 | 0 | 57 | 1 | 22 | 3 | 13244 | BOLÍVAR | EL CARMEN DE BOLÍVAR | 19 | 14 | FALSE | 999
| T65411025m7 | T | 65411025 | 7 | 0 | 57 | 1 | 22 | 3 | 13244 | BOLÍVAR | EL CARMEN DE BOLÍVAR | 19 | 14 | FALSE | 999
| T65411025m7 | T | 65411025 | 7 | 0 | 57 | 1 | 22 | 3 | 13244 | BOLÍVAR | EL CARMEN DE BOLÍVAR | 19 | 14 | FALSE | 999
| T65411025m7 | T | 65411025 | 7 | 0 | 57 | 1 | 22 | 3 | 13244 | BOLÍVAR | EL CARMEN DE BOLÍVAR | 19 | 14 | FALSE | 999
| T65411025m7 | T | 65411025 | 7 | 0 | 57 | 1 | 22 | 3 | 13244 | BOLÍVAR | EL CARMEN DE BOLÍVAR | 19 | 14 | FALSE | 999
| T65411025m7 | T | 65411025 | 7 | 0 | 57 | 1 | 22 | 3 | 13244 | BOLÍVAR | EL CARMEN DE BOLÍVAR | 19 | 14 | FALSE | 999
| T65411025m7 | T | 65411025 | 7 | 0 | 57 | 1 | 22 | 3 | 13244 | BOLÍVAR | EL CARMEN DE BOLÍVAR | 19 | 14 | FALSE | 999
| T65411025m7 | T | 65411025 | 7 | 0 | 57 | 1 | 22 | 3 | 13244 | BOLÍVAR | EL CARMEN DE BOLÍVAR | 19 | 14 | FALSE | 999
| T65411025m7 | T | 65411025 | 7 | 0 | 57 | 1 | 22 | 3 | 13244 | BOLÍVAR | EL CARMEN DE BOLÍVAR | 19 | 14 | FALSE | 999
| T65411025m7 | T | 65411025 | 7 | 0 | 57 | 1 | 22 | 3 | 13244 | BOLÍVAR | EL CARMEN DE BOLÍVAR | 19 | 14 | FALSE | 999
| T65411025m7 | T | 65411025 | 7 | 0 | 57 | 1 | 22 | 3 | 13244 | BOLÍVAR | EL CARMEN DE BOLÍVAR | 19 | 14 | FALSE | 999
| T65411025m7 | T | 65411025 | 7 | 0 | 57 | 1 | 22 | 3 | 13244 | BOLÍVAR | EL CARMEN DE BOLÍVAR | 19 | 14 | FALSE | 999
| T65411025m7 | T | 65411025 | 7 | 0 | 57 | 1 | 22 | 3 | 13244 | BOLÍVAR | EL CARMEN DE BOLÍVAR | 19 | 14 | FALSE | 999
| T65411025m7 | T | 65411025 | 7 | 0 | 57 | 1 | 22 | 3 | 13244 | BOLÍVAR | EL CARMEN DE BOLÍVAR | 19 | 14 | FALSE | 999
| T65411025m7 | T | 65411025 | 7 | 0 | 57 | 1 | 22 | 3 | 13244 | BOLÍVAR | EL CARMEN DE BOLÍVAR | 19 | 14 | FALSE | 999
| T65411025m7 | T | 65411025 | 7 | 0 | 57 | 1 | 22 | 3 | 13244 | BOLÍVAR | EL CARMEN DE BOLÍVAR | 19 | 14 | FALSE | 999
| T65411025m7 | T | 65411025 | 7 | 0 | 57 | 1 | 22 | 3 | 13244 | BOLÍVAR | EL CARMEN DE BOLÍVAR | 19 | 14 | FALSE | 999
| T65411025m7 | T | 65411025 | 7 | 0 | 57 | 1 | 22 | 3 | 13244 | BOLÍVAR | EL CARMEN DE BOLÍVAR | 19 | 14 | FALSE | 999
| T65411025m7 | T | 65411025 | 7 | 1 | 1 | 1 | 22 | 0 | 13244 | BOLÍVAR | EL CARMEN DE BOLÍVAR | 19 | 14 | FALSE | 999
| T65411025m8 | T | 65411025 | 8 | 0 | 57 | 1 | 22 | 9 | 13244 | BOLÍVAR | EL CARMEN DE BOLÍVAR | 33 | 14 | FALSE | 999
| T65411025m8 | T | 65411025 | 8 | 0 | 57 | 1 | 22 | 9 | 13244 | BOLÍVAR | EL CARMEN DE BOLÍVAR | 33 | 14 | FALSE | 999
| T65411025m8 | T | 65411025 | 8 | 0 | 57 | 1 | 22 | 9 | 13244 | BOLÍVAR | EL CARMEN DE BOLÍVAR | 33 | 14 | FALSE | 999
| T65411025m8 | T | 65411025 | 8 | 0 | 57 | 1 | 22 | 9 | 13244 | BOLÍVAR | EL CARMEN DE BOLÍVAR | 33 | 14 | FALSE | 999
| T65411025m8 | T | 65411025 | 8 | 0 | 57 | 1 | 22 | 9 | 13244 | BOLÍVAR | EL CARMEN DE BOLÍVAR | 33 | 14 | FALSE | 999
| T65411025m8 | T | 65411025 | 8 | 0 | 57 | 1 | 22 | 9 | 13244 | BOLÍVAR | EL CARMEN DE BOLÍVAR | 33 | 14 | FALSE | 999
| T65411025m8 | T | 65411025 | 8 | 0 | 57 | 1 | 22 | 9 | 13244 | BOLÍVAR | EL CARMEN DE BOLÍVAR | 33 | 14 | FALSE | 999
| T65411025m8 | T | 65411025 | 8 | 0 | 57 | 1 | 22 | 9 | 13244 | BOLÍVAR | EL CARMEN DE BOLÍVAR | 33 | 14 | FALSE | 999
| T65411025m8 | T | 65411025 | 8 | 0 | 57 | 1 | 22 | 9 | 13244 | BOLÍVAR | EL CARMEN DE BOLÍVAR | 33 | 14 | FALSE | 999
| T65411025m8 | T | 65411025 | 8 | 0 | 57 | 1 | 22 | 9 | 13244 | BOLÍVAR | EL CARMEN DE BOLÍVAR | 33 | 14 | FALSE | 999
| T65411025m8 | T | 65411025 | 8 | 0 | 57 | 1 | 22 | 9 | 13244 | BOLÍVAR | EL CARMEN DE BOLÍVAR | 33 | 14 | FALSE | 999
| T65411025m8 | T | 65411025 | 8 | 0 | 57 | 1 | 22 | 9 | 13244 | BOLÍVAR | EL CARMEN DE BOLÍVAR | 33 | 14 | FALSE | 999
| T65411025m8 | T | 65411025 | 8 | 0 | 57 | 1 | 22 | 9 | 13244 | BOLÍVAR | EL CARMEN DE BOLÍVAR | 33 | 14 | FALSE | 999
| T65411025m8 | T | 65411025 | 8 | 0 | 57 | 1 | 22 | 9 | 13244 | BOLÍVAR | EL CARMEN DE BOLÍVAR | 33 | 14 | FALSE | 999
| T65411025m8 | T | 65411025 | 8 | 0 | 57 | 1 | 22 | 9 | 13244 | BOLÍVAR | EL CARMEN DE BOLÍVAR | 33 | 14 | FALSE | 999
| T65411025m8 | T | 65411025 | 8 | 0 | 57 | 1 | 22 | 9 | 13244 | BOLÍVAR | EL CARMEN DE BOLÍVAR | 33 | 14 | FALSE | 999
| T65411025m8 | T | 65411025 | 8 | 0 | 57 | 1 | 22 | 9 | 13244 | BOLÍVAR | EL CARMEN DE BOLÍVAR | 33 | 14 | FALSE | 999
| T65411025m8 | T | 65411025 | 8 | 0 | 57 | 1 | 22 | 9 | 13244 | BOLÍVAR | EL CARMEN DE BOLÍVAR | 33 | 14 | FALSE | 999
| T65411025m8 | T | 65411025 | 8 | 0 | 57 | 1 | 22 | 9 | 13244 | BOLÍVAR | EL CARMEN DE BOLÍVAR | 33 | 14 | FALSE | 999
| T65411025m8 | T | 65411025 | 8 | 0 | 57 | 1 | 22 | 9 | 13244 | BOLÍVAR | EL CARMEN DE BOLÍVAR | 33 | 14 | FALSE | 999
| T65411025m8 | T | 65411025 | 8 | 0 | 57 | 1 | 22 | 9 | 13244 | BOLÍVAR | EL CARMEN DE BOLÍVAR | 33 | 14 | FALSE | 999
| T65411025m8 | T | 65411025 | 8 | 0 | 57 | 1 | 22 | 9 | 13244 | BOLÍVAR | EL CARMEN DE BOLÍVAR | 33 | 14 | FALSE | 999
| T65411025m8 | T | 65411025 | 8 | 0 | 57 | 1 | 22 | 9 | 13244 | BOLÍVAR | EL CARMEN DE BOLÍVAR | 33 | 14 | FALSE | 999
| T65411025m8 | T | 65411025 | 8 | 0 | 57 | 1 | 22 | 9 | 13244 | BOLÍVAR | EL CARMEN DE BOLÍVAR | 33 | 14 | FALSE | 999
| T65411025m8 | T | 65411025 | 8 | 0 | 57 | 1 | 22 | 9 | 13244 | BOLÍVAR | EL CARMEN DE BOLÍVAR | 33 | 14 | FALSE | 999
| T65411025m8 | T | 65411025 | 8 | 0 | 57 | 1 | 22 | 9 | 13244 | BOLÍVAR | EL CARMEN DE BOLÍVAR | 33 | 14 | FALSE | 999
| T65411025m8 | T | 65411025 | 8 | 0 | 57 | 1 | 22 | 9 | 13244 | BOLÍVAR | EL CARMEN DE BOLÍVAR | 33 | 14 | FALSE | 999
| T65411025m8 | T | 65411025 | 8 | 0 | 57 | 1 | 22 | 9 | 13244 | BOLÍVAR | EL CARMEN DE BOLÍVAR | 33 | 14 | FALSE | 999
| T65411025m8 | T | 65411025 | 8 | 0 | 57 | 1 | 22 | 9 | 13244 | BOLÍVAR | EL CARMEN DE BOLÍVAR | 33 | 14 | FALSE | 999
| T65411025m8 | T | 65411025 | 8 | 0 | 57 | 1 | 22 | 9 | 13244 | BOLÍVAR | EL CARMEN DE BOLÍVAR | 33 | 14 | FALSE | 999
| T65411025m8 | T | 65411025 | 8 | 0 | 57 | 1 | 22 | 9 | 13244 | BOLÍVAR | EL CARMEN DE BOLÍVAR | 33 | 14 | FALSE | 999
| T65411025m8 | T | 65411025 | 8 | 0 | 57 | 1 | 22 | 9 | 13244 | BOLÍVAR | EL CARMEN DE BOLÍVAR | 33 | 14 | FALSE | 999
| T65411025m8 | T | 65411025 | 8 | 0 | 57 | 1 | 22 | 9 | 13244 | BOLÍVAR | EL CARMEN DE BOLÍVAR | 33 | 14 | FALSE | 999
| T65411025m8 | T | 65411025 | 8 | 0 | 57 | 1 | 22 | 9 | 13244 | BOLÍVAR | EL CARMEN DE BOLÍVAR | 33 | 14 | FALSE | 999
| T65411025m8 | T | 65411025 | 8 | 0 | 57 | 1 | 22 | 9 | 13244 | BOLÍVAR | EL CARMEN DE BOLÍVAR | 33 | 14 | FALSE | 999
| T65411025m8 | T | 65411025 | 8 | 0 | 57 | 1 | 22 | 9 | 13244 | BOLÍVAR | EL CARMEN DE BOLÍVAR | 33 | 14 | FALSE | 999
| T65411025m8 | T | 65411025 | 8 | 0 | 57 | 1 | 22 | 9 | 13244 | BOLÍVAR | EL CARMEN DE BOLÍVAR | 33 | 14 | FALSE | 999
| T65411025m8 | T | 65411025 | 8 | 0 | 57 | 1 | 22 | 9 | 13244 | BOLÍVAR | EL CARMEN DE BOLÍVAR | 33 | 14 | FALSE | 999
| T65411025m8 | T | 65411025 | 8 | 0 | 57 | 1 | 22 | 9 | 13244 | BOLÍVAR | EL CARMEN DE BOLÍVAR | 33 | 14 | FALSE | 999
| T65411025m8 | T | 65411025 | 8 | 0 | 57 | 1 | 22 | 9 | 13244 | BOLÍVAR | EL CARMEN DE BOLÍVAR | 33 | 14 | FALSE | 999
| T65411025m8 | T | 65411025 | 8 | 0 | 57 | 1 | 22 | 9 | 13244 | BOLÍVAR | EL CARMEN DE BOLÍVAR | 33 | 14 | FALSE | 999
| T65411025m8 | T | 65411025 | 8 | 0 | 57 | 1 | 22 | 9 | 13244 | BOLÍVAR | EL CARMEN DE BOLÍVAR | 33 | 14 | FALSE | 999
| T65411025m8 | T | 65411025 | 8 | 0 | 57 | 1 | 22 | 9 | 13244 | BOLÍVAR | EL CARMEN DE BOLÍVAR | 33 | 14 | FALSE | 999
| T65411025m8 | T | 65411025 | 8 | 0 | 57 | 1 | 22 | 9 | 13244 | BOLÍVAR | EL CARMEN DE BOLÍVAR | 33 | 14 | FALSE | 999
| T65411025m8 | T | 65411025 | 8 | 0 | 57 | 1 | 22 | 9 | 13244 | BOLÍVAR | EL CARMEN DE BOLÍVAR | 33 | 14 | FALSE | 999
| T65411025m8 | T | 65411025 | 8 | 0 | 57 | 1 | 22 | 9 | 13244 | BOLÍVAR | EL CARMEN DE BOLÍVAR | 33 | 14 | FALSE | 999
| T65411025m8 | T | 65411025 | 8 | 0 | 57 | 1 | 22 | 9 | 13244 | BOLÍVAR | EL CARMEN DE BOLÍVAR | 33 | 14 | FALSE | 999
| T65411025m8 | T | 65411025 | 8 | 0 | 57 | 1 | 22 | 9 | 13244 | BOLÍVAR | EL CARMEN DE BOLÍVAR | 33 | 14 | FALSE | 999
| T65411025m8 | T | 65411025 | 8 | 0 | 57 | 1 | 22 | 9 | 13244 | BOLÍVAR | EL CARMEN DE BOLÍVAR | 33 | 14 | FALSE | 999
| T65411025m8 | T | 65411025 | 8 | 0 | 57 | 1 | 22 | 9 | 13244 | BOLÍVAR | EL CARMEN DE BOLÍVAR | 33 | 14 | FALSE | 999
| T65411025m8 | T | 65411025 | 8 | 0 | 57 | 1 | 22 | 9 | 13244 | BOLÍVAR | EL CARMEN DE BOLÍVAR | 33 | 14 | FALSE | 999
| T65411025m8 | T | 65411025 | 8 | 0 | 57 | 1 | 22 | 9 | 13244 | BOLÍVAR | EL CARMEN DE BOLÍVAR | 33 | 14 | FALSE | 999
| T65411025m8 | T | 65411025 | 8 | 0 | 57 | 1 | 22 | 9 | 13244 | BOLÍVAR | EL CARMEN DE BOLÍVAR | 33 | 14 | FALSE | 999
| T65411025m8 | T | 65411025 | 8 | 0 | 57 | 1 | 22 | 9 | 13244 | BOLÍVAR | EL CARMEN DE BOLÍVAR | 33 | 14 | FALSE | 999
| T65411025m8 | T | 65411025 | 8 | 0 | 57 | 1 | 22 | 9 | 13244 | BOLÍVAR | EL CARMEN DE BOLÍVAR | 33 | 14 | FALSE | 999
| T65411025m8 | T | 65411025 | 8 | 0 | 57 | 1 | 22 | 9 | 13244 | BOLÍVAR | EL CARMEN DE BOLÍVAR | 33 | 14 | FALSE | 999
| T65411025m8 | T | 65411025 | 8 | 0 | 57 | 1 | 22 | 9 | 13244 | BOLÍVAR | EL CARMEN DE BOLÍVAR | 33 | 14 | FALSE | 999
| T65411025m8 | T | 65411025 | 8 | 1 | 1 | 1 | 22 | 5 | 13244 | BOLÍVAR | EL CARMEN DE BOLÍVAR | 33 | 14 | FALSE | 999
| T65411025m9 | T | 65411025 | 9 | 0 | 57 | 1 | 22 | 5 | 13244 | BOLÍVAR | EL CARMEN DE BOLÍVAR | 39 | 14 | FALSE | 999
| T65411025m9 | T | 65411025 | 9 | 0 | 57 | 1 | 22 | 5 | 13244 | BOLÍVAR | EL CARMEN DE BOLÍVAR | 39 | 14 | FALSE | 999
| T65411025m9 | T | 65411025 | 9 | 0 | 57 | 1 | 22 | 5 | 13244 | BOLÍVAR | EL CARMEN DE BOLÍVAR | 39 | 14 | FALSE | 999
| T65411025m9 | T | 65411025 | 9 | 0 | 57 | 1 | 22 | 5 | 13244 | BOLÍVAR | EL CARMEN DE BOLÍVAR | 39 | 14 | FALSE | 999
| T65411025m9 | T | 65411025 | 9 | 0 | 57 | 1 | 22 | 5 | 13244 | BOLÍVAR | EL CARMEN DE BOLÍVAR | 39 | 14 | FALSE | 999
| T65411025m9 | T | 65411025 | 9 | 0 | 57 | 1 | 22 | 5 | 13244 | BOLÍVAR | EL CARMEN DE BOLÍVAR | 39 | 14 | FALSE | 999
| T65411025m9 | T | 65411025 | 9 | 0 | 57 | 1 | 22 | 5 | 13244 | BOLÍVAR | EL CARMEN DE BOLÍVAR | 39 | 14 | FALSE | 999
| T65411025m9 | T | 65411025 | 9 | 0 | 57 | 1 | 22 | 5 | 13244 | BOLÍVAR | EL CARMEN DE BOLÍVAR | 39 | 14 | FALSE | 999
| T65411025m9 | T | 65411025 | 9 | 0 | 57 | 1 | 22 | 5 | 13244 | BOLÍVAR | EL CARMEN DE BOLÍVAR | 39 | 14 | FALSE | 999
| T65411025m9 | T | 65411025 | 9 | 0 | 57 | 1 | 22 | 5 | 13244 | BOLÍVAR | EL CARMEN DE BOLÍVAR | 39 | 14 | FALSE | 999
| T65411025m9 | T | 65411025 | 9 | 0 | 57 | 1 | 22 | 5 | 13244 | BOLÍVAR | EL CARMEN DE BOLÍVAR | 39 | 14 | FALSE | 999
| T65411025m9 | T | 65411025 | 9 | 0 | 57 | 1 | 22 | 5 | 13244 | BOLÍVAR | EL CARMEN DE BOLÍVAR | 39 | 14 | FALSE | 999
| T65411025m9 | T | 65411025 | 9 | 0 | 57 | 1 | 22 | 5 | 13244 | BOLÍVAR | EL CARMEN DE BOLÍVAR | 39 | 14 | FALSE | 999
| T65411025m9 | T | 65411025 | 9 | 0 | 57 | 1 | 22 | 5 | 13244 | BOLÍVAR | EL CARMEN DE BOLÍVAR | 39 | 14 | FALSE | 999
| T65411025m9 | T | 65411025 | 9 | 0 | 57 | 1 | 22 | 5 | 13244 | BOLÍVAR | EL CARMEN DE BOLÍVAR | 39 | 14 | FALSE | 999
| T65411025m9 | T | 65411025 | 9 | 0 | 57 | 1 | 22 | 5 | 13244 | BOLÍVAR | EL CARMEN DE BOLÍVAR | 39 | 14 | FALSE | 999
| T65411025m9 | T | 65411025 | 9 | 0 | 57 | 1 | 22 | 5 | 13244 | BOLÍVAR | EL CARMEN DE BOLÍVAR | 39 | 14 | FALSE | 999
| T65411025m9 | T | 65411025 | 9 | 0 | 57 | 1 | 22 | 5 | 13244 | BOLÍVAR | EL CARMEN DE BOLÍVAR | 39 | 14 | FALSE | 999
| T65411025m9 | T | 65411025 | 9 | 0 | 57 | 1 | 22 | 5 | 13244 | BOLÍVAR | EL CARMEN DE BOLÍVAR | 39 | 14 | FALSE | 999
| T65411025m9 | T | 65411025 | 9 | 0 | 57 | 1 | 22 | 5 | 13244 | BOLÍVAR | EL CARMEN DE BOLÍVAR | 39 | 14 | FALSE | 999
| T65411025m9 | T | 65411025 | 9 | 0 | 57 | 1 | 22 | 5 | 13244 | BOLÍVAR | EL CARMEN DE BOLÍVAR | 39 | 14 | FALSE | 999
| T65411025m9 | T | 65411025 | 9 | 0 | 57 | 1 | 22 | 5 | 13244 | BOLÍVAR | EL CARMEN DE BOLÍVAR | 39 | 14 | FALSE | 999
| T65411025m9 | T | 65411025 | 9 | 0 | 57 | 1 | 22 | 5 | 13244 | BOLÍVAR | EL CARMEN DE BOLÍVAR | 39 | 14 | FALSE | 999
| T65411025m9 | T | 65411025 | 9 | 0 | 57 | 1 | 22 | 5 | 13244 | BOLÍVAR | EL CARMEN DE BOLÍVAR | 39 | 14 | FALSE | 999
| T65411025m9 | T | 65411025 | 9 | 0 | 57 | 1 | 22 | 5 | 13244 | BOLÍVAR | EL CARMEN DE BOLÍVAR | 39 | 14 | FALSE | 999
| T65411025m9 | T | 65411025 | 9 | 0 | 57 | 1 | 22 | 5 | 13244 | BOLÍVAR | EL CARMEN DE BOLÍVAR | 39 | 14 | FALSE | 999
| T65411025m9 | T | 65411025 | 9 | 0 | 57 | 1 | 22 | 5 | 13244 | BOLÍVAR | EL CARMEN DE BOLÍVAR | 39 | 14 | FALSE | 999
| T65411025m9 | T | 65411025 | 9 | 0 | 57 | 1 | 22 | 5 | 13244 | BOLÍVAR | EL CARMEN DE BOLÍVAR | 39 | 14 | FALSE | 999
| T65411025m9 | T | 65411025 | 9 | 0 | 57 | 1 | 22 | 5 | 13244 | BOLÍVAR | EL CARMEN DE BOLÍVAR | 39 | 14 | FALSE | 999
| T65411025m9 | T | 65411025 | 9 | 0 | 57 | 1 | 22 | 5 | 13244 | BOLÍVAR | EL CARMEN DE BOLÍVAR | 39 | 14 | FALSE | 999
| T65411025m9 | T | 65411025 | 9 | 0 | 57 | 1 | 22 | 5 | 13244 | BOLÍVAR | EL CARMEN DE BOLÍVAR | 39 | 14 | FALSE | 999
| T65411025m9 | T | 65411025 | 9 | 0 | 57 | 1 | 22 | 5 | 13244 | BOLÍVAR | EL CARMEN DE BOLÍVAR | 39 | 14 | FALSE | 999
| T65411025m9 | T | 65411025 | 9 | 0 | 57 | 1 | 22 | 5 | 13244 | BOLÍVAR | EL CARMEN DE BOLÍVAR | 39 | 14 | FALSE | 999
| T65411025m9 | T | 65411025 | 9 | 0 | 57 | 1 | 22 | 5 | 13244 | BOLÍVAR | EL CARMEN DE BOLÍVAR | 39 | 14 | FALSE | 999
| T65411025m9 | T | 65411025 | 9 | 0 | 57 | 1 | 22 | 5 | 13244 | BOLÍVAR | EL CARMEN DE BOLÍVAR | 39 | 14 | FALSE | 999
| T65411025m9 | T | 65411025 | 9 | 0 | 57 | 1 | 22 | 5 | 13244 | BOLÍVAR | EL CARMEN DE BOLÍVAR | 39 | 14 | FALSE | 999
| T65411025m9 | T | 65411025 | 9 | 0 | 57 | 1 | 22 | 5 | 13244 | BOLÍVAR | EL CARMEN DE BOLÍVAR | 39 | 14 | FALSE | 999
| T65411025m9 | T | 65411025 | 9 | 0 | 57 | 1 | 22 | 5 | 13244 | BOLÍVAR | EL CARMEN DE BOLÍVAR | 39 | 14 | FALSE | 999
| T65411025m9 | T | 65411025 | 9 | 0 | 57 | 1 | 22 | 5 | 13244 | BOLÍVAR | EL CARMEN DE BOLÍVAR | 39 | 14 | FALSE | 999
| T65411025m9 | T | 65411025 | 9 | 0 | 57 | 1 | 22 | 5 | 13244 | BOLÍVAR | EL CARMEN DE BOLÍVAR | 39 | 14 | FALSE | 999
| T65411025m9 | T | 65411025 | 9 | 0 | 57 | 1 | 22 | 5 | 13244 | BOLÍVAR | EL CARMEN DE BOLÍVAR | 39 | 14 | FALSE | 999
| T65411025m9 | T | 65411025 | 9 | 0 | 57 | 1 | 22 | 5 | 13244 | BOLÍVAR | EL CARMEN DE BOLÍVAR | 39 | 14 | FALSE | 999
| T65411025m9 | T | 65411025 | 9 | 0 | 57 | 1 | 22 | 5 | 13244 | BOLÍVAR | EL CARMEN DE BOLÍVAR | 39 | 14 | FALSE | 999
| T65411025m9 | T | 65411025 | 9 | 0 | 57 | 1 | 22 | 5 | 13244 | BOLÍVAR | EL CARMEN DE BOLÍVAR | 39 | 14 | FALSE | 999
| T65411025m9 | T | 65411025 | 9 | 0 | 57 | 1 | 22 | 5 | 13244 | BOLÍVAR | EL CARMEN DE BOLÍVAR | 39 | 14 | FALSE | 999
| T65411025m9 | T | 65411025 | 9 | 0 | 57 | 1 | 22 | 5 | 13244 | BOLÍVAR | EL CARMEN DE BOLÍVAR | 39 | 14 | FALSE | 999
| T65411025m9 | T | 65411025 | 9 | 0 | 57 | 1 | 22 | 5 | 13244 | BOLÍVAR | EL CARMEN DE BOLÍVAR | 39 | 14 | FALSE | 999
| T65411025m9 | T | 65411025 | 9 | 0 | 57 | 1 | 22 | 5 | 13244 | BOLÍVAR | EL CARMEN DE BOLÍVAR | 39 | 14 | FALSE | 999
| T65411025m9 | T | 65411025 | 9 | 0 | 57 | 1 | 22 | 5 | 13244 | BOLÍVAR | EL CARMEN DE BOLÍVAR | 39 | 14 | FALSE | 999
| T65411025m9 | T | 65411025 | 9 | 0 | 57 | 1 | 22 | 5 | 13244 | BOLÍVAR | EL CARMEN DE BOLÍVAR | 39 | 14 | FALSE | 999
| T65411025m9 | T | 65411025 | 9 | 0 | 57 | 1 | 22 | 5 | 13244 | BOLÍVAR | EL CARMEN DE BOLÍVAR | 39 | 14 | FALSE | 999
| T65411025m9 | T | 65411025 | 9 | 0 | 57 | 1 | 22 | 5 | 13244 | BOLÍVAR | EL CARMEN DE BOLÍVAR | 39 | 14 | FALSE | 999
| T65411025m9 | T | 65411025 | 9 | 0 | 57 | 1 | 22 | 5 | 13244 | BOLÍVAR | EL CARMEN DE BOLÍVAR | 39 | 14 | FALSE | 999
| T65411025m9 | T | 65411025 | 9 | 0 | 57 | 1 | 22 | 5 | 13244 | BOLÍVAR | EL CARMEN DE BOLÍVAR | 39 | 14 | FALSE | 999
| T65411025m9 | T | 65411025 | 9 | 0 | 57 | 1 | 22 | 5 | 13244 | BOLÍVAR | EL CARMEN DE BOLÍVAR | 39 | 14 | FALSE | 999
| T65411025m9 | T | 65411025 | 9 | 0 | 57 | 1 | 22 | 5 | 13244 | BOLÍVAR | EL CARMEN DE BOLÍVAR | 39 | 14 | FALSE | 999
| T65411025m9 | T | 65411025 | 9 | 0 | 57 | 1 | 22 | 5 | 13244 | BOLÍVAR | EL CARMEN DE BOLÍVAR | 39 | 14 | FALSE | 999
| T65411025m9 | T | 65411025 | 9 | 1 | 1 | 1 | 22 | 1 | 13244 | BOLÍVAR | EL CARMEN DE BOLÍVAR | 39 | 14 | FALSE | 999
| T65411025m10 | T | 65411025 | 10 | 0 | 57 | 1 | 22 | 4 | 13244 | BOLÍVAR | EL CARMEN DE BOLÍVAR | 43 | 14 | FALSE | 999
| T65411025m10 | T | 65411025 | 10 | 0 | 57 | 1 | 22 | 4 | 13244 | BOLÍVAR | EL CARMEN DE BOLÍVAR | 43 | 14 | FALSE | 999
| T65411025m10 | T | 65411025 | 10 | 0 | 57 | 1 | 22 | 4 | 13244 | BOLÍVAR | EL CARMEN DE BOLÍVAR | 43 | 14 | FALSE | 999
| T65411025m10 | T | 65411025 | 10 | 0 | 57 | 1 | 22 | 4 | 13244 | BOLÍVAR | EL CARMEN DE BOLÍVAR | 43 | 14 | FALSE | 999
| T65411025m10 | T | 65411025 | 10 | 0 | 57 | 1 | 22 | 4 | 13244 | BOLÍVAR | EL CARMEN DE BOLÍVAR | 43 | 14 | FALSE | 999
| T65411025m10 | T | 65411025 | 10 | 0 | 57 | 1 | 22 | 4 | 13244 | BOLÍVAR | EL CARMEN DE BOLÍVAR | 43 | 14 | FALSE | 999
| T65411025m10 | T | 65411025 | 10 | 0 | 57 | 1 | 22 | 4 | 13244 | BOLÍVAR | EL CARMEN DE BOLÍVAR | 43 | 14 | FALSE | 999
| T65411025m10 | T | 65411025 | 10 | 0 | 57 | 1 | 22 | 4 | 13244 | BOLÍVAR | EL CARMEN DE BOLÍVAR | 43 | 14 | FALSE | 999
| T65411025m10 | T | 65411025 | 10 | 0 | 57 | 1 | 22 | 4 | 13244 | BOLÍVAR | EL CARMEN DE BOLÍVAR | 43 | 14 | FALSE | 999
| T65411025m10 | T | 65411025 | 10 | 0 | 57 | 1 | 22 | 4 | 13244 | BOLÍVAR | EL CARMEN DE BOLÍVAR | 43 | 14 | FALSE | 999
| T65411025m10 | T | 65411025 | 10 | 0 | 57 | 1 | 22 | 4 | 13244 | BOLÍVAR | EL CARMEN DE BOLÍVAR | 43 | 14 | FALSE | 999
| T65411025m10 | T | 65411025 | 10 | 0 | 57 | 1 | 22 | 4 | 13244 | BOLÍVAR | EL CARMEN DE BOLÍVAR | 43 | 14 | FALSE | 999
| T65411025m10 | T | 65411025 | 10 | 0 | 57 | 1 | 22 | 4 | 13244 | BOLÍVAR | EL CARMEN DE BOLÍVAR | 43 | 14 | FALSE | 999
| T65411025m10 | T | 65411025 | 10 | 0 | 57 | 1 | 22 | 4 | 13244 | BOLÍVAR | EL CARMEN DE BOLÍVAR | 43 | 14 | FALSE | 999
| T65411025m10 | T | 65411025 | 10 | 0 | 57 | 1 | 22 | 4 | 13244 | BOLÍVAR | EL CARMEN DE BOLÍVAR | 43 | 14 | FALSE | 999
| T65411025m10 | T | 65411025 | 10 | 0 | 57 | 1 | 22 | 4 | 13244 | BOLÍVAR | EL CARMEN DE BOLÍVAR | 43 | 14 | FALSE | 999
| T65411025m10 | T | 65411025 | 10 | 0 | 57 | 1 | 22 | 4 | 13244 | BOLÍVAR | EL CARMEN DE BOLÍVAR | 43 | 14 | FALSE | 999
| T65411025m10 | T | 65411025 | 10 | 0 | 57 | 1 | 22 | 4 | 13244 | BOLÍVAR | EL CARMEN DE BOLÍVAR | 43 | 14 | FALSE | 999
| T65411025m10 | T | 65411025 | 10 | 0 | 57 | 1 | 22 | 4 | 13244 | BOLÍVAR | EL CARMEN DE BOLÍVAR | 43 | 14 | FALSE | 999
| T65411025m10 | T | 65411025 | 10 | 0 | 57 | 1 | 22 | 4 | 13244 | BOLÍVAR | EL CARMEN DE BOLÍVAR | 43 | 14 | FALSE | 999
| T65411025m10 | T | 65411025 | 10 | 0 | 57 | 1 | 22 | 4 | 13244 | BOLÍVAR | EL CARMEN DE BOLÍVAR | 43 | 14 | FALSE | 999
| T65411025m10 | T | 65411025 | 10 | 0 | 57 | 1 | 22 | 4 | 13244 | BOLÍVAR | EL CARMEN DE BOLÍVAR | 43 | 14 | FALSE | 999
| T65411025m10 | T | 65411025 | 10 | 0 | 57 | 1 | 22 | 4 | 13244 | BOLÍVAR | EL CARMEN DE BOLÍVAR | 43 | 14 | FALSE | 999
| T65411025m10 | T | 65411025 | 10 | 0 | 57 | 1 | 22 | 4 | 13244 | BOLÍVAR | EL CARMEN DE BOLÍVAR | 43 | 14 | FALSE | 999
| T65411025m10 | T | 65411025 | 10 | 0 | 57 | 1 | 22 | 4 | 13244 | BOLÍVAR | EL CARMEN DE BOLÍVAR | 43 | 14 | FALSE | 999
| T65411025m10 | T | 65411025 | 10 | 0 | 57 | 1 | 22 | 4 | 13244 | BOLÍVAR | EL CARMEN DE BOLÍVAR | 43 | 14 | FALSE | 999
| T65411025m10 | T | 65411025 | 10 | 0 | 57 | 1 | 22 | 4 | 13244 | BOLÍVAR | EL CARMEN DE BOLÍVAR | 43 | 14 | FALSE | 999
| T65411025m10 | T | 65411025 | 10 | 0 | 57 | 1 | 22 | 4 | 13244 | BOLÍVAR | EL CARMEN DE BOLÍVAR | 43 | 14 | FALSE | 999
| T65411025m10 | T | 65411025 | 10 | 0 | 57 | 1 | 22 | 4 | 13244 | BOLÍVAR | EL CARMEN DE BOLÍVAR | 43 | 14 | FALSE | 999
| T65411025m10 | T | 65411025 | 10 | 0 | 57 | 1 | 22 | 4 | 13244 | BOLÍVAR | EL CARMEN DE BOLÍVAR | 43 | 14 | FALSE | 999
| T65411025m10 | T | 65411025 | 10 | 0 | 57 | 1 | 22 | 4 | 13244 | BOLÍVAR | EL CARMEN DE BOLÍVAR | 43 | 14 | FALSE | 999
| T65411025m10 | T | 65411025 | 10 | 0 | 57 | 1 | 22 | 4 | 13244 | BOLÍVAR | EL CARMEN DE BOLÍVAR | 43 | 14 | FALSE | 999
| T65411025m10 | T | 65411025 | 10 | 0 | 57 | 1 | 22 | 4 | 13244 | BOLÍVAR | EL CARMEN DE BOLÍVAR | 43 | 14 | FALSE | 999
| T65411025m10 | T | 65411025 | 10 | 0 | 57 | 1 | 22 | 4 | 13244 | BOLÍVAR | EL CARMEN DE BOLÍVAR | 43 | 14 | FALSE | 999
| T65411025m10 | T | 65411025 | 10 | 0 | 57 | 1 | 22 | 4 | 13244 | BOLÍVAR | EL CARMEN DE BOLÍVAR | 43 | 14 | FALSE | 999
| T65411025m10 | T | 65411025 | 10 | 0 | 57 | 1 | 22 | 4 | 13244 | BOLÍVAR | EL CARMEN DE BOLÍVAR | 43 | 14 | FALSE | 999
| T65411025m10 | T | 65411025 | 10 | 0 | 57 | 1 | 22 | 4 | 13244 | BOLÍVAR | EL CARMEN DE BOLÍVAR | 43 | 14 | FALSE | 999
| T65411025m10 | T | 65411025 | 10 | 0 | 57 | 1 | 22 | 4 | 13244 | BOLÍVAR | EL CARMEN DE BOLÍVAR | 43 | 14 | FALSE | 999
| T65411025m10 | T | 65411025 | 10 | 0 | 57 | 1 | 22 | 4 | 13244 | BOLÍVAR | EL CARMEN DE BOLÍVAR | 43 | 14 | FALSE | 999
| T65411025m10 | T | 65411025 | 10 | 0 | 57 | 1 | 22 | 4 | 13244 | BOLÍVAR | EL CARMEN DE BOLÍVAR | 43 | 14 | FALSE | 999
| T65411025m10 | T | 65411025 | 10 | 0 | 57 | 1 | 22 | 4 | 13244 | BOLÍVAR | EL CARMEN DE BOLÍVAR | 43 | 14 | FALSE | 999
| T65411025m10 | T | 65411025 | 10 | 0 | 57 | 1 | 22 | 4 | 13244 | BOLÍVAR | EL CARMEN DE BOLÍVAR | 43 | 14 | FALSE | 999
| T65411025m10 | T | 65411025 | 10 | 0 | 57 | 1 | 22 | 4 | 13244 | BOLÍVAR | EL CARMEN DE BOLÍVAR | 43 | 14 | FALSE | 999
| T65411025m10 | T | 65411025 | 10 | 0 | 57 | 1 | 22 | 4 | 13244 | BOLÍVAR | EL CARMEN DE BOLÍVAR | 43 | 14 | FALSE | 999
| T65411025m10 | T | 65411025 | 10 | 0 | 57 | 1 | 22 | 4 | 13244 | BOLÍVAR | EL CARMEN DE BOLÍVAR | 43 | 14 | FALSE | 999
| T65411025m10 | T | 65411025 | 10 | 0 | 57 | 1 | 22 | 4 | 13244 | BOLÍVAR | EL CARMEN DE BOLÍVAR | 43 | 14 | FALSE | 999
| T65411025m10 | T | 65411025 | 10 | 0 | 57 | 1 | 22 | 4 | 13244 | BOLÍVAR | EL CARMEN DE BOLÍVAR | 43 | 14 | FALSE | 999
| T65411025m10 | T | 65411025 | 10 | 0 | 57 | 1 | 22 | 4 | 13244 | BOLÍVAR | EL CARMEN DE BOLÍVAR | 43 | 14 | FALSE | 999
| T65411025m10 | T | 65411025 | 10 | 0 | 57 | 1 | 22 | 4 | 13244 | BOLÍVAR | EL CARMEN DE BOLÍVAR | 43 | 14 | FALSE | 999
| T65411025m10 | T | 65411025 | 10 | 0 | 57 | 1 | 22 | 4 | 13244 | BOLÍVAR | EL CARMEN DE BOLÍVAR | 43 | 14 | FALSE | 999
| T65411025m10 | T | 65411025 | 10 | 0 | 57 | 1 | 22 | 4 | 13244 | BOLÍVAR | EL CARMEN DE BOLÍVAR | 43 | 14 | FALSE | 999
| T65411025m10 | T | 65411025 | 10 | 0 | 57 | 1 | 22 | 4 | 13244 | BOLÍVAR | EL CARMEN DE BOLÍVAR | 43 | 14 | FALSE | 999
| T65411025m10 | T | 65411025 | 10 | 0 | 57 | 1 | 22 | 4 | 13244 | BOLÍVAR | EL CARMEN DE BOLÍVAR | 43 | 14 | FALSE | 999
| T65411025m10 | T | 65411025 | 10 | 0 | 57 | 1 | 22 | 4 | 13244 | BOLÍVAR | EL CARMEN DE BOLÍVAR | 43 | 14 | FALSE | 999
| T65411025m10 | T | 65411025 | 10 | 0 | 57 | 1 | 22 | 4 | 13244 | BOLÍVAR | EL CARMEN DE BOLÍVAR | 43 | 14 | FALSE | 999
| T65411025m10 | T | 65411025 | 10 | 0 | 57 | 1 | 22 | 4 | 13244 | BOLÍVAR | EL CARMEN DE BOLÍVAR | 43 | 14 | FALSE | 999
| T65411025m10 | T | 65411025 | 10 | 0 | 57 | 1 | 22 | 4 | 13244 | BOLÍVAR | EL CARMEN DE BOLÍVAR | 43 | 14 | FALSE | 999
| T65411025m10 | T | 65411025 | 10 | 1 | 1 | 1 | 22 | 0 | 13244 | BOLÍVAR | EL CARMEN DE BOLÍVAR | 43 | 14 | FALSE | 999
| T65411025m11 | T | 65411025 | 11 | 0 | 57 | 1 | 22 | 10 | 13244 | BOLÍVAR | EL CARMEN DE BOLÍVAR | 54 | 14 | FALSE | 999
| T65411025m11 | T | 65411025 | 11 | 0 | 57 | 1 | 22 | 10 | 13244 | BOLÍVAR | EL CARMEN DE BOLÍVAR | 54 | 14 | FALSE | 999
| T65411025m11 | T | 65411025 | 11 | 0 | 57 | 1 | 22 | 10 | 13244 | BOLÍVAR | EL CARMEN DE BOLÍVAR | 54 | 14 | FALSE | 999
| T65411025m11 | T | 65411025 | 11 | 0 | 57 | 1 | 22 | 10 | 13244 | BOLÍVAR | EL CARMEN DE BOLÍVAR | 54 | 14 | FALSE | 999
| T65411025m11 | T | 65411025 | 11 | 0 | 57 | 1 | 22 | 10 | 13244 | BOLÍVAR | EL CARMEN DE BOLÍVAR | 54 | 14 | FALSE | 999
| T65411025m11 | T | 65411025 | 11 | 0 | 57 | 1 | 22 | 10 | 13244 | BOLÍVAR | EL CARMEN DE BOLÍVAR | 54 | 14 | FALSE | 999
| T65411025m11 | T | 65411025 | 11 | 0 | 57 | 1 | 22 | 10 | 13244 | BOLÍVAR | EL CARMEN DE BOLÍVAR | 54 | 14 | FALSE | 999
| T65411025m11 | T | 65411025 | 11 | 0 | 57 | 1 | 22 | 10 | 13244 | BOLÍVAR | EL CARMEN DE BOLÍVAR | 54 | 14 | FALSE | 999
| T65411025m11 | T | 65411025 | 11 | 0 | 57 | 1 | 22 | 10 | 13244 | BOLÍVAR | EL CARMEN DE BOLÍVAR | 54 | 14 | FALSE | 999
| T65411025m11 | T | 65411025 | 11 | 0 | 57 | 1 | 22 | 10 | 13244 | BOLÍVAR | EL CARMEN DE BOLÍVAR | 54 | 14 | FALSE | 999
| T65411025m11 | T | 65411025 | 11 | 0 | 57 | 1 | 22 | 10 | 13244 | BOLÍVAR | EL CARMEN DE BOLÍVAR | 54 | 14 | FALSE | 999
| T65411025m11 | T | 65411025 | 11 | 0 | 57 | 1 | 22 | 10 | 13244 | BOLÍVAR | EL CARMEN DE BOLÍVAR | 54 | 14 | FALSE | 999
| T65411025m11 | T | 65411025 | 11 | 0 | 57 | 1 | 22 | 10 | 13244 | BOLÍVAR | EL CARMEN DE BOLÍVAR | 54 | 14 | FALSE | 999
| T65411025m11 | T | 65411025 | 11 | 0 | 57 | 1 | 22 | 10 | 13244 | BOLÍVAR | EL CARMEN DE BOLÍVAR | 54 | 14 | FALSE | 999
| T65411025m11 | T | 65411025 | 11 | 0 | 57 | 1 | 22 | 10 | 13244 | BOLÍVAR | EL CARMEN DE BOLÍVAR | 54 | 14 | FALSE | 999
| T65411025m11 | T | 65411025 | 11 | 0 | 57 | 1 | 22 | 10 | 13244 | BOLÍVAR | EL CARMEN DE BOLÍVAR | 54 | 14 | FALSE | 999
| T65411025m11 | T | 65411025 | 11 | 0 | 57 | 1 | 22 | 10 | 13244 | BOLÍVAR | EL CARMEN DE BOLÍVAR | 54 | 14 | FALSE | 999
| T65411025m11 | T | 65411025 | 11 | 0 | 57 | 1 | 22 | 10 | 13244 | BOLÍVAR | EL CARMEN DE BOLÍVAR | 54 | 14 | FALSE | 999
| T65411025m11 | T | 65411025 | 11 | 0 | 57 | 1 | 22 | 10 | 13244 | BOLÍVAR | EL CARMEN DE BOLÍVAR | 54 | 14 | FALSE | 999
| T65411025m11 | T | 65411025 | 11 | 0 | 57 | 1 | 22 | 10 | 13244 | BOLÍVAR | EL CARMEN DE BOLÍVAR | 54 | 14 | FALSE | 999
| T65411025m11 | T | 65411025 | 11 | 0 | 57 | 1 | 22 | 10 | 13244 | BOLÍVAR | EL CARMEN DE BOLÍVAR | 54 | 14 | FALSE | 999
| T65411025m11 | T | 65411025 | 11 | 0 | 57 | 1 | 22 | 10 | 13244 | BOLÍVAR | EL CARMEN DE BOLÍVAR | 54 | 14 | FALSE | 999
| T65411025m11 | T | 65411025 | 11 | 0 | 57 | 1 | 22 | 10 | 13244 | BOLÍVAR | EL CARMEN DE BOLÍVAR | 54 | 14 | FALSE | 999
| T65411025m11 | T | 65411025 | 11 | 0 | 57 | 1 | 22 | 10 | 13244 | BOLÍVAR | EL CARMEN DE BOLÍVAR | 54 | 14 | FALSE | 999
| T65411025m11 | T | 65411025 | 11 | 0 | 57 | 1 | 22 | 10 | 13244 | BOLÍVAR | EL CARMEN DE BOLÍVAR | 54 | 14 | FALSE | 999
| T65411025m11 | T | 65411025 | 11 | 0 | 57 | 1 | 22 | 10 | 13244 | BOLÍVAR | EL CARMEN DE BOLÍVAR | 54 | 14 | FALSE | 999
| T65411025m11 | T | 65411025 | 11 | 0 | 57 | 1 | 22 | 10 | 13244 | BOLÍVAR | EL CARMEN DE BOLÍVAR | 54 | 14 | FALSE | 999
| T65411025m11 | T | 65411025 | 11 | 0 | 57 | 1 | 22 | 10 | 13244 | BOLÍVAR | EL CARMEN DE BOLÍVAR | 54 | 14 | FALSE | 999
| T65411025m11 | T | 65411025 | 11 | 0 | 57 | 1 | 22 | 10 | 13244 | BOLÍVAR | EL CARMEN DE BOLÍVAR | 54 | 14 | FALSE | 999
| T65411025m11 | T | 65411025 | 11 | 0 | 57 | 1 | 22 | 10 | 13244 | BOLÍVAR | EL CARMEN DE BOLÍVAR | 54 | 14 | FALSE | 999
| T65411025m11 | T | 65411025 | 11 | 0 | 57 | 1 | 22 | 10 | 13244 | BOLÍVAR | EL CARMEN DE BOLÍVAR | 54 | 14 | FALSE | 999
| T65411025m11 | T | 65411025 | 11 | 0 | 57 | 1 | 22 | 10 | 13244 | BOLÍVAR | EL CARMEN DE BOLÍVAR | 54 | 14 | FALSE | 999
| T65411025m11 | T | 65411025 | 11 | 0 | 57 | 1 | 22 | 10 | 13244 | BOLÍVAR | EL CARMEN DE BOLÍVAR | 54 | 14 | FALSE | 999
| T65411025m11 | T | 65411025 | 11 | 0 | 57 | 1 | 22 | 10 | 13244 | BOLÍVAR | EL CARMEN DE BOLÍVAR | 54 | 14 | FALSE | 999
| T65411025m11 | T | 65411025 | 11 | 0 | 57 | 1 | 22 | 10 | 13244 | BOLÍVAR | EL CARMEN DE BOLÍVAR | 54 | 14 | FALSE | 999
| T65411025m11 | T | 65411025 | 11 | 0 | 57 | 1 | 22 | 10 | 13244 | BOLÍVAR | EL CARMEN DE BOLÍVAR | 54 | 14 | FALSE | 999
| T65411025m11 | T | 65411025 | 11 | 0 | 57 | 1 | 22 | 10 | 13244 | BOLÍVAR | EL CARMEN DE BOLÍVAR | 54 | 14 | FALSE | 999
| T65411025m11 | T | 65411025 | 11 | 0 | 57 | 1 | 22 | 10 | 13244 | BOLÍVAR | EL CARMEN DE BOLÍVAR | 54 | 14 | FALSE | 999
| T65411025m11 | T | 65411025 | 11 | 0 | 57 | 1 | 22 | 10 | 13244 | BOLÍVAR | EL CARMEN DE BOLÍVAR | 54 | 14 | FALSE | 999
| T65411025m11 | T | 65411025 | 11 | 0 | 57 | 1 | 22 | 10 | 13244 | BOLÍVAR | EL CARMEN DE BOLÍVAR | 54 | 14 | FALSE | 999
| T65411025m11 | T | 65411025 | 11 | 0 | 57 | 1 | 22 | 10 | 13244 | BOLÍVAR | EL CARMEN DE BOLÍVAR | 54 | 14 | FALSE | 999
| T65411025m11 | T | 65411025 | 11 | 0 | 57 | 1 | 22 | 10 | 13244 | BOLÍVAR | EL CARMEN DE BOLÍVAR | 54 | 14 | FALSE | 999
| T65411025m11 | T | 65411025 | 11 | 0 | 57 | 1 | 22 | 10 | 13244 | BOLÍVAR | EL CARMEN DE BOLÍVAR | 54 | 14 | FALSE | 999
| T65411025m11 | T | 65411025 | 11 | 0 | 57 | 1 | 22 | 10 | 13244 | BOLÍVAR | EL CARMEN DE BOLÍVAR | 54 | 14 | FALSE | 999
| T65411025m11 | T | 65411025 | 11 | 0 | 57 | 1 | 22 | 10 | 13244 | BOLÍVAR | EL CARMEN DE BOLÍVAR | 54 | 14 | FALSE | 999
| T65411025m11 | T | 65411025 | 11 | 0 | 57 | 1 | 22 | 10 | 13244 | BOLÍVAR | EL CARMEN DE BOLÍVAR | 54 | 14 | FALSE | 999
| T65411025m11 | T | 65411025 | 11 | 0 | 57 | 1 | 22 | 10 | 13244 | BOLÍVAR | EL CARMEN DE BOLÍVAR | 54 | 14 | FALSE | 999
| T65411025m11 | T | 65411025 | 11 | 0 | 57 | 1 | 22 | 10 | 13244 | BOLÍVAR | EL CARMEN DE BOLÍVAR | 54 | 14 | FALSE | 999
| T65411025m11 | T | 65411025 | 11 | 0 | 57 | 1 | 22 | 10 | 13244 | BOLÍVAR | EL CARMEN DE BOLÍVAR | 54 | 14 | FALSE | 999
| T65411025m11 | T | 65411025 | 11 | 0 | 57 | 1 | 22 | 10 | 13244 | BOLÍVAR | EL CARMEN DE BOLÍVAR | 54 | 14 | FALSE | 999
| T65411025m11 | T | 65411025 | 11 | 0 | 57 | 1 | 22 | 10 | 13244 | BOLÍVAR | EL CARMEN DE BOLÍVAR | 54 | 14 | FALSE | 999
| T65411025m11 | T | 65411025 | 11 | 0 | 57 | 1 | 22 | 10 | 13244 | BOLÍVAR | EL CARMEN DE BOLÍVAR | 54 | 14 | FALSE | 999
| T65411025m11 | T | 65411025 | 11 | 0 | 57 | 1 | 22 | 10 | 13244 | BOLÍVAR | EL CARMEN DE BOLÍVAR | 54 | 14 | FALSE | 999
| T65411025m11 | T | 65411025 | 11 | 0 | 57 | 1 | 22 | 10 | 13244 | BOLÍVAR | EL CARMEN DE BOLÍVAR | 54 | 14 | FALSE | 999
| T65411025m11 | T | 65411025 | 11 | 0 | 57 | 1 | 22 | 10 | 13244 | BOLÍVAR | EL CARMEN DE BOLÍVAR | 54 | 14 | FALSE | 999
| T65411025m11 | T | 65411025 | 11 | 0 | 57 | 1 | 22 | 10 | 13244 | BOLÍVAR | EL CARMEN DE BOLÍVAR | 54 | 14 | FALSE | 999
| T65411025m11 | T | 65411025 | 11 | 0 | 57 | 1 | 22 | 10 | 13244 | BOLÍVAR | EL CARMEN DE BOLÍVAR | 54 | 14 | FALSE | 999
| T65411025m11 | T | 65411025 | 11 | 1 | 1 | 1 | 22 | 1 | 13244 | BOLÍVAR | EL CARMEN DE BOLÍVAR | 54 | 14 | FALSE | 999
| T65411025m12 | T | 65411025 | 12 | 0 | 57 | 1 | 22 | 5 | 13244 | BOLÍVAR | EL CARMEN DE BOLÍVAR | 60 | 14 | FALSE | 999
| T65411025m12 | T | 65411025 | 12 | 0 | 57 | 1 | 22 | 5 | 13244 | BOLÍVAR | EL CARMEN DE BOLÍVAR | 60 | 14 | FALSE | 999
| T65411025m12 | T | 65411025 | 12 | 0 | 57 | 1 | 22 | 5 | 13244 | BOLÍVAR | EL CARMEN DE BOLÍVAR | 60 | 14 | FALSE | 999
| T65411025m12 | T | 65411025 | 12 | 0 | 57 | 1 | 22 | 5 | 13244 | BOLÍVAR | EL CARMEN DE BOLÍVAR | 60 | 14 | FALSE | 999
| T65411025m12 | T | 65411025 | 12 | 0 | 57 | 1 | 22 | 5 | 13244 | BOLÍVAR | EL CARMEN DE BOLÍVAR | 60 | 14 | FALSE | 999
| T65411025m12 | T | 65411025 | 12 | 0 | 57 | 1 | 22 | 5 | 13244 | BOLÍVAR | EL CARMEN DE BOLÍVAR | 60 | 14 | FALSE | 999
| T65411025m12 | T | 65411025 | 12 | 0 | 57 | 1 | 22 | 5 | 13244 | BOLÍVAR | EL CARMEN DE BOLÍVAR | 60 | 14 | FALSE | 999
| T65411025m12 | T | 65411025 | 12 | 0 | 57 | 1 | 22 | 5 | 13244 | BOLÍVAR | EL CARMEN DE BOLÍVAR | 60 | 14 | FALSE | 999
| T65411025m12 | T | 65411025 | 12 | 0 | 57 | 1 | 22 | 5 | 13244 | BOLÍVAR | EL CARMEN DE BOLÍVAR | 60 | 14 | FALSE | 999
| T65411025m12 | T | 65411025 | 12 | 0 | 57 | 1 | 22 | 5 | 13244 | BOLÍVAR | EL CARMEN DE BOLÍVAR | 60 | 14 | FALSE | 999
| T65411025m12 | T | 65411025 | 12 | 0 | 57 | 1 | 22 | 5 | 13244 | BOLÍVAR | EL CARMEN DE BOLÍVAR | 60 | 14 | FALSE | 999
| T65411025m12 | T | 65411025 | 12 | 0 | 57 | 1 | 22 | 5 | 13244 | BOLÍVAR | EL CARMEN DE BOLÍVAR | 60 | 14 | FALSE | 999
| T65411025m12 | T | 65411025 | 12 | 0 | 57 | 1 | 22 | 5 | 13244 | BOLÍVAR | EL CARMEN DE BOLÍVAR | 60 | 14 | FALSE | 999
| T65411025m12 | T | 65411025 | 12 | 0 | 57 | 1 | 22 | 5 | 13244 | BOLÍVAR | EL CARMEN DE BOLÍVAR | 60 | 14 | FALSE | 999
| T65411025m12 | T | 65411025 | 12 | 0 | 57 | 1 | 22 | 5 | 13244 | BOLÍVAR | EL CARMEN DE BOLÍVAR | 60 | 14 | FALSE | 999
| T65411025m12 | T | 65411025 | 12 | 0 | 57 | 1 | 22 | 5 | 13244 | BOLÍVAR | EL CARMEN DE BOLÍVAR | 60 | 14 | FALSE | 999
| T65411025m12 | T | 65411025 | 12 | 0 | 57 | 1 | 22 | 5 | 13244 | BOLÍVAR | EL CARMEN DE BOLÍVAR | 60 | 14 | FALSE | 999
| T65411025m12 | T | 65411025 | 12 | 0 | 57 | 1 | 22 | 5 | 13244 | BOLÍVAR | EL CARMEN DE BOLÍVAR | 60 | 14 | FALSE | 999
| T65411025m12 | T | 65411025 | 12 | 0 | 57 | 1 | 22 | 5 | 13244 | BOLÍVAR | EL CARMEN DE BOLÍVAR | 60 | 14 | FALSE | 999
| T65411025m12 | T | 65411025 | 12 | 0 | 57 | 1 | 22 | 5 | 13244 | BOLÍVAR | EL CARMEN DE BOLÍVAR | 60 | 14 | FALSE | 999
| T65411025m12 | T | 65411025 | 12 | 0 | 57 | 1 | 22 | 5 | 13244 | BOLÍVAR | EL CARMEN DE BOLÍVAR | 60 | 14 | FALSE | 999
| T65411025m12 | T | 65411025 | 12 | 0 | 57 | 1 | 22 | 5 | 13244 | BOLÍVAR | EL CARMEN DE BOLÍVAR | 60 | 14 | FALSE | 999
| T65411025m12 | T | 65411025 | 12 | 0 | 57 | 1 | 22 | 5 | 13244 | BOLÍVAR | EL CARMEN DE BOLÍVAR | 60 | 14 | FALSE | 999
| T65411025m12 | T | 65411025 | 12 | 0 | 57 | 1 | 22 | 5 | 13244 | BOLÍVAR | EL CARMEN DE BOLÍVAR | 60 | 14 | FALSE | 999
| T65411025m12 | T | 65411025 | 12 | 0 | 57 | 1 | 22 | 5 | 13244 | BOLÍVAR | EL CARMEN DE BOLÍVAR | 60 | 14 | FALSE | 999
| T65411025m12 | T | 65411025 | 12 | 0 | 57 | 1 | 22 | 5 | 13244 | BOLÍVAR | EL CARMEN DE BOLÍVAR | 60 | 14 | FALSE | 999
| T65411025m12 | T | 65411025 | 12 | 0 | 57 | 1 | 22 | 5 | 13244 | BOLÍVAR | EL CARMEN DE BOLÍVAR | 60 | 14 | FALSE | 999
| T65411025m12 | T | 65411025 | 12 | 0 | 57 | 1 | 22 | 5 | 13244 | BOLÍVAR | EL CARMEN DE BOLÍVAR | 60 | 14 | FALSE | 999
| T65411025m12 | T | 65411025 | 12 | 0 | 57 | 1 | 22 | 5 | 13244 | BOLÍVAR | EL CARMEN DE BOLÍVAR | 60 | 14 | FALSE | 999
| T65411025m12 | T | 65411025 | 12 | 0 | 57 | 1 | 22 | 5 | 13244 | BOLÍVAR | EL CARMEN DE BOLÍVAR | 60 | 14 | FALSE | 999
| T65411025m12 | T | 65411025 | 12 | 0 | 57 | 1 | 22 | 5 | 13244 | BOLÍVAR | EL CARMEN DE BOLÍVAR | 60 | 14 | FALSE | 999
| T65411025m12 | T | 65411025 | 12 | 0 | 57 | 1 | 22 | 5 | 13244 | BOLÍVAR | EL CARMEN DE BOLÍVAR | 60 | 14 | FALSE | 999
| T65411025m12 | T | 65411025 | 12 | 0 | 57 | 1 | 22 | 5 | 13244 | BOLÍVAR | EL CARMEN DE BOLÍVAR | 60 | 14 | FALSE | 999
| T65411025m12 | T | 65411025 | 12 | 0 | 57 | 1 | 22 | 5 | 13244 | BOLÍVAR | EL CARMEN DE BOLÍVAR | 60 | 14 | FALSE | 999
| T65411025m12 | T | 65411025 | 12 | 0 | 57 | 1 | 22 | 5 | 13244 | BOLÍVAR | EL CARMEN DE BOLÍVAR | 60 | 14 | FALSE | 999
| T65411025m12 | T | 65411025 | 12 | 0 | 57 | 1 | 22 | 5 | 13244 | BOLÍVAR | EL CARMEN DE BOLÍVAR | 60 | 14 | FALSE | 999
| T65411025m12 | T | 65411025 | 12 | 0 | 57 | 1 | 22 | 5 | 13244 | BOLÍVAR | EL CARMEN DE BOLÍVAR | 60 | 14 | FALSE | 999
| T65411025m12 | T | 65411025 | 12 | 0 | 57 | 1 | 22 | 5 | 13244 | BOLÍVAR | EL CARMEN DE BOLÍVAR | 60 | 14 | FALSE | 999
| T65411025m12 | T | 65411025 | 12 | 0 | 57 | 1 | 22 | 5 | 13244 | BOLÍVAR | EL CARMEN DE BOLÍVAR | 60 | 14 | FALSE | 999
| T65411025m12 | T | 65411025 | 12 | 0 | 57 | 1 | 22 | 5 | 13244 | BOLÍVAR | EL CARMEN DE BOLÍVAR | 60 | 14 | FALSE | 999
| T65411025m12 | T | 65411025 | 12 | 0 | 57 | 1 | 22 | 5 | 13244 | BOLÍVAR | EL CARMEN DE BOLÍVAR | 60 | 14 | FALSE | 999
| T65411025m12 | T | 65411025 | 12 | 0 | 57 | 1 | 22 | 5 | 13244 | BOLÍVAR | EL CARMEN DE BOLÍVAR | 60 | 14 | FALSE | 999
| T65411025m12 | T | 65411025 | 12 | 0 | 57 | 1 | 22 | 5 | 13244 | BOLÍVAR | EL CARMEN DE BOLÍVAR | 60 | 14 | FALSE | 999
| T65411025m12 | T | 65411025 | 12 | 0 | 57 | 1 | 22 | 5 | 13244 | BOLÍVAR | EL CARMEN DE BOLÍVAR | 60 | 14 | FALSE | 999
| T65411025m12 | T | 65411025 | 12 | 0 | 57 | 1 | 22 | 5 | 13244 | BOLÍVAR | EL CARMEN DE BOLÍVAR | 60 | 14 | FALSE | 999
| T65411025m12 | T | 65411025 | 12 | 0 | 57 | 1 | 22 | 5 | 13244 | BOLÍVAR | EL CARMEN DE BOLÍVAR | 60 | 14 | FALSE | 999
| T65411025m12 | T | 65411025 | 12 | 0 | 57 | 1 | 22 | 5 | 13244 | BOLÍVAR | EL CARMEN DE BOLÍVAR | 60 | 14 | FALSE | 999
| T65411025m12 | T | 65411025 | 12 | 0 | 57 | 1 | 22 | 5 | 13244 | BOLÍVAR | EL CARMEN DE BOLÍVAR | 60 | 14 | FALSE | 999
| T65411025m12 | T | 65411025 | 12 | 0 | 57 | 1 | 22 | 5 | 13244 | BOLÍVAR | EL CARMEN DE BOLÍVAR | 60 | 14 | FALSE | 999
| T65411025m12 | T | 65411025 | 12 | 0 | 57 | 1 | 22 | 5 | 13244 | BOLÍVAR | EL CARMEN DE BOLÍVAR | 60 | 14 | FALSE | 999
| T65411025m12 | T | 65411025 | 12 | 0 | 57 | 1 | 22 | 5 | 13244 | BOLÍVAR | EL CARMEN DE BOLÍVAR | 60 | 14 | FALSE | 999
| T65411025m12 | T | 65411025 | 12 | 0 | 57 | 1 | 22 | 5 | 13244 | BOLÍVAR | EL CARMEN DE BOLÍVAR | 60 | 14 | FALSE | 999
| T65411025m12 | T | 65411025 | 12 | 0 | 57 | 1 | 22 | 5 | 13244 | BOLÍVAR | EL CARMEN DE BOLÍVAR | 60 | 14 | FALSE | 999
| T65411025m12 | T | 65411025 | 12 | 0 | 57 | 1 | 22 | 5 | 13244 | BOLÍVAR | EL CARMEN DE BOLÍVAR | 60 | 14 | FALSE | 999
| T65411025m12 | T | 65411025 | 12 | 0 | 57 | 1 | 22 | 5 | 13244 | BOLÍVAR | EL CARMEN DE BOLÍVAR | 60 | 14 | FALSE | 999
| T65411025m12 | T | 65411025 | 12 | 0 | 57 | 1 | 22 | 5 | 13244 | BOLÍVAR | EL CARMEN DE BOLÍVAR | 60 | 14 | FALSE | 999
| T65411025m12 | T | 65411025 | 12 | 0 | 57 | 1 | 22 | 5 | 13244 | BOLÍVAR | EL CARMEN DE BOLÍVAR | 60 | 14 | FALSE | 999
| T65411025m12 | T | 65411025 | 12 | 1 | 1 | 1 | 22 | 1 | 13244 | BOLÍVAR | EL CARMEN DE BOLÍVAR | 60 | 14 | FALSE | 999
| T65411201m1 | T | 65411201 | 1 | 0 | 106 | 1 | 23 | 11 | 13052 | BOLÍVAR | ARJONA | 17 | 15 | FALSE | 999
| T65411201m1 | T | 65411201 | 1 | 0 | 106 | 1 | 23 | 11 | 13052 | BOLÍVAR | ARJONA | 17 | 15 | FALSE | 999
| T65411201m1 | T | 65411201 | 1 | 0 | 106 | 1 | 23 | 11 | 13052 | BOLÍVAR | ARJONA | 17 | 15 | FALSE | 999
| T65411201m1 | T | 65411201 | 1 | 0 | 106 | 1 | 23 | 11 | 13052 | BOLÍVAR | ARJONA | 17 | 15 | FALSE | 999
| T65411201m1 | T | 65411201 | 1 | 0 | 106 | 1 | 23 | 11 | 13052 | BOLÍVAR | ARJONA | 17 | 15 | FALSE | 999
| T65411201m1 | T | 65411201 | 1 | 0 | 106 | 1 | 23 | 11 | 13052 | BOLÍVAR | ARJONA | 17 | 15 | FALSE | 999
| T65411201m1 | T | 65411201 | 1 | 0 | 106 | 1 | 23 | 11 | 13052 | BOLÍVAR | ARJONA | 17 | 15 | FALSE | 999
| T65411201m1 | T | 65411201 | 1 | 0 | 106 | 1 | 23 | 11 | 13052 | BOLÍVAR | ARJONA | 17 | 15 | FALSE | 999
| T65411201m1 | T | 65411201 | 1 | 0 | 106 | 1 | 23 | 11 | 13052 | BOLÍVAR | ARJONA | 17 | 15 | FALSE | 999
| T65411201m1 | T | 65411201 | 1 | 0 | 106 | 1 | 23 | 11 | 13052 | BOLÍVAR | ARJONA | 17 | 15 | FALSE | 999
| T65411201m1 | T | 65411201 | 1 | 0 | 106 | 1 | 23 | 11 | 13052 | BOLÍVAR | ARJONA | 17 | 15 | FALSE | 999
| T65411201m1 | T | 65411201 | 1 | 0 | 106 | 1 | 23 | 11 | 13052 | BOLÍVAR | ARJONA | 17 | 15 | FALSE | 999
| T65411201m1 | T | 65411201 | 1 | 0 | 106 | 1 | 23 | 11 | 13052 | BOLÍVAR | ARJONA | 17 | 15 | FALSE | 999
| T65411201m1 | T | 65411201 | 1 | 0 | 106 | 1 | 23 | 11 | 13052 | BOLÍVAR | ARJONA | 17 | 15 | FALSE | 999
| T65411201m1 | T | 65411201 | 1 | 0 | 106 | 1 | 23 | 11 | 13052 | BOLÍVAR | ARJONA | 17 | 15 | FALSE | 999
| T65411201m1 | T | 65411201 | 1 | 0 | 106 | 1 | 23 | 11 | 13052 | BOLÍVAR | ARJONA | 17 | 15 | FALSE | 999
| T65411201m1 | T | 65411201 | 1 | 0 | 106 | 1 | 23 | 11 | 13052 | BOLÍVAR | ARJONA | 17 | 15 | FALSE | 999
| T65411201m1 | T | 65411201 | 1 | 0 | 106 | 1 | 23 | 11 | 13052 | BOLÍVAR | ARJONA | 17 | 15 | FALSE | 999
| T65411201m1 | T | 65411201 | 1 | 0 | 106 | 1 | 23 | 11 | 13052 | BOLÍVAR | ARJONA | 17 | 15 | FALSE | 999
| T65411201m1 | T | 65411201 | 1 | 0 | 106 | 1 | 23 | 11 | 13052 | BOLÍVAR | ARJONA | 17 | 15 | FALSE | 999
| T65411201m1 | T | 65411201 | 1 | 0 | 106 | 1 | 23 | 11 | 13052 | BOLÍVAR | ARJONA | 17 | 15 | FALSE | 999
| T65411201m1 | T | 65411201 | 1 | 0 | 106 | 1 | 23 | 11 | 13052 | BOLÍVAR | ARJONA | 17 | 15 | FALSE | 999
| T65411201m1 | T | 65411201 | 1 | 0 | 106 | 1 | 23 | 11 | 13052 | BOLÍVAR | ARJONA | 17 | 15 | FALSE | 999
| T65411201m1 | T | 65411201 | 1 | 0 | 106 | 1 | 23 | 11 | 13052 | BOLÍVAR | ARJONA | 17 | 15 | FALSE | 999
| T65411201m1 | T | 65411201 | 1 | 0 | 106 | 1 | 23 | 11 | 13052 | BOLÍVAR | ARJONA | 17 | 15 | FALSE | 999
| T65411201m1 | T | 65411201 | 1 | 0 | 106 | 1 | 23 | 11 | 13052 | BOLÍVAR | ARJONA | 17 | 15 | FALSE | 999
| T65411201m1 | T | 65411201 | 1 | 0 | 106 | 1 | 23 | 11 | 13052 | BOLÍVAR | ARJONA | 17 | 15 | FALSE | 999
| T65411201m1 | T | 65411201 | 1 | 0 | 106 | 1 | 23 | 11 | 13052 | BOLÍVAR | ARJONA | 17 | 15 | FALSE | 999
| T65411201m1 | T | 65411201 | 1 | 0 | 106 | 1 | 23 | 11 | 13052 | BOLÍVAR | ARJONA | 17 | 15 | FALSE | 999
| T65411201m1 | T | 65411201 | 1 | 0 | 106 | 1 | 23 | 11 | 13052 | BOLÍVAR | ARJONA | 17 | 15 | FALSE | 999
| T65411201m1 | T | 65411201 | 1 | 0 | 106 | 1 | 23 | 11 | 13052 | BOLÍVAR | ARJONA | 17 | 15 | FALSE | 999
| T65411201m1 | T | 65411201 | 1 | 0 | 106 | 1 | 23 | 11 | 13052 | BOLÍVAR | ARJONA | 17 | 15 | FALSE | 999
| T65411201m1 | T | 65411201 | 1 | 0 | 106 | 1 | 23 | 11 | 13052 | BOLÍVAR | ARJONA | 17 | 15 | FALSE | 999
| T65411201m1 | T | 65411201 | 1 | 0 | 106 | 1 | 23 | 11 | 13052 | BOLÍVAR | ARJONA | 17 | 15 | FALSE | 999
| T65411201m1 | T | 65411201 | 1 | 0 | 106 | 1 | 23 | 11 | 13052 | BOLÍVAR | ARJONA | 17 | 15 | FALSE | 999
| T65411201m1 | T | 65411201 | 1 | 0 | 106 | 1 | 23 | 11 | 13052 | BOLÍVAR | ARJONA | 17 | 15 | FALSE | 999
| T65411201m1 | T | 65411201 | 1 | 0 | 106 | 1 | 23 | 11 | 13052 | BOLÍVAR | ARJONA | 17 | 15 | FALSE | 999
| T65411201m1 | T | 65411201 | 1 | 0 | 106 | 1 | 23 | 11 | 13052 | BOLÍVAR | ARJONA | 17 | 15 | FALSE | 999
| T65411201m1 | T | 65411201 | 1 | 0 | 106 | 1 | 23 | 11 | 13052 | BOLÍVAR | ARJONA | 17 | 15 | FALSE | 999
| T65411201m1 | T | 65411201 | 1 | 0 | 106 | 1 | 23 | 11 | 13052 | BOLÍVAR | ARJONA | 17 | 15 | FALSE | 999
| T65411201m1 | T | 65411201 | 1 | 0 | 106 | 1 | 23 | 11 | 13052 | BOLÍVAR | ARJONA | 17 | 15 | FALSE | 999
| T65411201m1 | T | 65411201 | 1 | 0 | 106 | 1 | 23 | 11 | 13052 | BOLÍVAR | ARJONA | 17 | 15 | FALSE | 999
| T65411201m1 | T | 65411201 | 1 | 0 | 106 | 1 | 23 | 11 | 13052 | BOLÍVAR | ARJONA | 17 | 15 | FALSE | 999
| T65411201m1 | T | 65411201 | 1 | 0 | 106 | 1 | 23 | 11 | 13052 | BOLÍVAR | ARJONA | 17 | 15 | FALSE | 999
| T65411201m1 | T | 65411201 | 1 | 0 | 106 | 1 | 23 | 11 | 13052 | BOLÍVAR | ARJONA | 17 | 15 | FALSE | 999
| T65411201m1 | T | 65411201 | 1 | 0 | 106 | 1 | 23 | 11 | 13052 | BOLÍVAR | ARJONA | 17 | 15 | FALSE | 999
| T65411201m1 | T | 65411201 | 1 | 0 | 106 | 1 | 23 | 11 | 13052 | BOLÍVAR | ARJONA | 17 | 15 | FALSE | 999
| T65411201m1 | T | 65411201 | 1 | 0 | 106 | 1 | 23 | 11 | 13052 | BOLÍVAR | ARJONA | 17 | 15 | FALSE | 999
| T65411201m1 | T | 65411201 | 1 | 0 | 106 | 1 | 23 | 11 | 13052 | BOLÍVAR | ARJONA | 17 | 15 | FALSE | 999
| T65411201m1 | T | 65411201 | 1 | 0 | 106 | 1 | 23 | 11 | 13052 | BOLÍVAR | ARJONA | 17 | 15 | FALSE | 999
| T65411201m1 | T | 65411201 | 1 | 0 | 106 | 1 | 23 | 11 | 13052 | BOLÍVAR | ARJONA | 17 | 15 | FALSE | 999
| T65411201m1 | T | 65411201 | 1 | 0 | 106 | 1 | 23 | 11 | 13052 | BOLÍVAR | ARJONA | 17 | 15 | FALSE | 999
| T65411201m1 | T | 65411201 | 1 | 0 | 106 | 1 | 23 | 11 | 13052 | BOLÍVAR | ARJONA | 17 | 15 | FALSE | 999
| T65411201m1 | T | 65411201 | 1 | 0 | 106 | 1 | 23 | 11 | 13052 | BOLÍVAR | ARJONA | 17 | 15 | FALSE | 999
| T65411201m1 | T | 65411201 | 1 | 0 | 106 | 1 | 23 | 11 | 13052 | BOLÍVAR | ARJONA | 17 | 15 | FALSE | 999
| T65411201m1 | T | 65411201 | 1 | 0 | 106 | 1 | 23 | 11 | 13052 | BOLÍVAR | ARJONA | 17 | 15 | FALSE | 999
| T65411201m1 | T | 65411201 | 1 | 0 | 106 | 1 | 23 | 11 | 13052 | BOLÍVAR | ARJONA | 17 | 15 | FALSE | 999
| T65411201m1 | T | 65411201 | 1 | 0 | 106 | 1 | 23 | 11 | 13052 | BOLÍVAR | ARJONA | 17 | 15 | FALSE | 999
| T65411201m1 | T | 65411201 | 1 | 0 | 106 | 1 | 23 | 11 | 13052 | BOLÍVAR | ARJONA | 17 | 15 | FALSE | 999
| T65411201m1 | T | 65411201 | 1 | 0 | 106 | 1 | 23 | 11 | 13052 | BOLÍVAR | ARJONA | 17 | 15 | FALSE | 999
| T65411201m1 | T | 65411201 | 1 | 0 | 106 | 1 | 23 | 11 | 13052 | BOLÍVAR | ARJONA | 17 | 15 | FALSE | 999
| T65411201m1 | T | 65411201 | 1 | 0 | 106 | 1 | 23 | 11 | 13052 | BOLÍVAR | ARJONA | 17 | 15 | FALSE | 999
| T65411201m1 | T | 65411201 | 1 | 0 | 106 | 1 | 23 | 11 | 13052 | BOLÍVAR | ARJONA | 17 | 15 | FALSE | 999
| T65411201m1 | T | 65411201 | 1 | 0 | 106 | 1 | 23 | 11 | 13052 | BOLÍVAR | ARJONA | 17 | 15 | FALSE | 999
| T65411201m1 | T | 65411201 | 1 | 0 | 106 | 1 | 23 | 11 | 13052 | BOLÍVAR | ARJONA | 17 | 15 | FALSE | 999
| T65411201m1 | T | 65411201 | 1 | 0 | 106 | 1 | 23 | 11 | 13052 | BOLÍVAR | ARJONA | 17 | 15 | FALSE | 999
| T65411201m1 | T | 65411201 | 1 | 0 | 106 | 1 | 23 | 11 | 13052 | BOLÍVAR | ARJONA | 17 | 15 | FALSE | 999
| T65411201m1 | T | 65411201 | 1 | 0 | 106 | 1 | 23 | 11 | 13052 | BOLÍVAR | ARJONA | 17 | 15 | FALSE | 999
| T65411201m1 | T | 65411201 | 1 | 0 | 106 | 1 | 23 | 11 | 13052 | BOLÍVAR | ARJONA | 17 | 15 | FALSE | 999
| T65411201m1 | T | 65411201 | 1 | 0 | 106 | 1 | 23 | 11 | 13052 | BOLÍVAR | ARJONA | 17 | 15 | FALSE | 999
| T65411201m1 | T | 65411201 | 1 | 0 | 106 | 1 | 23 | 11 | 13052 | BOLÍVAR | ARJONA | 17 | 15 | FALSE | 999
| T65411201m1 | T | 65411201 | 1 | 0 | 106 | 1 | 23 | 11 | 13052 | BOLÍVAR | ARJONA | 17 | 15 | FALSE | 999
| T65411201m1 | T | 65411201 | 1 | 0 | 106 | 1 | 23 | 11 | 13052 | BOLÍVAR | ARJONA | 17 | 15 | FALSE | 999
| T65411201m1 | T | 65411201 | 1 | 0 | 106 | 1 | 23 | 11 | 13052 | BOLÍVAR | ARJONA | 17 | 15 | FALSE | 999
| T65411201m1 | T | 65411201 | 1 | 0 | 106 | 1 | 23 | 11 | 13052 | BOLÍVAR | ARJONA | 17 | 15 | FALSE | 999
| T65411201m1 | T | 65411201 | 1 | 0 | 106 | 1 | 23 | 11 | 13052 | BOLÍVAR | ARJONA | 17 | 15 | FALSE | 999
| T65411201m1 | T | 65411201 | 1 | 0 | 106 | 1 | 23 | 11 | 13052 | BOLÍVAR | ARJONA | 17 | 15 | FALSE | 999
| T65411201m1 | T | 65411201 | 1 | 0 | 106 | 1 | 23 | 11 | 13052 | BOLÍVAR | ARJONA | 17 | 15 | FALSE | 999
| T65411201m1 | T | 65411201 | 1 | 0 | 106 | 1 | 23 | 11 | 13052 | BOLÍVAR | ARJONA | 17 | 15 | FALSE | 999
| T65411201m1 | T | 65411201 | 1 | 0 | 106 | 1 | 23 | 11 | 13052 | BOLÍVAR | ARJONA | 17 | 15 | FALSE | 999
| T65411201m1 | T | 65411201 | 1 | 0 | 106 | 1 | 23 | 11 | 13052 | BOLÍVAR | ARJONA | 17 | 15 | FALSE | 999
| T65411201m1 | T | 65411201 | 1 | 0 | 106 | 1 | 23 | 11 | 13052 | BOLÍVAR | ARJONA | 17 | 15 | FALSE | 999
| T65411201m1 | T | 65411201 | 1 | 0 | 106 | 1 | 23 | 11 | 13052 | BOLÍVAR | ARJONA | 17 | 15 | FALSE | 999
| T65411201m1 | T | 65411201 | 1 | 0 | 106 | 1 | 23 | 11 | 13052 | BOLÍVAR | ARJONA | 17 | 15 | FALSE | 999
| T65411201m1 | T | 65411201 | 1 | 0 | 106 | 1 | 23 | 11 | 13052 | BOLÍVAR | ARJONA | 17 | 15 | FALSE | 999
| T65411201m1 | T | 65411201 | 1 | 0 | 106 | 1 | 23 | 11 | 13052 | BOLÍVAR | ARJONA | 17 | 15 | FALSE | 999
| T65411201m1 | T | 65411201 | 1 | 0 | 106 | 1 | 23 | 11 | 13052 | BOLÍVAR | ARJONA | 17 | 15 | FALSE | 999
| T65411201m1 | T | 65411201 | 1 | 0 | 106 | 1 | 23 | 11 | 13052 | BOLÍVAR | ARJONA | 17 | 15 | FALSE | 999
| T65411201m1 | T | 65411201 | 1 | 0 | 106 | 1 | 23 | 11 | 13052 | BOLÍVAR | ARJONA | 17 | 15 | FALSE | 999
| T65411201m1 | T | 65411201 | 1 | 0 | 106 | 1 | 23 | 11 | 13052 | BOLÍVAR | ARJONA | 17 | 15 | FALSE | 999
| T65411201m1 | T | 65411201 | 1 | 0 | 106 | 1 | 23 | 11 | 13052 | BOLÍVAR | ARJONA | 17 | 15 | FALSE | 999
| T65411201m1 | T | 65411201 | 1 | 0 | 106 | 1 | 23 | 11 | 13052 | BOLÍVAR | ARJONA | 17 | 15 | FALSE | 999
| T65411201m1 | T | 65411201 | 1 | 0 | 106 | 1 | 23 | 11 | 13052 | BOLÍVAR | ARJONA | 17 | 15 | FALSE | 999
| T65411201m1 | T | 65411201 | 1 | 0 | 106 | 1 | 23 | 11 | 13052 | BOLÍVAR | ARJONA | 17 | 15 | FALSE | 999
| T65411201m1 | T | 65411201 | 1 | 0 | 106 | 1 | 23 | 11 | 13052 | BOLÍVAR | ARJONA | 17 | 15 | FALSE | 999
| T65411201m1 | T | 65411201 | 1 | 0 | 106 | 1 | 23 | 11 | 13052 | BOLÍVAR | ARJONA | 17 | 15 | FALSE | 999
| T65411201m1 | T | 65411201 | 1 | 0 | 106 | 1 | 23 | 11 | 13052 | BOLÍVAR | ARJONA | 17 | 15 | FALSE | 999
| T65411201m1 | T | 65411201 | 1 | 0 | 106 | 1 | 23 | 11 | 13052 | BOLÍVAR | ARJONA | 17 | 15 | FALSE | 999
| T65411201m1 | T | 65411201 | 1 | 0 | 106 | 1 | 23 | 11 | 13052 | BOLÍVAR | ARJONA | 17 | 15 | FALSE | 999
| T65411201m1 | T | 65411201 | 1 | 0 | 106 | 1 | 23 | 11 | 13052 | BOLÍVAR | ARJONA | 17 | 15 | FALSE | 999
| T65411201m1 | T | 65411201 | 1 | 0 | 106 | 1 | 23 | 11 | 13052 | BOLÍVAR | ARJONA | 17 | 15 | FALSE | 999
| T65411201m1 | T | 65411201 | 1 | 0 | 106 | 1 | 23 | 11 | 13052 | BOLÍVAR | ARJONA | 17 | 15 | FALSE | 999
| T65411201m1 | T | 65411201 | 1 | 0 | 106 | 1 | 23 | 11 | 13052 | BOLÍVAR | ARJONA | 17 | 15 | FALSE | 999
| T65411201m1 | T | 65411201 | 1 | 0 | 106 | 1 | 23 | 11 | 13052 | BOLÍVAR | ARJONA | 17 | 15 | FALSE | 999
| T65411201m1 | T | 65411201 | 1 | 0 | 106 | 1 | 23 | 11 | 13052 | BOLÍVAR | ARJONA | 17 | 15 | FALSE | 999
| T65411201m1 | T | 65411201 | 1 | 0 | 106 | 1 | 23 | 11 | 13052 | BOLÍVAR | ARJONA | 17 | 15 | FALSE | 999
| T65411201m1 | T | 65411201 | 1 | 1 | 1 | 1 | 23 | 6 | 13052 | BOLÍVAR | ARJONA | 17 | 15 | FALSE | 999
| T65411201m2 | T | 65411201 | 2 | 0 | 107 | 1 | 23 | 2 | 13052 | BOLÍVAR | ARJONA | 19 | 15 | FALSE | 999
| T65411201m2 | T | 65411201 | 2 | 0 | 107 | 1 | 23 | 2 | 13052 | BOLÍVAR | ARJONA | 19 | 15 | FALSE | 999
| T65411201m2 | T | 65411201 | 2 | 0 | 107 | 1 | 23 | 2 | 13052 | BOLÍVAR | ARJONA | 19 | 15 | FALSE | 999
| T65411201m2 | T | 65411201 | 2 | 0 | 107 | 1 | 23 | 2 | 13052 | BOLÍVAR | ARJONA | 19 | 15 | FALSE | 999
| T65411201m2 | T | 65411201 | 2 | 0 | 107 | 1 | 23 | 2 | 13052 | BOLÍVAR | ARJONA | 19 | 15 | FALSE | 999
| T65411201m2 | T | 65411201 | 2 | 0 | 107 | 1 | 23 | 2 | 13052 | BOLÍVAR | ARJONA | 19 | 15 | FALSE | 999
| T65411201m2 | T | 65411201 | 2 | 0 | 107 | 1 | 23 | 2 | 13052 | BOLÍVAR | ARJONA | 19 | 15 | FALSE | 999
| T65411201m2 | T | 65411201 | 2 | 0 | 107 | 1 | 23 | 2 | 13052 | BOLÍVAR | ARJONA | 19 | 15 | FALSE | 999
| T65411201m2 | T | 65411201 | 2 | 0 | 107 | 1 | 23 | 2 | 13052 | BOLÍVAR | ARJONA | 19 | 15 | FALSE | 999
| T65411201m2 | T | 65411201 | 2 | 0 | 107 | 1 | 23 | 2 | 13052 | BOLÍVAR | ARJONA | 19 | 15 | FALSE | 999
| T65411201m2 | T | 65411201 | 2 | 0 | 107 | 1 | 23 | 2 | 13052 | BOLÍVAR | ARJONA | 19 | 15 | FALSE | 999
| T65411201m2 | T | 65411201 | 2 | 0 | 107 | 1 | 23 | 2 | 13052 | BOLÍVAR | ARJONA | 19 | 15 | FALSE | 999
| T65411201m2 | T | 65411201 | 2 | 0 | 107 | 1 | 23 | 2 | 13052 | BOLÍVAR | ARJONA | 19 | 15 | FALSE | 999
| T65411201m2 | T | 65411201 | 2 | 0 | 107 | 1 | 23 | 2 | 13052 | BOLÍVAR | ARJONA | 19 | 15 | FALSE | 999
| T65411201m2 | T | 65411201 | 2 | 0 | 107 | 1 | 23 | 2 | 13052 | BOLÍVAR | ARJONA | 19 | 15 | FALSE | 999
| T65411201m2 | T | 65411201 | 2 | 0 | 107 | 1 | 23 | 2 | 13052 | BOLÍVAR | ARJONA | 19 | 15 | FALSE | 999
| T65411201m2 | T | 65411201 | 2 | 0 | 107 | 1 | 23 | 2 | 13052 | BOLÍVAR | ARJONA | 19 | 15 | FALSE | 999
| T65411201m2 | T | 65411201 | 2 | 0 | 107 | 1 | 23 | 2 | 13052 | BOLÍVAR | ARJONA | 19 | 15 | FALSE | 999
| T65411201m2 | T | 65411201 | 2 | 0 | 107 | 1 | 23 | 2 | 13052 | BOLÍVAR | ARJONA | 19 | 15 | FALSE | 999
| T65411201m2 | T | 65411201 | 2 | 0 | 107 | 1 | 23 | 2 | 13052 | BOLÍVAR | ARJONA | 19 | 15 | FALSE | 999
| T65411201m2 | T | 65411201 | 2 | 0 | 107 | 1 | 23 | 2 | 13052 | BOLÍVAR | ARJONA | 19 | 15 | FALSE | 999
| T65411201m2 | T | 65411201 | 2 | 0 | 107 | 1 | 23 | 2 | 13052 | BOLÍVAR | ARJONA | 19 | 15 | FALSE | 999
| T65411201m2 | T | 65411201 | 2 | 0 | 107 | 1 | 23 | 2 | 13052 | BOLÍVAR | ARJONA | 19 | 15 | FALSE | 999
| T65411201m2 | T | 65411201 | 2 | 0 | 107 | 1 | 23 | 2 | 13052 | BOLÍVAR | ARJONA | 19 | 15 | FALSE | 999
| T65411201m2 | T | 65411201 | 2 | 0 | 107 | 1 | 23 | 2 | 13052 | BOLÍVAR | ARJONA | 19 | 15 | FALSE | 999
| T65411201m2 | T | 65411201 | 2 | 0 | 107 | 1 | 23 | 2 | 13052 | BOLÍVAR | ARJONA | 19 | 15 | FALSE | 999
| T65411201m2 | T | 65411201 | 2 | 0 | 107 | 1 | 23 | 2 | 13052 | BOLÍVAR | ARJONA | 19 | 15 | FALSE | 999
| T65411201m2 | T | 65411201 | 2 | 0 | 107 | 1 | 23 | 2 | 13052 | BOLÍVAR | ARJONA | 19 | 15 | FALSE | 999
| T65411201m2 | T | 65411201 | 2 | 0 | 107 | 1 | 23 | 2 | 13052 | BOLÍVAR | ARJONA | 19 | 15 | FALSE | 999
| T65411201m2 | T | 65411201 | 2 | 0 | 107 | 1 | 23 | 2 | 13052 | BOLÍVAR | ARJONA | 19 | 15 | FALSE | 999
| T65411201m2 | T | 65411201 | 2 | 0 | 107 | 1 | 23 | 2 | 13052 | BOLÍVAR | ARJONA | 19 | 15 | FALSE | 999
| T65411201m2 | T | 65411201 | 2 | 0 | 107 | 1 | 23 | 2 | 13052 | BOLÍVAR | ARJONA | 19 | 15 | FALSE | 999
| T65411201m2 | T | 65411201 | 2 | 0 | 107 | 1 | 23 | 2 | 13052 | BOLÍVAR | ARJONA | 19 | 15 | FALSE | 999
| T65411201m2 | T | 65411201 | 2 | 0 | 107 | 1 | 23 | 2 | 13052 | BOLÍVAR | ARJONA | 19 | 15 | FALSE | 999
| T65411201m2 | T | 65411201 | 2 | 0 | 107 | 1 | 23 | 2 | 13052 | BOLÍVAR | ARJONA | 19 | 15 | FALSE | 999
| T65411201m2 | T | 65411201 | 2 | 0 | 107 | 1 | 23 | 2 | 13052 | BOLÍVAR | ARJONA | 19 | 15 | FALSE | 999
| T65411201m2 | T | 65411201 | 2 | 0 | 107 | 1 | 23 | 2 | 13052 | BOLÍVAR | ARJONA | 19 | 15 | FALSE | 999
| T65411201m2 | T | 65411201 | 2 | 0 | 107 | 1 | 23 | 2 | 13052 | BOLÍVAR | ARJONA | 19 | 15 | FALSE | 999
| T65411201m2 | T | 65411201 | 2 | 0 | 107 | 1 | 23 | 2 | 13052 | BOLÍVAR | ARJONA | 19 | 15 | FALSE | 999
| T65411201m2 | T | 65411201 | 2 | 0 | 107 | 1 | 23 | 2 | 13052 | BOLÍVAR | ARJONA | 19 | 15 | FALSE | 999
| T65411201m2 | T | 65411201 | 2 | 0 | 107 | 1 | 23 | 2 | 13052 | BOLÍVAR | ARJONA | 19 | 15 | FALSE | 999
| T65411201m2 | T | 65411201 | 2 | 0 | 107 | 1 | 23 | 2 | 13052 | BOLÍVAR | ARJONA | 19 | 15 | FALSE | 999
| T65411201m2 | T | 65411201 | 2 | 0 | 107 | 1 | 23 | 2 | 13052 | BOLÍVAR | ARJONA | 19 | 15 | FALSE | 999
| T65411201m2 | T | 65411201 | 2 | 0 | 107 | 1 | 23 | 2 | 13052 | BOLÍVAR | ARJONA | 19 | 15 | FALSE | 999
| T65411201m2 | T | 65411201 | 2 | 0 | 107 | 1 | 23 | 2 | 13052 | BOLÍVAR | ARJONA | 19 | 15 | FALSE | 999
| T65411201m2 | T | 65411201 | 2 | 0 | 107 | 1 | 23 | 2 | 13052 | BOLÍVAR | ARJONA | 19 | 15 | FALSE | 999
| T65411201m2 | T | 65411201 | 2 | 0 | 107 | 1 | 23 | 2 | 13052 | BOLÍVAR | ARJONA | 19 | 15 | FALSE | 999
| T65411201m2 | T | 65411201 | 2 | 0 | 107 | 1 | 23 | 2 | 13052 | BOLÍVAR | ARJONA | 19 | 15 | FALSE | 999
| T65411201m2 | T | 65411201 | 2 | 0 | 107 | 1 | 23 | 2 | 13052 | BOLÍVAR | ARJONA | 19 | 15 | FALSE | 999
| T65411201m2 | T | 65411201 | 2 | 0 | 107 | 1 | 23 | 2 | 13052 | BOLÍVAR | ARJONA | 19 | 15 | FALSE | 999
| T65411201m2 | T | 65411201 | 2 | 0 | 107 | 1 | 23 | 2 | 13052 | BOLÍVAR | ARJONA | 19 | 15 | FALSE | 999
| T65411201m2 | T | 65411201 | 2 | 0 | 107 | 1 | 23 | 2 | 13052 | BOLÍVAR | ARJONA | 19 | 15 | FALSE | 999
| T65411201m2 | T | 65411201 | 2 | 0 | 107 | 1 | 23 | 2 | 13052 | BOLÍVAR | ARJONA | 19 | 15 | FALSE | 999
| T65411201m2 | T | 65411201 | 2 | 0 | 107 | 1 | 23 | 2 | 13052 | BOLÍVAR | ARJONA | 19 | 15 | FALSE | 999
| T65411201m2 | T | 65411201 | 2 | 0 | 107 | 1 | 23 | 2 | 13052 | BOLÍVAR | ARJONA | 19 | 15 | FALSE | 999
| T65411201m2 | T | 65411201 | 2 | 0 | 107 | 1 | 23 | 2 | 13052 | BOLÍVAR | ARJONA | 19 | 15 | FALSE | 999
| T65411201m2 | T | 65411201 | 2 | 0 | 107 | 1 | 23 | 2 | 13052 | BOLÍVAR | ARJONA | 19 | 15 | FALSE | 999
| T65411201m2 | T | 65411201 | 2 | 0 | 107 | 1 | 23 | 2 | 13052 | BOLÍVAR | ARJONA | 19 | 15 | FALSE | 999
| T65411201m2 | T | 65411201 | 2 | 0 | 107 | 1 | 23 | 2 | 13052 | BOLÍVAR | ARJONA | 19 | 15 | FALSE | 999
| T65411201m2 | T | 65411201 | 2 | 0 | 107 | 1 | 23 | 2 | 13052 | BOLÍVAR | ARJONA | 19 | 15 | FALSE | 999
| T65411201m2 | T | 65411201 | 2 | 0 | 107 | 1 | 23 | 2 | 13052 | BOLÍVAR | ARJONA | 19 | 15 | FALSE | 999
| T65411201m2 | T | 65411201 | 2 | 0 | 107 | 1 | 23 | 2 | 13052 | BOLÍVAR | ARJONA | 19 | 15 | FALSE | 999
| T65411201m2 | T | 65411201 | 2 | 0 | 107 | 1 | 23 | 2 | 13052 | BOLÍVAR | ARJONA | 19 | 15 | FALSE | 999
| T65411201m2 | T | 65411201 | 2 | 0 | 107 | 1 | 23 | 2 | 13052 | BOLÍVAR | ARJONA | 19 | 15 | FALSE | 999
| T65411201m2 | T | 65411201 | 2 | 0 | 107 | 1 | 23 | 2 | 13052 | BOLÍVAR | ARJONA | 19 | 15 | FALSE | 999
| T65411201m2 | T | 65411201 | 2 | 0 | 107 | 1 | 23 | 2 | 13052 | BOLÍVAR | ARJONA | 19 | 15 | FALSE | 999
| T65411201m2 | T | 65411201 | 2 | 0 | 107 | 1 | 23 | 2 | 13052 | BOLÍVAR | ARJONA | 19 | 15 | FALSE | 999
| T65411201m2 | T | 65411201 | 2 | 0 | 107 | 1 | 23 | 2 | 13052 | BOLÍVAR | ARJONA | 19 | 15 | FALSE | 999
| T65411201m2 | T | 65411201 | 2 | 0 | 107 | 1 | 23 | 2 | 13052 | BOLÍVAR | ARJONA | 19 | 15 | FALSE | 999
| T65411201m2 | T | 65411201 | 2 | 0 | 107 | 1 | 23 | 2 | 13052 | BOLÍVAR | ARJONA | 19 | 15 | FALSE | 999
| T65411201m2 | T | 65411201 | 2 | 0 | 107 | 1 | 23 | 2 | 13052 | BOLÍVAR | ARJONA | 19 | 15 | FALSE | 999
| T65411201m2 | T | 65411201 | 2 | 0 | 107 | 1 | 23 | 2 | 13052 | BOLÍVAR | ARJONA | 19 | 15 | FALSE | 999
| T65411201m2 | T | 65411201 | 2 | 0 | 107 | 1 | 23 | 2 | 13052 | BOLÍVAR | ARJONA | 19 | 15 | FALSE | 999
| T65411201m2 | T | 65411201 | 2 | 0 | 107 | 1 | 23 | 2 | 13052 | BOLÍVAR | ARJONA | 19 | 15 | FALSE | 999
| T65411201m2 | T | 65411201 | 2 | 0 | 107 | 1 | 23 | 2 | 13052 | BOLÍVAR | ARJONA | 19 | 15 | FALSE | 999
| T65411201m2 | T | 65411201 | 2 | 0 | 107 | 1 | 23 | 2 | 13052 | BOLÍVAR | ARJONA | 19 | 15 | FALSE | 999
| T65411201m2 | T | 65411201 | 2 | 0 | 107 | 1 | 23 | 2 | 13052 | BOLÍVAR | ARJONA | 19 | 15 | FALSE | 999
| T65411201m2 | T | 65411201 | 2 | 0 | 107 | 1 | 23 | 2 | 13052 | BOLÍVAR | ARJONA | 19 | 15 | FALSE | 999
| T65411201m2 | T | 65411201 | 2 | 0 | 107 | 1 | 23 | 2 | 13052 | BOLÍVAR | ARJONA | 19 | 15 | FALSE | 999
| T65411201m2 | T | 65411201 | 2 | 0 | 107 | 1 | 23 | 2 | 13052 | BOLÍVAR | ARJONA | 19 | 15 | FALSE | 999
| T65411201m2 | T | 65411201 | 2 | 0 | 107 | 1 | 23 | 2 | 13052 | BOLÍVAR | ARJONA | 19 | 15 | FALSE | 999
| T65411201m2 | T | 65411201 | 2 | 0 | 107 | 1 | 23 | 2 | 13052 | BOLÍVAR | ARJONA | 19 | 15 | FALSE | 999
| T65411201m2 | T | 65411201 | 2 | 0 | 107 | 1 | 23 | 2 | 13052 | BOLÍVAR | ARJONA | 19 | 15 | FALSE | 999
| T65411201m2 | T | 65411201 | 2 | 0 | 107 | 1 | 23 | 2 | 13052 | BOLÍVAR | ARJONA | 19 | 15 | FALSE | 999
| T65411201m2 | T | 65411201 | 2 | 0 | 107 | 1 | 23 | 2 | 13052 | BOLÍVAR | ARJONA | 19 | 15 | FALSE | 999
| T65411201m2 | T | 65411201 | 2 | 0 | 107 | 1 | 23 | 2 | 13052 | BOLÍVAR | ARJONA | 19 | 15 | FALSE | 999
| T65411201m2 | T | 65411201 | 2 | 0 | 107 | 1 | 23 | 2 | 13052 | BOLÍVAR | ARJONA | 19 | 15 | FALSE | 999
| T65411201m2 | T | 65411201 | 2 | 0 | 107 | 1 | 23 | 2 | 13052 | BOLÍVAR | ARJONA | 19 | 15 | FALSE | 999
| T65411201m2 | T | 65411201 | 2 | 0 | 107 | 1 | 23 | 2 | 13052 | BOLÍVAR | ARJONA | 19 | 15 | FALSE | 999
| T65411201m2 | T | 65411201 | 2 | 0 | 107 | 1 | 23 | 2 | 13052 | BOLÍVAR | ARJONA | 19 | 15 | FALSE | 999
| T65411201m2 | T | 65411201 | 2 | 0 | 107 | 1 | 23 | 2 | 13052 | BOLÍVAR | ARJONA | 19 | 15 | FALSE | 999
| T65411201m2 | T | 65411201 | 2 | 0 | 107 | 1 | 23 | 2 | 13052 | BOLÍVAR | ARJONA | 19 | 15 | FALSE | 999
| T65411201m2 | T | 65411201 | 2 | 0 | 107 | 1 | 23 | 2 | 13052 | BOLÍVAR | ARJONA | 19 | 15 | FALSE | 999
| T65411201m2 | T | 65411201 | 2 | 0 | 107 | 1 | 23 | 2 | 13052 | BOLÍVAR | ARJONA | 19 | 15 | FALSE | 999
| T65411201m2 | T | 65411201 | 2 | 0 | 107 | 1 | 23 | 2 | 13052 | BOLÍVAR | ARJONA | 19 | 15 | FALSE | 999
| T65411201m2 | T | 65411201 | 2 | 0 | 107 | 1 | 23 | 2 | 13052 | BOLÍVAR | ARJONA | 19 | 15 | FALSE | 999
| T65411201m2 | T | 65411201 | 2 | 0 | 107 | 1 | 23 | 2 | 13052 | BOLÍVAR | ARJONA | 19 | 15 | FALSE | 999
| T65411201m2 | T | 65411201 | 2 | 0 | 107 | 1 | 23 | 2 | 13052 | BOLÍVAR | ARJONA | 19 | 15 | FALSE | 999
| T65411201m2 | T | 65411201 | 2 | 0 | 107 | 1 | 23 | 2 | 13052 | BOLÍVAR | ARJONA | 19 | 15 | FALSE | 999
| T65411201m2 | T | 65411201 | 2 | 0 | 107 | 1 | 23 | 2 | 13052 | BOLÍVAR | ARJONA | 19 | 15 | FALSE | 999
| T65411201m2 | T | 65411201 | 2 | 0 | 107 | 1 | 23 | 2 | 13052 | BOLÍVAR | ARJONA | 19 | 15 | FALSE | 999
| T65411201m2 | T | 65411201 | 2 | 0 | 107 | 1 | 23 | 2 | 13052 | BOLÍVAR | ARJONA | 19 | 15 | FALSE | 999
| T65411201m2 | T | 65411201 | 2 | 0 | 107 | 1 | 23 | 2 | 13052 | BOLÍVAR | ARJONA | 19 | 15 | FALSE | 999
| T65411201m2 | T | 65411201 | 2 | 0 | 107 | 1 | 23 | 2 | 13052 | BOLÍVAR | ARJONA | 19 | 15 | FALSE | 999
| T65411201m2 | T | 65411201 | 2 | 0 | 107 | 1 | 23 | 2 | 13052 | BOLÍVAR | ARJONA | 19 | 15 | FALSE | 999
| T65411201m2 | T | 65411201 | 2 | 0 | 107 | 1 | 23 | 2 | 13052 | BOLÍVAR | ARJONA | 19 | 15 | FALSE | 999
| T65411201m2 | T | 65411201 | 2 | 0 | 107 | 1 | 23 | 2 | 13052 | BOLÍVAR | ARJONA | 19 | 15 | FALSE | 999
| T65411201m2 | T | 65411201 | 2 | 1 | 1 | 1 | 23 | 0 | 13052 | BOLÍVAR | ARJONA | 19 | 15 | FALSE | 999
| T65411201m3 | T | 65411201 | 3 | 0 | 107 | 1 | 23 | 4 | 13052 | BOLÍVAR | ARJONA | 25 | 15 | FALSE | 999
| T65411201m3 | T | 65411201 | 3 | 0 | 107 | 1 | 23 | 4 | 13052 | BOLÍVAR | ARJONA | 25 | 15 | FALSE | 999
| T65411201m3 | T | 65411201 | 3 | 0 | 107 | 1 | 23 | 4 | 13052 | BOLÍVAR | ARJONA | 25 | 15 | FALSE | 999
| T65411201m3 | T | 65411201 | 3 | 0 | 107 | 1 | 23 | 4 | 13052 | BOLÍVAR | ARJONA | 25 | 15 | FALSE | 999
| T65411201m3 | T | 65411201 | 3 | 0 | 107 | 1 | 23 | 4 | 13052 | BOLÍVAR | ARJONA | 25 | 15 | FALSE | 999
| T65411201m3 | T | 65411201 | 3 | 0 | 107 | 1 | 23 | 4 | 13052 | BOLÍVAR | ARJONA | 25 | 15 | FALSE | 999
| T65411201m3 | T | 65411201 | 3 | 0 | 107 | 1 | 23 | 4 | 13052 | BOLÍVAR | ARJONA | 25 | 15 | FALSE | 999
| T65411201m3 | T | 65411201 | 3 | 0 | 107 | 1 | 23 | 4 | 13052 | BOLÍVAR | ARJONA | 25 | 15 | FALSE | 999
| T65411201m3 | T | 65411201 | 3 | 0 | 107 | 1 | 23 | 4 | 13052 | BOLÍVAR | ARJONA | 25 | 15 | FALSE | 999
| T65411201m3 | T | 65411201 | 3 | 0 | 107 | 1 | 23 | 4 | 13052 | BOLÍVAR | ARJONA | 25 | 15 | FALSE | 999
| T65411201m3 | T | 65411201 | 3 | 0 | 107 | 1 | 23 | 4 | 13052 | BOLÍVAR | ARJONA | 25 | 15 | FALSE | 999
| T65411201m3 | T | 65411201 | 3 | 0 | 107 | 1 | 23 | 4 | 13052 | BOLÍVAR | ARJONA | 25 | 15 | FALSE | 999
| T65411201m3 | T | 65411201 | 3 | 0 | 107 | 1 | 23 | 4 | 13052 | BOLÍVAR | ARJONA | 25 | 15 | FALSE | 999
| T65411201m3 | T | 65411201 | 3 | 0 | 107 | 1 | 23 | 4 | 13052 | BOLÍVAR | ARJONA | 25 | 15 | FALSE | 999
| T65411201m3 | T | 65411201 | 3 | 0 | 107 | 1 | 23 | 4 | 13052 | BOLÍVAR | ARJONA | 25 | 15 | FALSE | 999
| T65411201m3 | T | 65411201 | 3 | 0 | 107 | 1 | 23 | 4 | 13052 | BOLÍVAR | ARJONA | 25 | 15 | FALSE | 999
| T65411201m3 | T | 65411201 | 3 | 0 | 107 | 1 | 23 | 4 | 13052 | BOLÍVAR | ARJONA | 25 | 15 | FALSE | 999
| T65411201m3 | T | 65411201 | 3 | 0 | 107 | 1 | 23 | 4 | 13052 | BOLÍVAR | ARJONA | 25 | 15 | FALSE | 999
| T65411201m3 | T | 65411201 | 3 | 0 | 107 | 1 | 23 | 4 | 13052 | BOLÍVAR | ARJONA | 25 | 15 | FALSE | 999
| T65411201m3 | T | 65411201 | 3 | 0 | 107 | 1 | 23 | 4 | 13052 | BOLÍVAR | ARJONA | 25 | 15 | FALSE | 999
| T65411201m3 | T | 65411201 | 3 | 0 | 107 | 1 | 23 | 4 | 13052 | BOLÍVAR | ARJONA | 25 | 15 | FALSE | 999
| T65411201m3 | T | 65411201 | 3 | 0 | 107 | 1 | 23 | 4 | 13052 | BOLÍVAR | ARJONA | 25 | 15 | FALSE | 999
| T65411201m3 | T | 65411201 | 3 | 0 | 107 | 1 | 23 | 4 | 13052 | BOLÍVAR | ARJONA | 25 | 15 | FALSE | 999
| T65411201m3 | T | 65411201 | 3 | 0 | 107 | 1 | 23 | 4 | 13052 | BOLÍVAR | ARJONA | 25 | 15 | FALSE | 999
| T65411201m3 | T | 65411201 | 3 | 0 | 107 | 1 | 23 | 4 | 13052 | BOLÍVAR | ARJONA | 25 | 15 | FALSE | 999
| T65411201m3 | T | 65411201 | 3 | 0 | 107 | 1 | 23 | 4 | 13052 | BOLÍVAR | ARJONA | 25 | 15 | FALSE | 999
| T65411201m3 | T | 65411201 | 3 | 0 | 107 | 1 | 23 | 4 | 13052 | BOLÍVAR | ARJONA | 25 | 15 | FALSE | 999
| T65411201m3 | T | 65411201 | 3 | 0 | 107 | 1 | 23 | 4 | 13052 | BOLÍVAR | ARJONA | 25 | 15 | FALSE | 999
| T65411201m3 | T | 65411201 | 3 | 0 | 107 | 1 | 23 | 4 | 13052 | BOLÍVAR | ARJONA | 25 | 15 | FALSE | 999
| T65411201m3 | T | 65411201 | 3 | 0 | 107 | 1 | 23 | 4 | 13052 | BOLÍVAR | ARJONA | 25 | 15 | FALSE | 999
| T65411201m3 | T | 65411201 | 3 | 0 | 107 | 1 | 23 | 4 | 13052 | BOLÍVAR | ARJONA | 25 | 15 | FALSE | 999
| T65411201m3 | T | 65411201 | 3 | 0 | 107 | 1 | 23 | 4 | 13052 | BOLÍVAR | ARJONA | 25 | 15 | FALSE | 999
| T65411201m3 | T | 65411201 | 3 | 0 | 107 | 1 | 23 | 4 | 13052 | BOLÍVAR | ARJONA | 25 | 15 | FALSE | 999
| T65411201m3 | T | 65411201 | 3 | 0 | 107 | 1 | 23 | 4 | 13052 | BOLÍVAR | ARJONA | 25 | 15 | FALSE | 999
| T65411201m3 | T | 65411201 | 3 | 0 | 107 | 1 | 23 | 4 | 13052 | BOLÍVAR | ARJONA | 25 | 15 | FALSE | 999
| T65411201m3 | T | 65411201 | 3 | 0 | 107 | 1 | 23 | 4 | 13052 | BOLÍVAR | ARJONA | 25 | 15 | FALSE | 999
| T65411201m3 | T | 65411201 | 3 | 0 | 107 | 1 | 23 | 4 | 13052 | BOLÍVAR | ARJONA | 25 | 15 | FALSE | 999
| T65411201m3 | T | 65411201 | 3 | 0 | 107 | 1 | 23 | 4 | 13052 | BOLÍVAR | ARJONA | 25 | 15 | FALSE | 999
| T65411201m3 | T | 65411201 | 3 | 0 | 107 | 1 | 23 | 4 | 13052 | BOLÍVAR | ARJONA | 25 | 15 | FALSE | 999
| T65411201m3 | T | 65411201 | 3 | 0 | 107 | 1 | 23 | 4 | 13052 | BOLÍVAR | ARJONA | 25 | 15 | FALSE | 999
| T65411201m3 | T | 65411201 | 3 | 0 | 107 | 1 | 23 | 4 | 13052 | BOLÍVAR | ARJONA | 25 | 15 | FALSE | 999
| T65411201m3 | T | 65411201 | 3 | 0 | 107 | 1 | 23 | 4 | 13052 | BOLÍVAR | ARJONA | 25 | 15 | FALSE | 999
| T65411201m3 | T | 65411201 | 3 | 0 | 107 | 1 | 23 | 4 | 13052 | BOLÍVAR | ARJONA | 25 | 15 | FALSE | 999
| T65411201m3 | T | 65411201 | 3 | 0 | 107 | 1 | 23 | 4 | 13052 | BOLÍVAR | ARJONA | 25 | 15 | FALSE | 999
| T65411201m3 | T | 65411201 | 3 | 0 | 107 | 1 | 23 | 4 | 13052 | BOLÍVAR | ARJONA | 25 | 15 | FALSE | 999
| T65411201m3 | T | 65411201 | 3 | 0 | 107 | 1 | 23 | 4 | 13052 | BOLÍVAR | ARJONA | 25 | 15 | FALSE | 999
| T65411201m3 | T | 65411201 | 3 | 0 | 107 | 1 | 23 | 4 | 13052 | BOLÍVAR | ARJONA | 25 | 15 | FALSE | 999
| T65411201m3 | T | 65411201 | 3 | 0 | 107 | 1 | 23 | 4 | 13052 | BOLÍVAR | ARJONA | 25 | 15 | FALSE | 999
| T65411201m3 | T | 65411201 | 3 | 0 | 107 | 1 | 23 | 4 | 13052 | BOLÍVAR | ARJONA | 25 | 15 | FALSE | 999
| T65411201m3 | T | 65411201 | 3 | 0 | 107 | 1 | 23 | 4 | 13052 | BOLÍVAR | ARJONA | 25 | 15 | FALSE | 999
| T65411201m3 | T | 65411201 | 3 | 0 | 107 | 1 | 23 | 4 | 13052 | BOLÍVAR | ARJONA | 25 | 15 | FALSE | 999
| T65411201m3 | T | 65411201 | 3 | 0 | 107 | 1 | 23 | 4 | 13052 | BOLÍVAR | ARJONA | 25 | 15 | FALSE | 999
| T65411201m3 | T | 65411201 | 3 | 0 | 107 | 1 | 23 | 4 | 13052 | BOLÍVAR | ARJONA | 25 | 15 | FALSE | 999
| T65411201m3 | T | 65411201 | 3 | 0 | 107 | 1 | 23 | 4 | 13052 | BOLÍVAR | ARJONA | 25 | 15 | FALSE | 999
| T65411201m3 | T | 65411201 | 3 | 0 | 107 | 1 | 23 | 4 | 13052 | BOLÍVAR | ARJONA | 25 | 15 | FALSE | 999
| T65411201m3 | T | 65411201 | 3 | 0 | 107 | 1 | 23 | 4 | 13052 | BOLÍVAR | ARJONA | 25 | 15 | FALSE | 999
| T65411201m3 | T | 65411201 | 3 | 0 | 107 | 1 | 23 | 4 | 13052 | BOLÍVAR | ARJONA | 25 | 15 | FALSE | 999
| T65411201m3 | T | 65411201 | 3 | 0 | 107 | 1 | 23 | 4 | 13052 | BOLÍVAR | ARJONA | 25 | 15 | FALSE | 999
| T65411201m3 | T | 65411201 | 3 | 0 | 107 | 1 | 23 | 4 | 13052 | BOLÍVAR | ARJONA | 25 | 15 | FALSE | 999
| T65411201m3 | T | 65411201 | 3 | 0 | 107 | 1 | 23 | 4 | 13052 | BOLÍVAR | ARJONA | 25 | 15 | FALSE | 999
| T65411201m3 | T | 65411201 | 3 | 0 | 107 | 1 | 23 | 4 | 13052 | BOLÍVAR | ARJONA | 25 | 15 | FALSE | 999
| T65411201m3 | T | 65411201 | 3 | 0 | 107 | 1 | 23 | 4 | 13052 | BOLÍVAR | ARJONA | 25 | 15 | FALSE | 999
| T65411201m3 | T | 65411201 | 3 | 0 | 107 | 1 | 23 | 4 | 13052 | BOLÍVAR | ARJONA | 25 | 15 | FALSE | 999
| T65411201m3 | T | 65411201 | 3 | 0 | 107 | 1 | 23 | 4 | 13052 | BOLÍVAR | ARJONA | 25 | 15 | FALSE | 999
| T65411201m3 | T | 65411201 | 3 | 0 | 107 | 1 | 23 | 4 | 13052 | BOLÍVAR | ARJONA | 25 | 15 | FALSE | 999
| T65411201m3 | T | 65411201 | 3 | 0 | 107 | 1 | 23 | 4 | 13052 | BOLÍVAR | ARJONA | 25 | 15 | FALSE | 999
| T65411201m3 | T | 65411201 | 3 | 0 | 107 | 1 | 23 | 4 | 13052 | BOLÍVAR | ARJONA | 25 | 15 | FALSE | 999
| T65411201m3 | T | 65411201 | 3 | 0 | 107 | 1 | 23 | 4 | 13052 | BOLÍVAR | ARJONA | 25 | 15 | FALSE | 999
| T65411201m3 | T | 65411201 | 3 | 0 | 107 | 1 | 23 | 4 | 13052 | BOLÍVAR | ARJONA | 25 | 15 | FALSE | 999
| T65411201m3 | T | 65411201 | 3 | 0 | 107 | 1 | 23 | 4 | 13052 | BOLÍVAR | ARJONA | 25 | 15 | FALSE | 999
| T65411201m3 | T | 65411201 | 3 | 0 | 107 | 1 | 23 | 4 | 13052 | BOLÍVAR | ARJONA | 25 | 15 | FALSE | 999
| T65411201m3 | T | 65411201 | 3 | 0 | 107 | 1 | 23 | 4 | 13052 | BOLÍVAR | ARJONA | 25 | 15 | FALSE | 999
| T65411201m3 | T | 65411201 | 3 | 0 | 107 | 1 | 23 | 4 | 13052 | BOLÍVAR | ARJONA | 25 | 15 | FALSE | 999
| T65411201m3 | T | 65411201 | 3 | 0 | 107 | 1 | 23 | 4 | 13052 | BOLÍVAR | ARJONA | 25 | 15 | FALSE | 999
| T65411201m3 | T | 65411201 | 3 | 0 | 107 | 1 | 23 | 4 | 13052 | BOLÍVAR | ARJONA | 25 | 15 | FALSE | 999
| T65411201m3 | T | 65411201 | 3 | 0 | 107 | 1 | 23 | 4 | 13052 | BOLÍVAR | ARJONA | 25 | 15 | FALSE | 999
| T65411201m3 | T | 65411201 | 3 | 0 | 107 | 1 | 23 | 4 | 13052 | BOLÍVAR | ARJONA | 25 | 15 | FALSE | 999
| T65411201m3 | T | 65411201 | 3 | 0 | 107 | 1 | 23 | 4 | 13052 | BOLÍVAR | ARJONA | 25 | 15 | FALSE | 999
| T65411201m3 | T | 65411201 | 3 | 0 | 107 | 1 | 23 | 4 | 13052 | BOLÍVAR | ARJONA | 25 | 15 | FALSE | 999
| T65411201m3 | T | 65411201 | 3 | 0 | 107 | 1 | 23 | 4 | 13052 | BOLÍVAR | ARJONA | 25 | 15 | FALSE | 999
| T65411201m3 | T | 65411201 | 3 | 0 | 107 | 1 | 23 | 4 | 13052 | BOLÍVAR | ARJONA | 25 | 15 | FALSE | 999
| T65411201m3 | T | 65411201 | 3 | 0 | 107 | 1 | 23 | 4 | 13052 | BOLÍVAR | ARJONA | 25 | 15 | FALSE | 999
| T65411201m3 | T | 65411201 | 3 | 0 | 107 | 1 | 23 | 4 | 13052 | BOLÍVAR | ARJONA | 25 | 15 | FALSE | 999
| T65411201m3 | T | 65411201 | 3 | 0 | 107 | 1 | 23 | 4 | 13052 | BOLÍVAR | ARJONA | 25 | 15 | FALSE | 999
| T65411201m3 | T | 65411201 | 3 | 0 | 107 | 1 | 23 | 4 | 13052 | BOLÍVAR | ARJONA | 25 | 15 | FALSE | 999
| T65411201m3 | T | 65411201 | 3 | 0 | 107 | 1 | 23 | 4 | 13052 | BOLÍVAR | ARJONA | 25 | 15 | FALSE | 999
| T65411201m3 | T | 65411201 | 3 | 0 | 107 | 1 | 23 | 4 | 13052 | BOLÍVAR | ARJONA | 25 | 15 | FALSE | 999
| T65411201m3 | T | 65411201 | 3 | 0 | 107 | 1 | 23 | 4 | 13052 | BOLÍVAR | ARJONA | 25 | 15 | FALSE | 999
| T65411201m3 | T | 65411201 | 3 | 0 | 107 | 1 | 23 | 4 | 13052 | BOLÍVAR | ARJONA | 25 | 15 | FALSE | 999
| T65411201m3 | T | 65411201 | 3 | 0 | 107 | 1 | 23 | 4 | 13052 | BOLÍVAR | ARJONA | 25 | 15 | FALSE | 999
| T65411201m3 | T | 65411201 | 3 | 0 | 107 | 1 | 23 | 4 | 13052 | BOLÍVAR | ARJONA | 25 | 15 | FALSE | 999
| T65411201m3 | T | 65411201 | 3 | 0 | 107 | 1 | 23 | 4 | 13052 | BOLÍVAR | ARJONA | 25 | 15 | FALSE | 999
| T65411201m3 | T | 65411201 | 3 | 0 | 107 | 1 | 23 | 4 | 13052 | BOLÍVAR | ARJONA | 25 | 15 | FALSE | 999
| T65411201m3 | T | 65411201 | 3 | 0 | 107 | 1 | 23 | 4 | 13052 | BOLÍVAR | ARJONA | 25 | 15 | FALSE | 999
| T65411201m3 | T | 65411201 | 3 | 0 | 107 | 1 | 23 | 4 | 13052 | BOLÍVAR | ARJONA | 25 | 15 | FALSE | 999
| T65411201m3 | T | 65411201 | 3 | 0 | 107 | 1 | 23 | 4 | 13052 | BOLÍVAR | ARJONA | 25 | 15 | FALSE | 999
| T65411201m3 | T | 65411201 | 3 | 0 | 107 | 1 | 23 | 4 | 13052 | BOLÍVAR | ARJONA | 25 | 15 | FALSE | 999
| T65411201m3 | T | 65411201 | 3 | 0 | 107 | 1 | 23 | 4 | 13052 | BOLÍVAR | ARJONA | 25 | 15 | FALSE | 999
| T65411201m3 | T | 65411201 | 3 | 0 | 107 | 1 | 23 | 4 | 13052 | BOLÍVAR | ARJONA | 25 | 15 | FALSE | 999
| T65411201m3 | T | 65411201 | 3 | 0 | 107 | 1 | 23 | 4 | 13052 | BOLÍVAR | ARJONA | 25 | 15 | FALSE | 999
| T65411201m3 | T | 65411201 | 3 | 0 | 107 | 1 | 23 | 4 | 13052 | BOLÍVAR | ARJONA | 25 | 15 | FALSE | 999
| T65411201m3 | T | 65411201 | 3 | 0 | 107 | 1 | 23 | 4 | 13052 | BOLÍVAR | ARJONA | 25 | 15 | FALSE | 999
| T65411201m3 | T | 65411201 | 3 | 0 | 107 | 1 | 23 | 4 | 13052 | BOLÍVAR | ARJONA | 25 | 15 | FALSE | 999
| T65411201m3 | T | 65411201 | 3 | 0 | 107 | 1 | 23 | 4 | 13052 | BOLÍVAR | ARJONA | 25 | 15 | FALSE | 999
| T65411201m3 | T | 65411201 | 3 | 0 | 107 | 1 | 23 | 4 | 13052 | BOLÍVAR | ARJONA | 25 | 15 | FALSE | 999
| T65411201m3 | T | 65411201 | 3 | 0 | 107 | 1 | 23 | 4 | 13052 | BOLÍVAR | ARJONA | 25 | 15 | FALSE | 999
| T65411201m3 | T | 65411201 | 3 | 0 | 107 | 1 | 23 | 4 | 13052 | BOLÍVAR | ARJONA | 25 | 15 | FALSE | 999
| T65411201m3 | T | 65411201 | 3 | 1 | 1 | 1 | 23 | 2 | 13052 | BOLÍVAR | ARJONA | 25 | 15 | FALSE | 999
| T65411201m4 | T | 65411201 | 4 | 0 | 107 | 1 | 23 | 9 | 13052 | BOLÍVAR | ARJONA | 39 | 15 | FALSE | 999
| T65411201m4 | T | 65411201 | 4 | 0 | 107 | 1 | 23 | 9 | 13052 | BOLÍVAR | ARJONA | 39 | 15 | FALSE | 999
| T65411201m4 | T | 65411201 | 4 | 0 | 107 | 1 | 23 | 9 | 13052 | BOLÍVAR | ARJONA | 39 | 15 | FALSE | 999
| T65411201m4 | T | 65411201 | 4 | 0 | 107 | 1 | 23 | 9 | 13052 | BOLÍVAR | ARJONA | 39 | 15 | FALSE | 999
| T65411201m4 | T | 65411201 | 4 | 0 | 107 | 1 | 23 | 9 | 13052 | BOLÍVAR | ARJONA | 39 | 15 | FALSE | 999
| T65411201m4 | T | 65411201 | 4 | 0 | 107 | 1 | 23 | 9 | 13052 | BOLÍVAR | ARJONA | 39 | 15 | FALSE | 999
| T65411201m4 | T | 65411201 | 4 | 0 | 107 | 1 | 23 | 9 | 13052 | BOLÍVAR | ARJONA | 39 | 15 | FALSE | 999
| T65411201m4 | T | 65411201 | 4 | 0 | 107 | 1 | 23 | 9 | 13052 | BOLÍVAR | ARJONA | 39 | 15 | FALSE | 999
| T65411201m4 | T | 65411201 | 4 | 0 | 107 | 1 | 23 | 9 | 13052 | BOLÍVAR | ARJONA | 39 | 15 | FALSE | 999
| T65411201m4 | T | 65411201 | 4 | 0 | 107 | 1 | 23 | 9 | 13052 | BOLÍVAR | ARJONA | 39 | 15 | FALSE | 999
| T65411201m4 | T | 65411201 | 4 | 0 | 107 | 1 | 23 | 9 | 13052 | BOLÍVAR | ARJONA | 39 | 15 | FALSE | 999
| T65411201m4 | T | 65411201 | 4 | 0 | 107 | 1 | 23 | 9 | 13052 | BOLÍVAR | ARJONA | 39 | 15 | FALSE | 999
| T65411201m4 | T | 65411201 | 4 | 0 | 107 | 1 | 23 | 9 | 13052 | BOLÍVAR | ARJONA | 39 | 15 | FALSE | 999
| T65411201m4 | T | 65411201 | 4 | 0 | 107 | 1 | 23 | 9 | 13052 | BOLÍVAR | ARJONA | 39 | 15 | FALSE | 999
| T65411201m4 | T | 65411201 | 4 | 0 | 107 | 1 | 23 | 9 | 13052 | BOLÍVAR | ARJONA | 39 | 15 | FALSE | 999
| T65411201m4 | T | 65411201 | 4 | 0 | 107 | 1 | 23 | 9 | 13052 | BOLÍVAR | ARJONA | 39 | 15 | FALSE | 999
| T65411201m4 | T | 65411201 | 4 | 0 | 107 | 1 | 23 | 9 | 13052 | BOLÍVAR | ARJONA | 39 | 15 | FALSE | 999
| T65411201m4 | T | 65411201 | 4 | 0 | 107 | 1 | 23 | 9 | 13052 | BOLÍVAR | ARJONA | 39 | 15 | FALSE | 999
| T65411201m4 | T | 65411201 | 4 | 0 | 107 | 1 | 23 | 9 | 13052 | BOLÍVAR | ARJONA | 39 | 15 | FALSE | 999
| T65411201m4 | T | 65411201 | 4 | 0 | 107 | 1 | 23 | 9 | 13052 | BOLÍVAR | ARJONA | 39 | 15 | FALSE | 999
| T65411201m4 | T | 65411201 | 4 | 0 | 107 | 1 | 23 | 9 | 13052 | BOLÍVAR | ARJONA | 39 | 15 | FALSE | 999
| T65411201m4 | T | 65411201 | 4 | 0 | 107 | 1 | 23 | 9 | 13052 | BOLÍVAR | ARJONA | 39 | 15 | FALSE | 999
| T65411201m4 | T | 65411201 | 4 | 0 | 107 | 1 | 23 | 9 | 13052 | BOLÍVAR | ARJONA | 39 | 15 | FALSE | 999
| T65411201m4 | T | 65411201 | 4 | 0 | 107 | 1 | 23 | 9 | 13052 | BOLÍVAR | ARJONA | 39 | 15 | FALSE | 999
| T65411201m4 | T | 65411201 | 4 | 0 | 107 | 1 | 23 | 9 | 13052 | BOLÍVAR | ARJONA | 39 | 15 | FALSE | 999
| T65411201m4 | T | 65411201 | 4 | 0 | 107 | 1 | 23 | 9 | 13052 | BOLÍVAR | ARJONA | 39 | 15 | FALSE | 999
| T65411201m4 | T | 65411201 | 4 | 0 | 107 | 1 | 23 | 9 | 13052 | BOLÍVAR | ARJONA | 39 | 15 | FALSE | 999
| T65411201m4 | T | 65411201 | 4 | 0 | 107 | 1 | 23 | 9 | 13052 | BOLÍVAR | ARJONA | 39 | 15 | FALSE | 999
| T65411201m4 | T | 65411201 | 4 | 0 | 107 | 1 | 23 | 9 | 13052 | BOLÍVAR | ARJONA | 39 | 15 | FALSE | 999
| T65411201m4 | T | 65411201 | 4 | 0 | 107 | 1 | 23 | 9 | 13052 | BOLÍVAR | ARJONA | 39 | 15 | FALSE | 999
| T65411201m4 | T | 65411201 | 4 | 0 | 107 | 1 | 23 | 9 | 13052 | BOLÍVAR | ARJONA | 39 | 15 | FALSE | 999
| T65411201m4 | T | 65411201 | 4 | 0 | 107 | 1 | 23 | 9 | 13052 | BOLÍVAR | ARJONA | 39 | 15 | FALSE | 999
| T65411201m4 | T | 65411201 | 4 | 0 | 107 | 1 | 23 | 9 | 13052 | BOLÍVAR | ARJONA | 39 | 15 | FALSE | 999
| T65411201m4 | T | 65411201 | 4 | 0 | 107 | 1 | 23 | 9 | 13052 | BOLÍVAR | ARJONA | 39 | 15 | FALSE | 999
| T65411201m4 | T | 65411201 | 4 | 0 | 107 | 1 | 23 | 9 | 13052 | BOLÍVAR | ARJONA | 39 | 15 | FALSE | 999
| T65411201m4 | T | 65411201 | 4 | 0 | 107 | 1 | 23 | 9 | 13052 | BOLÍVAR | ARJONA | 39 | 15 | FALSE | 999
| T65411201m4 | T | 65411201 | 4 | 0 | 107 | 1 | 23 | 9 | 13052 | BOLÍVAR | ARJONA | 39 | 15 | FALSE | 999
| T65411201m4 | T | 65411201 | 4 | 0 | 107 | 1 | 23 | 9 | 13052 | BOLÍVAR | ARJONA | 39 | 15 | FALSE | 999
| T65411201m4 | T | 65411201 | 4 | 0 | 107 | 1 | 23 | 9 | 13052 | BOLÍVAR | ARJONA | 39 | 15 | FALSE | 999
| T65411201m4 | T | 65411201 | 4 | 0 | 107 | 1 | 23 | 9 | 13052 | BOLÍVAR | ARJONA | 39 | 15 | FALSE | 999
| T65411201m4 | T | 65411201 | 4 | 0 | 107 | 1 | 23 | 9 | 13052 | BOLÍVAR | ARJONA | 39 | 15 | FALSE | 999
| T65411201m4 | T | 65411201 | 4 | 0 | 107 | 1 | 23 | 9 | 13052 | BOLÍVAR | ARJONA | 39 | 15 | FALSE | 999
| T65411201m4 | T | 65411201 | 4 | 0 | 107 | 1 | 23 | 9 | 13052 | BOLÍVAR | ARJONA | 39 | 15 | FALSE | 999
| T65411201m4 | T | 65411201 | 4 | 0 | 107 | 1 | 23 | 9 | 13052 | BOLÍVAR | ARJONA | 39 | 15 | FALSE | 999
| T65411201m4 | T | 65411201 | 4 | 0 | 107 | 1 | 23 | 9 | 13052 | BOLÍVAR | ARJONA | 39 | 15 | FALSE | 999
| T65411201m4 | T | 65411201 | 4 | 0 | 107 | 1 | 23 | 9 | 13052 | BOLÍVAR | ARJONA | 39 | 15 | FALSE | 999
| T65411201m4 | T | 65411201 | 4 | 0 | 107 | 1 | 23 | 9 | 13052 | BOLÍVAR | ARJONA | 39 | 15 | FALSE | 999
| T65411201m4 | T | 65411201 | 4 | 0 | 107 | 1 | 23 | 9 | 13052 | BOLÍVAR | ARJONA | 39 | 15 | FALSE | 999
| T65411201m4 | T | 65411201 | 4 | 0 | 107 | 1 | 23 | 9 | 13052 | BOLÍVAR | ARJONA | 39 | 15 | FALSE | 999
| T65411201m4 | T | 65411201 | 4 | 0 | 107 | 1 | 23 | 9 | 13052 | BOLÍVAR | ARJONA | 39 | 15 | FALSE | 999
| T65411201m4 | T | 65411201 | 4 | 0 | 107 | 1 | 23 | 9 | 13052 | BOLÍVAR | ARJONA | 39 | 15 | FALSE | 999
| T65411201m4 | T | 65411201 | 4 | 0 | 107 | 1 | 23 | 9 | 13052 | BOLÍVAR | ARJONA | 39 | 15 | FALSE | 999
| T65411201m4 | T | 65411201 | 4 | 0 | 107 | 1 | 23 | 9 | 13052 | BOLÍVAR | ARJONA | 39 | 15 | FALSE | 999
| T65411201m4 | T | 65411201 | 4 | 0 | 107 | 1 | 23 | 9 | 13052 | BOLÍVAR | ARJONA | 39 | 15 | FALSE | 999
| T65411201m4 | T | 65411201 | 4 | 0 | 107 | 1 | 23 | 9 | 13052 | BOLÍVAR | ARJONA | 39 | 15 | FALSE | 999
| T65411201m4 | T | 65411201 | 4 | 0 | 107 | 1 | 23 | 9 | 13052 | BOLÍVAR | ARJONA | 39 | 15 | FALSE | 999
| T65411201m4 | T | 65411201 | 4 | 0 | 107 | 1 | 23 | 9 | 13052 | BOLÍVAR | ARJONA | 39 | 15 | FALSE | 999
| T65411201m4 | T | 65411201 | 4 | 0 | 107 | 1 | 23 | 9 | 13052 | BOLÍVAR | ARJONA | 39 | 15 | FALSE | 999
| T65411201m4 | T | 65411201 | 4 | 0 | 107 | 1 | 23 | 9 | 13052 | BOLÍVAR | ARJONA | 39 | 15 | FALSE | 999
| T65411201m4 | T | 65411201 | 4 | 0 | 107 | 1 | 23 | 9 | 13052 | BOLÍVAR | ARJONA | 39 | 15 | FALSE | 999
| T65411201m4 | T | 65411201 | 4 | 0 | 107 | 1 | 23 | 9 | 13052 | BOLÍVAR | ARJONA | 39 | 15 | FALSE | 999
| T65411201m4 | T | 65411201 | 4 | 0 | 107 | 1 | 23 | 9 | 13052 | BOLÍVAR | ARJONA | 39 | 15 | FALSE | 999
| T65411201m4 | T | 65411201 | 4 | 0 | 107 | 1 | 23 | 9 | 13052 | BOLÍVAR | ARJONA | 39 | 15 | FALSE | 999
| T65411201m4 | T | 65411201 | 4 | 0 | 107 | 1 | 23 | 9 | 13052 | BOLÍVAR | ARJONA | 39 | 15 | FALSE | 999
| T65411201m4 | T | 65411201 | 4 | 0 | 107 | 1 | 23 | 9 | 13052 | BOLÍVAR | ARJONA | 39 | 15 | FALSE | 999
| T65411201m4 | T | 65411201 | 4 | 0 | 107 | 1 | 23 | 9 | 13052 | BOLÍVAR | ARJONA | 39 | 15 | FALSE | 999
| T65411201m4 | T | 65411201 | 4 | 0 | 107 | 1 | 23 | 9 | 13052 | BOLÍVAR | ARJONA | 39 | 15 | FALSE | 999
| T65411201m4 | T | 65411201 | 4 | 0 | 107 | 1 | 23 | 9 | 13052 | BOLÍVAR | ARJONA | 39 | 15 | FALSE | 999
| T65411201m4 | T | 65411201 | 4 | 0 | 107 | 1 | 23 | 9 | 13052 | BOLÍVAR | ARJONA | 39 | 15 | FALSE | 999
| T65411201m4 | T | 65411201 | 4 | 0 | 107 | 1 | 23 | 9 | 13052 | BOLÍVAR | ARJONA | 39 | 15 | FALSE | 999
| T65411201m4 | T | 65411201 | 4 | 0 | 107 | 1 | 23 | 9 | 13052 | BOLÍVAR | ARJONA | 39 | 15 | FALSE | 999
| T65411201m4 | T | 65411201 | 4 | 0 | 107 | 1 | 23 | 9 | 13052 | BOLÍVAR | ARJONA | 39 | 15 | FALSE | 999
| T65411201m4 | T | 65411201 | 4 | 0 | 107 | 1 | 23 | 9 | 13052 | BOLÍVAR | ARJONA | 39 | 15 | FALSE | 999
| T65411201m4 | T | 65411201 | 4 | 0 | 107 | 1 | 23 | 9 | 13052 | BOLÍVAR | ARJONA | 39 | 15 | FALSE | 999
| T65411201m4 | T | 65411201 | 4 | 0 | 107 | 1 | 23 | 9 | 13052 | BOLÍVAR | ARJONA | 39 | 15 | FALSE | 999
| T65411201m4 | T | 65411201 | 4 | 0 | 107 | 1 | 23 | 9 | 13052 | BOLÍVAR | ARJONA | 39 | 15 | FALSE | 999
| T65411201m4 | T | 65411201 | 4 | 0 | 107 | 1 | 23 | 9 | 13052 | BOLÍVAR | ARJONA | 39 | 15 | FALSE | 999
| T65411201m4 | T | 65411201 | 4 | 0 | 107 | 1 | 23 | 9 | 13052 | BOLÍVAR | ARJONA | 39 | 15 | FALSE | 999
| T65411201m4 | T | 65411201 | 4 | 0 | 107 | 1 | 23 | 9 | 13052 | BOLÍVAR | ARJONA | 39 | 15 | FALSE | 999
| T65411201m4 | T | 65411201 | 4 | 0 | 107 | 1 | 23 | 9 | 13052 | BOLÍVAR | ARJONA | 39 | 15 | FALSE | 999
| T65411201m4 | T | 65411201 | 4 | 0 | 107 | 1 | 23 | 9 | 13052 | BOLÍVAR | ARJONA | 39 | 15 | FALSE | 999
| T65411201m4 | T | 65411201 | 4 | 0 | 107 | 1 | 23 | 9 | 13052 | BOLÍVAR | ARJONA | 39 | 15 | FALSE | 999
| T65411201m4 | T | 65411201 | 4 | 0 | 107 | 1 | 23 | 9 | 13052 | BOLÍVAR | ARJONA | 39 | 15 | FALSE | 999
| T65411201m4 | T | 65411201 | 4 | 0 | 107 | 1 | 23 | 9 | 13052 | BOLÍVAR | ARJONA | 39 | 15 | FALSE | 999
| T65411201m4 | T | 65411201 | 4 | 0 | 107 | 1 | 23 | 9 | 13052 | BOLÍVAR | ARJONA | 39 | 15 | FALSE | 999
| T65411201m4 | T | 65411201 | 4 | 0 | 107 | 1 | 23 | 9 | 13052 | BOLÍVAR | ARJONA | 39 | 15 | FALSE | 999
| T65411201m4 | T | 65411201 | 4 | 0 | 107 | 1 | 23 | 9 | 13052 | BOLÍVAR | ARJONA | 39 | 15 | FALSE | 999
| T65411201m4 | T | 65411201 | 4 | 0 | 107 | 1 | 23 | 9 | 13052 | BOLÍVAR | ARJONA | 39 | 15 | FALSE | 999
| T65411201m4 | T | 65411201 | 4 | 0 | 107 | 1 | 23 | 9 | 13052 | BOLÍVAR | ARJONA | 39 | 15 | FALSE | 999
| T65411201m4 | T | 65411201 | 4 | 0 | 107 | 1 | 23 | 9 | 13052 | BOLÍVAR | ARJONA | 39 | 15 | FALSE | 999
| T65411201m4 | T | 65411201 | 4 | 0 | 107 | 1 | 23 | 9 | 13052 | BOLÍVAR | ARJONA | 39 | 15 | FALSE | 999
| T65411201m4 | T | 65411201 | 4 | 0 | 107 | 1 | 23 | 9 | 13052 | BOLÍVAR | ARJONA | 39 | 15 | FALSE | 999
| T65411201m4 | T | 65411201 | 4 | 0 | 107 | 1 | 23 | 9 | 13052 | BOLÍVAR | ARJONA | 39 | 15 | FALSE | 999
| T65411201m4 | T | 65411201 | 4 | 0 | 107 | 1 | 23 | 9 | 13052 | BOLÍVAR | ARJONA | 39 | 15 | FALSE | 999
| T65411201m4 | T | 65411201 | 4 | 0 | 107 | 1 | 23 | 9 | 13052 | BOLÍVAR | ARJONA | 39 | 15 | FALSE | 999
| T65411201m4 | T | 65411201 | 4 | 0 | 107 | 1 | 23 | 9 | 13052 | BOLÍVAR | ARJONA | 39 | 15 | FALSE | 999
| T65411201m4 | T | 65411201 | 4 | 0 | 107 | 1 | 23 | 9 | 13052 | BOLÍVAR | ARJONA | 39 | 15 | FALSE | 999
| T65411201m4 | T | 65411201 | 4 | 0 | 107 | 1 | 23 | 9 | 13052 | BOLÍVAR | ARJONA | 39 | 15 | FALSE | 999
| T65411201m4 | T | 65411201 | 4 | 0 | 107 | 1 | 23 | 9 | 13052 | BOLÍVAR | ARJONA | 39 | 15 | FALSE | 999
| T65411201m4 | T | 65411201 | 4 | 0 | 107 | 1 | 23 | 9 | 13052 | BOLÍVAR | ARJONA | 39 | 15 | FALSE | 999
| T65411201m4 | T | 65411201 | 4 | 0 | 107 | 1 | 23 | 9 | 13052 | BOLÍVAR | ARJONA | 39 | 15 | FALSE | 999
| T65411201m4 | T | 65411201 | 4 | 0 | 107 | 1 | 23 | 9 | 13052 | BOLÍVAR | ARJONA | 39 | 15 | FALSE | 999
| T65411201m4 | T | 65411201 | 4 | 0 | 107 | 1 | 23 | 9 | 13052 | BOLÍVAR | ARJONA | 39 | 15 | FALSE | 999
| T65411201m4 | T | 65411201 | 4 | 0 | 107 | 1 | 23 | 9 | 13052 | BOLÍVAR | ARJONA | 39 | 15 | FALSE | 999
| T65411201m4 | T | 65411201 | 4 | 0 | 107 | 1 | 23 | 9 | 13052 | BOLÍVAR | ARJONA | 39 | 15 | FALSE | 999
| T65411201m4 | T | 65411201 | 4 | 0 | 107 | 1 | 23 | 9 | 13052 | BOLÍVAR | ARJONA | 39 | 15 | FALSE | 999
| T65411201m4 | T | 65411201 | 4 | 0 | 107 | 1 | 23 | 9 | 13052 | BOLÍVAR | ARJONA | 39 | 15 | FALSE | 999
| T65411201m4 | T | 65411201 | 4 | 1 | 1 | 1 | 23 | 5 | 13052 | BOLÍVAR | ARJONA | 39 | 15 | FALSE | 999
| T65411201m5 | T | 65411201 | 5 | 0 | 107 | 1 | 23 | 18 | 13052 | BOLÍVAR | ARJONA | 62 | 15 | FALSE | 999
| T65411201m5 | T | 65411201 | 5 | 0 | 107 | 1 | 23 | 18 | 13052 | BOLÍVAR | ARJONA | 62 | 15 | FALSE | 999
| T65411201m5 | T | 65411201 | 5 | 0 | 107 | 1 | 23 | 18 | 13052 | BOLÍVAR | ARJONA | 62 | 15 | FALSE | 999
| T65411201m5 | T | 65411201 | 5 | 0 | 107 | 1 | 23 | 18 | 13052 | BOLÍVAR | ARJONA | 62 | 15 | FALSE | 999
| T65411201m5 | T | 65411201 | 5 | 0 | 107 | 1 | 23 | 18 | 13052 | BOLÍVAR | ARJONA | 62 | 15 | FALSE | 999
| T65411201m5 | T | 65411201 | 5 | 0 | 107 | 1 | 23 | 18 | 13052 | BOLÍVAR | ARJONA | 62 | 15 | FALSE | 999
| T65411201m5 | T | 65411201 | 5 | 0 | 107 | 1 | 23 | 18 | 13052 | BOLÍVAR | ARJONA | 62 | 15 | FALSE | 999
| T65411201m5 | T | 65411201 | 5 | 0 | 107 | 1 | 23 | 18 | 13052 | BOLÍVAR | ARJONA | 62 | 15 | FALSE | 999
| T65411201m5 | T | 65411201 | 5 | 0 | 107 | 1 | 23 | 18 | 13052 | BOLÍVAR | ARJONA | 62 | 15 | FALSE | 999
| T65411201m5 | T | 65411201 | 5 | 0 | 107 | 1 | 23 | 18 | 13052 | BOLÍVAR | ARJONA | 62 | 15 | FALSE | 999
| T65411201m5 | T | 65411201 | 5 | 0 | 107 | 1 | 23 | 18 | 13052 | BOLÍVAR | ARJONA | 62 | 15 | FALSE | 999
| T65411201m5 | T | 65411201 | 5 | 0 | 107 | 1 | 23 | 18 | 13052 | BOLÍVAR | ARJONA | 62 | 15 | FALSE | 999
| T65411201m5 | T | 65411201 | 5 | 0 | 107 | 1 | 23 | 18 | 13052 | BOLÍVAR | ARJONA | 62 | 15 | FALSE | 999
| T65411201m5 | T | 65411201 | 5 | 0 | 107 | 1 | 23 | 18 | 13052 | BOLÍVAR | ARJONA | 62 | 15 | FALSE | 999
| T65411201m5 | T | 65411201 | 5 | 0 | 107 | 1 | 23 | 18 | 13052 | BOLÍVAR | ARJONA | 62 | 15 | FALSE | 999
| T65411201m5 | T | 65411201 | 5 | 0 | 107 | 1 | 23 | 18 | 13052 | BOLÍVAR | ARJONA | 62 | 15 | FALSE | 999
| T65411201m5 | T | 65411201 | 5 | 0 | 107 | 1 | 23 | 18 | 13052 | BOLÍVAR | ARJONA | 62 | 15 | FALSE | 999
| T65411201m5 | T | 65411201 | 5 | 0 | 107 | 1 | 23 | 18 | 13052 | BOLÍVAR | ARJONA | 62 | 15 | FALSE | 999
| T65411201m5 | T | 65411201 | 5 | 0 | 107 | 1 | 23 | 18 | 13052 | BOLÍVAR | ARJONA | 62 | 15 | FALSE | 999
| T65411201m5 | T | 65411201 | 5 | 0 | 107 | 1 | 23 | 18 | 13052 | BOLÍVAR | ARJONA | 62 | 15 | FALSE | 999
| T65411201m5 | T | 65411201 | 5 | 0 | 107 | 1 | 23 | 18 | 13052 | BOLÍVAR | ARJONA | 62 | 15 | FALSE | 999
| T65411201m5 | T | 65411201 | 5 | 0 | 107 | 1 | 23 | 18 | 13052 | BOLÍVAR | ARJONA | 62 | 15 | FALSE | 999
| T65411201m5 | T | 65411201 | 5 | 0 | 107 | 1 | 23 | 18 | 13052 | BOLÍVAR | ARJONA | 62 | 15 | FALSE | 999
| T65411201m5 | T | 65411201 | 5 | 0 | 107 | 1 | 23 | 18 | 13052 | BOLÍVAR | ARJONA | 62 | 15 | FALSE | 999
| T65411201m5 | T | 65411201 | 5 | 0 | 107 | 1 | 23 | 18 | 13052 | BOLÍVAR | ARJONA | 62 | 15 | FALSE | 999
| T65411201m5 | T | 65411201 | 5 | 0 | 107 | 1 | 23 | 18 | 13052 | BOLÍVAR | ARJONA | 62 | 15 | FALSE | 999
| T65411201m5 | T | 65411201 | 5 | 0 | 107 | 1 | 23 | 18 | 13052 | BOLÍVAR | ARJONA | 62 | 15 | FALSE | 999
| T65411201m5 | T | 65411201 | 5 | 0 | 107 | 1 | 23 | 18 | 13052 | BOLÍVAR | ARJONA | 62 | 15 | FALSE | 999
| T65411201m5 | T | 65411201 | 5 | 0 | 107 | 1 | 23 | 18 | 13052 | BOLÍVAR | ARJONA | 62 | 15 | FALSE | 999
| T65411201m5 | T | 65411201 | 5 | 0 | 107 | 1 | 23 | 18 | 13052 | BOLÍVAR | ARJONA | 62 | 15 | FALSE | 999
| T65411201m5 | T | 65411201 | 5 | 0 | 107 | 1 | 23 | 18 | 13052 | BOLÍVAR | ARJONA | 62 | 15 | FALSE | 999
| T65411201m5 | T | 65411201 | 5 | 0 | 107 | 1 | 23 | 18 | 13052 | BOLÍVAR | ARJONA | 62 | 15 | FALSE | 999
| T65411201m5 | T | 65411201 | 5 | 0 | 107 | 1 | 23 | 18 | 13052 | BOLÍVAR | ARJONA | 62 | 15 | FALSE | 999
| T65411201m5 | T | 65411201 | 5 | 0 | 107 | 1 | 23 | 18 | 13052 | BOLÍVAR | ARJONA | 62 | 15 | FALSE | 999
| T65411201m5 | T | 65411201 | 5 | 0 | 107 | 1 | 23 | 18 | 13052 | BOLÍVAR | ARJONA | 62 | 15 | FALSE | 999
| T65411201m5 | T | 65411201 | 5 | 0 | 107 | 1 | 23 | 18 | 13052 | BOLÍVAR | ARJONA | 62 | 15 | FALSE | 999
| T65411201m5 | T | 65411201 | 5 | 0 | 107 | 1 | 23 | 18 | 13052 | BOLÍVAR | ARJONA | 62 | 15 | FALSE | 999
| T65411201m5 | T | 65411201 | 5 | 0 | 107 | 1 | 23 | 18 | 13052 | BOLÍVAR | ARJONA | 62 | 15 | FALSE | 999
| T65411201m5 | T | 65411201 | 5 | 0 | 107 | 1 | 23 | 18 | 13052 | BOLÍVAR | ARJONA | 62 | 15 | FALSE | 999
| T65411201m5 | T | 65411201 | 5 | 0 | 107 | 1 | 23 | 18 | 13052 | BOLÍVAR | ARJONA | 62 | 15 | FALSE | 999
| T65411201m5 | T | 65411201 | 5 | 0 | 107 | 1 | 23 | 18 | 13052 | BOLÍVAR | ARJONA | 62 | 15 | FALSE | 999
| T65411201m5 | T | 65411201 | 5 | 0 | 107 | 1 | 23 | 18 | 13052 | BOLÍVAR | ARJONA | 62 | 15 | FALSE | 999
| T65411201m5 | T | 65411201 | 5 | 0 | 107 | 1 | 23 | 18 | 13052 | BOLÍVAR | ARJONA | 62 | 15 | FALSE | 999
| T65411201m5 | T | 65411201 | 5 | 0 | 107 | 1 | 23 | 18 | 13052 | BOLÍVAR | ARJONA | 62 | 15 | FALSE | 999
| T65411201m5 | T | 65411201 | 5 | 0 | 107 | 1 | 23 | 18 | 13052 | BOLÍVAR | ARJONA | 62 | 15 | FALSE | 999
| T65411201m5 | T | 65411201 | 5 | 0 | 107 | 1 | 23 | 18 | 13052 | BOLÍVAR | ARJONA | 62 | 15 | FALSE | 999
| T65411201m5 | T | 65411201 | 5 | 0 | 107 | 1 | 23 | 18 | 13052 | BOLÍVAR | ARJONA | 62 | 15 | FALSE | 999
| T65411201m5 | T | 65411201 | 5 | 0 | 107 | 1 | 23 | 18 | 13052 | BOLÍVAR | ARJONA | 62 | 15 | FALSE | 999
| T65411201m5 | T | 65411201 | 5 | 0 | 107 | 1 | 23 | 18 | 13052 | BOLÍVAR | ARJONA | 62 | 15 | FALSE | 999
| T65411201m5 | T | 65411201 | 5 | 0 | 107 | 1 | 23 | 18 | 13052 | BOLÍVAR | ARJONA | 62 | 15 | FALSE | 999
| T65411201m5 | T | 65411201 | 5 | 0 | 107 | 1 | 23 | 18 | 13052 | BOLÍVAR | ARJONA | 62 | 15 | FALSE | 999
| T65411201m5 | T | 65411201 | 5 | 0 | 107 | 1 | 23 | 18 | 13052 | BOLÍVAR | ARJONA | 62 | 15 | FALSE | 999
| T65411201m5 | T | 65411201 | 5 | 0 | 107 | 1 | 23 | 18 | 13052 | BOLÍVAR | ARJONA | 62 | 15 | FALSE | 999
| T65411201m5 | T | 65411201 | 5 | 0 | 107 | 1 | 23 | 18 | 13052 | BOLÍVAR | ARJONA | 62 | 15 | FALSE | 999
| T65411201m5 | T | 65411201 | 5 | 0 | 107 | 1 | 23 | 18 | 13052 | BOLÍVAR | ARJONA | 62 | 15 | FALSE | 999
| T65411201m5 | T | 65411201 | 5 | 0 | 107 | 1 | 23 | 18 | 13052 | BOLÍVAR | ARJONA | 62 | 15 | FALSE | 999
| T65411201m5 | T | 65411201 | 5 | 0 | 107 | 1 | 23 | 18 | 13052 | BOLÍVAR | ARJONA | 62 | 15 | FALSE | 999
| T65411201m5 | T | 65411201 | 5 | 0 | 107 | 1 | 23 | 18 | 13052 | BOLÍVAR | ARJONA | 62 | 15 | FALSE | 999
| T65411201m5 | T | 65411201 | 5 | 0 | 107 | 1 | 23 | 18 | 13052 | BOLÍVAR | ARJONA | 62 | 15 | FALSE | 999
| T65411201m5 | T | 65411201 | 5 | 0 | 107 | 1 | 23 | 18 | 13052 | BOLÍVAR | ARJONA | 62 | 15 | FALSE | 999
| T65411201m5 | T | 65411201 | 5 | 0 | 107 | 1 | 23 | 18 | 13052 | BOLÍVAR | ARJONA | 62 | 15 | FALSE | 999
| T65411201m5 | T | 65411201 | 5 | 0 | 107 | 1 | 23 | 18 | 13052 | BOLÍVAR | ARJONA | 62 | 15 | FALSE | 999
| T65411201m5 | T | 65411201 | 5 | 0 | 107 | 1 | 23 | 18 | 13052 | BOLÍVAR | ARJONA | 62 | 15 | FALSE | 999
| T65411201m5 | T | 65411201 | 5 | 0 | 107 | 1 | 23 | 18 | 13052 | BOLÍVAR | ARJONA | 62 | 15 | FALSE | 999
| T65411201m5 | T | 65411201 | 5 | 0 | 107 | 1 | 23 | 18 | 13052 | BOLÍVAR | ARJONA | 62 | 15 | FALSE | 999
| T65411201m5 | T | 65411201 | 5 | 0 | 107 | 1 | 23 | 18 | 13052 | BOLÍVAR | ARJONA | 62 | 15 | FALSE | 999
| T65411201m5 | T | 65411201 | 5 | 0 | 107 | 1 | 23 | 18 | 13052 | BOLÍVAR | ARJONA | 62 | 15 | FALSE | 999
| T65411201m5 | T | 65411201 | 5 | 0 | 107 | 1 | 23 | 18 | 13052 | BOLÍVAR | ARJONA | 62 | 15 | FALSE | 999
| T65411201m5 | T | 65411201 | 5 | 0 | 107 | 1 | 23 | 18 | 13052 | BOLÍVAR | ARJONA | 62 | 15 | FALSE | 999
| T65411201m5 | T | 65411201 | 5 | 0 | 107 | 1 | 23 | 18 | 13052 | BOLÍVAR | ARJONA | 62 | 15 | FALSE | 999
| T65411201m5 | T | 65411201 | 5 | 0 | 107 | 1 | 23 | 18 | 13052 | BOLÍVAR | ARJONA | 62 | 15 | FALSE | 999
| T65411201m5 | T | 65411201 | 5 | 0 | 107 | 1 | 23 | 18 | 13052 | BOLÍVAR | ARJONA | 62 | 15 | FALSE | 999
| T65411201m5 | T | 65411201 | 5 | 0 | 107 | 1 | 23 | 18 | 13052 | BOLÍVAR | ARJONA | 62 | 15 | FALSE | 999
| T65411201m5 | T | 65411201 | 5 | 0 | 107 | 1 | 23 | 18 | 13052 | BOLÍVAR | ARJONA | 62 | 15 | FALSE | 999
| T65411201m5 | T | 65411201 | 5 | 0 | 107 | 1 | 23 | 18 | 13052 | BOLÍVAR | ARJONA | 62 | 15 | FALSE | 999
| T65411201m5 | T | 65411201 | 5 | 0 | 107 | 1 | 23 | 18 | 13052 | BOLÍVAR | ARJONA | 62 | 15 | FALSE | 999
| T65411201m5 | T | 65411201 | 5 | 0 | 107 | 1 | 23 | 18 | 13052 | BOLÍVAR | ARJONA | 62 | 15 | FALSE | 999
| T65411201m5 | T | 65411201 | 5 | 0 | 107 | 1 | 23 | 18 | 13052 | BOLÍVAR | ARJONA | 62 | 15 | FALSE | 999
| T65411201m5 | T | 65411201 | 5 | 0 | 107 | 1 | 23 | 18 | 13052 | BOLÍVAR | ARJONA | 62 | 15 | FALSE | 999
| T65411201m5 | T | 65411201 | 5 | 0 | 107 | 1 | 23 | 18 | 13052 | BOLÍVAR | ARJONA | 62 | 15 | FALSE | 999
| T65411201m5 | T | 65411201 | 5 | 0 | 107 | 1 | 23 | 18 | 13052 | BOLÍVAR | ARJONA | 62 | 15 | FALSE | 999
| T65411201m5 | T | 65411201 | 5 | 0 | 107 | 1 | 23 | 18 | 13052 | BOLÍVAR | ARJONA | 62 | 15 | FALSE | 999
| T65411201m5 | T | 65411201 | 5 | 0 | 107 | 1 | 23 | 18 | 13052 | BOLÍVAR | ARJONA | 62 | 15 | FALSE | 999
| T65411201m5 | T | 65411201 | 5 | 0 | 107 | 1 | 23 | 18 | 13052 | BOLÍVAR | ARJONA | 62 | 15 | FALSE | 999
| T65411201m5 | T | 65411201 | 5 | 0 | 107 | 1 | 23 | 18 | 13052 | BOLÍVAR | ARJONA | 62 | 15 | FALSE | 999
| T65411201m5 | T | 65411201 | 5 | 0 | 107 | 1 | 23 | 18 | 13052 | BOLÍVAR | ARJONA | 62 | 15 | FALSE | 999
| T65411201m5 | T | 65411201 | 5 | 0 | 107 | 1 | 23 | 18 | 13052 | BOLÍVAR | ARJONA | 62 | 15 | FALSE | 999
| T65411201m5 | T | 65411201 | 5 | 0 | 107 | 1 | 23 | 18 | 13052 | BOLÍVAR | ARJONA | 62 | 15 | FALSE | 999
| T65411201m5 | T | 65411201 | 5 | 0 | 107 | 1 | 23 | 18 | 13052 | BOLÍVAR | ARJONA | 62 | 15 | FALSE | 999
| T65411201m5 | T | 65411201 | 5 | 0 | 107 | 1 | 23 | 18 | 13052 | BOLÍVAR | ARJONA | 62 | 15 | FALSE | 999
| T65411201m5 | T | 65411201 | 5 | 0 | 107 | 1 | 23 | 18 | 13052 | BOLÍVAR | ARJONA | 62 | 15 | FALSE | 999
| T65411201m5 | T | 65411201 | 5 | 0 | 107 | 1 | 23 | 18 | 13052 | BOLÍVAR | ARJONA | 62 | 15 | FALSE | 999
| T65411201m5 | T | 65411201 | 5 | 0 | 107 | 1 | 23 | 18 | 13052 | BOLÍVAR | ARJONA | 62 | 15 | FALSE | 999
| T65411201m5 | T | 65411201 | 5 | 0 | 107 | 1 | 23 | 18 | 13052 | BOLÍVAR | ARJONA | 62 | 15 | FALSE | 999
| T65411201m5 | T | 65411201 | 5 | 0 | 107 | 1 | 23 | 18 | 13052 | BOLÍVAR | ARJONA | 62 | 15 | FALSE | 999
| T65411201m5 | T | 65411201 | 5 | 0 | 107 | 1 | 23 | 18 | 13052 | BOLÍVAR | ARJONA | 62 | 15 | FALSE | 999
| T65411201m5 | T | 65411201 | 5 | 0 | 107 | 1 | 23 | 18 | 13052 | BOLÍVAR | ARJONA | 62 | 15 | FALSE | 999
| T65411201m5 | T | 65411201 | 5 | 0 | 107 | 1 | 23 | 18 | 13052 | BOLÍVAR | ARJONA | 62 | 15 | FALSE | 999
| T65411201m5 | T | 65411201 | 5 | 0 | 107 | 1 | 23 | 18 | 13052 | BOLÍVAR | ARJONA | 62 | 15 | FALSE | 999
| T65411201m5 | T | 65411201 | 5 | 0 | 107 | 1 | 23 | 18 | 13052 | BOLÍVAR | ARJONA | 62 | 15 | FALSE | 999
| T65411201m5 | T | 65411201 | 5 | 0 | 107 | 1 | 23 | 18 | 13052 | BOLÍVAR | ARJONA | 62 | 15 | FALSE | 999
| T65411201m5 | T | 65411201 | 5 | 0 | 107 | 1 | 23 | 18 | 13052 | BOLÍVAR | ARJONA | 62 | 15 | FALSE | 999
| T65411201m5 | T | 65411201 | 5 | 0 | 107 | 1 | 23 | 18 | 13052 | BOLÍVAR | ARJONA | 62 | 15 | FALSE | 999
| T65411201m5 | T | 65411201 | 5 | 0 | 107 | 1 | 23 | 18 | 13052 | BOLÍVAR | ARJONA | 62 | 15 | FALSE | 999
| T65411201m5 | T | 65411201 | 5 | 0 | 107 | 1 | 23 | 18 | 13052 | BOLÍVAR | ARJONA | 62 | 15 | FALSE | 999
| T65411201m5 | T | 65411201 | 5 | 0 | 107 | 1 | 23 | 18 | 13052 | BOLÍVAR | ARJONA | 62 | 15 | FALSE | 999
| T65411201m5 | T | 65411201 | 5 | 0 | 107 | 1 | 23 | 18 | 13052 | BOLÍVAR | ARJONA | 62 | 15 | FALSE | 999
| T65411201m5 | T | 65411201 | 5 | 1 | 1 | 1 | 23 | 5 | 13052 | BOLÍVAR | ARJONA | 62 | 15 | FALSE | 999
| T65411201m6 | T | 65411201 | 6 | 0 | 106 | 1 | 23 | 6 | 13052 | BOLÍVAR | ARJONA | 71 | 15 | FALSE | 999
| T65411201m6 | T | 65411201 | 6 | 0 | 106 | 1 | 23 | 6 | 13052 | BOLÍVAR | ARJONA | 71 | 15 | FALSE | 999
| T65411201m6 | T | 65411201 | 6 | 0 | 106 | 1 | 23 | 6 | 13052 | BOLÍVAR | ARJONA | 71 | 15 | FALSE | 999
| T65411201m6 | T | 65411201 | 6 | 0 | 106 | 1 | 23 | 6 | 13052 | BOLÍVAR | ARJONA | 71 | 15 | FALSE | 999
| T65411201m6 | T | 65411201 | 6 | 0 | 106 | 1 | 23 | 6 | 13052 | BOLÍVAR | ARJONA | 71 | 15 | FALSE | 999
| T65411201m6 | T | 65411201 | 6 | 0 | 106 | 1 | 23 | 6 | 13052 | BOLÍVAR | ARJONA | 71 | 15 | FALSE | 999
| T65411201m6 | T | 65411201 | 6 | 0 | 106 | 1 | 23 | 6 | 13052 | BOLÍVAR | ARJONA | 71 | 15 | FALSE | 999
| T65411201m6 | T | 65411201 | 6 | 0 | 106 | 1 | 23 | 6 | 13052 | BOLÍVAR | ARJONA | 71 | 15 | FALSE | 999
| T65411201m6 | T | 65411201 | 6 | 0 | 106 | 1 | 23 | 6 | 13052 | BOLÍVAR | ARJONA | 71 | 15 | FALSE | 999
| T65411201m6 | T | 65411201 | 6 | 0 | 106 | 1 | 23 | 6 | 13052 | BOLÍVAR | ARJONA | 71 | 15 | FALSE | 999
| T65411201m6 | T | 65411201 | 6 | 0 | 106 | 1 | 23 | 6 | 13052 | BOLÍVAR | ARJONA | 71 | 15 | FALSE | 999
| T65411201m6 | T | 65411201 | 6 | 0 | 106 | 1 | 23 | 6 | 13052 | BOLÍVAR | ARJONA | 71 | 15 | FALSE | 999
| T65411201m6 | T | 65411201 | 6 | 0 | 106 | 1 | 23 | 6 | 13052 | BOLÍVAR | ARJONA | 71 | 15 | FALSE | 999
| T65411201m6 | T | 65411201 | 6 | 0 | 106 | 1 | 23 | 6 | 13052 | BOLÍVAR | ARJONA | 71 | 15 | FALSE | 999
| T65411201m6 | T | 65411201 | 6 | 0 | 106 | 1 | 23 | 6 | 13052 | BOLÍVAR | ARJONA | 71 | 15 | FALSE | 999
| T65411201m6 | T | 65411201 | 6 | 0 | 106 | 1 | 23 | 6 | 13052 | BOLÍVAR | ARJONA | 71 | 15 | FALSE | 999
| T65411201m6 | T | 65411201 | 6 | 0 | 106 | 1 | 23 | 6 | 13052 | BOLÍVAR | ARJONA | 71 | 15 | FALSE | 999
| T65411201m6 | T | 65411201 | 6 | 0 | 106 | 1 | 23 | 6 | 13052 | BOLÍVAR | ARJONA | 71 | 15 | FALSE | 999
| T65411201m6 | T | 65411201 | 6 | 0 | 106 | 1 | 23 | 6 | 13052 | BOLÍVAR | ARJONA | 71 | 15 | FALSE | 999
| T65411201m6 | T | 65411201 | 6 | 0 | 106 | 1 | 23 | 6 | 13052 | BOLÍVAR | ARJONA | 71 | 15 | FALSE | 999
| T65411201m6 | T | 65411201 | 6 | 0 | 106 | 1 | 23 | 6 | 13052 | BOLÍVAR | ARJONA | 71 | 15 | FALSE | 999
| T65411201m6 | T | 65411201 | 6 | 0 | 106 | 1 | 23 | 6 | 13052 | BOLÍVAR | ARJONA | 71 | 15 | FALSE | 999
| T65411201m6 | T | 65411201 | 6 | 0 | 106 | 1 | 23 | 6 | 13052 | BOLÍVAR | ARJONA | 71 | 15 | FALSE | 999
| T65411201m6 | T | 65411201 | 6 | 0 | 106 | 1 | 23 | 6 | 13052 | BOLÍVAR | ARJONA | 71 | 15 | FALSE | 999
| T65411201m6 | T | 65411201 | 6 | 0 | 106 | 1 | 23 | 6 | 13052 | BOLÍVAR | ARJONA | 71 | 15 | FALSE | 999
| T65411201m6 | T | 65411201 | 6 | 0 | 106 | 1 | 23 | 6 | 13052 | BOLÍVAR | ARJONA | 71 | 15 | FALSE | 999
| T65411201m6 | T | 65411201 | 6 | 0 | 106 | 1 | 23 | 6 | 13052 | BOLÍVAR | ARJONA | 71 | 15 | FALSE | 999
| T65411201m6 | T | 65411201 | 6 | 0 | 106 | 1 | 23 | 6 | 13052 | BOLÍVAR | ARJONA | 71 | 15 | FALSE | 999
| T65411201m6 | T | 65411201 | 6 | 0 | 106 | 1 | 23 | 6 | 13052 | BOLÍVAR | ARJONA | 71 | 15 | FALSE | 999
| T65411201m6 | T | 65411201 | 6 | 0 | 106 | 1 | 23 | 6 | 13052 | BOLÍVAR | ARJONA | 71 | 15 | FALSE | 999
| T65411201m6 | T | 65411201 | 6 | 0 | 106 | 1 | 23 | 6 | 13052 | BOLÍVAR | ARJONA | 71 | 15 | FALSE | 999
| T65411201m6 | T | 65411201 | 6 | 0 | 106 | 1 | 23 | 6 | 13052 | BOLÍVAR | ARJONA | 71 | 15 | FALSE | 999
| T65411201m6 | T | 65411201 | 6 | 0 | 106 | 1 | 23 | 6 | 13052 | BOLÍVAR | ARJONA | 71 | 15 | FALSE | 999
| T65411201m6 | T | 65411201 | 6 | 0 | 106 | 1 | 23 | 6 | 13052 | BOLÍVAR | ARJONA | 71 | 15 | FALSE | 999
| T65411201m6 | T | 65411201 | 6 | 0 | 106 | 1 | 23 | 6 | 13052 | BOLÍVAR | ARJONA | 71 | 15 | FALSE | 999
| T65411201m6 | T | 65411201 | 6 | 0 | 106 | 1 | 23 | 6 | 13052 | BOLÍVAR | ARJONA | 71 | 15 | FALSE | 999
| T65411201m6 | T | 65411201 | 6 | 0 | 106 | 1 | 23 | 6 | 13052 | BOLÍVAR | ARJONA | 71 | 15 | FALSE | 999
| T65411201m6 | T | 65411201 | 6 | 0 | 106 | 1 | 23 | 6 | 13052 | BOLÍVAR | ARJONA | 71 | 15 | FALSE | 999
| T65411201m6 | T | 65411201 | 6 | 0 | 106 | 1 | 23 | 6 | 13052 | BOLÍVAR | ARJONA | 71 | 15 | FALSE | 999
| T65411201m6 | T | 65411201 | 6 | 0 | 106 | 1 | 23 | 6 | 13052 | BOLÍVAR | ARJONA | 71 | 15 | FALSE | 999
| T65411201m6 | T | 65411201 | 6 | 0 | 106 | 1 | 23 | 6 | 13052 | BOLÍVAR | ARJONA | 71 | 15 | FALSE | 999
| T65411201m6 | T | 65411201 | 6 | 0 | 106 | 1 | 23 | 6 | 13052 | BOLÍVAR | ARJONA | 71 | 15 | FALSE | 999
| T65411201m6 | T | 65411201 | 6 | 0 | 106 | 1 | 23 | 6 | 13052 | BOLÍVAR | ARJONA | 71 | 15 | FALSE | 999
| T65411201m6 | T | 65411201 | 6 | 0 | 106 | 1 | 23 | 6 | 13052 | BOLÍVAR | ARJONA | 71 | 15 | FALSE | 999
| T65411201m6 | T | 65411201 | 6 | 0 | 106 | 1 | 23 | 6 | 13052 | BOLÍVAR | ARJONA | 71 | 15 | FALSE | 999
| T65411201m6 | T | 65411201 | 6 | 0 | 106 | 1 | 23 | 6 | 13052 | BOLÍVAR | ARJONA | 71 | 15 | FALSE | 999
| T65411201m6 | T | 65411201 | 6 | 0 | 106 | 1 | 23 | 6 | 13052 | BOLÍVAR | ARJONA | 71 | 15 | FALSE | 999
| T65411201m6 | T | 65411201 | 6 | 0 | 106 | 1 | 23 | 6 | 13052 | BOLÍVAR | ARJONA | 71 | 15 | FALSE | 999
| T65411201m6 | T | 65411201 | 6 | 0 | 106 | 1 | 23 | 6 | 13052 | BOLÍVAR | ARJONA | 71 | 15 | FALSE | 999
| T65411201m6 | T | 65411201 | 6 | 0 | 106 | 1 | 23 | 6 | 13052 | BOLÍVAR | ARJONA | 71 | 15 | FALSE | 999
| T65411201m6 | T | 65411201 | 6 | 0 | 106 | 1 | 23 | 6 | 13052 | BOLÍVAR | ARJONA | 71 | 15 | FALSE | 999
| T65411201m6 | T | 65411201 | 6 | 0 | 106 | 1 | 23 | 6 | 13052 | BOLÍVAR | ARJONA | 71 | 15 | FALSE | 999
| T65411201m6 | T | 65411201 | 6 | 0 | 106 | 1 | 23 | 6 | 13052 | BOLÍVAR | ARJONA | 71 | 15 | FALSE | 999
| T65411201m6 | T | 65411201 | 6 | 0 | 106 | 1 | 23 | 6 | 13052 | BOLÍVAR | ARJONA | 71 | 15 | FALSE | 999
| T65411201m6 | T | 65411201 | 6 | 0 | 106 | 1 | 23 | 6 | 13052 | BOLÍVAR | ARJONA | 71 | 15 | FALSE | 999
| T65411201m6 | T | 65411201 | 6 | 0 | 106 | 1 | 23 | 6 | 13052 | BOLÍVAR | ARJONA | 71 | 15 | FALSE | 999
| T65411201m6 | T | 65411201 | 6 | 0 | 106 | 1 | 23 | 6 | 13052 | BOLÍVAR | ARJONA | 71 | 15 | FALSE | 999
| T65411201m6 | T | 65411201 | 6 | 0 | 106 | 1 | 23 | 6 | 13052 | BOLÍVAR | ARJONA | 71 | 15 | FALSE | 999
| T65411201m6 | T | 65411201 | 6 | 0 | 106 | 1 | 23 | 6 | 13052 | BOLÍVAR | ARJONA | 71 | 15 | FALSE | 999
| T65411201m6 | T | 65411201 | 6 | 0 | 106 | 1 | 23 | 6 | 13052 | BOLÍVAR | ARJONA | 71 | 15 | FALSE | 999
| T65411201m6 | T | 65411201 | 6 | 0 | 106 | 1 | 23 | 6 | 13052 | BOLÍVAR | ARJONA | 71 | 15 | FALSE | 999
| T65411201m6 | T | 65411201 | 6 | 0 | 106 | 1 | 23 | 6 | 13052 | BOLÍVAR | ARJONA | 71 | 15 | FALSE | 999
| T65411201m6 | T | 65411201 | 6 | 0 | 106 | 1 | 23 | 6 | 13052 | BOLÍVAR | ARJONA | 71 | 15 | FALSE | 999
| T65411201m6 | T | 65411201 | 6 | 0 | 106 | 1 | 23 | 6 | 13052 | BOLÍVAR | ARJONA | 71 | 15 | FALSE | 999
| T65411201m6 | T | 65411201 | 6 | 0 | 106 | 1 | 23 | 6 | 13052 | BOLÍVAR | ARJONA | 71 | 15 | FALSE | 999
| T65411201m6 | T | 65411201 | 6 | 0 | 106 | 1 | 23 | 6 | 13052 | BOLÍVAR | ARJONA | 71 | 15 | FALSE | 999
| T65411201m6 | T | 65411201 | 6 | 0 | 106 | 1 | 23 | 6 | 13052 | BOLÍVAR | ARJONA | 71 | 15 | FALSE | 999
| T65411201m6 | T | 65411201 | 6 | 0 | 106 | 1 | 23 | 6 | 13052 | BOLÍVAR | ARJONA | 71 | 15 | FALSE | 999
| T65411201m6 | T | 65411201 | 6 | 0 | 106 | 1 | 23 | 6 | 13052 | BOLÍVAR | ARJONA | 71 | 15 | FALSE | 999
| T65411201m6 | T | 65411201 | 6 | 0 | 106 | 1 | 23 | 6 | 13052 | BOLÍVAR | ARJONA | 71 | 15 | FALSE | 999
| T65411201m6 | T | 65411201 | 6 | 0 | 106 | 1 | 23 | 6 | 13052 | BOLÍVAR | ARJONA | 71 | 15 | FALSE | 999
| T65411201m6 | T | 65411201 | 6 | 0 | 106 | 1 | 23 | 6 | 13052 | BOLÍVAR | ARJONA | 71 | 15 | FALSE | 999
| T65411201m6 | T | 65411201 | 6 | 0 | 106 | 1 | 23 | 6 | 13052 | BOLÍVAR | ARJONA | 71 | 15 | FALSE | 999
| T65411201m6 | T | 65411201 | 6 | 0 | 106 | 1 | 23 | 6 | 13052 | BOLÍVAR | ARJONA | 71 | 15 | FALSE | 999
| T65411201m6 | T | 65411201 | 6 | 0 | 106 | 1 | 23 | 6 | 13052 | BOLÍVAR | ARJONA | 71 | 15 | FALSE | 999
| T65411201m6 | T | 65411201 | 6 | 0 | 106 | 1 | 23 | 6 | 13052 | BOLÍVAR | ARJONA | 71 | 15 | FALSE | 999
| T65411201m6 | T | 65411201 | 6 | 0 | 106 | 1 | 23 | 6 | 13052 | BOLÍVAR | ARJONA | 71 | 15 | FALSE | 999
| T65411201m6 | T | 65411201 | 6 | 0 | 106 | 1 | 23 | 6 | 13052 | BOLÍVAR | ARJONA | 71 | 15 | FALSE | 999
| T65411201m6 | T | 65411201 | 6 | 0 | 106 | 1 | 23 | 6 | 13052 | BOLÍVAR | ARJONA | 71 | 15 | FALSE | 999
| T65411201m6 | T | 65411201 | 6 | 0 | 106 | 1 | 23 | 6 | 13052 | BOLÍVAR | ARJONA | 71 | 15 | FALSE | 999
| T65411201m6 | T | 65411201 | 6 | 0 | 106 | 1 | 23 | 6 | 13052 | BOLÍVAR | ARJONA | 71 | 15 | FALSE | 999
| T65411201m6 | T | 65411201 | 6 | 0 | 106 | 1 | 23 | 6 | 13052 | BOLÍVAR | ARJONA | 71 | 15 | FALSE | 999
| T65411201m6 | T | 65411201 | 6 | 0 | 106 | 1 | 23 | 6 | 13052 | BOLÍVAR | ARJONA | 71 | 15 | FALSE | 999
| T65411201m6 | T | 65411201 | 6 | 0 | 106 | 1 | 23 | 6 | 13052 | BOLÍVAR | ARJONA | 71 | 15 | FALSE | 999
| T65411201m6 | T | 65411201 | 6 | 0 | 106 | 1 | 23 | 6 | 13052 | BOLÍVAR | ARJONA | 71 | 15 | FALSE | 999
| T65411201m6 | T | 65411201 | 6 | 0 | 106 | 1 | 23 | 6 | 13052 | BOLÍVAR | ARJONA | 71 | 15 | FALSE | 999
| T65411201m6 | T | 65411201 | 6 | 0 | 106 | 1 | 23 | 6 | 13052 | BOLÍVAR | ARJONA | 71 | 15 | FALSE | 999
| T65411201m6 | T | 65411201 | 6 | 0 | 106 | 1 | 23 | 6 | 13052 | BOLÍVAR | ARJONA | 71 | 15 | FALSE | 999
| T65411201m6 | T | 65411201 | 6 | 0 | 106 | 1 | 23 | 6 | 13052 | BOLÍVAR | ARJONA | 71 | 15 | FALSE | 999
| T65411201m6 | T | 65411201 | 6 | 0 | 106 | 1 | 23 | 6 | 13052 | BOLÍVAR | ARJONA | 71 | 15 | FALSE | 999
| T65411201m6 | T | 65411201 | 6 | 0 | 106 | 1 | 23 | 6 | 13052 | BOLÍVAR | ARJONA | 71 | 15 | FALSE | 999
| T65411201m6 | T | 65411201 | 6 | 0 | 106 | 1 | 23 | 6 | 13052 | BOLÍVAR | ARJONA | 71 | 15 | FALSE | 999
| T65411201m6 | T | 65411201 | 6 | 0 | 106 | 1 | 23 | 6 | 13052 | BOLÍVAR | ARJONA | 71 | 15 | FALSE | 999
| T65411201m6 | T | 65411201 | 6 | 0 | 106 | 1 | 23 | 6 | 13052 | BOLÍVAR | ARJONA | 71 | 15 | FALSE | 999
| T65411201m6 | T | 65411201 | 6 | 0 | 106 | 1 | 23 | 6 | 13052 | BOLÍVAR | ARJONA | 71 | 15 | FALSE | 999
| T65411201m6 | T | 65411201 | 6 | 0 | 106 | 1 | 23 | 6 | 13052 | BOLÍVAR | ARJONA | 71 | 15 | FALSE | 999
| T65411201m6 | T | 65411201 | 6 | 0 | 106 | 1 | 23 | 6 | 13052 | BOLÍVAR | ARJONA | 71 | 15 | FALSE | 999
| T65411201m6 | T | 65411201 | 6 | 0 | 106 | 1 | 23 | 6 | 13052 | BOLÍVAR | ARJONA | 71 | 15 | FALSE | 999
| T65411201m6 | T | 65411201 | 6 | 0 | 106 | 1 | 23 | 6 | 13052 | BOLÍVAR | ARJONA | 71 | 15 | FALSE | 999
| T65411201m6 | T | 65411201 | 6 | 0 | 106 | 1 | 23 | 6 | 13052 | BOLÍVAR | ARJONA | 71 | 15 | FALSE | 999
| T65411201m6 | T | 65411201 | 6 | 0 | 106 | 1 | 23 | 6 | 13052 | BOLÍVAR | ARJONA | 71 | 15 | FALSE | 999
| T65411201m6 | T | 65411201 | 6 | 0 | 106 | 1 | 23 | 6 | 13052 | BOLÍVAR | ARJONA | 71 | 15 | FALSE | 999
| T65411201m6 | T | 65411201 | 6 | 0 | 106 | 1 | 23 | 6 | 13052 | BOLÍVAR | ARJONA | 71 | 15 | FALSE | 999
| T65411201m6 | T | 65411201 | 6 | 0 | 106 | 1 | 23 | 6 | 13052 | BOLÍVAR | ARJONA | 71 | 15 | FALSE | 999
| T65411201m6 | T | 65411201 | 6 | 0 | 106 | 1 | 23 | 6 | 13052 | BOLÍVAR | ARJONA | 71 | 15 | FALSE | 999
| T65411201m6 | T | 65411201 | 6 | 0 | 106 | 1 | 23 | 6 | 13052 | BOLÍVAR | ARJONA | 71 | 15 | FALSE | 999
| T65411201m6 | T | 65411201 | 6 | 1 | 1 | 1 | 23 | 3 | 13052 | BOLÍVAR | ARJONA | 71 | 15 | FALSE | 999
| T65411201m7 | T | 65411201 | 7 | 0 | 107 | 1 | 23 | 14 | 13052 | BOLÍVAR | ARJONA | 89 | 15 | FALSE | 999
| T65411201m7 | T | 65411201 | 7 | 0 | 107 | 1 | 23 | 14 | 13052 | BOLÍVAR | ARJONA | 89 | 15 | FALSE | 999
| T65411201m7 | T | 65411201 | 7 | 0 | 107 | 1 | 23 | 14 | 13052 | BOLÍVAR | ARJONA | 89 | 15 | FALSE | 999
| T65411201m7 | T | 65411201 | 7 | 0 | 107 | 1 | 23 | 14 | 13052 | BOLÍVAR | ARJONA | 89 | 15 | FALSE | 999
| T65411201m7 | T | 65411201 | 7 | 0 | 107 | 1 | 23 | 14 | 13052 | BOLÍVAR | ARJONA | 89 | 15 | FALSE | 999
| T65411201m7 | T | 65411201 | 7 | 0 | 107 | 1 | 23 | 14 | 13052 | BOLÍVAR | ARJONA | 89 | 15 | FALSE | 999
| T65411201m7 | T | 65411201 | 7 | 0 | 107 | 1 | 23 | 14 | 13052 | BOLÍVAR | ARJONA | 89 | 15 | FALSE | 999
| T65411201m7 | T | 65411201 | 7 | 0 | 107 | 1 | 23 | 14 | 13052 | BOLÍVAR | ARJONA | 89 | 15 | FALSE | 999
| T65411201m7 | T | 65411201 | 7 | 0 | 107 | 1 | 23 | 14 | 13052 | BOLÍVAR | ARJONA | 89 | 15 | FALSE | 999
| T65411201m7 | T | 65411201 | 7 | 0 | 107 | 1 | 23 | 14 | 13052 | BOLÍVAR | ARJONA | 89 | 15 | FALSE | 999
| T65411201m7 | T | 65411201 | 7 | 0 | 107 | 1 | 23 | 14 | 13052 | BOLÍVAR | ARJONA | 89 | 15 | FALSE | 999
| T65411201m7 | T | 65411201 | 7 | 0 | 107 | 1 | 23 | 14 | 13052 | BOLÍVAR | ARJONA | 89 | 15 | FALSE | 999
| T65411201m7 | T | 65411201 | 7 | 0 | 107 | 1 | 23 | 14 | 13052 | BOLÍVAR | ARJONA | 89 | 15 | FALSE | 999
| T65411201m7 | T | 65411201 | 7 | 0 | 107 | 1 | 23 | 14 | 13052 | BOLÍVAR | ARJONA | 89 | 15 | FALSE | 999
| T65411201m7 | T | 65411201 | 7 | 0 | 107 | 1 | 23 | 14 | 13052 | BOLÍVAR | ARJONA | 89 | 15 | FALSE | 999
| T65411201m7 | T | 65411201 | 7 | 0 | 107 | 1 | 23 | 14 | 13052 | BOLÍVAR | ARJONA | 89 | 15 | FALSE | 999
| T65411201m7 | T | 65411201 | 7 | 0 | 107 | 1 | 23 | 14 | 13052 | BOLÍVAR | ARJONA | 89 | 15 | FALSE | 999
| T65411201m7 | T | 65411201 | 7 | 0 | 107 | 1 | 23 | 14 | 13052 | BOLÍVAR | ARJONA | 89 | 15 | FALSE | 999
| T65411201m7 | T | 65411201 | 7 | 0 | 107 | 1 | 23 | 14 | 13052 | BOLÍVAR | ARJONA | 89 | 15 | FALSE | 999
| T65411201m7 | T | 65411201 | 7 | 0 | 107 | 1 | 23 | 14 | 13052 | BOLÍVAR | ARJONA | 89 | 15 | FALSE | 999
| T65411201m7 | T | 65411201 | 7 | 0 | 107 | 1 | 23 | 14 | 13052 | BOLÍVAR | ARJONA | 89 | 15 | FALSE | 999
| T65411201m7 | T | 65411201 | 7 | 0 | 107 | 1 | 23 | 14 | 13052 | BOLÍVAR | ARJONA | 89 | 15 | FALSE | 999
| T65411201m7 | T | 65411201 | 7 | 0 | 107 | 1 | 23 | 14 | 13052 | BOLÍVAR | ARJONA | 89 | 15 | FALSE | 999
| T65411201m7 | T | 65411201 | 7 | 0 | 107 | 1 | 23 | 14 | 13052 | BOLÍVAR | ARJONA | 89 | 15 | FALSE | 999
| T65411201m7 | T | 65411201 | 7 | 0 | 107 | 1 | 23 | 14 | 13052 | BOLÍVAR | ARJONA | 89 | 15 | FALSE | 999
| T65411201m7 | T | 65411201 | 7 | 0 | 107 | 1 | 23 | 14 | 13052 | BOLÍVAR | ARJONA | 89 | 15 | FALSE | 999
| T65411201m7 | T | 65411201 | 7 | 0 | 107 | 1 | 23 | 14 | 13052 | BOLÍVAR | ARJONA | 89 | 15 | FALSE | 999
| T65411201m7 | T | 65411201 | 7 | 0 | 107 | 1 | 23 | 14 | 13052 | BOLÍVAR | ARJONA | 89 | 15 | FALSE | 999
| T65411201m7 | T | 65411201 | 7 | 0 | 107 | 1 | 23 | 14 | 13052 | BOLÍVAR | ARJONA | 89 | 15 | FALSE | 999
| T65411201m7 | T | 65411201 | 7 | 0 | 107 | 1 | 23 | 14 | 13052 | BOLÍVAR | ARJONA | 89 | 15 | FALSE | 999
| T65411201m7 | T | 65411201 | 7 | 0 | 107 | 1 | 23 | 14 | 13052 | BOLÍVAR | ARJONA | 89 | 15 | FALSE | 999
| T65411201m7 | T | 65411201 | 7 | 0 | 107 | 1 | 23 | 14 | 13052 | BOLÍVAR | ARJONA | 89 | 15 | FALSE | 999
| T65411201m7 | T | 65411201 | 7 | 0 | 107 | 1 | 23 | 14 | 13052 | BOLÍVAR | ARJONA | 89 | 15 | FALSE | 999
| T65411201m7 | T | 65411201 | 7 | 0 | 107 | 1 | 23 | 14 | 13052 | BOLÍVAR | ARJONA | 89 | 15 | FALSE | 999
| T65411201m7 | T | 65411201 | 7 | 0 | 107 | 1 | 23 | 14 | 13052 | BOLÍVAR | ARJONA | 89 | 15 | FALSE | 999
| T65411201m7 | T | 65411201 | 7 | 0 | 107 | 1 | 23 | 14 | 13052 | BOLÍVAR | ARJONA | 89 | 15 | FALSE | 999
| T65411201m7 | T | 65411201 | 7 | 0 | 107 | 1 | 23 | 14 | 13052 | BOLÍVAR | ARJONA | 89 | 15 | FALSE | 999
| T65411201m7 | T | 65411201 | 7 | 0 | 107 | 1 | 23 | 14 | 13052 | BOLÍVAR | ARJONA | 89 | 15 | FALSE | 999
| T65411201m7 | T | 65411201 | 7 | 0 | 107 | 1 | 23 | 14 | 13052 | BOLÍVAR | ARJONA | 89 | 15 | FALSE | 999
| T65411201m7 | T | 65411201 | 7 | 0 | 107 | 1 | 23 | 14 | 13052 | BOLÍVAR | ARJONA | 89 | 15 | FALSE | 999
| T65411201m7 | T | 65411201 | 7 | 0 | 107 | 1 | 23 | 14 | 13052 | BOLÍVAR | ARJONA | 89 | 15 | FALSE | 999
| T65411201m7 | T | 65411201 | 7 | 0 | 107 | 1 | 23 | 14 | 13052 | BOLÍVAR | ARJONA | 89 | 15 | FALSE | 999
| T65411201m7 | T | 65411201 | 7 | 0 | 107 | 1 | 23 | 14 | 13052 | BOLÍVAR | ARJONA | 89 | 15 | FALSE | 999
| T65411201m7 | T | 65411201 | 7 | 0 | 107 | 1 | 23 | 14 | 13052 | BOLÍVAR | ARJONA | 89 | 15 | FALSE | 999
| T65411201m7 | T | 65411201 | 7 | 0 | 107 | 1 | 23 | 14 | 13052 | BOLÍVAR | ARJONA | 89 | 15 | FALSE | 999
| T65411201m7 | T | 65411201 | 7 | 0 | 107 | 1 | 23 | 14 | 13052 | BOLÍVAR | ARJONA | 89 | 15 | FALSE | 999
| T65411201m7 | T | 65411201 | 7 | 0 | 107 | 1 | 23 | 14 | 13052 | BOLÍVAR | ARJONA | 89 | 15 | FALSE | 999
| T65411201m7 | T | 65411201 | 7 | 0 | 107 | 1 | 23 | 14 | 13052 | BOLÍVAR | ARJONA | 89 | 15 | FALSE | 999
| T65411201m7 | T | 65411201 | 7 | 0 | 107 | 1 | 23 | 14 | 13052 | BOLÍVAR | ARJONA | 89 | 15 | FALSE | 999
| T65411201m7 | T | 65411201 | 7 | 0 | 107 | 1 | 23 | 14 | 13052 | BOLÍVAR | ARJONA | 89 | 15 | FALSE | 999
| T65411201m7 | T | 65411201 | 7 | 0 | 107 | 1 | 23 | 14 | 13052 | BOLÍVAR | ARJONA | 89 | 15 | FALSE | 999
| T65411201m7 | T | 65411201 | 7 | 0 | 107 | 1 | 23 | 14 | 13052 | BOLÍVAR | ARJONA | 89 | 15 | FALSE | 999
| T65411201m7 | T | 65411201 | 7 | 0 | 107 | 1 | 23 | 14 | 13052 | BOLÍVAR | ARJONA | 89 | 15 | FALSE | 999
| T65411201m7 | T | 65411201 | 7 | 0 | 107 | 1 | 23 | 14 | 13052 | BOLÍVAR | ARJONA | 89 | 15 | FALSE | 999
| T65411201m7 | T | 65411201 | 7 | 0 | 107 | 1 | 23 | 14 | 13052 | BOLÍVAR | ARJONA | 89 | 15 | FALSE | 999
| T65411201m7 | T | 65411201 | 7 | 0 | 107 | 1 | 23 | 14 | 13052 | BOLÍVAR | ARJONA | 89 | 15 | FALSE | 999
| T65411201m7 | T | 65411201 | 7 | 0 | 107 | 1 | 23 | 14 | 13052 | BOLÍVAR | ARJONA | 89 | 15 | FALSE | 999
| T65411201m7 | T | 65411201 | 7 | 0 | 107 | 1 | 23 | 14 | 13052 | BOLÍVAR | ARJONA | 89 | 15 | FALSE | 999
| T65411201m7 | T | 65411201 | 7 | 0 | 107 | 1 | 23 | 14 | 13052 | BOLÍVAR | ARJONA | 89 | 15 | FALSE | 999
| T65411201m7 | T | 65411201 | 7 | 0 | 107 | 1 | 23 | 14 | 13052 | BOLÍVAR | ARJONA | 89 | 15 | FALSE | 999
| T65411201m7 | T | 65411201 | 7 | 0 | 107 | 1 | 23 | 14 | 13052 | BOLÍVAR | ARJONA | 89 | 15 | FALSE | 999
| T65411201m7 | T | 65411201 | 7 | 0 | 107 | 1 | 23 | 14 | 13052 | BOLÍVAR | ARJONA | 89 | 15 | FALSE | 999
| T65411201m7 | T | 65411201 | 7 | 0 | 107 | 1 | 23 | 14 | 13052 | BOLÍVAR | ARJONA | 89 | 15 | FALSE | 999
| T65411201m7 | T | 65411201 | 7 | 0 | 107 | 1 | 23 | 14 | 13052 | BOLÍVAR | ARJONA | 89 | 15 | FALSE | 999
| T65411201m7 | T | 65411201 | 7 | 0 | 107 | 1 | 23 | 14 | 13052 | BOLÍVAR | ARJONA | 89 | 15 | FALSE | 999
| T65411201m7 | T | 65411201 | 7 | 0 | 107 | 1 | 23 | 14 | 13052 | BOLÍVAR | ARJONA | 89 | 15 | FALSE | 999
| T65411201m7 | T | 65411201 | 7 | 0 | 107 | 1 | 23 | 14 | 13052 | BOLÍVAR | ARJONA | 89 | 15 | FALSE | 999
| T65411201m7 | T | 65411201 | 7 | 0 | 107 | 1 | 23 | 14 | 13052 | BOLÍVAR | ARJONA | 89 | 15 | FALSE | 999
| T65411201m7 | T | 65411201 | 7 | 0 | 107 | 1 | 23 | 14 | 13052 | BOLÍVAR | ARJONA | 89 | 15 | FALSE | 999
| T65411201m7 | T | 65411201 | 7 | 0 | 107 | 1 | 23 | 14 | 13052 | BOLÍVAR | ARJONA | 89 | 15 | FALSE | 999
| T65411201m7 | T | 65411201 | 7 | 0 | 107 | 1 | 23 | 14 | 13052 | BOLÍVAR | ARJONA | 89 | 15 | FALSE | 999
| T65411201m7 | T | 65411201 | 7 | 0 | 107 | 1 | 23 | 14 | 13052 | BOLÍVAR | ARJONA | 89 | 15 | FALSE | 999
| T65411201m7 | T | 65411201 | 7 | 0 | 107 | 1 | 23 | 14 | 13052 | BOLÍVAR | ARJONA | 89 | 15 | FALSE | 999
| T65411201m7 | T | 65411201 | 7 | 0 | 107 | 1 | 23 | 14 | 13052 | BOLÍVAR | ARJONA | 89 | 15 | FALSE | 999
| T65411201m7 | T | 65411201 | 7 | 0 | 107 | 1 | 23 | 14 | 13052 | BOLÍVAR | ARJONA | 89 | 15 | FALSE | 999
| T65411201m7 | T | 65411201 | 7 | 0 | 107 | 1 | 23 | 14 | 13052 | BOLÍVAR | ARJONA | 89 | 15 | FALSE | 999
| T65411201m7 | T | 65411201 | 7 | 0 | 107 | 1 | 23 | 14 | 13052 | BOLÍVAR | ARJONA | 89 | 15 | FALSE | 999
| T65411201m7 | T | 65411201 | 7 | 0 | 107 | 1 | 23 | 14 | 13052 | BOLÍVAR | ARJONA | 89 | 15 | FALSE | 999
| T65411201m7 | T | 65411201 | 7 | 0 | 107 | 1 | 23 | 14 | 13052 | BOLÍVAR | ARJONA | 89 | 15 | FALSE | 999
| T65411201m7 | T | 65411201 | 7 | 0 | 107 | 1 | 23 | 14 | 13052 | BOLÍVAR | ARJONA | 89 | 15 | FALSE | 999
| T65411201m7 | T | 65411201 | 7 | 0 | 107 | 1 | 23 | 14 | 13052 | BOLÍVAR | ARJONA | 89 | 15 | FALSE | 999
| T65411201m7 | T | 65411201 | 7 | 0 | 107 | 1 | 23 | 14 | 13052 | BOLÍVAR | ARJONA | 89 | 15 | FALSE | 999
| T65411201m7 | T | 65411201 | 7 | 0 | 107 | 1 | 23 | 14 | 13052 | BOLÍVAR | ARJONA | 89 | 15 | FALSE | 999
| T65411201m7 | T | 65411201 | 7 | 0 | 107 | 1 | 23 | 14 | 13052 | BOLÍVAR | ARJONA | 89 | 15 | FALSE | 999
| T65411201m7 | T | 65411201 | 7 | 0 | 107 | 1 | 23 | 14 | 13052 | BOLÍVAR | ARJONA | 89 | 15 | FALSE | 999
| T65411201m7 | T | 65411201 | 7 | 0 | 107 | 1 | 23 | 14 | 13052 | BOLÍVAR | ARJONA | 89 | 15 | FALSE | 999
| T65411201m7 | T | 65411201 | 7 | 0 | 107 | 1 | 23 | 14 | 13052 | BOLÍVAR | ARJONA | 89 | 15 | FALSE | 999
| T65411201m7 | T | 65411201 | 7 | 0 | 107 | 1 | 23 | 14 | 13052 | BOLÍVAR | ARJONA | 89 | 15 | FALSE | 999
| T65411201m7 | T | 65411201 | 7 | 0 | 107 | 1 | 23 | 14 | 13052 | BOLÍVAR | ARJONA | 89 | 15 | FALSE | 999
| T65411201m7 | T | 65411201 | 7 | 0 | 107 | 1 | 23 | 14 | 13052 | BOLÍVAR | ARJONA | 89 | 15 | FALSE | 999
| T65411201m7 | T | 65411201 | 7 | 0 | 107 | 1 | 23 | 14 | 13052 | BOLÍVAR | ARJONA | 89 | 15 | FALSE | 999
| T65411201m7 | T | 65411201 | 7 | 0 | 107 | 1 | 23 | 14 | 13052 | BOLÍVAR | ARJONA | 89 | 15 | FALSE | 999
| T65411201m7 | T | 65411201 | 7 | 0 | 107 | 1 | 23 | 14 | 13052 | BOLÍVAR | ARJONA | 89 | 15 | FALSE | 999
| T65411201m7 | T | 65411201 | 7 | 0 | 107 | 1 | 23 | 14 | 13052 | BOLÍVAR | ARJONA | 89 | 15 | FALSE | 999
| T65411201m7 | T | 65411201 | 7 | 0 | 107 | 1 | 23 | 14 | 13052 | BOLÍVAR | ARJONA | 89 | 15 | FALSE | 999
| T65411201m7 | T | 65411201 | 7 | 0 | 107 | 1 | 23 | 14 | 13052 | BOLÍVAR | ARJONA | 89 | 15 | FALSE | 999
| T65411201m7 | T | 65411201 | 7 | 0 | 107 | 1 | 23 | 14 | 13052 | BOLÍVAR | ARJONA | 89 | 15 | FALSE | 999
| T65411201m7 | T | 65411201 | 7 | 0 | 107 | 1 | 23 | 14 | 13052 | BOLÍVAR | ARJONA | 89 | 15 | FALSE | 999
| T65411201m7 | T | 65411201 | 7 | 0 | 107 | 1 | 23 | 14 | 13052 | BOLÍVAR | ARJONA | 89 | 15 | FALSE | 999
| T65411201m7 | T | 65411201 | 7 | 0 | 107 | 1 | 23 | 14 | 13052 | BOLÍVAR | ARJONA | 89 | 15 | FALSE | 999
| T65411201m7 | T | 65411201 | 7 | 0 | 107 | 1 | 23 | 14 | 13052 | BOLÍVAR | ARJONA | 89 | 15 | FALSE | 999
| T65411201m7 | T | 65411201 | 7 | 0 | 107 | 1 | 23 | 14 | 13052 | BOLÍVAR | ARJONA | 89 | 15 | FALSE | 999
| T65411201m7 | T | 65411201 | 7 | 0 | 107 | 1 | 23 | 14 | 13052 | BOLÍVAR | ARJONA | 89 | 15 | FALSE | 999
| T65411201m7 | T | 65411201 | 7 | 0 | 107 | 1 | 23 | 14 | 13052 | BOLÍVAR | ARJONA | 89 | 15 | FALSE | 999
| T65411201m7 | T | 65411201 | 7 | 0 | 107 | 1 | 23 | 14 | 13052 | BOLÍVAR | ARJONA | 89 | 15 | FALSE | 999
| T65411201m7 | T | 65411201 | 7 | 0 | 107 | 1 | 23 | 14 | 13052 | BOLÍVAR | ARJONA | 89 | 15 | FALSE | 999
| T65411201m7 | T | 65411201 | 7 | 0 | 107 | 1 | 23 | 14 | 13052 | BOLÍVAR | ARJONA | 89 | 15 | FALSE | 999
| T65411201m7 | T | 65411201 | 7 | 1 | 1 | 1 | 23 | 4 | 13052 | BOLÍVAR | ARJONA | 89 | 15 | FALSE | 999
| T65411201m8 | T | 65411201 | 8 | 0 | 107 | 1 | 23 | 9 | 13052 | BOLÍVAR | ARJONA | 102 | 15 | FALSE | 999
| T65411201m8 | T | 65411201 | 8 | 0 | 107 | 1 | 23 | 9 | 13052 | BOLÍVAR | ARJONA | 102 | 15 | FALSE | 999
| T65411201m8 | T | 65411201 | 8 | 0 | 107 | 1 | 23 | 9 | 13052 | BOLÍVAR | ARJONA | 102 | 15 | FALSE | 999
| T65411201m8 | T | 65411201 | 8 | 0 | 107 | 1 | 23 | 9 | 13052 | BOLÍVAR | ARJONA | 102 | 15 | FALSE | 999
| T65411201m8 | T | 65411201 | 8 | 0 | 107 | 1 | 23 | 9 | 13052 | BOLÍVAR | ARJONA | 102 | 15 | FALSE | 999
| T65411201m8 | T | 65411201 | 8 | 0 | 107 | 1 | 23 | 9 | 13052 | BOLÍVAR | ARJONA | 102 | 15 | FALSE | 999
| T65411201m8 | T | 65411201 | 8 | 0 | 107 | 1 | 23 | 9 | 13052 | BOLÍVAR | ARJONA | 102 | 15 | FALSE | 999
| T65411201m8 | T | 65411201 | 8 | 0 | 107 | 1 | 23 | 9 | 13052 | BOLÍVAR | ARJONA | 102 | 15 | FALSE | 999
| T65411201m8 | T | 65411201 | 8 | 0 | 107 | 1 | 23 | 9 | 13052 | BOLÍVAR | ARJONA | 102 | 15 | FALSE | 999
| T65411201m8 | T | 65411201 | 8 | 0 | 107 | 1 | 23 | 9 | 13052 | BOLÍVAR | ARJONA | 102 | 15 | FALSE | 999
| T65411201m8 | T | 65411201 | 8 | 0 | 107 | 1 | 23 | 9 | 13052 | BOLÍVAR | ARJONA | 102 | 15 | FALSE | 999
| T65411201m8 | T | 65411201 | 8 | 0 | 107 | 1 | 23 | 9 | 13052 | BOLÍVAR | ARJONA | 102 | 15 | FALSE | 999
| T65411201m8 | T | 65411201 | 8 | 0 | 107 | 1 | 23 | 9 | 13052 | BOLÍVAR | ARJONA | 102 | 15 | FALSE | 999
| T65411201m8 | T | 65411201 | 8 | 0 | 107 | 1 | 23 | 9 | 13052 | BOLÍVAR | ARJONA | 102 | 15 | FALSE | 999
| T65411201m8 | T | 65411201 | 8 | 0 | 107 | 1 | 23 | 9 | 13052 | BOLÍVAR | ARJONA | 102 | 15 | FALSE | 999
| T65411201m8 | T | 65411201 | 8 | 0 | 107 | 1 | 23 | 9 | 13052 | BOLÍVAR | ARJONA | 102 | 15 | FALSE | 999
| T65411201m8 | T | 65411201 | 8 | 0 | 107 | 1 | 23 | 9 | 13052 | BOLÍVAR | ARJONA | 102 | 15 | FALSE | 999
| T65411201m8 | T | 65411201 | 8 | 0 | 107 | 1 | 23 | 9 | 13052 | BOLÍVAR | ARJONA | 102 | 15 | FALSE | 999
| T65411201m8 | T | 65411201 | 8 | 0 | 107 | 1 | 23 | 9 | 13052 | BOLÍVAR | ARJONA | 102 | 15 | FALSE | 999
| T65411201m8 | T | 65411201 | 8 | 0 | 107 | 1 | 23 | 9 | 13052 | BOLÍVAR | ARJONA | 102 | 15 | FALSE | 999
| T65411201m8 | T | 65411201 | 8 | 0 | 107 | 1 | 23 | 9 | 13052 | BOLÍVAR | ARJONA | 102 | 15 | FALSE | 999
| T65411201m8 | T | 65411201 | 8 | 0 | 107 | 1 | 23 | 9 | 13052 | BOLÍVAR | ARJONA | 102 | 15 | FALSE | 999
| T65411201m8 | T | 65411201 | 8 | 0 | 107 | 1 | 23 | 9 | 13052 | BOLÍVAR | ARJONA | 102 | 15 | FALSE | 999
| T65411201m8 | T | 65411201 | 8 | 0 | 107 | 1 | 23 | 9 | 13052 | BOLÍVAR | ARJONA | 102 | 15 | FALSE | 999
| T65411201m8 | T | 65411201 | 8 | 0 | 107 | 1 | 23 | 9 | 13052 | BOLÍVAR | ARJONA | 102 | 15 | FALSE | 999
| T65411201m8 | T | 65411201 | 8 | 0 | 107 | 1 | 23 | 9 | 13052 | BOLÍVAR | ARJONA | 102 | 15 | FALSE | 999
| T65411201m8 | T | 65411201 | 8 | 0 | 107 | 1 | 23 | 9 | 13052 | BOLÍVAR | ARJONA | 102 | 15 | FALSE | 999
| T65411201m8 | T | 65411201 | 8 | 0 | 107 | 1 | 23 | 9 | 13052 | BOLÍVAR | ARJONA | 102 | 15 | FALSE | 999
| T65411201m8 | T | 65411201 | 8 | 0 | 107 | 1 | 23 | 9 | 13052 | BOLÍVAR | ARJONA | 102 | 15 | FALSE | 999
| T65411201m8 | T | 65411201 | 8 | 0 | 107 | 1 | 23 | 9 | 13052 | BOLÍVAR | ARJONA | 102 | 15 | FALSE | 999
| T65411201m8 | T | 65411201 | 8 | 0 | 107 | 1 | 23 | 9 | 13052 | BOLÍVAR | ARJONA | 102 | 15 | FALSE | 999
| T65411201m8 | T | 65411201 | 8 | 0 | 107 | 1 | 23 | 9 | 13052 | BOLÍVAR | ARJONA | 102 | 15 | FALSE | 999
| T65411201m8 | T | 65411201 | 8 | 0 | 107 | 1 | 23 | 9 | 13052 | BOLÍVAR | ARJONA | 102 | 15 | FALSE | 999
| T65411201m8 | T | 65411201 | 8 | 0 | 107 | 1 | 23 | 9 | 13052 | BOLÍVAR | ARJONA | 102 | 15 | FALSE | 999
| T65411201m8 | T | 65411201 | 8 | 0 | 107 | 1 | 23 | 9 | 13052 | BOLÍVAR | ARJONA | 102 | 15 | FALSE | 999
| T65411201m8 | T | 65411201 | 8 | 0 | 107 | 1 | 23 | 9 | 13052 | BOLÍVAR | ARJONA | 102 | 15 | FALSE | 999
| T65411201m8 | T | 65411201 | 8 | 0 | 107 | 1 | 23 | 9 | 13052 | BOLÍVAR | ARJONA | 102 | 15 | FALSE | 999
| T65411201m8 | T | 65411201 | 8 | 0 | 107 | 1 | 23 | 9 | 13052 | BOLÍVAR | ARJONA | 102 | 15 | FALSE | 999
| T65411201m8 | T | 65411201 | 8 | 0 | 107 | 1 | 23 | 9 | 13052 | BOLÍVAR | ARJONA | 102 | 15 | FALSE | 999
| T65411201m8 | T | 65411201 | 8 | 0 | 107 | 1 | 23 | 9 | 13052 | BOLÍVAR | ARJONA | 102 | 15 | FALSE | 999
| T65411201m8 | T | 65411201 | 8 | 0 | 107 | 1 | 23 | 9 | 13052 | BOLÍVAR | ARJONA | 102 | 15 | FALSE | 999
| T65411201m8 | T | 65411201 | 8 | 0 | 107 | 1 | 23 | 9 | 13052 | BOLÍVAR | ARJONA | 102 | 15 | FALSE | 999
| T65411201m8 | T | 65411201 | 8 | 0 | 107 | 1 | 23 | 9 | 13052 | BOLÍVAR | ARJONA | 102 | 15 | FALSE | 999
| T65411201m8 | T | 65411201 | 8 | 0 | 107 | 1 | 23 | 9 | 13052 | BOLÍVAR | ARJONA | 102 | 15 | FALSE | 999
| T65411201m8 | T | 65411201 | 8 | 0 | 107 | 1 | 23 | 9 | 13052 | BOLÍVAR | ARJONA | 102 | 15 | FALSE | 999
| T65411201m8 | T | 65411201 | 8 | 0 | 107 | 1 | 23 | 9 | 13052 | BOLÍVAR | ARJONA | 102 | 15 | FALSE | 999
| T65411201m8 | T | 65411201 | 8 | 0 | 107 | 1 | 23 | 9 | 13052 | BOLÍVAR | ARJONA | 102 | 15 | FALSE | 999
| T65411201m8 | T | 65411201 | 8 | 0 | 107 | 1 | 23 | 9 | 13052 | BOLÍVAR | ARJONA | 102 | 15 | FALSE | 999
| T65411201m8 | T | 65411201 | 8 | 0 | 107 | 1 | 23 | 9 | 13052 | BOLÍVAR | ARJONA | 102 | 15 | FALSE | 999
| T65411201m8 | T | 65411201 | 8 | 0 | 107 | 1 | 23 | 9 | 13052 | BOLÍVAR | ARJONA | 102 | 15 | FALSE | 999
| T65411201m8 | T | 65411201 | 8 | 0 | 107 | 1 | 23 | 9 | 13052 | BOLÍVAR | ARJONA | 102 | 15 | FALSE | 999
| T65411201m8 | T | 65411201 | 8 | 0 | 107 | 1 | 23 | 9 | 13052 | BOLÍVAR | ARJONA | 102 | 15 | FALSE | 999
| T65411201m8 | T | 65411201 | 8 | 0 | 107 | 1 | 23 | 9 | 13052 | BOLÍVAR | ARJONA | 102 | 15 | FALSE | 999
| T65411201m8 | T | 65411201 | 8 | 0 | 107 | 1 | 23 | 9 | 13052 | BOLÍVAR | ARJONA | 102 | 15 | FALSE | 999
| T65411201m8 | T | 65411201 | 8 | 0 | 107 | 1 | 23 | 9 | 13052 | BOLÍVAR | ARJONA | 102 | 15 | FALSE | 999
| T65411201m8 | T | 65411201 | 8 | 0 | 107 | 1 | 23 | 9 | 13052 | BOLÍVAR | ARJONA | 102 | 15 | FALSE | 999
| T65411201m8 | T | 65411201 | 8 | 0 | 107 | 1 | 23 | 9 | 13052 | BOLÍVAR | ARJONA | 102 | 15 | FALSE | 999
| T65411201m8 | T | 65411201 | 8 | 0 | 107 | 1 | 23 | 9 | 13052 | BOLÍVAR | ARJONA | 102 | 15 | FALSE | 999
| T65411201m8 | T | 65411201 | 8 | 0 | 107 | 1 | 23 | 9 | 13052 | BOLÍVAR | ARJONA | 102 | 15 | FALSE | 999
| T65411201m8 | T | 65411201 | 8 | 0 | 107 | 1 | 23 | 9 | 13052 | BOLÍVAR | ARJONA | 102 | 15 | FALSE | 999
| T65411201m8 | T | 65411201 | 8 | 0 | 107 | 1 | 23 | 9 | 13052 | BOLÍVAR | ARJONA | 102 | 15 | FALSE | 999
| T65411201m8 | T | 65411201 | 8 | 0 | 107 | 1 | 23 | 9 | 13052 | BOLÍVAR | ARJONA | 102 | 15 | FALSE | 999
| T65411201m8 | T | 65411201 | 8 | 0 | 107 | 1 | 23 | 9 | 13052 | BOLÍVAR | ARJONA | 102 | 15 | FALSE | 999
| T65411201m8 | T | 65411201 | 8 | 0 | 107 | 1 | 23 | 9 | 13052 | BOLÍVAR | ARJONA | 102 | 15 | FALSE | 999
| T65411201m8 | T | 65411201 | 8 | 0 | 107 | 1 | 23 | 9 | 13052 | BOLÍVAR | ARJONA | 102 | 15 | FALSE | 999
| T65411201m8 | T | 65411201 | 8 | 0 | 107 | 1 | 23 | 9 | 13052 | BOLÍVAR | ARJONA | 102 | 15 | FALSE | 999
| T65411201m8 | T | 65411201 | 8 | 0 | 107 | 1 | 23 | 9 | 13052 | BOLÍVAR | ARJONA | 102 | 15 | FALSE | 999
| T65411201m8 | T | 65411201 | 8 | 0 | 107 | 1 | 23 | 9 | 13052 | BOLÍVAR | ARJONA | 102 | 15 | FALSE | 999
| T65411201m8 | T | 65411201 | 8 | 0 | 107 | 1 | 23 | 9 | 13052 | BOLÍVAR | ARJONA | 102 | 15 | FALSE | 999
| T65411201m8 | T | 65411201 | 8 | 0 | 107 | 1 | 23 | 9 | 13052 | BOLÍVAR | ARJONA | 102 | 15 | FALSE | 999
| T65411201m8 | T | 65411201 | 8 | 0 | 107 | 1 | 23 | 9 | 13052 | BOLÍVAR | ARJONA | 102 | 15 | FALSE | 999
| T65411201m8 | T | 65411201 | 8 | 0 | 107 | 1 | 23 | 9 | 13052 | BOLÍVAR | ARJONA | 102 | 15 | FALSE | 999
| T65411201m8 | T | 65411201 | 8 | 0 | 107 | 1 | 23 | 9 | 13052 | BOLÍVAR | ARJONA | 102 | 15 | FALSE | 999
| T65411201m8 | T | 65411201 | 8 | 0 | 107 | 1 | 23 | 9 | 13052 | BOLÍVAR | ARJONA | 102 | 15 | FALSE | 999
| T65411201m8 | T | 65411201 | 8 | 0 | 107 | 1 | 23 | 9 | 13052 | BOLÍVAR | ARJONA | 102 | 15 | FALSE | 999
| T65411201m8 | T | 65411201 | 8 | 0 | 107 | 1 | 23 | 9 | 13052 | BOLÍVAR | ARJONA | 102 | 15 | FALSE | 999
| T65411201m8 | T | 65411201 | 8 | 0 | 107 | 1 | 23 | 9 | 13052 | BOLÍVAR | ARJONA | 102 | 15 | FALSE | 999
| T65411201m8 | T | 65411201 | 8 | 0 | 107 | 1 | 23 | 9 | 13052 | BOLÍVAR | ARJONA | 102 | 15 | FALSE | 999
| T65411201m8 | T | 65411201 | 8 | 0 | 107 | 1 | 23 | 9 | 13052 | BOLÍVAR | ARJONA | 102 | 15 | FALSE | 999
| T65411201m8 | T | 65411201 | 8 | 0 | 107 | 1 | 23 | 9 | 13052 | BOLÍVAR | ARJONA | 102 | 15 | FALSE | 999
| T65411201m8 | T | 65411201 | 8 | 0 | 107 | 1 | 23 | 9 | 13052 | BOLÍVAR | ARJONA | 102 | 15 | FALSE | 999
| T65411201m8 | T | 65411201 | 8 | 0 | 107 | 1 | 23 | 9 | 13052 | BOLÍVAR | ARJONA | 102 | 15 | FALSE | 999
| T65411201m8 | T | 65411201 | 8 | 0 | 107 | 1 | 23 | 9 | 13052 | BOLÍVAR | ARJONA | 102 | 15 | FALSE | 999
| T65411201m8 | T | 65411201 | 8 | 0 | 107 | 1 | 23 | 9 | 13052 | BOLÍVAR | ARJONA | 102 | 15 | FALSE | 999
| T65411201m8 | T | 65411201 | 8 | 0 | 107 | 1 | 23 | 9 | 13052 | BOLÍVAR | ARJONA | 102 | 15 | FALSE | 999
| T65411201m8 | T | 65411201 | 8 | 0 | 107 | 1 | 23 | 9 | 13052 | BOLÍVAR | ARJONA | 102 | 15 | FALSE | 999
| T65411201m8 | T | 65411201 | 8 | 0 | 107 | 1 | 23 | 9 | 13052 | BOLÍVAR | ARJONA | 102 | 15 | FALSE | 999
| T65411201m8 | T | 65411201 | 8 | 0 | 107 | 1 | 23 | 9 | 13052 | BOLÍVAR | ARJONA | 102 | 15 | FALSE | 999
| T65411201m8 | T | 65411201 | 8 | 0 | 107 | 1 | 23 | 9 | 13052 | BOLÍVAR | ARJONA | 102 | 15 | FALSE | 999
| T65411201m8 | T | 65411201 | 8 | 0 | 107 | 1 | 23 | 9 | 13052 | BOLÍVAR | ARJONA | 102 | 15 | FALSE | 999
| T65411201m8 | T | 65411201 | 8 | 0 | 107 | 1 | 23 | 9 | 13052 | BOLÍVAR | ARJONA | 102 | 15 | FALSE | 999
| T65411201m8 | T | 65411201 | 8 | 0 | 107 | 1 | 23 | 9 | 13052 | BOLÍVAR | ARJONA | 102 | 15 | FALSE | 999
| T65411201m8 | T | 65411201 | 8 | 0 | 107 | 1 | 23 | 9 | 13052 | BOLÍVAR | ARJONA | 102 | 15 | FALSE | 999
| T65411201m8 | T | 65411201 | 8 | 0 | 107 | 1 | 23 | 9 | 13052 | BOLÍVAR | ARJONA | 102 | 15 | FALSE | 999
| T65411201m8 | T | 65411201 | 8 | 0 | 107 | 1 | 23 | 9 | 13052 | BOLÍVAR | ARJONA | 102 | 15 | FALSE | 999
| T65411201m8 | T | 65411201 | 8 | 0 | 107 | 1 | 23 | 9 | 13052 | BOLÍVAR | ARJONA | 102 | 15 | FALSE | 999
| T65411201m8 | T | 65411201 | 8 | 0 | 107 | 1 | 23 | 9 | 13052 | BOLÍVAR | ARJONA | 102 | 15 | FALSE | 999
| T65411201m8 | T | 65411201 | 8 | 0 | 107 | 1 | 23 | 9 | 13052 | BOLÍVAR | ARJONA | 102 | 15 | FALSE | 999
| T65411201m8 | T | 65411201 | 8 | 0 | 107 | 1 | 23 | 9 | 13052 | BOLÍVAR | ARJONA | 102 | 15 | FALSE | 999
| T65411201m8 | T | 65411201 | 8 | 0 | 107 | 1 | 23 | 9 | 13052 | BOLÍVAR | ARJONA | 102 | 15 | FALSE | 999
| T65411201m8 | T | 65411201 | 8 | 0 | 107 | 1 | 23 | 9 | 13052 | BOLÍVAR | ARJONA | 102 | 15 | FALSE | 999
| T65411201m8 | T | 65411201 | 8 | 0 | 107 | 1 | 23 | 9 | 13052 | BOLÍVAR | ARJONA | 102 | 15 | FALSE | 999
| T65411201m8 | T | 65411201 | 8 | 0 | 107 | 1 | 23 | 9 | 13052 | BOLÍVAR | ARJONA | 102 | 15 | FALSE | 999
| T65411201m8 | T | 65411201 | 8 | 0 | 107 | 1 | 23 | 9 | 13052 | BOLÍVAR | ARJONA | 102 | 15 | FALSE | 999
| T65411201m8 | T | 65411201 | 8 | 0 | 107 | 1 | 23 | 9 | 13052 | BOLÍVAR | ARJONA | 102 | 15 | FALSE | 999
| T65411201m8 | T | 65411201 | 8 | 0 | 107 | 1 | 23 | 9 | 13052 | BOLÍVAR | ARJONA | 102 | 15 | FALSE | 999
| T65411201m8 | T | 65411201 | 8 | 0 | 107 | 1 | 23 | 9 | 13052 | BOLÍVAR | ARJONA | 102 | 15 | FALSE | 999
| T65411201m8 | T | 65411201 | 8 | 1 | 1 | 1 | 23 | 4 | 13052 | BOLÍVAR | ARJONA | 102 | 15 | FALSE | 999
| T65411201m9 | T | 65411201 | 9 | 0 | 107 | 1 | 23 | 4 | 13052 | BOLÍVAR | ARJONA | 108 | 15 | FALSE | 999
| T65411201m9 | T | 65411201 | 9 | 0 | 107 | 1 | 23 | 4 | 13052 | BOLÍVAR | ARJONA | 108 | 15 | FALSE | 999
| T65411201m9 | T | 65411201 | 9 | 0 | 107 | 1 | 23 | 4 | 13052 | BOLÍVAR | ARJONA | 108 | 15 | FALSE | 999
| T65411201m9 | T | 65411201 | 9 | 0 | 107 | 1 | 23 | 4 | 13052 | BOLÍVAR | ARJONA | 108 | 15 | FALSE | 999
| T65411201m9 | T | 65411201 | 9 | 0 | 107 | 1 | 23 | 4 | 13052 | BOLÍVAR | ARJONA | 108 | 15 | FALSE | 999
| T65411201m9 | T | 65411201 | 9 | 0 | 107 | 1 | 23 | 4 | 13052 | BOLÍVAR | ARJONA | 108 | 15 | FALSE | 999
| T65411201m9 | T | 65411201 | 9 | 0 | 107 | 1 | 23 | 4 | 13052 | BOLÍVAR | ARJONA | 108 | 15 | FALSE | 999
| T65411201m9 | T | 65411201 | 9 | 0 | 107 | 1 | 23 | 4 | 13052 | BOLÍVAR | ARJONA | 108 | 15 | FALSE | 999
| T65411201m9 | T | 65411201 | 9 | 0 | 107 | 1 | 23 | 4 | 13052 | BOLÍVAR | ARJONA | 108 | 15 | FALSE | 999
| T65411201m9 | T | 65411201 | 9 | 0 | 107 | 1 | 23 | 4 | 13052 | BOLÍVAR | ARJONA | 108 | 15 | FALSE | 999
| T65411201m9 | T | 65411201 | 9 | 0 | 107 | 1 | 23 | 4 | 13052 | BOLÍVAR | ARJONA | 108 | 15 | FALSE | 999
| T65411201m9 | T | 65411201 | 9 | 0 | 107 | 1 | 23 | 4 | 13052 | BOLÍVAR | ARJONA | 108 | 15 | FALSE | 999
| T65411201m9 | T | 65411201 | 9 | 0 | 107 | 1 | 23 | 4 | 13052 | BOLÍVAR | ARJONA | 108 | 15 | FALSE | 999
| T65411201m9 | T | 65411201 | 9 | 0 | 107 | 1 | 23 | 4 | 13052 | BOLÍVAR | ARJONA | 108 | 15 | FALSE | 999
| T65411201m9 | T | 65411201 | 9 | 0 | 107 | 1 | 23 | 4 | 13052 | BOLÍVAR | ARJONA | 108 | 15 | FALSE | 999
| T65411201m9 | T | 65411201 | 9 | 0 | 107 | 1 | 23 | 4 | 13052 | BOLÍVAR | ARJONA | 108 | 15 | FALSE | 999
| T65411201m9 | T | 65411201 | 9 | 0 | 107 | 1 | 23 | 4 | 13052 | BOLÍVAR | ARJONA | 108 | 15 | FALSE | 999
| T65411201m9 | T | 65411201 | 9 | 0 | 107 | 1 | 23 | 4 | 13052 | BOLÍVAR | ARJONA | 108 | 15 | FALSE | 999
| T65411201m9 | T | 65411201 | 9 | 0 | 107 | 1 | 23 | 4 | 13052 | BOLÍVAR | ARJONA | 108 | 15 | FALSE | 999
| T65411201m9 | T | 65411201 | 9 | 0 | 107 | 1 | 23 | 4 | 13052 | BOLÍVAR | ARJONA | 108 | 15 | FALSE | 999
| T65411201m9 | T | 65411201 | 9 | 0 | 107 | 1 | 23 | 4 | 13052 | BOLÍVAR | ARJONA | 108 | 15 | FALSE | 999
| T65411201m9 | T | 65411201 | 9 | 0 | 107 | 1 | 23 | 4 | 13052 | BOLÍVAR | ARJONA | 108 | 15 | FALSE | 999
| T65411201m9 | T | 65411201 | 9 | 0 | 107 | 1 | 23 | 4 | 13052 | BOLÍVAR | ARJONA | 108 | 15 | FALSE | 999
| T65411201m9 | T | 65411201 | 9 | 0 | 107 | 1 | 23 | 4 | 13052 | BOLÍVAR | ARJONA | 108 | 15 | FALSE | 999
| T65411201m9 | T | 65411201 | 9 | 0 | 107 | 1 | 23 | 4 | 13052 | BOLÍVAR | ARJONA | 108 | 15 | FALSE | 999
| T65411201m9 | T | 65411201 | 9 | 0 | 107 | 1 | 23 | 4 | 13052 | BOLÍVAR | ARJONA | 108 | 15 | FALSE | 999
| T65411201m9 | T | 65411201 | 9 | 0 | 107 | 1 | 23 | 4 | 13052 | BOLÍVAR | ARJONA | 108 | 15 | FALSE | 999
| T65411201m9 | T | 65411201 | 9 | 0 | 107 | 1 | 23 | 4 | 13052 | BOLÍVAR | ARJONA | 108 | 15 | FALSE | 999
| T65411201m9 | T | 65411201 | 9 | 0 | 107 | 1 | 23 | 4 | 13052 | BOLÍVAR | ARJONA | 108 | 15 | FALSE | 999
| T65411201m9 | T | 65411201 | 9 | 0 | 107 | 1 | 23 | 4 | 13052 | BOLÍVAR | ARJONA | 108 | 15 | FALSE | 999
| T65411201m9 | T | 65411201 | 9 | 0 | 107 | 1 | 23 | 4 | 13052 | BOLÍVAR | ARJONA | 108 | 15 | FALSE | 999
| T65411201m9 | T | 65411201 | 9 | 0 | 107 | 1 | 23 | 4 | 13052 | BOLÍVAR | ARJONA | 108 | 15 | FALSE | 999
| T65411201m9 | T | 65411201 | 9 | 0 | 107 | 1 | 23 | 4 | 13052 | BOLÍVAR | ARJONA | 108 | 15 | FALSE | 999
| T65411201m9 | T | 65411201 | 9 | 0 | 107 | 1 | 23 | 4 | 13052 | BOLÍVAR | ARJONA | 108 | 15 | FALSE | 999
| T65411201m9 | T | 65411201 | 9 | 0 | 107 | 1 | 23 | 4 | 13052 | BOLÍVAR | ARJONA | 108 | 15 | FALSE | 999
| T65411201m9 | T | 65411201 | 9 | 0 | 107 | 1 | 23 | 4 | 13052 | BOLÍVAR | ARJONA | 108 | 15 | FALSE | 999
| T65411201m9 | T | 65411201 | 9 | 0 | 107 | 1 | 23 | 4 | 13052 | BOLÍVAR | ARJONA | 108 | 15 | FALSE | 999
| T65411201m9 | T | 65411201 | 9 | 0 | 107 | 1 | 23 | 4 | 13052 | BOLÍVAR | ARJONA | 108 | 15 | FALSE | 999
| T65411201m9 | T | 65411201 | 9 | 0 | 107 | 1 | 23 | 4 | 13052 | BOLÍVAR | ARJONA | 108 | 15 | FALSE | 999
| T65411201m9 | T | 65411201 | 9 | 0 | 107 | 1 | 23 | 4 | 13052 | BOLÍVAR | ARJONA | 108 | 15 | FALSE | 999
| T65411201m9 | T | 65411201 | 9 | 0 | 107 | 1 | 23 | 4 | 13052 | BOLÍVAR | ARJONA | 108 | 15 | FALSE | 999
| T65411201m9 | T | 65411201 | 9 | 0 | 107 | 1 | 23 | 4 | 13052 | BOLÍVAR | ARJONA | 108 | 15 | FALSE | 999
| T65411201m9 | T | 65411201 | 9 | 0 | 107 | 1 | 23 | 4 | 13052 | BOLÍVAR | ARJONA | 108 | 15 | FALSE | 999
| T65411201m9 | T | 65411201 | 9 | 0 | 107 | 1 | 23 | 4 | 13052 | BOLÍVAR | ARJONA | 108 | 15 | FALSE | 999
| T65411201m9 | T | 65411201 | 9 | 0 | 107 | 1 | 23 | 4 | 13052 | BOLÍVAR | ARJONA | 108 | 15 | FALSE | 999
| T65411201m9 | T | 65411201 | 9 | 0 | 107 | 1 | 23 | 4 | 13052 | BOLÍVAR | ARJONA | 108 | 15 | FALSE | 999
| T65411201m9 | T | 65411201 | 9 | 0 | 107 | 1 | 23 | 4 | 13052 | BOLÍVAR | ARJONA | 108 | 15 | FALSE | 999
| T65411201m9 | T | 65411201 | 9 | 0 | 107 | 1 | 23 | 4 | 13052 | BOLÍVAR | ARJONA | 108 | 15 | FALSE | 999
| T65411201m9 | T | 65411201 | 9 | 0 | 107 | 1 | 23 | 4 | 13052 | BOLÍVAR | ARJONA | 108 | 15 | FALSE | 999
| T65411201m9 | T | 65411201 | 9 | 0 | 107 | 1 | 23 | 4 | 13052 | BOLÍVAR | ARJONA | 108 | 15 | FALSE | 999
| T65411201m9 | T | 65411201 | 9 | 0 | 107 | 1 | 23 | 4 | 13052 | BOLÍVAR | ARJONA | 108 | 15 | FALSE | 999
| T65411201m9 | T | 65411201 | 9 | 0 | 107 | 1 | 23 | 4 | 13052 | BOLÍVAR | ARJONA | 108 | 15 | FALSE | 999
| T65411201m9 | T | 65411201 | 9 | 0 | 107 | 1 | 23 | 4 | 13052 | BOLÍVAR | ARJONA | 108 | 15 | FALSE | 999
| T65411201m9 | T | 65411201 | 9 | 0 | 107 | 1 | 23 | 4 | 13052 | BOLÍVAR | ARJONA | 108 | 15 | FALSE | 999
| T65411201m9 | T | 65411201 | 9 | 0 | 107 | 1 | 23 | 4 | 13052 | BOLÍVAR | ARJONA | 108 | 15 | FALSE | 999
| T65411201m9 | T | 65411201 | 9 | 0 | 107 | 1 | 23 | 4 | 13052 | BOLÍVAR | ARJONA | 108 | 15 | FALSE | 999
| T65411201m9 | T | 65411201 | 9 | 0 | 107 | 1 | 23 | 4 | 13052 | BOLÍVAR | ARJONA | 108 | 15 | FALSE | 999
| T65411201m9 | T | 65411201 | 9 | 0 | 107 | 1 | 23 | 4 | 13052 | BOLÍVAR | ARJONA | 108 | 15 | FALSE | 999
| T65411201m9 | T | 65411201 | 9 | 0 | 107 | 1 | 23 | 4 | 13052 | BOLÍVAR | ARJONA | 108 | 15 | FALSE | 999
| T65411201m9 | T | 65411201 | 9 | 0 | 107 | 1 | 23 | 4 | 13052 | BOLÍVAR | ARJONA | 108 | 15 | FALSE | 999
| T65411201m9 | T | 65411201 | 9 | 0 | 107 | 1 | 23 | 4 | 13052 | BOLÍVAR | ARJONA | 108 | 15 | FALSE | 999
| T65411201m9 | T | 65411201 | 9 | 0 | 107 | 1 | 23 | 4 | 13052 | BOLÍVAR | ARJONA | 108 | 15 | FALSE | 999
| T65411201m9 | T | 65411201 | 9 | 0 | 107 | 1 | 23 | 4 | 13052 | BOLÍVAR | ARJONA | 108 | 15 | FALSE | 999
| T65411201m9 | T | 65411201 | 9 | 0 | 107 | 1 | 23 | 4 | 13052 | BOLÍVAR | ARJONA | 108 | 15 | FALSE | 999
| T65411201m9 | T | 65411201 | 9 | 0 | 107 | 1 | 23 | 4 | 13052 | BOLÍVAR | ARJONA | 108 | 15 | FALSE | 999
| T65411201m9 | T | 65411201 | 9 | 0 | 107 | 1 | 23 | 4 | 13052 | BOLÍVAR | ARJONA | 108 | 15 | FALSE | 999
| T65411201m9 | T | 65411201 | 9 | 0 | 107 | 1 | 23 | 4 | 13052 | BOLÍVAR | ARJONA | 108 | 15 | FALSE | 999
| T65411201m9 | T | 65411201 | 9 | 0 | 107 | 1 | 23 | 4 | 13052 | BOLÍVAR | ARJONA | 108 | 15 | FALSE | 999
| T65411201m9 | T | 65411201 | 9 | 0 | 107 | 1 | 23 | 4 | 13052 | BOLÍVAR | ARJONA | 108 | 15 | FALSE | 999
| T65411201m9 | T | 65411201 | 9 | 0 | 107 | 1 | 23 | 4 | 13052 | BOLÍVAR | ARJONA | 108 | 15 | FALSE | 999
| T65411201m9 | T | 65411201 | 9 | 0 | 107 | 1 | 23 | 4 | 13052 | BOLÍVAR | ARJONA | 108 | 15 | FALSE | 999
| T65411201m9 | T | 65411201 | 9 | 0 | 107 | 1 | 23 | 4 | 13052 | BOLÍVAR | ARJONA | 108 | 15 | FALSE | 999
| T65411201m9 | T | 65411201 | 9 | 0 | 107 | 1 | 23 | 4 | 13052 | BOLÍVAR | ARJONA | 108 | 15 | FALSE | 999
| T65411201m9 | T | 65411201 | 9 | 0 | 107 | 1 | 23 | 4 | 13052 | BOLÍVAR | ARJONA | 108 | 15 | FALSE | 999
| T65411201m9 | T | 65411201 | 9 | 0 | 107 | 1 | 23 | 4 | 13052 | BOLÍVAR | ARJONA | 108 | 15 | FALSE | 999
| T65411201m9 | T | 65411201 | 9 | 0 | 107 | 1 | 23 | 4 | 13052 | BOLÍVAR | ARJONA | 108 | 15 | FALSE | 999
| T65411201m9 | T | 65411201 | 9 | 0 | 107 | 1 | 23 | 4 | 13052 | BOLÍVAR | ARJONA | 108 | 15 | FALSE | 999
| T65411201m9 | T | 65411201 | 9 | 0 | 107 | 1 | 23 | 4 | 13052 | BOLÍVAR | ARJONA | 108 | 15 | FALSE | 999
| T65411201m9 | T | 65411201 | 9 | 0 | 107 | 1 | 23 | 4 | 13052 | BOLÍVAR | ARJONA | 108 | 15 | FALSE | 999
| T65411201m9 | T | 65411201 | 9 | 0 | 107 | 1 | 23 | 4 | 13052 | BOLÍVAR | ARJONA | 108 | 15 | FALSE | 999
| T65411201m9 | T | 65411201 | 9 | 0 | 107 | 1 | 23 | 4 | 13052 | BOLÍVAR | ARJONA | 108 | 15 | FALSE | 999
| T65411201m9 | T | 65411201 | 9 | 0 | 107 | 1 | 23 | 4 | 13052 | BOLÍVAR | ARJONA | 108 | 15 | FALSE | 999
| T65411201m9 | T | 65411201 | 9 | 0 | 107 | 1 | 23 | 4 | 13052 | BOLÍVAR | ARJONA | 108 | 15 | FALSE | 999
| T65411201m9 | T | 65411201 | 9 | 0 | 107 | 1 | 23 | 4 | 13052 | BOLÍVAR | ARJONA | 108 | 15 | FALSE | 999
| T65411201m9 | T | 65411201 | 9 | 0 | 107 | 1 | 23 | 4 | 13052 | BOLÍVAR | ARJONA | 108 | 15 | FALSE | 999
| T65411201m9 | T | 65411201 | 9 | 0 | 107 | 1 | 23 | 4 | 13052 | BOLÍVAR | ARJONA | 108 | 15 | FALSE | 999
| T65411201m9 | T | 65411201 | 9 | 0 | 107 | 1 | 23 | 4 | 13052 | BOLÍVAR | ARJONA | 108 | 15 | FALSE | 999
| T65411201m9 | T | 65411201 | 9 | 0 | 107 | 1 | 23 | 4 | 13052 | BOLÍVAR | ARJONA | 108 | 15 | FALSE | 999
| T65411201m9 | T | 65411201 | 9 | 0 | 107 | 1 | 23 | 4 | 13052 | BOLÍVAR | ARJONA | 108 | 15 | FALSE | 999
| T65411201m9 | T | 65411201 | 9 | 0 | 107 | 1 | 23 | 4 | 13052 | BOLÍVAR | ARJONA | 108 | 15 | FALSE | 999
| T65411201m9 | T | 65411201 | 9 | 0 | 107 | 1 | 23 | 4 | 13052 | BOLÍVAR | ARJONA | 108 | 15 | FALSE | 999
| T65411201m9 | T | 65411201 | 9 | 0 | 107 | 1 | 23 | 4 | 13052 | BOLÍVAR | ARJONA | 108 | 15 | FALSE | 999
| T65411201m9 | T | 65411201 | 9 | 0 | 107 | 1 | 23 | 4 | 13052 | BOLÍVAR | ARJONA | 108 | 15 | FALSE | 999
| T65411201m9 | T | 65411201 | 9 | 0 | 107 | 1 | 23 | 4 | 13052 | BOLÍVAR | ARJONA | 108 | 15 | FALSE | 999
| T65411201m9 | T | 65411201 | 9 | 0 | 107 | 1 | 23 | 4 | 13052 | BOLÍVAR | ARJONA | 108 | 15 | FALSE | 999
| T65411201m9 | T | 65411201 | 9 | 0 | 107 | 1 | 23 | 4 | 13052 | BOLÍVAR | ARJONA | 108 | 15 | FALSE | 999
| T65411201m9 | T | 65411201 | 9 | 0 | 107 | 1 | 23 | 4 | 13052 | BOLÍVAR | ARJONA | 108 | 15 | FALSE | 999
| T65411201m9 | T | 65411201 | 9 | 0 | 107 | 1 | 23 | 4 | 13052 | BOLÍVAR | ARJONA | 108 | 15 | FALSE | 999
| T65411201m9 | T | 65411201 | 9 | 0 | 107 | 1 | 23 | 4 | 13052 | BOLÍVAR | ARJONA | 108 | 15 | FALSE | 999
| T65411201m9 | T | 65411201 | 9 | 0 | 107 | 1 | 23 | 4 | 13052 | BOLÍVAR | ARJONA | 108 | 15 | FALSE | 999
| T65411201m9 | T | 65411201 | 9 | 0 | 107 | 1 | 23 | 4 | 13052 | BOLÍVAR | ARJONA | 108 | 15 | FALSE | 999
| T65411201m9 | T | 65411201 | 9 | 0 | 107 | 1 | 23 | 4 | 13052 | BOLÍVAR | ARJONA | 108 | 15 | FALSE | 999
| T65411201m9 | T | 65411201 | 9 | 0 | 107 | 1 | 23 | 4 | 13052 | BOLÍVAR | ARJONA | 108 | 15 | FALSE | 999
| T65411201m9 | T | 65411201 | 9 | 0 | 107 | 1 | 23 | 4 | 13052 | BOLÍVAR | ARJONA | 108 | 15 | FALSE | 999
| T65411201m9 | T | 65411201 | 9 | 0 | 107 | 1 | 23 | 4 | 13052 | BOLÍVAR | ARJONA | 108 | 15 | FALSE | 999
| T65411201m9 | T | 65411201 | 9 | 0 | 107 | 1 | 23 | 4 | 13052 | BOLÍVAR | ARJONA | 108 | 15 | FALSE | 999
| T65411201m9 | T | 65411201 | 9 | 0 | 107 | 1 | 23 | 4 | 13052 | BOLÍVAR | ARJONA | 108 | 15 | FALSE | 999
| T65411201m9 | T | 65411201 | 9 | 1 | 1 | 1 | 23 | 2 | 13052 | BOLÍVAR | ARJONA | 108 | 15 | FALSE | 999
| T65411201m10 | T | 65411201 | 10 | 0 | 107 | 1 | 23 | 20 | 13052 | BOLÍVAR | ARJONA | 135 | 15 | FALSE | 999
| T65411201m10 | T | 65411201 | 10 | 0 | 107 | 1 | 23 | 20 | 13052 | BOLÍVAR | ARJONA | 135 | 15 | FALSE | 999
| T65411201m10 | T | 65411201 | 10 | 0 | 107 | 1 | 23 | 20 | 13052 | BOLÍVAR | ARJONA | 135 | 15 | FALSE | 999
| T65411201m10 | T | 65411201 | 10 | 0 | 107 | 1 | 23 | 20 | 13052 | BOLÍVAR | ARJONA | 135 | 15 | FALSE | 999
| T65411201m10 | T | 65411201 | 10 | 0 | 107 | 1 | 23 | 20 | 13052 | BOLÍVAR | ARJONA | 135 | 15 | FALSE | 999
| T65411201m10 | T | 65411201 | 10 | 0 | 107 | 1 | 23 | 20 | 13052 | BOLÍVAR | ARJONA | 135 | 15 | FALSE | 999
| T65411201m10 | T | 65411201 | 10 | 0 | 107 | 1 | 23 | 20 | 13052 | BOLÍVAR | ARJONA | 135 | 15 | FALSE | 999
| T65411201m10 | T | 65411201 | 10 | 0 | 107 | 1 | 23 | 20 | 13052 | BOLÍVAR | ARJONA | 135 | 15 | FALSE | 999
| T65411201m10 | T | 65411201 | 10 | 0 | 107 | 1 | 23 | 20 | 13052 | BOLÍVAR | ARJONA | 135 | 15 | FALSE | 999
| T65411201m10 | T | 65411201 | 10 | 0 | 107 | 1 | 23 | 20 | 13052 | BOLÍVAR | ARJONA | 135 | 15 | FALSE | 999
| T65411201m10 | T | 65411201 | 10 | 0 | 107 | 1 | 23 | 20 | 13052 | BOLÍVAR | ARJONA | 135 | 15 | FALSE | 999
| T65411201m10 | T | 65411201 | 10 | 0 | 107 | 1 | 23 | 20 | 13052 | BOLÍVAR | ARJONA | 135 | 15 | FALSE | 999
| T65411201m10 | T | 65411201 | 10 | 0 | 107 | 1 | 23 | 20 | 13052 | BOLÍVAR | ARJONA | 135 | 15 | FALSE | 999
| T65411201m10 | T | 65411201 | 10 | 0 | 107 | 1 | 23 | 20 | 13052 | BOLÍVAR | ARJONA | 135 | 15 | FALSE | 999
| T65411201m10 | T | 65411201 | 10 | 0 | 107 | 1 | 23 | 20 | 13052 | BOLÍVAR | ARJONA | 135 | 15 | FALSE | 999
| T65411201m10 | T | 65411201 | 10 | 0 | 107 | 1 | 23 | 20 | 13052 | BOLÍVAR | ARJONA | 135 | 15 | FALSE | 999
| T65411201m10 | T | 65411201 | 10 | 0 | 107 | 1 | 23 | 20 | 13052 | BOLÍVAR | ARJONA | 135 | 15 | FALSE | 999
| T65411201m10 | T | 65411201 | 10 | 0 | 107 | 1 | 23 | 20 | 13052 | BOLÍVAR | ARJONA | 135 | 15 | FALSE | 999
| T65411201m10 | T | 65411201 | 10 | 0 | 107 | 1 | 23 | 20 | 13052 | BOLÍVAR | ARJONA | 135 | 15 | FALSE | 999
| T65411201m10 | T | 65411201 | 10 | 0 | 107 | 1 | 23 | 20 | 13052 | BOLÍVAR | ARJONA | 135 | 15 | FALSE | 999
| T65411201m10 | T | 65411201 | 10 | 0 | 107 | 1 | 23 | 20 | 13052 | BOLÍVAR | ARJONA | 135 | 15 | FALSE | 999
| T65411201m10 | T | 65411201 | 10 | 0 | 107 | 1 | 23 | 20 | 13052 | BOLÍVAR | ARJONA | 135 | 15 | FALSE | 999
| T65411201m10 | T | 65411201 | 10 | 0 | 107 | 1 | 23 | 20 | 13052 | BOLÍVAR | ARJONA | 135 | 15 | FALSE | 999
| T65411201m10 | T | 65411201 | 10 | 0 | 107 | 1 | 23 | 20 | 13052 | BOLÍVAR | ARJONA | 135 | 15 | FALSE | 999
| T65411201m10 | T | 65411201 | 10 | 0 | 107 | 1 | 23 | 20 | 13052 | BOLÍVAR | ARJONA | 135 | 15 | FALSE | 999
| T65411201m10 | T | 65411201 | 10 | 0 | 107 | 1 | 23 | 20 | 13052 | BOLÍVAR | ARJONA | 135 | 15 | FALSE | 999
| T65411201m10 | T | 65411201 | 10 | 0 | 107 | 1 | 23 | 20 | 13052 | BOLÍVAR | ARJONA | 135 | 15 | FALSE | 999
| T65411201m10 | T | 65411201 | 10 | 0 | 107 | 1 | 23 | 20 | 13052 | BOLÍVAR | ARJONA | 135 | 15 | FALSE | 999
| T65411201m10 | T | 65411201 | 10 | 0 | 107 | 1 | 23 | 20 | 13052 | BOLÍVAR | ARJONA | 135 | 15 | FALSE | 999
| T65411201m10 | T | 65411201 | 10 | 0 | 107 | 1 | 23 | 20 | 13052 | BOLÍVAR | ARJONA | 135 | 15 | FALSE | 999
| T65411201m10 | T | 65411201 | 10 | 0 | 107 | 1 | 23 | 20 | 13052 | BOLÍVAR | ARJONA | 135 | 15 | FALSE | 999
| T65411201m10 | T | 65411201 | 10 | 0 | 107 | 1 | 23 | 20 | 13052 | BOLÍVAR | ARJONA | 135 | 15 | FALSE | 999
| T65411201m10 | T | 65411201 | 10 | 0 | 107 | 1 | 23 | 20 | 13052 | BOLÍVAR | ARJONA | 135 | 15 | FALSE | 999
| T65411201m10 | T | 65411201 | 10 | 0 | 107 | 1 | 23 | 20 | 13052 | BOLÍVAR | ARJONA | 135 | 15 | FALSE | 999
| T65411201m10 | T | 65411201 | 10 | 0 | 107 | 1 | 23 | 20 | 13052 | BOLÍVAR | ARJONA | 135 | 15 | FALSE | 999
| T65411201m10 | T | 65411201 | 10 | 0 | 107 | 1 | 23 | 20 | 13052 | BOLÍVAR | ARJONA | 135 | 15 | FALSE | 999
| T65411201m10 | T | 65411201 | 10 | 0 | 107 | 1 | 23 | 20 | 13052 | BOLÍVAR | ARJONA | 135 | 15 | FALSE | 999
| T65411201m10 | T | 65411201 | 10 | 0 | 107 | 1 | 23 | 20 | 13052 | BOLÍVAR | ARJONA | 135 | 15 | FALSE | 999
| T65411201m10 | T | 65411201 | 10 | 0 | 107 | 1 | 23 | 20 | 13052 | BOLÍVAR | ARJONA | 135 | 15 | FALSE | 999
| T65411201m10 | T | 65411201 | 10 | 0 | 107 | 1 | 23 | 20 | 13052 | BOLÍVAR | ARJONA | 135 | 15 | FALSE | 999
| T65411201m10 | T | 65411201 | 10 | 0 | 107 | 1 | 23 | 20 | 13052 | BOLÍVAR | ARJONA | 135 | 15 | FALSE | 999
| T65411201m10 | T | 65411201 | 10 | 0 | 107 | 1 | 23 | 20 | 13052 | BOLÍVAR | ARJONA | 135 | 15 | FALSE | 999
| T65411201m10 | T | 65411201 | 10 | 0 | 107 | 1 | 23 | 20 | 13052 | BOLÍVAR | ARJONA | 135 | 15 | FALSE | 999
| T65411201m10 | T | 65411201 | 10 | 0 | 107 | 1 | 23 | 20 | 13052 | BOLÍVAR | ARJONA | 135 | 15 | FALSE | 999
| T65411201m10 | T | 65411201 | 10 | 0 | 107 | 1 | 23 | 20 | 13052 | BOLÍVAR | ARJONA | 135 | 15 | FALSE | 999
| T65411201m10 | T | 65411201 | 10 | 0 | 107 | 1 | 23 | 20 | 13052 | BOLÍVAR | ARJONA | 135 | 15 | FALSE | 999
| T65411201m10 | T | 65411201 | 10 | 0 | 107 | 1 | 23 | 20 | 13052 | BOLÍVAR | ARJONA | 135 | 15 | FALSE | 999
| T65411201m10 | T | 65411201 | 10 | 0 | 107 | 1 | 23 | 20 | 13052 | BOLÍVAR | ARJONA | 135 | 15 | FALSE | 999
| T65411201m10 | T | 65411201 | 10 | 0 | 107 | 1 | 23 | 20 | 13052 | BOLÍVAR | ARJONA | 135 | 15 | FALSE | 999
| T65411201m10 | T | 65411201 | 10 | 0 | 107 | 1 | 23 | 20 | 13052 | BOLÍVAR | ARJONA | 135 | 15 | FALSE | 999
| T65411201m10 | T | 65411201 | 10 | 0 | 107 | 1 | 23 | 20 | 13052 | BOLÍVAR | ARJONA | 135 | 15 | FALSE | 999
| T65411201m10 | T | 65411201 | 10 | 0 | 107 | 1 | 23 | 20 | 13052 | BOLÍVAR | ARJONA | 135 | 15 | FALSE | 999
| T65411201m10 | T | 65411201 | 10 | 0 | 107 | 1 | 23 | 20 | 13052 | BOLÍVAR | ARJONA | 135 | 15 | FALSE | 999
| T65411201m10 | T | 65411201 | 10 | 0 | 107 | 1 | 23 | 20 | 13052 | BOLÍVAR | ARJONA | 135 | 15 | FALSE | 999
| T65411201m10 | T | 65411201 | 10 | 0 | 107 | 1 | 23 | 20 | 13052 | BOLÍVAR | ARJONA | 135 | 15 | FALSE | 999
| T65411201m10 | T | 65411201 | 10 | 0 | 107 | 1 | 23 | 20 | 13052 | BOLÍVAR | ARJONA | 135 | 15 | FALSE | 999
| T65411201m10 | T | 65411201 | 10 | 0 | 107 | 1 | 23 | 20 | 13052 | BOLÍVAR | ARJONA | 135 | 15 | FALSE | 999
| T65411201m10 | T | 65411201 | 10 | 0 | 107 | 1 | 23 | 20 | 13052 | BOLÍVAR | ARJONA | 135 | 15 | FALSE | 999
| T65411201m10 | T | 65411201 | 10 | 0 | 107 | 1 | 23 | 20 | 13052 | BOLÍVAR | ARJONA | 135 | 15 | FALSE | 999
| T65411201m10 | T | 65411201 | 10 | 0 | 107 | 1 | 23 | 20 | 13052 | BOLÍVAR | ARJONA | 135 | 15 | FALSE | 999
| T65411201m10 | T | 65411201 | 10 | 0 | 107 | 1 | 23 | 20 | 13052 | BOLÍVAR | ARJONA | 135 | 15 | FALSE | 999
| T65411201m10 | T | 65411201 | 10 | 0 | 107 | 1 | 23 | 20 | 13052 | BOLÍVAR | ARJONA | 135 | 15 | FALSE | 999
| T65411201m10 | T | 65411201 | 10 | 0 | 107 | 1 | 23 | 20 | 13052 | BOLÍVAR | ARJONA | 135 | 15 | FALSE | 999
| T65411201m10 | T | 65411201 | 10 | 0 | 107 | 1 | 23 | 20 | 13052 | BOLÍVAR | ARJONA | 135 | 15 | FALSE | 999
| T65411201m10 | T | 65411201 | 10 | 0 | 107 | 1 | 23 | 20 | 13052 | BOLÍVAR | ARJONA | 135 | 15 | FALSE | 999
| T65411201m10 | T | 65411201 | 10 | 0 | 107 | 1 | 23 | 20 | 13052 | BOLÍVAR | ARJONA | 135 | 15 | FALSE | 999
| T65411201m10 | T | 65411201 | 10 | 0 | 107 | 1 | 23 | 20 | 13052 | BOLÍVAR | ARJONA | 135 | 15 | FALSE | 999
| T65411201m10 | T | 65411201 | 10 | 0 | 107 | 1 | 23 | 20 | 13052 | BOLÍVAR | ARJONA | 135 | 15 | FALSE | 999
| T65411201m10 | T | 65411201 | 10 | 0 | 107 | 1 | 23 | 20 | 13052 | BOLÍVAR | ARJONA | 135 | 15 | FALSE | 999
| T65411201m10 | T | 65411201 | 10 | 0 | 107 | 1 | 23 | 20 | 13052 | BOLÍVAR | ARJONA | 135 | 15 | FALSE | 999
| T65411201m10 | T | 65411201 | 10 | 0 | 107 | 1 | 23 | 20 | 13052 | BOLÍVAR | ARJONA | 135 | 15 | FALSE | 999
| T65411201m10 | T | 65411201 | 10 | 0 | 107 | 1 | 23 | 20 | 13052 | BOLÍVAR | ARJONA | 135 | 15 | FALSE | 999
| T65411201m10 | T | 65411201 | 10 | 0 | 107 | 1 | 23 | 20 | 13052 | BOLÍVAR | ARJONA | 135 | 15 | FALSE | 999
| T65411201m10 | T | 65411201 | 10 | 0 | 107 | 1 | 23 | 20 | 13052 | BOLÍVAR | ARJONA | 135 | 15 | FALSE | 999
| T65411201m10 | T | 65411201 | 10 | 0 | 107 | 1 | 23 | 20 | 13052 | BOLÍVAR | ARJONA | 135 | 15 | FALSE | 999
| T65411201m10 | T | 65411201 | 10 | 0 | 107 | 1 | 23 | 20 | 13052 | BOLÍVAR | ARJONA | 135 | 15 | FALSE | 999
| T65411201m10 | T | 65411201 | 10 | 0 | 107 | 1 | 23 | 20 | 13052 | BOLÍVAR | ARJONA | 135 | 15 | FALSE | 999
| T65411201m10 | T | 65411201 | 10 | 0 | 107 | 1 | 23 | 20 | 13052 | BOLÍVAR | ARJONA | 135 | 15 | FALSE | 999
| T65411201m10 | T | 65411201 | 10 | 0 | 107 | 1 | 23 | 20 | 13052 | BOLÍVAR | ARJONA | 135 | 15 | FALSE | 999
| T65411201m10 | T | 65411201 | 10 | 0 | 107 | 1 | 23 | 20 | 13052 | BOLÍVAR | ARJONA | 135 | 15 | FALSE | 999
| T65411201m10 | T | 65411201 | 10 | 0 | 107 | 1 | 23 | 20 | 13052 | BOLÍVAR | ARJONA | 135 | 15 | FALSE | 999
| T65411201m10 | T | 65411201 | 10 | 0 | 107 | 1 | 23 | 20 | 13052 | BOLÍVAR | ARJONA | 135 | 15 | FALSE | 999
| T65411201m10 | T | 65411201 | 10 | 0 | 107 | 1 | 23 | 20 | 13052 | BOLÍVAR | ARJONA | 135 | 15 | FALSE | 999
| T65411201m10 | T | 65411201 | 10 | 0 | 107 | 1 | 23 | 20 | 13052 | BOLÍVAR | ARJONA | 135 | 15 | FALSE | 999
| T65411201m10 | T | 65411201 | 10 | 0 | 107 | 1 | 23 | 20 | 13052 | BOLÍVAR | ARJONA | 135 | 15 | FALSE | 999
| T65411201m10 | T | 65411201 | 10 | 0 | 107 | 1 | 23 | 20 | 13052 | BOLÍVAR | ARJONA | 135 | 15 | FALSE | 999
| T65411201m10 | T | 65411201 | 10 | 0 | 107 | 1 | 23 | 20 | 13052 | BOLÍVAR | ARJONA | 135 | 15 | FALSE | 999
| T65411201m10 | T | 65411201 | 10 | 0 | 107 | 1 | 23 | 20 | 13052 | BOLÍVAR | ARJONA | 135 | 15 | FALSE | 999
| T65411201m10 | T | 65411201 | 10 | 0 | 107 | 1 | 23 | 20 | 13052 | BOLÍVAR | ARJONA | 135 | 15 | FALSE | 999
| T65411201m10 | T | 65411201 | 10 | 0 | 107 | 1 | 23 | 20 | 13052 | BOLÍVAR | ARJONA | 135 | 15 | FALSE | 999
| T65411201m10 | T | 65411201 | 10 | 0 | 107 | 1 | 23 | 20 | 13052 | BOLÍVAR | ARJONA | 135 | 15 | FALSE | 999
| T65411201m10 | T | 65411201 | 10 | 0 | 107 | 1 | 23 | 20 | 13052 | BOLÍVAR | ARJONA | 135 | 15 | FALSE | 999
| T65411201m10 | T | 65411201 | 10 | 0 | 107 | 1 | 23 | 20 | 13052 | BOLÍVAR | ARJONA | 135 | 15 | FALSE | 999
| T65411201m10 | T | 65411201 | 10 | 0 | 107 | 1 | 23 | 20 | 13052 | BOLÍVAR | ARJONA | 135 | 15 | FALSE | 999
| T65411201m10 | T | 65411201 | 10 | 0 | 107 | 1 | 23 | 20 | 13052 | BOLÍVAR | ARJONA | 135 | 15 | FALSE | 999
| T65411201m10 | T | 65411201 | 10 | 0 | 107 | 1 | 23 | 20 | 13052 | BOLÍVAR | ARJONA | 135 | 15 | FALSE | 999
| T65411201m10 | T | 65411201 | 10 | 0 | 107 | 1 | 23 | 20 | 13052 | BOLÍVAR | ARJONA | 135 | 15 | FALSE | 999
| T65411201m10 | T | 65411201 | 10 | 0 | 107 | 1 | 23 | 20 | 13052 | BOLÍVAR | ARJONA | 135 | 15 | FALSE | 999
| T65411201m10 | T | 65411201 | 10 | 0 | 107 | 1 | 23 | 20 | 13052 | BOLÍVAR | ARJONA | 135 | 15 | FALSE | 999
| T65411201m10 | T | 65411201 | 10 | 0 | 107 | 1 | 23 | 20 | 13052 | BOLÍVAR | ARJONA | 135 | 15 | FALSE | 999
| T65411201m10 | T | 65411201 | 10 | 0 | 107 | 1 | 23 | 20 | 13052 | BOLÍVAR | ARJONA | 135 | 15 | FALSE | 999
| T65411201m10 | T | 65411201 | 10 | 0 | 107 | 1 | 23 | 20 | 13052 | BOLÍVAR | ARJONA | 135 | 15 | FALSE | 999
| T65411201m10 | T | 65411201 | 10 | 0 | 107 | 1 | 23 | 20 | 13052 | BOLÍVAR | ARJONA | 135 | 15 | FALSE | 999
| T65411201m10 | T | 65411201 | 10 | 0 | 107 | 1 | 23 | 20 | 13052 | BOLÍVAR | ARJONA | 135 | 15 | FALSE | 999
| T65411201m10 | T | 65411201 | 10 | 0 | 107 | 1 | 23 | 20 | 13052 | BOLÍVAR | ARJONA | 135 | 15 | FALSE | 999
| T65411201m10 | T | 65411201 | 10 | 0 | 107 | 1 | 23 | 20 | 13052 | BOLÍVAR | ARJONA | 135 | 15 | FALSE | 999
| T65411201m10 | T | 65411201 | 10 | 0 | 107 | 1 | 23 | 20 | 13052 | BOLÍVAR | ARJONA | 135 | 15 | FALSE | 999
| T65411201m10 | T | 65411201 | 10 | 1 | 1 | 1 | 23 | 7 | 13052 | BOLÍVAR | ARJONA | 135 | 15 | FALSE | 999
| T65411201m11 | T | 65411201 | 11 | 0 | 107 | 1 | 23 | 12 | 13052 | BOLÍVAR | ARJONA | 155 | 15 | FALSE | 999
| T65411201m11 | T | 65411201 | 11 | 0 | 107 | 1 | 23 | 12 | 13052 | BOLÍVAR | ARJONA | 155 | 15 | FALSE | 999
| T65411201m11 | T | 65411201 | 11 | 0 | 107 | 1 | 23 | 12 | 13052 | BOLÍVAR | ARJONA | 155 | 15 | FALSE | 999
| T65411201m11 | T | 65411201 | 11 | 0 | 107 | 1 | 23 | 12 | 13052 | BOLÍVAR | ARJONA | 155 | 15 | FALSE | 999
| T65411201m11 | T | 65411201 | 11 | 0 | 107 | 1 | 23 | 12 | 13052 | BOLÍVAR | ARJONA | 155 | 15 | FALSE | 999
| T65411201m11 | T | 65411201 | 11 | 0 | 107 | 1 | 23 | 12 | 13052 | BOLÍVAR | ARJONA | 155 | 15 | FALSE | 999
| T65411201m11 | T | 65411201 | 11 | 0 | 107 | 1 | 23 | 12 | 13052 | BOLÍVAR | ARJONA | 155 | 15 | FALSE | 999
| T65411201m11 | T | 65411201 | 11 | 0 | 107 | 1 | 23 | 12 | 13052 | BOLÍVAR | ARJONA | 155 | 15 | FALSE | 999
| T65411201m11 | T | 65411201 | 11 | 0 | 107 | 1 | 23 | 12 | 13052 | BOLÍVAR | ARJONA | 155 | 15 | FALSE | 999
| T65411201m11 | T | 65411201 | 11 | 0 | 107 | 1 | 23 | 12 | 13052 | BOLÍVAR | ARJONA | 155 | 15 | FALSE | 999
| T65411201m11 | T | 65411201 | 11 | 0 | 107 | 1 | 23 | 12 | 13052 | BOLÍVAR | ARJONA | 155 | 15 | FALSE | 999
| T65411201m11 | T | 65411201 | 11 | 0 | 107 | 1 | 23 | 12 | 13052 | BOLÍVAR | ARJONA | 155 | 15 | FALSE | 999
| T65411201m11 | T | 65411201 | 11 | 0 | 107 | 1 | 23 | 12 | 13052 | BOLÍVAR | ARJONA | 155 | 15 | FALSE | 999
| T65411201m11 | T | 65411201 | 11 | 0 | 107 | 1 | 23 | 12 | 13052 | BOLÍVAR | ARJONA | 155 | 15 | FALSE | 999
| T65411201m11 | T | 65411201 | 11 | 0 | 107 | 1 | 23 | 12 | 13052 | BOLÍVAR | ARJONA | 155 | 15 | FALSE | 999
| T65411201m11 | T | 65411201 | 11 | 0 | 107 | 1 | 23 | 12 | 13052 | BOLÍVAR | ARJONA | 155 | 15 | FALSE | 999
| T65411201m11 | T | 65411201 | 11 | 0 | 107 | 1 | 23 | 12 | 13052 | BOLÍVAR | ARJONA | 155 | 15 | FALSE | 999
| T65411201m11 | T | 65411201 | 11 | 0 | 107 | 1 | 23 | 12 | 13052 | BOLÍVAR | ARJONA | 155 | 15 | FALSE | 999
| T65411201m11 | T | 65411201 | 11 | 0 | 107 | 1 | 23 | 12 | 13052 | BOLÍVAR | ARJONA | 155 | 15 | FALSE | 999
| T65411201m11 | T | 65411201 | 11 | 0 | 107 | 1 | 23 | 12 | 13052 | BOLÍVAR | ARJONA | 155 | 15 | FALSE | 999
| T65411201m11 | T | 65411201 | 11 | 0 | 107 | 1 | 23 | 12 | 13052 | BOLÍVAR | ARJONA | 155 | 15 | FALSE | 999
| T65411201m11 | T | 65411201 | 11 | 0 | 107 | 1 | 23 | 12 | 13052 | BOLÍVAR | ARJONA | 155 | 15 | FALSE | 999
| T65411201m11 | T | 65411201 | 11 | 0 | 107 | 1 | 23 | 12 | 13052 | BOLÍVAR | ARJONA | 155 | 15 | FALSE | 999
| T65411201m11 | T | 65411201 | 11 | 0 | 107 | 1 | 23 | 12 | 13052 | BOLÍVAR | ARJONA | 155 | 15 | FALSE | 999
| T65411201m11 | T | 65411201 | 11 | 0 | 107 | 1 | 23 | 12 | 13052 | BOLÍVAR | ARJONA | 155 | 15 | FALSE | 999
| T65411201m11 | T | 65411201 | 11 | 0 | 107 | 1 | 23 | 12 | 13052 | BOLÍVAR | ARJONA | 155 | 15 | FALSE | 999
| T65411201m11 | T | 65411201 | 11 | 0 | 107 | 1 | 23 | 12 | 13052 | BOLÍVAR | ARJONA | 155 | 15 | FALSE | 999
| T65411201m11 | T | 65411201 | 11 | 0 | 107 | 1 | 23 | 12 | 13052 | BOLÍVAR | ARJONA | 155 | 15 | FALSE | 999
| T65411201m11 | T | 65411201 | 11 | 0 | 107 | 1 | 23 | 12 | 13052 | BOLÍVAR | ARJONA | 155 | 15 | FALSE | 999
| T65411201m11 | T | 65411201 | 11 | 0 | 107 | 1 | 23 | 12 | 13052 | BOLÍVAR | ARJONA | 155 | 15 | FALSE | 999
| T65411201m11 | T | 65411201 | 11 | 0 | 107 | 1 | 23 | 12 | 13052 | BOLÍVAR | ARJONA | 155 | 15 | FALSE | 999
| T65411201m11 | T | 65411201 | 11 | 0 | 107 | 1 | 23 | 12 | 13052 | BOLÍVAR | ARJONA | 155 | 15 | FALSE | 999
| T65411201m11 | T | 65411201 | 11 | 0 | 107 | 1 | 23 | 12 | 13052 | BOLÍVAR | ARJONA | 155 | 15 | FALSE | 999
| T65411201m11 | T | 65411201 | 11 | 0 | 107 | 1 | 23 | 12 | 13052 | BOLÍVAR | ARJONA | 155 | 15 | FALSE | 999
| T65411201m11 | T | 65411201 | 11 | 0 | 107 | 1 | 23 | 12 | 13052 | BOLÍVAR | ARJONA | 155 | 15 | FALSE | 999
| T65411201m11 | T | 65411201 | 11 | 0 | 107 | 1 | 23 | 12 | 13052 | BOLÍVAR | ARJONA | 155 | 15 | FALSE | 999
| T65411201m11 | T | 65411201 | 11 | 0 | 107 | 1 | 23 | 12 | 13052 | BOLÍVAR | ARJONA | 155 | 15 | FALSE | 999
| T65411201m11 | T | 65411201 | 11 | 0 | 107 | 1 | 23 | 12 | 13052 | BOLÍVAR | ARJONA | 155 | 15 | FALSE | 999
| T65411201m11 | T | 65411201 | 11 | 0 | 107 | 1 | 23 | 12 | 13052 | BOLÍVAR | ARJONA | 155 | 15 | FALSE | 999
| T65411201m11 | T | 65411201 | 11 | 0 | 107 | 1 | 23 | 12 | 13052 | BOLÍVAR | ARJONA | 155 | 15 | FALSE | 999
| T65411201m11 | T | 65411201 | 11 | 0 | 107 | 1 | 23 | 12 | 13052 | BOLÍVAR | ARJONA | 155 | 15 | FALSE | 999
| T65411201m11 | T | 65411201 | 11 | 0 | 107 | 1 | 23 | 12 | 13052 | BOLÍVAR | ARJONA | 155 | 15 | FALSE | 999
| T65411201m11 | T | 65411201 | 11 | 0 | 107 | 1 | 23 | 12 | 13052 | BOLÍVAR | ARJONA | 155 | 15 | FALSE | 999
| T65411201m11 | T | 65411201 | 11 | 0 | 107 | 1 | 23 | 12 | 13052 | BOLÍVAR | ARJONA | 155 | 15 | FALSE | 999
| T65411201m11 | T | 65411201 | 11 | 0 | 107 | 1 | 23 | 12 | 13052 | BOLÍVAR | ARJONA | 155 | 15 | FALSE | 999
| T65411201m11 | T | 65411201 | 11 | 0 | 107 | 1 | 23 | 12 | 13052 | BOLÍVAR | ARJONA | 155 | 15 | FALSE | 999
| T65411201m11 | T | 65411201 | 11 | 0 | 107 | 1 | 23 | 12 | 13052 | BOLÍVAR | ARJONA | 155 | 15 | FALSE | 999
| T65411201m11 | T | 65411201 | 11 | 0 | 107 | 1 | 23 | 12 | 13052 | BOLÍVAR | ARJONA | 155 | 15 | FALSE | 999
| T65411201m11 | T | 65411201 | 11 | 0 | 107 | 1 | 23 | 12 | 13052 | BOLÍVAR | ARJONA | 155 | 15 | FALSE | 999
| T65411201m11 | T | 65411201 | 11 | 0 | 107 | 1 | 23 | 12 | 13052 | BOLÍVAR | ARJONA | 155 | 15 | FALSE | 999
| T65411201m11 | T | 65411201 | 11 | 0 | 107 | 1 | 23 | 12 | 13052 | BOLÍVAR | ARJONA | 155 | 15 | FALSE | 999
| T65411201m11 | T | 65411201 | 11 | 0 | 107 | 1 | 23 | 12 | 13052 | BOLÍVAR | ARJONA | 155 | 15 | FALSE | 999
| T65411201m11 | T | 65411201 | 11 | 0 | 107 | 1 | 23 | 12 | 13052 | BOLÍVAR | ARJONA | 155 | 15 | FALSE | 999
| T65411201m11 | T | 65411201 | 11 | 0 | 107 | 1 | 23 | 12 | 13052 | BOLÍVAR | ARJONA | 155 | 15 | FALSE | 999
| T65411201m11 | T | 65411201 | 11 | 0 | 107 | 1 | 23 | 12 | 13052 | BOLÍVAR | ARJONA | 155 | 15 | FALSE | 999
| T65411201m11 | T | 65411201 | 11 | 0 | 107 | 1 | 23 | 12 | 13052 | BOLÍVAR | ARJONA | 155 | 15 | FALSE | 999
| T65411201m11 | T | 65411201 | 11 | 0 | 107 | 1 | 23 | 12 | 13052 | BOLÍVAR | ARJONA | 155 | 15 | FALSE | 999
| T65411201m11 | T | 65411201 | 11 | 0 | 107 | 1 | 23 | 12 | 13052 | BOLÍVAR | ARJONA | 155 | 15 | FALSE | 999
| T65411201m11 | T | 65411201 | 11 | 0 | 107 | 1 | 23 | 12 | 13052 | BOLÍVAR | ARJONA | 155 | 15 | FALSE | 999
| T65411201m11 | T | 65411201 | 11 | 0 | 107 | 1 | 23 | 12 | 13052 | BOLÍVAR | ARJONA | 155 | 15 | FALSE | 999
| T65411201m11 | T | 65411201 | 11 | 0 | 107 | 1 | 23 | 12 | 13052 | BOLÍVAR | ARJONA | 155 | 15 | FALSE | 999
| T65411201m11 | T | 65411201 | 11 | 0 | 107 | 1 | 23 | 12 | 13052 | BOLÍVAR | ARJONA | 155 | 15 | FALSE | 999
| T65411201m11 | T | 65411201 | 11 | 0 | 107 | 1 | 23 | 12 | 13052 | BOLÍVAR | ARJONA | 155 | 15 | FALSE | 999
| T65411201m11 | T | 65411201 | 11 | 0 | 107 | 1 | 23 | 12 | 13052 | BOLÍVAR | ARJONA | 155 | 15 | FALSE | 999
| T65411201m11 | T | 65411201 | 11 | 0 | 107 | 1 | 23 | 12 | 13052 | BOLÍVAR | ARJONA | 155 | 15 | FALSE | 999
| T65411201m11 | T | 65411201 | 11 | 0 | 107 | 1 | 23 | 12 | 13052 | BOLÍVAR | ARJONA | 155 | 15 | FALSE | 999
| T65411201m11 | T | 65411201 | 11 | 0 | 107 | 1 | 23 | 12 | 13052 | BOLÍVAR | ARJONA | 155 | 15 | FALSE | 999
| T65411201m11 | T | 65411201 | 11 | 0 | 107 | 1 | 23 | 12 | 13052 | BOLÍVAR | ARJONA | 155 | 15 | FALSE | 999
| T65411201m11 | T | 65411201 | 11 | 0 | 107 | 1 | 23 | 12 | 13052 | BOLÍVAR | ARJONA | 155 | 15 | FALSE | 999
| T65411201m11 | T | 65411201 | 11 | 0 | 107 | 1 | 23 | 12 | 13052 | BOLÍVAR | ARJONA | 155 | 15 | FALSE | 999
| T65411201m11 | T | 65411201 | 11 | 0 | 107 | 1 | 23 | 12 | 13052 | BOLÍVAR | ARJONA | 155 | 15 | FALSE | 999
| T65411201m11 | T | 65411201 | 11 | 0 | 107 | 1 | 23 | 12 | 13052 | BOLÍVAR | ARJONA | 155 | 15 | FALSE | 999
| T65411201m11 | T | 65411201 | 11 | 0 | 107 | 1 | 23 | 12 | 13052 | BOLÍVAR | ARJONA | 155 | 15 | FALSE | 999
| T65411201m11 | T | 65411201 | 11 | 0 | 107 | 1 | 23 | 12 | 13052 | BOLÍVAR | ARJONA | 155 | 15 | FALSE | 999
| T65411201m11 | T | 65411201 | 11 | 0 | 107 | 1 | 23 | 12 | 13052 | BOLÍVAR | ARJONA | 155 | 15 | FALSE | 999
| T65411201m11 | T | 65411201 | 11 | 0 | 107 | 1 | 23 | 12 | 13052 | BOLÍVAR | ARJONA | 155 | 15 | FALSE | 999
| T65411201m11 | T | 65411201 | 11 | 0 | 107 | 1 | 23 | 12 | 13052 | BOLÍVAR | ARJONA | 155 | 15 | FALSE | 999
| T65411201m11 | T | 65411201 | 11 | 0 | 107 | 1 | 23 | 12 | 13052 | BOLÍVAR | ARJONA | 155 | 15 | FALSE | 999
| T65411201m11 | T | 65411201 | 11 | 0 | 107 | 1 | 23 | 12 | 13052 | BOLÍVAR | ARJONA | 155 | 15 | FALSE | 999
| T65411201m11 | T | 65411201 | 11 | 0 | 107 | 1 | 23 | 12 | 13052 | BOLÍVAR | ARJONA | 155 | 15 | FALSE | 999
| T65411201m11 | T | 65411201 | 11 | 0 | 107 | 1 | 23 | 12 | 13052 | BOLÍVAR | ARJONA | 155 | 15 | FALSE | 999
| T65411201m11 | T | 65411201 | 11 | 0 | 107 | 1 | 23 | 12 | 13052 | BOLÍVAR | ARJONA | 155 | 15 | FALSE | 999
| T65411201m11 | T | 65411201 | 11 | 0 | 107 | 1 | 23 | 12 | 13052 | BOLÍVAR | ARJONA | 155 | 15 | FALSE | 999
| T65411201m11 | T | 65411201 | 11 | 0 | 107 | 1 | 23 | 12 | 13052 | BOLÍVAR | ARJONA | 155 | 15 | FALSE | 999
| T65411201m11 | T | 65411201 | 11 | 0 | 107 | 1 | 23 | 12 | 13052 | BOLÍVAR | ARJONA | 155 | 15 | FALSE | 999
| T65411201m11 | T | 65411201 | 11 | 0 | 107 | 1 | 23 | 12 | 13052 | BOLÍVAR | ARJONA | 155 | 15 | FALSE | 999
| T65411201m11 | T | 65411201 | 11 | 0 | 107 | 1 | 23 | 12 | 13052 | BOLÍVAR | ARJONA | 155 | 15 | FALSE | 999
| T65411201m11 | T | 65411201 | 11 | 0 | 107 | 1 | 23 | 12 | 13052 | BOLÍVAR | ARJONA | 155 | 15 | FALSE | 999
| T65411201m11 | T | 65411201 | 11 | 0 | 107 | 1 | 23 | 12 | 13052 | BOLÍVAR | ARJONA | 155 | 15 | FALSE | 999
| T65411201m11 | T | 65411201 | 11 | 0 | 107 | 1 | 23 | 12 | 13052 | BOLÍVAR | ARJONA | 155 | 15 | FALSE | 999
| T65411201m11 | T | 65411201 | 11 | 0 | 107 | 1 | 23 | 12 | 13052 | BOLÍVAR | ARJONA | 155 | 15 | FALSE | 999
| T65411201m11 | T | 65411201 | 11 | 0 | 107 | 1 | 23 | 12 | 13052 | BOLÍVAR | ARJONA | 155 | 15 | FALSE | 999
| T65411201m11 | T | 65411201 | 11 | 0 | 107 | 1 | 23 | 12 | 13052 | BOLÍVAR | ARJONA | 155 | 15 | FALSE | 999
| T65411201m11 | T | 65411201 | 11 | 0 | 107 | 1 | 23 | 12 | 13052 | BOLÍVAR | ARJONA | 155 | 15 | FALSE | 999
| T65411201m11 | T | 65411201 | 11 | 0 | 107 | 1 | 23 | 12 | 13052 | BOLÍVAR | ARJONA | 155 | 15 | FALSE | 999
| T65411201m11 | T | 65411201 | 11 | 0 | 107 | 1 | 23 | 12 | 13052 | BOLÍVAR | ARJONA | 155 | 15 | FALSE | 999
| T65411201m11 | T | 65411201 | 11 | 0 | 107 | 1 | 23 | 12 | 13052 | BOLÍVAR | ARJONA | 155 | 15 | FALSE | 999
| T65411201m11 | T | 65411201 | 11 | 0 | 107 | 1 | 23 | 12 | 13052 | BOLÍVAR | ARJONA | 155 | 15 | FALSE | 999
| T65411201m11 | T | 65411201 | 11 | 0 | 107 | 1 | 23 | 12 | 13052 | BOLÍVAR | ARJONA | 155 | 15 | FALSE | 999
| T65411201m11 | T | 65411201 | 11 | 0 | 107 | 1 | 23 | 12 | 13052 | BOLÍVAR | ARJONA | 155 | 15 | FALSE | 999
| T65411201m11 | T | 65411201 | 11 | 0 | 107 | 1 | 23 | 12 | 13052 | BOLÍVAR | ARJONA | 155 | 15 | FALSE | 999
| T65411201m11 | T | 65411201 | 11 | 0 | 107 | 1 | 23 | 12 | 13052 | BOLÍVAR | ARJONA | 155 | 15 | FALSE | 999
| T65411201m11 | T | 65411201 | 11 | 0 | 107 | 1 | 23 | 12 | 13052 | BOLÍVAR | ARJONA | 155 | 15 | FALSE | 999
| T65411201m11 | T | 65411201 | 11 | 0 | 107 | 1 | 23 | 12 | 13052 | BOLÍVAR | ARJONA | 155 | 15 | FALSE | 999
| T65411201m11 | T | 65411201 | 11 | 0 | 107 | 1 | 23 | 12 | 13052 | BOLÍVAR | ARJONA | 155 | 15 | FALSE | 999
| T65411201m11 | T | 65411201 | 11 | 0 | 107 | 1 | 23 | 12 | 13052 | BOLÍVAR | ARJONA | 155 | 15 | FALSE | 999
| T65411201m11 | T | 65411201 | 11 | 0 | 107 | 1 | 23 | 12 | 13052 | BOLÍVAR | ARJONA | 155 | 15 | FALSE | 999
| T65411201m11 | T | 65411201 | 11 | 1 | 1 | 1 | 23 | 8 | 13052 | BOLÍVAR | ARJONA | 155 | 15 | FALSE | 999
| T65411201m12 | T | 65411201 | 12 | 0 | 107 | 1 | 23 | 23 | 13052 | BOLÍVAR | ARJONA | 186 | 15 | FALSE | 999
| T65411201m12 | T | 65411201 | 12 | 0 | 107 | 1 | 23 | 23 | 13052 | BOLÍVAR | ARJONA | 186 | 15 | FALSE | 999
| T65411201m12 | T | 65411201 | 12 | 0 | 107 | 1 | 23 | 23 | 13052 | BOLÍVAR | ARJONA | 186 | 15 | FALSE | 999
| T65411201m12 | T | 65411201 | 12 | 0 | 107 | 1 | 23 | 23 | 13052 | BOLÍVAR | ARJONA | 186 | 15 | FALSE | 999
| T65411201m12 | T | 65411201 | 12 | 0 | 107 | 1 | 23 | 23 | 13052 | BOLÍVAR | ARJONA | 186 | 15 | FALSE | 999
| T65411201m12 | T | 65411201 | 12 | 0 | 107 | 1 | 23 | 23 | 13052 | BOLÍVAR | ARJONA | 186 | 15 | FALSE | 999
| T65411201m12 | T | 65411201 | 12 | 0 | 107 | 1 | 23 | 23 | 13052 | BOLÍVAR | ARJONA | 186 | 15 | FALSE | 999
| T65411201m12 | T | 65411201 | 12 | 0 | 107 | 1 | 23 | 23 | 13052 | BOLÍVAR | ARJONA | 186 | 15 | FALSE | 999
| T65411201m12 | T | 65411201 | 12 | 0 | 107 | 1 | 23 | 23 | 13052 | BOLÍVAR | ARJONA | 186 | 15 | FALSE | 999
| T65411201m12 | T | 65411201 | 12 | 0 | 107 | 1 | 23 | 23 | 13052 | BOLÍVAR | ARJONA | 186 | 15 | FALSE | 999
| T65411201m12 | T | 65411201 | 12 | 0 | 107 | 1 | 23 | 23 | 13052 | BOLÍVAR | ARJONA | 186 | 15 | FALSE | 999
| T65411201m12 | T | 65411201 | 12 | 0 | 107 | 1 | 23 | 23 | 13052 | BOLÍVAR | ARJONA | 186 | 15 | FALSE | 999
| T65411201m12 | T | 65411201 | 12 | 0 | 107 | 1 | 23 | 23 | 13052 | BOLÍVAR | ARJONA | 186 | 15 | FALSE | 999
| T65411201m12 | T | 65411201 | 12 | 0 | 107 | 1 | 23 | 23 | 13052 | BOLÍVAR | ARJONA | 186 | 15 | FALSE | 999
| T65411201m12 | T | 65411201 | 12 | 0 | 107 | 1 | 23 | 23 | 13052 | BOLÍVAR | ARJONA | 186 | 15 | FALSE | 999
| T65411201m12 | T | 65411201 | 12 | 0 | 107 | 1 | 23 | 23 | 13052 | BOLÍVAR | ARJONA | 186 | 15 | FALSE | 999
| T65411201m12 | T | 65411201 | 12 | 0 | 107 | 1 | 23 | 23 | 13052 | BOLÍVAR | ARJONA | 186 | 15 | FALSE | 999
| T65411201m12 | T | 65411201 | 12 | 0 | 107 | 1 | 23 | 23 | 13052 | BOLÍVAR | ARJONA | 186 | 15 | FALSE | 999
| T65411201m12 | T | 65411201 | 12 | 0 | 107 | 1 | 23 | 23 | 13052 | BOLÍVAR | ARJONA | 186 | 15 | FALSE | 999
| T65411201m12 | T | 65411201 | 12 | 0 | 107 | 1 | 23 | 23 | 13052 | BOLÍVAR | ARJONA | 186 | 15 | FALSE | 999
| T65411201m12 | T | 65411201 | 12 | 0 | 107 | 1 | 23 | 23 | 13052 | BOLÍVAR | ARJONA | 186 | 15 | FALSE | 999
| T65411201m12 | T | 65411201 | 12 | 0 | 107 | 1 | 23 | 23 | 13052 | BOLÍVAR | ARJONA | 186 | 15 | FALSE | 999
| T65411201m12 | T | 65411201 | 12 | 0 | 107 | 1 | 23 | 23 | 13052 | BOLÍVAR | ARJONA | 186 | 15 | FALSE | 999
| T65411201m12 | T | 65411201 | 12 | 0 | 107 | 1 | 23 | 23 | 13052 | BOLÍVAR | ARJONA | 186 | 15 | FALSE | 999
| T65411201m12 | T | 65411201 | 12 | 0 | 107 | 1 | 23 | 23 | 13052 | BOLÍVAR | ARJONA | 186 | 15 | FALSE | 999
| T65411201m12 | T | 65411201 | 12 | 0 | 107 | 1 | 23 | 23 | 13052 | BOLÍVAR | ARJONA | 186 | 15 | FALSE | 999
| T65411201m12 | T | 65411201 | 12 | 0 | 107 | 1 | 23 | 23 | 13052 | BOLÍVAR | ARJONA | 186 | 15 | FALSE | 999
| T65411201m12 | T | 65411201 | 12 | 0 | 107 | 1 | 23 | 23 | 13052 | BOLÍVAR | ARJONA | 186 | 15 | FALSE | 999
| T65411201m12 | T | 65411201 | 12 | 0 | 107 | 1 | 23 | 23 | 13052 | BOLÍVAR | ARJONA | 186 | 15 | FALSE | 999
| T65411201m12 | T | 65411201 | 12 | 0 | 107 | 1 | 23 | 23 | 13052 | BOLÍVAR | ARJONA | 186 | 15 | FALSE | 999
| T65411201m12 | T | 65411201 | 12 | 0 | 107 | 1 | 23 | 23 | 13052 | BOLÍVAR | ARJONA | 186 | 15 | FALSE | 999
| T65411201m12 | T | 65411201 | 12 | 0 | 107 | 1 | 23 | 23 | 13052 | BOLÍVAR | ARJONA | 186 | 15 | FALSE | 999
| T65411201m12 | T | 65411201 | 12 | 0 | 107 | 1 | 23 | 23 | 13052 | BOLÍVAR | ARJONA | 186 | 15 | FALSE | 999
| T65411201m12 | T | 65411201 | 12 | 0 | 107 | 1 | 23 | 23 | 13052 | BOLÍVAR | ARJONA | 186 | 15 | FALSE | 999
| T65411201m12 | T | 65411201 | 12 | 0 | 107 | 1 | 23 | 23 | 13052 | BOLÍVAR | ARJONA | 186 | 15 | FALSE | 999
| T65411201m12 | T | 65411201 | 12 | 0 | 107 | 1 | 23 | 23 | 13052 | BOLÍVAR | ARJONA | 186 | 15 | FALSE | 999
| T65411201m12 | T | 65411201 | 12 | 0 | 107 | 1 | 23 | 23 | 13052 | BOLÍVAR | ARJONA | 186 | 15 | FALSE | 999
| T65411201m12 | T | 65411201 | 12 | 0 | 107 | 1 | 23 | 23 | 13052 | BOLÍVAR | ARJONA | 186 | 15 | FALSE | 999
| T65411201m12 | T | 65411201 | 12 | 0 | 107 | 1 | 23 | 23 | 13052 | BOLÍVAR | ARJONA | 186 | 15 | FALSE | 999
| T65411201m12 | T | 65411201 | 12 | 0 | 107 | 1 | 23 | 23 | 13052 | BOLÍVAR | ARJONA | 186 | 15 | FALSE | 999
| T65411201m12 | T | 65411201 | 12 | 0 | 107 | 1 | 23 | 23 | 13052 | BOLÍVAR | ARJONA | 186 | 15 | FALSE | 999
| T65411201m12 | T | 65411201 | 12 | 0 | 107 | 1 | 23 | 23 | 13052 | BOLÍVAR | ARJONA | 186 | 15 | FALSE | 999
| T65411201m12 | T | 65411201 | 12 | 0 | 107 | 1 | 23 | 23 | 13052 | BOLÍVAR | ARJONA | 186 | 15 | FALSE | 999
| T65411201m12 | T | 65411201 | 12 | 0 | 107 | 1 | 23 | 23 | 13052 | BOLÍVAR | ARJONA | 186 | 15 | FALSE | 999
| T65411201m12 | T | 65411201 | 12 | 0 | 107 | 1 | 23 | 23 | 13052 | BOLÍVAR | ARJONA | 186 | 15 | FALSE | 999
| T65411201m12 | T | 65411201 | 12 | 0 | 107 | 1 | 23 | 23 | 13052 | BOLÍVAR | ARJONA | 186 | 15 | FALSE | 999
| T65411201m12 | T | 65411201 | 12 | 0 | 107 | 1 | 23 | 23 | 13052 | BOLÍVAR | ARJONA | 186 | 15 | FALSE | 999
| T65411201m12 | T | 65411201 | 12 | 0 | 107 | 1 | 23 | 23 | 13052 | BOLÍVAR | ARJONA | 186 | 15 | FALSE | 999
| T65411201m12 | T | 65411201 | 12 | 0 | 107 | 1 | 23 | 23 | 13052 | BOLÍVAR | ARJONA | 186 | 15 | FALSE | 999
| T65411201m12 | T | 65411201 | 12 | 0 | 107 | 1 | 23 | 23 | 13052 | BOLÍVAR | ARJONA | 186 | 15 | FALSE | 999
| T65411201m12 | T | 65411201 | 12 | 0 | 107 | 1 | 23 | 23 | 13052 | BOLÍVAR | ARJONA | 186 | 15 | FALSE | 999
| T65411201m12 | T | 65411201 | 12 | 0 | 107 | 1 | 23 | 23 | 13052 | BOLÍVAR | ARJONA | 186 | 15 | FALSE | 999
| T65411201m12 | T | 65411201 | 12 | 0 | 107 | 1 | 23 | 23 | 13052 | BOLÍVAR | ARJONA | 186 | 15 | FALSE | 999
| T65411201m12 | T | 65411201 | 12 | 0 | 107 | 1 | 23 | 23 | 13052 | BOLÍVAR | ARJONA | 186 | 15 | FALSE | 999
| T65411201m12 | T | 65411201 | 12 | 0 | 107 | 1 | 23 | 23 | 13052 | BOLÍVAR | ARJONA | 186 | 15 | FALSE | 999
| T65411201m12 | T | 65411201 | 12 | 0 | 107 | 1 | 23 | 23 | 13052 | BOLÍVAR | ARJONA | 186 | 15 | FALSE | 999
| T65411201m12 | T | 65411201 | 12 | 0 | 107 | 1 | 23 | 23 | 13052 | BOLÍVAR | ARJONA | 186 | 15 | FALSE | 999
| T65411201m12 | T | 65411201 | 12 | 0 | 107 | 1 | 23 | 23 | 13052 | BOLÍVAR | ARJONA | 186 | 15 | FALSE | 999
| T65411201m12 | T | 65411201 | 12 | 0 | 107 | 1 | 23 | 23 | 13052 | BOLÍVAR | ARJONA | 186 | 15 | FALSE | 999
| T65411201m12 | T | 65411201 | 12 | 0 | 107 | 1 | 23 | 23 | 13052 | BOLÍVAR | ARJONA | 186 | 15 | FALSE | 999
| T65411201m12 | T | 65411201 | 12 | 0 | 107 | 1 | 23 | 23 | 13052 | BOLÍVAR | ARJONA | 186 | 15 | FALSE | 999
| T65411201m12 | T | 65411201 | 12 | 0 | 107 | 1 | 23 | 23 | 13052 | BOLÍVAR | ARJONA | 186 | 15 | FALSE | 999
| T65411201m12 | T | 65411201 | 12 | 0 | 107 | 1 | 23 | 23 | 13052 | BOLÍVAR | ARJONA | 186 | 15 | FALSE | 999
| T65411201m12 | T | 65411201 | 12 | 0 | 107 | 1 | 23 | 23 | 13052 | BOLÍVAR | ARJONA | 186 | 15 | FALSE | 999
| T65411201m12 | T | 65411201 | 12 | 0 | 107 | 1 | 23 | 23 | 13052 | BOLÍVAR | ARJONA | 186 | 15 | FALSE | 999
| T65411201m12 | T | 65411201 | 12 | 0 | 107 | 1 | 23 | 23 | 13052 | BOLÍVAR | ARJONA | 186 | 15 | FALSE | 999
| T65411201m12 | T | 65411201 | 12 | 0 | 107 | 1 | 23 | 23 | 13052 | BOLÍVAR | ARJONA | 186 | 15 | FALSE | 999
| T65411201m12 | T | 65411201 | 12 | 0 | 107 | 1 | 23 | 23 | 13052 | BOLÍVAR | ARJONA | 186 | 15 | FALSE | 999
| T65411201m12 | T | 65411201 | 12 | 0 | 107 | 1 | 23 | 23 | 13052 | BOLÍVAR | ARJONA | 186 | 15 | FALSE | 999
| T65411201m12 | T | 65411201 | 12 | 0 | 107 | 1 | 23 | 23 | 13052 | BOLÍVAR | ARJONA | 186 | 15 | FALSE | 999
| T65411201m12 | T | 65411201 | 12 | 0 | 107 | 1 | 23 | 23 | 13052 | BOLÍVAR | ARJONA | 186 | 15 | FALSE | 999
| T65411201m12 | T | 65411201 | 12 | 0 | 107 | 1 | 23 | 23 | 13052 | BOLÍVAR | ARJONA | 186 | 15 | FALSE | 999
| T65411201m12 | T | 65411201 | 12 | 0 | 107 | 1 | 23 | 23 | 13052 | BOLÍVAR | ARJONA | 186 | 15 | FALSE | 999
| T65411201m12 | T | 65411201 | 12 | 0 | 107 | 1 | 23 | 23 | 13052 | BOLÍVAR | ARJONA | 186 | 15 | FALSE | 999
| T65411201m12 | T | 65411201 | 12 | 0 | 107 | 1 | 23 | 23 | 13052 | BOLÍVAR | ARJONA | 186 | 15 | FALSE | 999
| T65411201m12 | T | 65411201 | 12 | 0 | 107 | 1 | 23 | 23 | 13052 | BOLÍVAR | ARJONA | 186 | 15 | FALSE | 999
| T65411201m12 | T | 65411201 | 12 | 0 | 107 | 1 | 23 | 23 | 13052 | BOLÍVAR | ARJONA | 186 | 15 | FALSE | 999
| T65411201m12 | T | 65411201 | 12 | 0 | 107 | 1 | 23 | 23 | 13052 | BOLÍVAR | ARJONA | 186 | 15 | FALSE | 999
| T65411201m12 | T | 65411201 | 12 | 0 | 107 | 1 | 23 | 23 | 13052 | BOLÍVAR | ARJONA | 186 | 15 | FALSE | 999
| T65411201m12 | T | 65411201 | 12 | 0 | 107 | 1 | 23 | 23 | 13052 | BOLÍVAR | ARJONA | 186 | 15 | FALSE | 999
| T65411201m12 | T | 65411201 | 12 | 0 | 107 | 1 | 23 | 23 | 13052 | BOLÍVAR | ARJONA | 186 | 15 | FALSE | 999
| T65411201m12 | T | 65411201 | 12 | 0 | 107 | 1 | 23 | 23 | 13052 | BOLÍVAR | ARJONA | 186 | 15 | FALSE | 999
| T65411201m12 | T | 65411201 | 12 | 0 | 107 | 1 | 23 | 23 | 13052 | BOLÍVAR | ARJONA | 186 | 15 | FALSE | 999
| T65411201m12 | T | 65411201 | 12 | 0 | 107 | 1 | 23 | 23 | 13052 | BOLÍVAR | ARJONA | 186 | 15 | FALSE | 999
| T65411201m12 | T | 65411201 | 12 | 0 | 107 | 1 | 23 | 23 | 13052 | BOLÍVAR | ARJONA | 186 | 15 | FALSE | 999
| T65411201m12 | T | 65411201 | 12 | 0 | 107 | 1 | 23 | 23 | 13052 | BOLÍVAR | ARJONA | 186 | 15 | FALSE | 999
| T65411201m12 | T | 65411201 | 12 | 0 | 107 | 1 | 23 | 23 | 13052 | BOLÍVAR | ARJONA | 186 | 15 | FALSE | 999
| T65411201m12 | T | 65411201 | 12 | 0 | 107 | 1 | 23 | 23 | 13052 | BOLÍVAR | ARJONA | 186 | 15 | FALSE | 999
| T65411201m12 | T | 65411201 | 12 | 0 | 107 | 1 | 23 | 23 | 13052 | BOLÍVAR | ARJONA | 186 | 15 | FALSE | 999
| T65411201m12 | T | 65411201 | 12 | 0 | 107 | 1 | 23 | 23 | 13052 | BOLÍVAR | ARJONA | 186 | 15 | FALSE | 999
| T65411201m12 | T | 65411201 | 12 | 0 | 107 | 1 | 23 | 23 | 13052 | BOLÍVAR | ARJONA | 186 | 15 | FALSE | 999
| T65411201m12 | T | 65411201 | 12 | 0 | 107 | 1 | 23 | 23 | 13052 | BOLÍVAR | ARJONA | 186 | 15 | FALSE | 999
| T65411201m12 | T | 65411201 | 12 | 0 | 107 | 1 | 23 | 23 | 13052 | BOLÍVAR | ARJONA | 186 | 15 | FALSE | 999
| T65411201m12 | T | 65411201 | 12 | 0 | 107 | 1 | 23 | 23 | 13052 | BOLÍVAR | ARJONA | 186 | 15 | FALSE | 999
| T65411201m12 | T | 65411201 | 12 | 0 | 107 | 1 | 23 | 23 | 13052 | BOLÍVAR | ARJONA | 186 | 15 | FALSE | 999
| T65411201m12 | T | 65411201 | 12 | 0 | 107 | 1 | 23 | 23 | 13052 | BOLÍVAR | ARJONA | 186 | 15 | FALSE | 999
| T65411201m12 | T | 65411201 | 12 | 0 | 107 | 1 | 23 | 23 | 13052 | BOLÍVAR | ARJONA | 186 | 15 | FALSE | 999
| T65411201m12 | T | 65411201 | 12 | 0 | 107 | 1 | 23 | 23 | 13052 | BOLÍVAR | ARJONA | 186 | 15 | FALSE | 999
| T65411201m12 | T | 65411201 | 12 | 0 | 107 | 1 | 23 | 23 | 13052 | BOLÍVAR | ARJONA | 186 | 15 | FALSE | 999
| T65411201m12 | T | 65411201 | 12 | 0 | 107 | 1 | 23 | 23 | 13052 | BOLÍVAR | ARJONA | 186 | 15 | FALSE | 999
| T65411201m12 | T | 65411201 | 12 | 0 | 107 | 1 | 23 | 23 | 13052 | BOLÍVAR | ARJONA | 186 | 15 | FALSE | 999
| T65411201m12 | T | 65411201 | 12 | 0 | 107 | 1 | 23 | 23 | 13052 | BOLÍVAR | ARJONA | 186 | 15 | FALSE | 999
| T65411201m12 | T | 65411201 | 12 | 0 | 107 | 1 | 23 | 23 | 13052 | BOLÍVAR | ARJONA | 186 | 15 | FALSE | 999
| T65411201m12 | T | 65411201 | 12 | 0 | 107 | 1 | 23 | 23 | 13052 | BOLÍVAR | ARJONA | 186 | 15 | FALSE | 999
| T65411201m12 | T | 65411201 | 12 | 0 | 107 | 1 | 23 | 23 | 13052 | BOLÍVAR | ARJONA | 186 | 15 | FALSE | 999
| T65411201m12 | T | 65411201 | 12 | 0 | 107 | 1 | 23 | 23 | 13052 | BOLÍVAR | ARJONA | 186 | 15 | FALSE | 999
| T65411201m12 | T | 65411201 | 12 | 0 | 107 | 1 | 23 | 23 | 13052 | BOLÍVAR | ARJONA | 186 | 15 | FALSE | 999
| T65411201m12 | T | 65411201 | 12 | 1 | 1 | 1 | 23 | 8 | 13052 | BOLÍVAR | ARJONA | 186 | 15 | FALSE | 999
| T65411889m1 | T | 65411889 | 1 | 0 | 38 | 1 | 22 | 4 | 13212 | BOLÍVAR | CÓRDOBA | 5 | 14 | TRUE | 999
| T65411889m1 | T | 65411889 | 1 | 0 | 38 | 1 | 22 | 4 | 13212 | BOLÍVAR | CÓRDOBA | 5 | 14 | TRUE | 999
| T65411889m1 | T | 65411889 | 1 | 0 | 38 | 1 | 22 | 4 | 13212 | BOLÍVAR | CÓRDOBA | 5 | 14 | TRUE | 999
| T65411889m1 | T | 65411889 | 1 | 0 | 38 | 1 | 22 | 4 | 13212 | BOLÍVAR | CÓRDOBA | 5 | 14 | TRUE | 999
| T65411889m1 | T | 65411889 | 1 | 0 | 38 | 1 | 22 | 4 | 13212 | BOLÍVAR | CÓRDOBA | 5 | 14 | TRUE | 999
| T65411889m1 | T | 65411889 | 1 | 0 | 38 | 1 | 22 | 4 | 13212 | BOLÍVAR | CÓRDOBA | 5 | 14 | TRUE | 999
| T65411889m1 | T | 65411889 | 1 | 0 | 38 | 1 | 22 | 4 | 13212 | BOLÍVAR | CÓRDOBA | 5 | 14 | TRUE | 999
| T65411889m1 | T | 65411889 | 1 | 0 | 38 | 1 | 22 | 4 | 13212 | BOLÍVAR | CÓRDOBA | 5 | 14 | TRUE | 999
| T65411889m1 | T | 65411889 | 1 | 0 | 38 | 1 | 22 | 4 | 13212 | BOLÍVAR | CÓRDOBA | 5 | 14 | TRUE | 999
| T65411889m1 | T | 65411889 | 1 | 0 | 38 | 1 | 22 | 4 | 13212 | BOLÍVAR | CÓRDOBA | 5 | 14 | TRUE | 999
| T65411889m1 | T | 65411889 | 1 | 0 | 38 | 1 | 22 | 4 | 13212 | BOLÍVAR | CÓRDOBA | 5 | 14 | TRUE | 999
| T65411889m1 | T | 65411889 | 1 | 0 | 38 | 1 | 22 | 4 | 13212 | BOLÍVAR | CÓRDOBA | 5 | 14 | TRUE | 999
| T65411889m1 | T | 65411889 | 1 | 0 | 38 | 1 | 22 | 4 | 13212 | BOLÍVAR | CÓRDOBA | 5 | 14 | TRUE | 999
| T65411889m1 | T | 65411889 | 1 | 0 | 38 | 1 | 22 | 4 | 13212 | BOLÍVAR | CÓRDOBA | 5 | 14 | TRUE | 999
| T65411889m1 | T | 65411889 | 1 | 0 | 38 | 1 | 22 | 4 | 13212 | BOLÍVAR | CÓRDOBA | 5 | 14 | TRUE | 999
| T65411889m1 | T | 65411889 | 1 | 0 | 38 | 1 | 22 | 4 | 13212 | BOLÍVAR | CÓRDOBA | 5 | 14 | TRUE | 999
| T65411889m1 | T | 65411889 | 1 | 0 | 38 | 1 | 22 | 4 | 13212 | BOLÍVAR | CÓRDOBA | 5 | 14 | TRUE | 999
| T65411889m1 | T | 65411889 | 1 | 0 | 38 | 1 | 22 | 4 | 13212 | BOLÍVAR | CÓRDOBA | 5 | 14 | TRUE | 999
| T65411889m1 | T | 65411889 | 1 | 0 | 38 | 1 | 22 | 4 | 13212 | BOLÍVAR | CÓRDOBA | 5 | 14 | TRUE | 999
| T65411889m1 | T | 65411889 | 1 | 0 | 38 | 1 | 22 | 4 | 13212 | BOLÍVAR | CÓRDOBA | 5 | 14 | TRUE | 999
| T65411889m1 | T | 65411889 | 1 | 0 | 38 | 1 | 22 | 4 | 13212 | BOLÍVAR | CÓRDOBA | 5 | 14 | TRUE | 999
| T65411889m1 | T | 65411889 | 1 | 0 | 38 | 1 | 22 | 4 | 13212 | BOLÍVAR | CÓRDOBA | 5 | 14 | TRUE | 999
| T65411889m1 | T | 65411889 | 1 | 0 | 38 | 1 | 22 | 4 | 13212 | BOLÍVAR | CÓRDOBA | 5 | 14 | TRUE | 999
| T65411889m1 | T | 65411889 | 1 | 0 | 38 | 1 | 22 | 4 | 13212 | BOLÍVAR | CÓRDOBA | 5 | 14 | TRUE | 999
| T65411889m1 | T | 65411889 | 1 | 0 | 38 | 1 | 22 | 4 | 13212 | BOLÍVAR | CÓRDOBA | 5 | 14 | TRUE | 999
| T65411889m1 | T | 65411889 | 1 | 0 | 38 | 1 | 22 | 4 | 13212 | BOLÍVAR | CÓRDOBA | 5 | 14 | TRUE | 999
| T65411889m1 | T | 65411889 | 1 | 0 | 38 | 1 | 22 | 4 | 13212 | BOLÍVAR | CÓRDOBA | 5 | 14 | TRUE | 999
| T65411889m1 | T | 65411889 | 1 | 0 | 38 | 1 | 22 | 4 | 13212 | BOLÍVAR | CÓRDOBA | 5 | 14 | TRUE | 999
| T65411889m1 | T | 65411889 | 1 | 0 | 38 | 1 | 22 | 4 | 13212 | BOLÍVAR | CÓRDOBA | 5 | 14 | TRUE | 999
| T65411889m1 | T | 65411889 | 1 | 0 | 38 | 1 | 22 | 4 | 13212 | BOLÍVAR | CÓRDOBA | 5 | 14 | TRUE | 999
| T65411889m1 | T | 65411889 | 1 | 0 | 38 | 1 | 22 | 4 | 13212 | BOLÍVAR | CÓRDOBA | 5 | 14 | TRUE | 999
| T65411889m1 | T | 65411889 | 1 | 0 | 38 | 1 | 22 | 4 | 13212 | BOLÍVAR | CÓRDOBA | 5 | 14 | TRUE | 999
| T65411889m1 | T | 65411889 | 1 | 0 | 38 | 1 | 22 | 4 | 13212 | BOLÍVAR | CÓRDOBA | 5 | 14 | TRUE | 999
| T65411889m1 | T | 65411889 | 1 | 0 | 38 | 1 | 22 | 4 | 13212 | BOLÍVAR | CÓRDOBA | 5 | 14 | TRUE | 999
| T65411889m1 | T | 65411889 | 1 | 0 | 38 | 1 | 22 | 4 | 13212 | BOLÍVAR | CÓRDOBA | 5 | 14 | TRUE | 999
| T65411889m1 | T | 65411889 | 1 | 0 | 38 | 1 | 22 | 4 | 13212 | BOLÍVAR | CÓRDOBA | 5 | 14 | TRUE | 999
| T65411889m1 | T | 65411889 | 1 | 0 | 38 | 1 | 22 | 4 | 13212 | BOLÍVAR | CÓRDOBA | 5 | 14 | TRUE | 999
| T65411889m1 | T | 65411889 | 1 | 0 | 38 | 1 | 22 | 4 | 13212 | BOLÍVAR | CÓRDOBA | 5 | 14 | TRUE | 999
| T65411889m1 | T | 65411889 | 1 | 1 | 1 | 1 | 22 | 1 | 13212 | BOLÍVAR | CÓRDOBA | 5 | 14 | TRUE | 999
| T65411889m2 | T | 65411889 | 2 | 0 | 39 | 1 | 22 | 2 | 13212 | BOLÍVAR | CÓRDOBA | 8 | 14 | TRUE | 999
| T65411889m2 | T | 65411889 | 2 | 0 | 39 | 1 | 22 | 2 | 13212 | BOLÍVAR | CÓRDOBA | 8 | 14 | TRUE | 999
| T65411889m2 | T | 65411889 | 2 | 0 | 39 | 1 | 22 | 2 | 13212 | BOLÍVAR | CÓRDOBA | 8 | 14 | TRUE | 999
| T65411889m2 | T | 65411889 | 2 | 0 | 39 | 1 | 22 | 2 | 13212 | BOLÍVAR | CÓRDOBA | 8 | 14 | TRUE | 999
| T65411889m2 | T | 65411889 | 2 | 0 | 39 | 1 | 22 | 2 | 13212 | BOLÍVAR | CÓRDOBA | 8 | 14 | TRUE | 999
| T65411889m2 | T | 65411889 | 2 | 0 | 39 | 1 | 22 | 2 | 13212 | BOLÍVAR | CÓRDOBA | 8 | 14 | TRUE | 999
| T65411889m2 | T | 65411889 | 2 | 0 | 39 | 1 | 22 | 2 | 13212 | BOLÍVAR | CÓRDOBA | 8 | 14 | TRUE | 999
| T65411889m2 | T | 65411889 | 2 | 0 | 39 | 1 | 22 | 2 | 13212 | BOLÍVAR | CÓRDOBA | 8 | 14 | TRUE | 999
| T65411889m2 | T | 65411889 | 2 | 0 | 39 | 1 | 22 | 2 | 13212 | BOLÍVAR | CÓRDOBA | 8 | 14 | TRUE | 999
| T65411889m2 | T | 65411889 | 2 | 0 | 39 | 1 | 22 | 2 | 13212 | BOLÍVAR | CÓRDOBA | 8 | 14 | TRUE | 999
| T65411889m2 | T | 65411889 | 2 | 0 | 39 | 1 | 22 | 2 | 13212 | BOLÍVAR | CÓRDOBA | 8 | 14 | TRUE | 999
| T65411889m2 | T | 65411889 | 2 | 0 | 39 | 1 | 22 | 2 | 13212 | BOLÍVAR | CÓRDOBA | 8 | 14 | TRUE | 999
| T65411889m2 | T | 65411889 | 2 | 0 | 39 | 1 | 22 | 2 | 13212 | BOLÍVAR | CÓRDOBA | 8 | 14 | TRUE | 999
| T65411889m2 | T | 65411889 | 2 | 0 | 39 | 1 | 22 | 2 | 13212 | BOLÍVAR | CÓRDOBA | 8 | 14 | TRUE | 999
| T65411889m2 | T | 65411889 | 2 | 0 | 39 | 1 | 22 | 2 | 13212 | BOLÍVAR | CÓRDOBA | 8 | 14 | TRUE | 999
| T65411889m2 | T | 65411889 | 2 | 0 | 39 | 1 | 22 | 2 | 13212 | BOLÍVAR | CÓRDOBA | 8 | 14 | TRUE | 999
| T65411889m2 | T | 65411889 | 2 | 0 | 39 | 1 | 22 | 2 | 13212 | BOLÍVAR | CÓRDOBA | 8 | 14 | TRUE | 999
| T65411889m2 | T | 65411889 | 2 | 0 | 39 | 1 | 22 | 2 | 13212 | BOLÍVAR | CÓRDOBA | 8 | 14 | TRUE | 999
| T65411889m2 | T | 65411889 | 2 | 0 | 39 | 1 | 22 | 2 | 13212 | BOLÍVAR | CÓRDOBA | 8 | 14 | TRUE | 999
| T65411889m2 | T | 65411889 | 2 | 0 | 39 | 1 | 22 | 2 | 13212 | BOLÍVAR | CÓRDOBA | 8 | 14 | TRUE | 999
| T65411889m2 | T | 65411889 | 2 | 0 | 39 | 1 | 22 | 2 | 13212 | BOLÍVAR | CÓRDOBA | 8 | 14 | TRUE | 999
| T65411889m2 | T | 65411889 | 2 | 0 | 39 | 1 | 22 | 2 | 13212 | BOLÍVAR | CÓRDOBA | 8 | 14 | TRUE | 999
| T65411889m2 | T | 65411889 | 2 | 0 | 39 | 1 | 22 | 2 | 13212 | BOLÍVAR | CÓRDOBA | 8 | 14 | TRUE | 999
| T65411889m2 | T | 65411889 | 2 | 0 | 39 | 1 | 22 | 2 | 13212 | BOLÍVAR | CÓRDOBA | 8 | 14 | TRUE | 999
| T65411889m2 | T | 65411889 | 2 | 0 | 39 | 1 | 22 | 2 | 13212 | BOLÍVAR | CÓRDOBA | 8 | 14 | TRUE | 999
| T65411889m2 | T | 65411889 | 2 | 0 | 39 | 1 | 22 | 2 | 13212 | BOLÍVAR | CÓRDOBA | 8 | 14 | TRUE | 999
| T65411889m2 | T | 65411889 | 2 | 0 | 39 | 1 | 22 | 2 | 13212 | BOLÍVAR | CÓRDOBA | 8 | 14 | TRUE | 999
| T65411889m2 | T | 65411889 | 2 | 0 | 39 | 1 | 22 | 2 | 13212 | BOLÍVAR | CÓRDOBA | 8 | 14 | TRUE | 999
| T65411889m2 | T | 65411889 | 2 | 0 | 39 | 1 | 22 | 2 | 13212 | BOLÍVAR | CÓRDOBA | 8 | 14 | TRUE | 999
| T65411889m2 | T | 65411889 | 2 | 0 | 39 | 1 | 22 | 2 | 13212 | BOLÍVAR | CÓRDOBA | 8 | 14 | TRUE | 999
| T65411889m2 | T | 65411889 | 2 | 0 | 39 | 1 | 22 | 2 | 13212 | BOLÍVAR | CÓRDOBA | 8 | 14 | TRUE | 999
| T65411889m2 | T | 65411889 | 2 | 0 | 39 | 1 | 22 | 2 | 13212 | BOLÍVAR | CÓRDOBA | 8 | 14 | TRUE | 999
| T65411889m2 | T | 65411889 | 2 | 0 | 39 | 1 | 22 | 2 | 13212 | BOLÍVAR | CÓRDOBA | 8 | 14 | TRUE | 999
| T65411889m2 | T | 65411889 | 2 | 0 | 39 | 1 | 22 | 2 | 13212 | BOLÍVAR | CÓRDOBA | 8 | 14 | TRUE | 999
| T65411889m2 | T | 65411889 | 2 | 0 | 39 | 1 | 22 | 2 | 13212 | BOLÍVAR | CÓRDOBA | 8 | 14 | TRUE | 999
| T65411889m2 | T | 65411889 | 2 | 0 | 39 | 1 | 22 | 2 | 13212 | BOLÍVAR | CÓRDOBA | 8 | 14 | TRUE | 999
| T65411889m2 | T | 65411889 | 2 | 0 | 39 | 1 | 22 | 2 | 13212 | BOLÍVAR | CÓRDOBA | 8 | 14 | TRUE | 999
| T65411889m2 | T | 65411889 | 2 | 0 | 39 | 1 | 22 | 2 | 13212 | BOLÍVAR | CÓRDOBA | 8 | 14 | TRUE | 999
| T65411889m2 | T | 65411889 | 2 | 0 | 39 | 1 | 22 | 2 | 13212 | BOLÍVAR | CÓRDOBA | 8 | 14 | TRUE | 999
| T65411889m2 | T | 65411889 | 2 | 1 | 1 | 1 | 22 | 1 | 13212 | BOLÍVAR | CÓRDOBA | 8 | 14 | TRUE | 999
| T65411889m3 | T | 65411889 | 3 | 0 | 39 | 1 | 22 | 2 | 13212 | BOLÍVAR | CÓRDOBA | 11 | 14 | TRUE | 999
| T65411889m3 | T | 65411889 | 3 | 0 | 39 | 1 | 22 | 2 | 13212 | BOLÍVAR | CÓRDOBA | 11 | 14 | TRUE | 999
| T65411889m3 | T | 65411889 | 3 | 0 | 39 | 1 | 22 | 2 | 13212 | BOLÍVAR | CÓRDOBA | 11 | 14 | TRUE | 999
| T65411889m3 | T | 65411889 | 3 | 0 | 39 | 1 | 22 | 2 | 13212 | BOLÍVAR | CÓRDOBA | 11 | 14 | TRUE | 999
| T65411889m3 | T | 65411889 | 3 | 0 | 39 | 1 | 22 | 2 | 13212 | BOLÍVAR | CÓRDOBA | 11 | 14 | TRUE | 999
| T65411889m3 | T | 65411889 | 3 | 0 | 39 | 1 | 22 | 2 | 13212 | BOLÍVAR | CÓRDOBA | 11 | 14 | TRUE | 999
| T65411889m3 | T | 65411889 | 3 | 0 | 39 | 1 | 22 | 2 | 13212 | BOLÍVAR | CÓRDOBA | 11 | 14 | TRUE | 999
| T65411889m3 | T | 65411889 | 3 | 0 | 39 | 1 | 22 | 2 | 13212 | BOLÍVAR | CÓRDOBA | 11 | 14 | TRUE | 999
| T65411889m3 | T | 65411889 | 3 | 0 | 39 | 1 | 22 | 2 | 13212 | BOLÍVAR | CÓRDOBA | 11 | 14 | TRUE | 999
| T65411889m3 | T | 65411889 | 3 | 0 | 39 | 1 | 22 | 2 | 13212 | BOLÍVAR | CÓRDOBA | 11 | 14 | TRUE | 999
| T65411889m3 | T | 65411889 | 3 | 0 | 39 | 1 | 22 | 2 | 13212 | BOLÍVAR | CÓRDOBA | 11 | 14 | TRUE | 999
| T65411889m3 | T | 65411889 | 3 | 0 | 39 | 1 | 22 | 2 | 13212 | BOLÍVAR | CÓRDOBA | 11 | 14 | TRUE | 999
| T65411889m3 | T | 65411889 | 3 | 0 | 39 | 1 | 22 | 2 | 13212 | BOLÍVAR | CÓRDOBA | 11 | 14 | TRUE | 999
| T65411889m3 | T | 65411889 | 3 | 0 | 39 | 1 | 22 | 2 | 13212 | BOLÍVAR | CÓRDOBA | 11 | 14 | TRUE | 999
| T65411889m3 | T | 65411889 | 3 | 0 | 39 | 1 | 22 | 2 | 13212 | BOLÍVAR | CÓRDOBA | 11 | 14 | TRUE | 999
| T65411889m3 | T | 65411889 | 3 | 0 | 39 | 1 | 22 | 2 | 13212 | BOLÍVAR | CÓRDOBA | 11 | 14 | TRUE | 999
| T65411889m3 | T | 65411889 | 3 | 0 | 39 | 1 | 22 | 2 | 13212 | BOLÍVAR | CÓRDOBA | 11 | 14 | TRUE | 999
| T65411889m3 | T | 65411889 | 3 | 0 | 39 | 1 | 22 | 2 | 13212 | BOLÍVAR | CÓRDOBA | 11 | 14 | TRUE | 999
| T65411889m3 | T | 65411889 | 3 | 0 | 39 | 1 | 22 | 2 | 13212 | BOLÍVAR | CÓRDOBA | 11 | 14 | TRUE | 999
| T65411889m3 | T | 65411889 | 3 | 0 | 39 | 1 | 22 | 2 | 13212 | BOLÍVAR | CÓRDOBA | 11 | 14 | TRUE | 999
| T65411889m3 | T | 65411889 | 3 | 0 | 39 | 1 | 22 | 2 | 13212 | BOLÍVAR | CÓRDOBA | 11 | 14 | TRUE | 999
| T65411889m3 | T | 65411889 | 3 | 0 | 39 | 1 | 22 | 2 | 13212 | BOLÍVAR | CÓRDOBA | 11 | 14 | TRUE | 999
| T65411889m3 | T | 65411889 | 3 | 0 | 39 | 1 | 22 | 2 | 13212 | BOLÍVAR | CÓRDOBA | 11 | 14 | TRUE | 999
| T65411889m3 | T | 65411889 | 3 | 0 | 39 | 1 | 22 | 2 | 13212 | BOLÍVAR | CÓRDOBA | 11 | 14 | TRUE | 999
| T65411889m3 | T | 65411889 | 3 | 0 | 39 | 1 | 22 | 2 | 13212 | BOLÍVAR | CÓRDOBA | 11 | 14 | TRUE | 999
| T65411889m3 | T | 65411889 | 3 | 0 | 39 | 1 | 22 | 2 | 13212 | BOLÍVAR | CÓRDOBA | 11 | 14 | TRUE | 999
| T65411889m3 | T | 65411889 | 3 | 0 | 39 | 1 | 22 | 2 | 13212 | BOLÍVAR | CÓRDOBA | 11 | 14 | TRUE | 999
| T65411889m3 | T | 65411889 | 3 | 0 | 39 | 1 | 22 | 2 | 13212 | BOLÍVAR | CÓRDOBA | 11 | 14 | TRUE | 999
| T65411889m3 | T | 65411889 | 3 | 0 | 39 | 1 | 22 | 2 | 13212 | BOLÍVAR | CÓRDOBA | 11 | 14 | TRUE | 999
| T65411889m3 | T | 65411889 | 3 | 0 | 39 | 1 | 22 | 2 | 13212 | BOLÍVAR | CÓRDOBA | 11 | 14 | TRUE | 999
| T65411889m3 | T | 65411889 | 3 | 0 | 39 | 1 | 22 | 2 | 13212 | BOLÍVAR | CÓRDOBA | 11 | 14 | TRUE | 999
| T65411889m3 | T | 65411889 | 3 | 0 | 39 | 1 | 22 | 2 | 13212 | BOLÍVAR | CÓRDOBA | 11 | 14 | TRUE | 999
| T65411889m3 | T | 65411889 | 3 | 0 | 39 | 1 | 22 | 2 | 13212 | BOLÍVAR | CÓRDOBA | 11 | 14 | TRUE | 999
| T65411889m3 | T | 65411889 | 3 | 0 | 39 | 1 | 22 | 2 | 13212 | BOLÍVAR | CÓRDOBA | 11 | 14 | TRUE | 999
| T65411889m3 | T | 65411889 | 3 | 0 | 39 | 1 | 22 | 2 | 13212 | BOLÍVAR | CÓRDOBA | 11 | 14 | TRUE | 999
| T65411889m3 | T | 65411889 | 3 | 0 | 39 | 1 | 22 | 2 | 13212 | BOLÍVAR | CÓRDOBA | 11 | 14 | TRUE | 999
| T65411889m3 | T | 65411889 | 3 | 0 | 39 | 1 | 22 | 2 | 13212 | BOLÍVAR | CÓRDOBA | 11 | 14 | TRUE | 999
| T65411889m3 | T | 65411889 | 3 | 0 | 39 | 1 | 22 | 2 | 13212 | BOLÍVAR | CÓRDOBA | 11 | 14 | TRUE | 999
| T65411889m3 | T | 65411889 | 3 | 0 | 39 | 1 | 22 | 2 | 13212 | BOLÍVAR | CÓRDOBA | 11 | 14 | TRUE | 999
| T65411889m3 | T | 65411889 | 3 | 1 | 1 | 1 | 22 | 1 | 13212 | BOLÍVAR | CÓRDOBA | 11 | 14 | TRUE | 999
| T65411889m4 | T | 65411889 | 4 | 0 | 39 | 1 | 22 | 4 | 13212 | BOLÍVAR | CÓRDOBA | 17 | 14 | FALSE | 999
| T65411889m4 | T | 65411889 | 4 | 0 | 39 | 1 | 22 | 4 | 13212 | BOLÍVAR | CÓRDOBA | 17 | 14 | FALSE | 999
| T65411889m4 | T | 65411889 | 4 | 0 | 39 | 1 | 22 | 4 | 13212 | BOLÍVAR | CÓRDOBA | 17 | 14 | FALSE | 999
| T65411889m4 | T | 65411889 | 4 | 0 | 39 | 1 | 22 | 4 | 13212 | BOLÍVAR | CÓRDOBA | 17 | 14 | FALSE | 999
| T65411889m4 | T | 65411889 | 4 | 0 | 39 | 1 | 22 | 4 | 13212 | BOLÍVAR | CÓRDOBA | 17 | 14 | FALSE | 999
| T65411889m4 | T | 65411889 | 4 | 0 | 39 | 1 | 22 | 4 | 13212 | BOLÍVAR | CÓRDOBA | 17 | 14 | FALSE | 999
| T65411889m4 | T | 65411889 | 4 | 0 | 39 | 1 | 22 | 4 | 13212 | BOLÍVAR | CÓRDOBA | 17 | 14 | FALSE | 999
| T65411889m4 | T | 65411889 | 4 | 0 | 39 | 1 | 22 | 4 | 13212 | BOLÍVAR | CÓRDOBA | 17 | 14 | FALSE | 999
| T65411889m4 | T | 65411889 | 4 | 0 | 39 | 1 | 22 | 4 | 13212 | BOLÍVAR | CÓRDOBA | 17 | 14 | FALSE | 999
| T65411889m4 | T | 65411889 | 4 | 0 | 39 | 1 | 22 | 4 | 13212 | BOLÍVAR | CÓRDOBA | 17 | 14 | FALSE | 999
| T65411889m4 | T | 65411889 | 4 | 0 | 39 | 1 | 22 | 4 | 13212 | BOLÍVAR | CÓRDOBA | 17 | 14 | FALSE | 999
| T65411889m4 | T | 65411889 | 4 | 0 | 39 | 1 | 22 | 4 | 13212 | BOLÍVAR | CÓRDOBA | 17 | 14 | FALSE | 999
| T65411889m4 | T | 65411889 | 4 | 0 | 39 | 1 | 22 | 4 | 13212 | BOLÍVAR | CÓRDOBA | 17 | 14 | FALSE | 999
| T65411889m4 | T | 65411889 | 4 | 0 | 39 | 1 | 22 | 4 | 13212 | BOLÍVAR | CÓRDOBA | 17 | 14 | FALSE | 999
| T65411889m4 | T | 65411889 | 4 | 0 | 39 | 1 | 22 | 4 | 13212 | BOLÍVAR | CÓRDOBA | 17 | 14 | FALSE | 999
| T65411889m4 | T | 65411889 | 4 | 0 | 39 | 1 | 22 | 4 | 13212 | BOLÍVAR | CÓRDOBA | 17 | 14 | FALSE | 999
| T65411889m4 | T | 65411889 | 4 | 0 | 39 | 1 | 22 | 4 | 13212 | BOLÍVAR | CÓRDOBA | 17 | 14 | FALSE | 999
| T65411889m4 | T | 65411889 | 4 | 0 | 39 | 1 | 22 | 4 | 13212 | BOLÍVAR | CÓRDOBA | 17 | 14 | FALSE | 999
| T65411889m4 | T | 65411889 | 4 | 0 | 39 | 1 | 22 | 4 | 13212 | BOLÍVAR | CÓRDOBA | 17 | 14 | FALSE | 999
| T65411889m4 | T | 65411889 | 4 | 0 | 39 | 1 | 22 | 4 | 13212 | BOLÍVAR | CÓRDOBA | 17 | 14 | FALSE | 999
| T65411889m4 | T | 65411889 | 4 | 0 | 39 | 1 | 22 | 4 | 13212 | BOLÍVAR | CÓRDOBA | 17 | 14 | FALSE | 999
| T65411889m4 | T | 65411889 | 4 | 0 | 39 | 1 | 22 | 4 | 13212 | BOLÍVAR | CÓRDOBA | 17 | 14 | FALSE | 999
| T65411889m4 | T | 65411889 | 4 | 0 | 39 | 1 | 22 | 4 | 13212 | BOLÍVAR | CÓRDOBA | 17 | 14 | FALSE | 999
| T65411889m4 | T | 65411889 | 4 | 0 | 39 | 1 | 22 | 4 | 13212 | BOLÍVAR | CÓRDOBA | 17 | 14 | FALSE | 999
| T65411889m4 | T | 65411889 | 4 | 0 | 39 | 1 | 22 | 4 | 13212 | BOLÍVAR | CÓRDOBA | 17 | 14 | FALSE | 999
| T65411889m4 | T | 65411889 | 4 | 0 | 39 | 1 | 22 | 4 | 13212 | BOLÍVAR | CÓRDOBA | 17 | 14 | FALSE | 999
| T65411889m4 | T | 65411889 | 4 | 0 | 39 | 1 | 22 | 4 | 13212 | BOLÍVAR | CÓRDOBA | 17 | 14 | FALSE | 999
| T65411889m4 | T | 65411889 | 4 | 0 | 39 | 1 | 22 | 4 | 13212 | BOLÍVAR | CÓRDOBA | 17 | 14 | FALSE | 999
| T65411889m4 | T | 65411889 | 4 | 0 | 39 | 1 | 22 | 4 | 13212 | BOLÍVAR | CÓRDOBA | 17 | 14 | FALSE | 999
| T65411889m4 | T | 65411889 | 4 | 0 | 39 | 1 | 22 | 4 | 13212 | BOLÍVAR | CÓRDOBA | 17 | 14 | FALSE | 999
| T65411889m4 | T | 65411889 | 4 | 0 | 39 | 1 | 22 | 4 | 13212 | BOLÍVAR | CÓRDOBA | 17 | 14 | FALSE | 999
| T65411889m4 | T | 65411889 | 4 | 0 | 39 | 1 | 22 | 4 | 13212 | BOLÍVAR | CÓRDOBA | 17 | 14 | FALSE | 999
| T65411889m4 | T | 65411889 | 4 | 0 | 39 | 1 | 22 | 4 | 13212 | BOLÍVAR | CÓRDOBA | 17 | 14 | FALSE | 999
| T65411889m4 | T | 65411889 | 4 | 0 | 39 | 1 | 22 | 4 | 13212 | BOLÍVAR | CÓRDOBA | 17 | 14 | FALSE | 999
| T65411889m4 | T | 65411889 | 4 | 0 | 39 | 1 | 22 | 4 | 13212 | BOLÍVAR | CÓRDOBA | 17 | 14 | FALSE | 999
| T65411889m4 | T | 65411889 | 4 | 0 | 39 | 1 | 22 | 4 | 13212 | BOLÍVAR | CÓRDOBA | 17 | 14 | FALSE | 999
| T65411889m4 | T | 65411889 | 4 | 0 | 39 | 1 | 22 | 4 | 13212 | BOLÍVAR | CÓRDOBA | 17 | 14 | FALSE | 999
| T65411889m4 | T | 65411889 | 4 | 0 | 39 | 1 | 22 | 4 | 13212 | BOLÍVAR | CÓRDOBA | 17 | 14 | FALSE | 999
| T65411889m4 | T | 65411889 | 4 | 0 | 39 | 1 | 22 | 4 | 13212 | BOLÍVAR | CÓRDOBA | 17 | 14 | FALSE | 999
| T65411889m4 | T | 65411889 | 4 | 1 | 1 | 1 | 22 | 2 | 13212 | BOLÍVAR | CÓRDOBA | 17 | 14 | FALSE | 999
| T65411889m5 | T | 65411889 | 5 | 0 | 39 | 1 | 22 | 9 | 13212 | BOLÍVAR | CÓRDOBA | 31 | 14 | FALSE | 999
| T65411889m5 | T | 65411889 | 5 | 0 | 39 | 1 | 22 | 9 | 13212 | BOLÍVAR | CÓRDOBA | 31 | 14 | FALSE | 999
| T65411889m5 | T | 65411889 | 5 | 0 | 39 | 1 | 22 | 9 | 13212 | BOLÍVAR | CÓRDOBA | 31 | 14 | FALSE | 999
| T65411889m5 | T | 65411889 | 5 | 0 | 39 | 1 | 22 | 9 | 13212 | BOLÍVAR | CÓRDOBA | 31 | 14 | FALSE | 999
| T65411889m5 | T | 65411889 | 5 | 0 | 39 | 1 | 22 | 9 | 13212 | BOLÍVAR | CÓRDOBA | 31 | 14 | FALSE | 999
| T65411889m5 | T | 65411889 | 5 | 0 | 39 | 1 | 22 | 9 | 13212 | BOLÍVAR | CÓRDOBA | 31 | 14 | FALSE | 999
| T65411889m5 | T | 65411889 | 5 | 0 | 39 | 1 | 22 | 9 | 13212 | BOLÍVAR | CÓRDOBA | 31 | 14 | FALSE | 999
| T65411889m5 | T | 65411889 | 5 | 0 | 39 | 1 | 22 | 9 | 13212 | BOLÍVAR | CÓRDOBA | 31 | 14 | FALSE | 999
| T65411889m5 | T | 65411889 | 5 | 0 | 39 | 1 | 22 | 9 | 13212 | BOLÍVAR | CÓRDOBA | 31 | 14 | FALSE | 999
| T65411889m5 | T | 65411889 | 5 | 0 | 39 | 1 | 22 | 9 | 13212 | BOLÍVAR | CÓRDOBA | 31 | 14 | FALSE | 999
| T65411889m5 | T | 65411889 | 5 | 0 | 39 | 1 | 22 | 9 | 13212 | BOLÍVAR | CÓRDOBA | 31 | 14 | FALSE | 999
| T65411889m5 | T | 65411889 | 5 | 0 | 39 | 1 | 22 | 9 | 13212 | BOLÍVAR | CÓRDOBA | 31 | 14 | FALSE | 999
| T65411889m5 | T | 65411889 | 5 | 0 | 39 | 1 | 22 | 9 | 13212 | BOLÍVAR | CÓRDOBA | 31 | 14 | FALSE | 999
| T65411889m5 | T | 65411889 | 5 | 0 | 39 | 1 | 22 | 9 | 13212 | BOLÍVAR | CÓRDOBA | 31 | 14 | FALSE | 999
| T65411889m5 | T | 65411889 | 5 | 0 | 39 | 1 | 22 | 9 | 13212 | BOLÍVAR | CÓRDOBA | 31 | 14 | FALSE | 999
| T65411889m5 | T | 65411889 | 5 | 0 | 39 | 1 | 22 | 9 | 13212 | BOLÍVAR | CÓRDOBA | 31 | 14 | FALSE | 999
| T65411889m5 | T | 65411889 | 5 | 0 | 39 | 1 | 22 | 9 | 13212 | BOLÍVAR | CÓRDOBA | 31 | 14 | FALSE | 999
| T65411889m5 | T | 65411889 | 5 | 0 | 39 | 1 | 22 | 9 | 13212 | BOLÍVAR | CÓRDOBA | 31 | 14 | FALSE | 999
| T65411889m5 | T | 65411889 | 5 | 0 | 39 | 1 | 22 | 9 | 13212 | BOLÍVAR | CÓRDOBA | 31 | 14 | FALSE | 999
| T65411889m5 | T | 65411889 | 5 | 0 | 39 | 1 | 22 | 9 | 13212 | BOLÍVAR | CÓRDOBA | 31 | 14 | FALSE | 999
| T65411889m5 | T | 65411889 | 5 | 0 | 39 | 1 | 22 | 9 | 13212 | BOLÍVAR | CÓRDOBA | 31 | 14 | FALSE | 999
| T65411889m5 | T | 65411889 | 5 | 0 | 39 | 1 | 22 | 9 | 13212 | BOLÍVAR | CÓRDOBA | 31 | 14 | FALSE | 999
| T65411889m5 | T | 65411889 | 5 | 0 | 39 | 1 | 22 | 9 | 13212 | BOLÍVAR | CÓRDOBA | 31 | 14 | FALSE | 999
| T65411889m5 | T | 65411889 | 5 | 0 | 39 | 1 | 22 | 9 | 13212 | BOLÍVAR | CÓRDOBA | 31 | 14 | FALSE | 999
| T65411889m5 | T | 65411889 | 5 | 0 | 39 | 1 | 22 | 9 | 13212 | BOLÍVAR | CÓRDOBA | 31 | 14 | FALSE | 999
| T65411889m5 | T | 65411889 | 5 | 0 | 39 | 1 | 22 | 9 | 13212 | BOLÍVAR | CÓRDOBA | 31 | 14 | FALSE | 999
| T65411889m5 | T | 65411889 | 5 | 0 | 39 | 1 | 22 | 9 | 13212 | BOLÍVAR | CÓRDOBA | 31 | 14 | FALSE | 999
| T65411889m5 | T | 65411889 | 5 | 0 | 39 | 1 | 22 | 9 | 13212 | BOLÍVAR | CÓRDOBA | 31 | 14 | FALSE | 999
| T65411889m5 | T | 65411889 | 5 | 0 | 39 | 1 | 22 | 9 | 13212 | BOLÍVAR | CÓRDOBA | 31 | 14 | FALSE | 999
| T65411889m5 | T | 65411889 | 5 | 0 | 39 | 1 | 22 | 9 | 13212 | BOLÍVAR | CÓRDOBA | 31 | 14 | FALSE | 999
| T65411889m5 | T | 65411889 | 5 | 0 | 39 | 1 | 22 | 9 | 13212 | BOLÍVAR | CÓRDOBA | 31 | 14 | FALSE | 999
| T65411889m5 | T | 65411889 | 5 | 0 | 39 | 1 | 22 | 9 | 13212 | BOLÍVAR | CÓRDOBA | 31 | 14 | FALSE | 999
| T65411889m5 | T | 65411889 | 5 | 0 | 39 | 1 | 22 | 9 | 13212 | BOLÍVAR | CÓRDOBA | 31 | 14 | FALSE | 999
| T65411889m5 | T | 65411889 | 5 | 0 | 39 | 1 | 22 | 9 | 13212 | BOLÍVAR | CÓRDOBA | 31 | 14 | FALSE | 999
| T65411889m5 | T | 65411889 | 5 | 0 | 39 | 1 | 22 | 9 | 13212 | BOLÍVAR | CÓRDOBA | 31 | 14 | FALSE | 999
| T65411889m5 | T | 65411889 | 5 | 0 | 39 | 1 | 22 | 9 | 13212 | BOLÍVAR | CÓRDOBA | 31 | 14 | FALSE | 999
| T65411889m5 | T | 65411889 | 5 | 0 | 39 | 1 | 22 | 9 | 13212 | BOLÍVAR | CÓRDOBA | 31 | 14 | FALSE | 999
| T65411889m5 | T | 65411889 | 5 | 0 | 39 | 1 | 22 | 9 | 13212 | BOLÍVAR | CÓRDOBA | 31 | 14 | FALSE | 999
| T65411889m5 | T | 65411889 | 5 | 0 | 39 | 1 | 22 | 9 | 13212 | BOLÍVAR | CÓRDOBA | 31 | 14 | FALSE | 999
| T65411889m5 | T | 65411889 | 5 | 1 | 1 | 1 | 22 | 5 | 13212 | BOLÍVAR | CÓRDOBA | 31 | 14 | FALSE | 999
| T65411889m6 | T | 65411889 | 6 | 0 | 39 | 1 | 22 | 14 | 13212 | BOLÍVAR | CÓRDOBA | 52 | 14 | FALSE | 999
| T65411889m6 | T | 65411889 | 6 | 0 | 39 | 1 | 22 | 14 | 13212 | BOLÍVAR | CÓRDOBA | 52 | 14 | FALSE | 999
| T65411889m6 | T | 65411889 | 6 | 0 | 39 | 1 | 22 | 14 | 13212 | BOLÍVAR | CÓRDOBA | 52 | 14 | FALSE | 999
| T65411889m6 | T | 65411889 | 6 | 0 | 39 | 1 | 22 | 14 | 13212 | BOLÍVAR | CÓRDOBA | 52 | 14 | FALSE | 999
| T65411889m6 | T | 65411889 | 6 | 0 | 39 | 1 | 22 | 14 | 13212 | BOLÍVAR | CÓRDOBA | 52 | 14 | FALSE | 999
| T65411889m6 | T | 65411889 | 6 | 0 | 39 | 1 | 22 | 14 | 13212 | BOLÍVAR | CÓRDOBA | 52 | 14 | FALSE | 999
| T65411889m6 | T | 65411889 | 6 | 0 | 39 | 1 | 22 | 14 | 13212 | BOLÍVAR | CÓRDOBA | 52 | 14 | FALSE | 999
| T65411889m6 | T | 65411889 | 6 | 0 | 39 | 1 | 22 | 14 | 13212 | BOLÍVAR | CÓRDOBA | 52 | 14 | FALSE | 999
| T65411889m6 | T | 65411889 | 6 | 0 | 39 | 1 | 22 | 14 | 13212 | BOLÍVAR | CÓRDOBA | 52 | 14 | FALSE | 999
| T65411889m6 | T | 65411889 | 6 | 0 | 39 | 1 | 22 | 14 | 13212 | BOLÍVAR | CÓRDOBA | 52 | 14 | FALSE | 999
| T65411889m6 | T | 65411889 | 6 | 0 | 39 | 1 | 22 | 14 | 13212 | BOLÍVAR | CÓRDOBA | 52 | 14 | FALSE | 999
| T65411889m6 | T | 65411889 | 6 | 0 | 39 | 1 | 22 | 14 | 13212 | BOLÍVAR | CÓRDOBA | 52 | 14 | FALSE | 999
| T65411889m6 | T | 65411889 | 6 | 0 | 39 | 1 | 22 | 14 | 13212 | BOLÍVAR | CÓRDOBA | 52 | 14 | FALSE | 999
| T65411889m6 | T | 65411889 | 6 | 0 | 39 | 1 | 22 | 14 | 13212 | BOLÍVAR | CÓRDOBA | 52 | 14 | FALSE | 999
| T65411889m6 | T | 65411889 | 6 | 0 | 39 | 1 | 22 | 14 | 13212 | BOLÍVAR | CÓRDOBA | 52 | 14 | FALSE | 999
| T65411889m6 | T | 65411889 | 6 | 0 | 39 | 1 | 22 | 14 | 13212 | BOLÍVAR | CÓRDOBA | 52 | 14 | FALSE | 999
| T65411889m6 | T | 65411889 | 6 | 0 | 39 | 1 | 22 | 14 | 13212 | BOLÍVAR | CÓRDOBA | 52 | 14 | FALSE | 999
| T65411889m6 | T | 65411889 | 6 | 0 | 39 | 1 | 22 | 14 | 13212 | BOLÍVAR | CÓRDOBA | 52 | 14 | FALSE | 999
| T65411889m6 | T | 65411889 | 6 | 0 | 39 | 1 | 22 | 14 | 13212 | BOLÍVAR | CÓRDOBA | 52 | 14 | FALSE | 999
| T65411889m6 | T | 65411889 | 6 | 0 | 39 | 1 | 22 | 14 | 13212 | BOLÍVAR | CÓRDOBA | 52 | 14 | FALSE | 999
| T65411889m6 | T | 65411889 | 6 | 0 | 39 | 1 | 22 | 14 | 13212 | BOLÍVAR | CÓRDOBA | 52 | 14 | FALSE | 999
| T65411889m6 | T | 65411889 | 6 | 0 | 39 | 1 | 22 | 14 | 13212 | BOLÍVAR | CÓRDOBA | 52 | 14 | FALSE | 999
| T65411889m6 | T | 65411889 | 6 | 0 | 39 | 1 | 22 | 14 | 13212 | BOLÍVAR | CÓRDOBA | 52 | 14 | FALSE | 999
| T65411889m6 | T | 65411889 | 6 | 0 | 39 | 1 | 22 | 14 | 13212 | BOLÍVAR | CÓRDOBA | 52 | 14 | FALSE | 999
| T65411889m6 | T | 65411889 | 6 | 0 | 39 | 1 | 22 | 14 | 13212 | BOLÍVAR | CÓRDOBA | 52 | 14 | FALSE | 999
| T65411889m6 | T | 65411889 | 6 | 0 | 39 | 1 | 22 | 14 | 13212 | BOLÍVAR | CÓRDOBA | 52 | 14 | FALSE | 999
| T65411889m6 | T | 65411889 | 6 | 0 | 39 | 1 | 22 | 14 | 13212 | BOLÍVAR | CÓRDOBA | 52 | 14 | FALSE | 999
| T65411889m6 | T | 65411889 | 6 | 0 | 39 | 1 | 22 | 14 | 13212 | BOLÍVAR | CÓRDOBA | 52 | 14 | FALSE | 999
| T65411889m6 | T | 65411889 | 6 | 0 | 39 | 1 | 22 | 14 | 13212 | BOLÍVAR | CÓRDOBA | 52 | 14 | FALSE | 999
| T65411889m6 | T | 65411889 | 6 | 0 | 39 | 1 | 22 | 14 | 13212 | BOLÍVAR | CÓRDOBA | 52 | 14 | FALSE | 999
| T65411889m6 | T | 65411889 | 6 | 0 | 39 | 1 | 22 | 14 | 13212 | BOLÍVAR | CÓRDOBA | 52 | 14 | FALSE | 999
| T65411889m6 | T | 65411889 | 6 | 0 | 39 | 1 | 22 | 14 | 13212 | BOLÍVAR | CÓRDOBA | 52 | 14 | FALSE | 999
| T65411889m6 | T | 65411889 | 6 | 0 | 39 | 1 | 22 | 14 | 13212 | BOLÍVAR | CÓRDOBA | 52 | 14 | FALSE | 999
| T65411889m6 | T | 65411889 | 6 | 0 | 39 | 1 | 22 | 14 | 13212 | BOLÍVAR | CÓRDOBA | 52 | 14 | FALSE | 999
| T65411889m6 | T | 65411889 | 6 | 0 | 39 | 1 | 22 | 14 | 13212 | BOLÍVAR | CÓRDOBA | 52 | 14 | FALSE | 999
| T65411889m6 | T | 65411889 | 6 | 0 | 39 | 1 | 22 | 14 | 13212 | BOLÍVAR | CÓRDOBA | 52 | 14 | FALSE | 999
| T65411889m6 | T | 65411889 | 6 | 0 | 39 | 1 | 22 | 14 | 13212 | BOLÍVAR | CÓRDOBA | 52 | 14 | FALSE | 999
| T65411889m6 | T | 65411889 | 6 | 0 | 39 | 1 | 22 | 14 | 13212 | BOLÍVAR | CÓRDOBA | 52 | 14 | FALSE | 999
| T65411889m6 | T | 65411889 | 6 | 0 | 39 | 1 | 22 | 14 | 13212 | BOLÍVAR | CÓRDOBA | 52 | 14 | FALSE | 999
| T65411889m6 | T | 65411889 | 6 | 1 | 1 | 1 | 22 | 7 | 13212 | BOLÍVAR | CÓRDOBA | 52 | 14 | FALSE | 999
| T65411889m7 | T | 65411889 | 7 | 0 | 39 | 1 | 22 | 21 | 13212 | BOLÍVAR | CÓRDOBA | 89 | 14 | FALSE | 999
| T65411889m7 | T | 65411889 | 7 | 0 | 39 | 1 | 22 | 21 | 13212 | BOLÍVAR | CÓRDOBA | 89 | 14 | FALSE | 999
| T65411889m7 | T | 65411889 | 7 | 0 | 39 | 1 | 22 | 21 | 13212 | BOLÍVAR | CÓRDOBA | 89 | 14 | FALSE | 999
| T65411889m7 | T | 65411889 | 7 | 0 | 39 | 1 | 22 | 21 | 13212 | BOLÍVAR | CÓRDOBA | 89 | 14 | FALSE | 999
| T65411889m7 | T | 65411889 | 7 | 0 | 39 | 1 | 22 | 21 | 13212 | BOLÍVAR | CÓRDOBA | 89 | 14 | FALSE | 999
| T65411889m7 | T | 65411889 | 7 | 0 | 39 | 1 | 22 | 21 | 13212 | BOLÍVAR | CÓRDOBA | 89 | 14 | FALSE | 999
| T65411889m7 | T | 65411889 | 7 | 0 | 39 | 1 | 22 | 21 | 13212 | BOLÍVAR | CÓRDOBA | 89 | 14 | FALSE | 999
| T65411889m7 | T | 65411889 | 7 | 0 | 39 | 1 | 22 | 21 | 13212 | BOLÍVAR | CÓRDOBA | 89 | 14 | FALSE | 999
| T65411889m7 | T | 65411889 | 7 | 0 | 39 | 1 | 22 | 21 | 13212 | BOLÍVAR | CÓRDOBA | 89 | 14 | FALSE | 999
| T65411889m7 | T | 65411889 | 7 | 0 | 39 | 1 | 22 | 21 | 13212 | BOLÍVAR | CÓRDOBA | 89 | 14 | FALSE | 999
| T65411889m7 | T | 65411889 | 7 | 0 | 39 | 1 | 22 | 21 | 13212 | BOLÍVAR | CÓRDOBA | 89 | 14 | FALSE | 999
| T65411889m7 | T | 65411889 | 7 | 0 | 39 | 1 | 22 | 21 | 13212 | BOLÍVAR | CÓRDOBA | 89 | 14 | FALSE | 999
| T65411889m7 | T | 65411889 | 7 | 0 | 39 | 1 | 22 | 21 | 13212 | BOLÍVAR | CÓRDOBA | 89 | 14 | FALSE | 999
| T65411889m7 | T | 65411889 | 7 | 0 | 39 | 1 | 22 | 21 | 13212 | BOLÍVAR | CÓRDOBA | 89 | 14 | FALSE | 999
| T65411889m7 | T | 65411889 | 7 | 0 | 39 | 1 | 22 | 21 | 13212 | BOLÍVAR | CÓRDOBA | 89 | 14 | FALSE | 999
| T65411889m7 | T | 65411889 | 7 | 0 | 39 | 1 | 22 | 21 | 13212 | BOLÍVAR | CÓRDOBA | 89 | 14 | FALSE | 999
| T65411889m7 | T | 65411889 | 7 | 0 | 39 | 1 | 22 | 21 | 13212 | BOLÍVAR | CÓRDOBA | 89 | 14 | FALSE | 999
| T65411889m7 | T | 65411889 | 7 | 0 | 39 | 1 | 22 | 21 | 13212 | BOLÍVAR | CÓRDOBA | 89 | 14 | FALSE | 999
| T65411889m7 | T | 65411889 | 7 | 0 | 39 | 1 | 22 | 21 | 13212 | BOLÍVAR | CÓRDOBA | 89 | 14 | FALSE | 999
| T65411889m7 | T | 65411889 | 7 | 0 | 39 | 1 | 22 | 21 | 13212 | BOLÍVAR | CÓRDOBA | 89 | 14 | FALSE | 999
| T65411889m7 | T | 65411889 | 7 | 0 | 39 | 1 | 22 | 21 | 13212 | BOLÍVAR | CÓRDOBA | 89 | 14 | FALSE | 999
| T65411889m7 | T | 65411889 | 7 | 0 | 39 | 1 | 22 | 21 | 13212 | BOLÍVAR | CÓRDOBA | 89 | 14 | FALSE | 999
| T65411889m7 | T | 65411889 | 7 | 0 | 39 | 1 | 22 | 21 | 13212 | BOLÍVAR | CÓRDOBA | 89 | 14 | FALSE | 999
| T65411889m7 | T | 65411889 | 7 | 0 | 39 | 1 | 22 | 21 | 13212 | BOLÍVAR | CÓRDOBA | 89 | 14 | FALSE | 999
| T65411889m7 | T | 65411889 | 7 | 0 | 39 | 1 | 22 | 21 | 13212 | BOLÍVAR | CÓRDOBA | 89 | 14 | FALSE | 999
| T65411889m7 | T | 65411889 | 7 | 0 | 39 | 1 | 22 | 21 | 13212 | BOLÍVAR | CÓRDOBA | 89 | 14 | FALSE | 999
| T65411889m7 | T | 65411889 | 7 | 0 | 39 | 1 | 22 | 21 | 13212 | BOLÍVAR | CÓRDOBA | 89 | 14 | FALSE | 999
| T65411889m7 | T | 65411889 | 7 | 0 | 39 | 1 | 22 | 21 | 13212 | BOLÍVAR | CÓRDOBA | 89 | 14 | FALSE | 999
| T65411889m7 | T | 65411889 | 7 | 0 | 39 | 1 | 22 | 21 | 13212 | BOLÍVAR | CÓRDOBA | 89 | 14 | FALSE | 999
| T65411889m7 | T | 65411889 | 7 | 0 | 39 | 1 | 22 | 21 | 13212 | BOLÍVAR | CÓRDOBA | 89 | 14 | FALSE | 999
| T65411889m7 | T | 65411889 | 7 | 0 | 39 | 1 | 22 | 21 | 13212 | BOLÍVAR | CÓRDOBA | 89 | 14 | FALSE | 999
| T65411889m7 | T | 65411889 | 7 | 0 | 39 | 1 | 22 | 21 | 13212 | BOLÍVAR | CÓRDOBA | 89 | 14 | FALSE | 999
| T65411889m7 | T | 65411889 | 7 | 0 | 39 | 1 | 22 | 21 | 13212 | BOLÍVAR | CÓRDOBA | 89 | 14 | FALSE | 999
| T65411889m7 | T | 65411889 | 7 | 0 | 39 | 1 | 22 | 21 | 13212 | BOLÍVAR | CÓRDOBA | 89 | 14 | FALSE | 999
| T65411889m7 | T | 65411889 | 7 | 0 | 39 | 1 | 22 | 21 | 13212 | BOLÍVAR | CÓRDOBA | 89 | 14 | FALSE | 999
| T65411889m7 | T | 65411889 | 7 | 0 | 39 | 1 | 22 | 21 | 13212 | BOLÍVAR | CÓRDOBA | 89 | 14 | FALSE | 999
| T65411889m7 | T | 65411889 | 7 | 0 | 39 | 1 | 22 | 21 | 13212 | BOLÍVAR | CÓRDOBA | 89 | 14 | FALSE | 999
| T65411889m7 | T | 65411889 | 7 | 0 | 39 | 1 | 22 | 21 | 13212 | BOLÍVAR | CÓRDOBA | 89 | 14 | FALSE | 999
| T65411889m7 | T | 65411889 | 7 | 0 | 39 | 1 | 22 | 21 | 13212 | BOLÍVAR | CÓRDOBA | 89 | 14 | FALSE | 999
| T65411889m7 | T | 65411889 | 7 | 1 | 1 | 1 | 22 | 16 | 13212 | BOLÍVAR | CÓRDOBA | 89 | 14 | FALSE | 999
| T65411889m8 | T | 65411889 | 8 | 0 | 39 | 1 | 22 | 4 | 13212 | BOLÍVAR | CÓRDOBA | 96 | 14 | FALSE | 999
| T65411889m8 | T | 65411889 | 8 | 0 | 39 | 1 | 22 | 4 | 13212 | BOLÍVAR | CÓRDOBA | 96 | 14 | FALSE | 999
| T65411889m8 | T | 65411889 | 8 | 0 | 39 | 1 | 22 | 4 | 13212 | BOLÍVAR | CÓRDOBA | 96 | 14 | FALSE | 999
| T65411889m8 | T | 65411889 | 8 | 0 | 39 | 1 | 22 | 4 | 13212 | BOLÍVAR | CÓRDOBA | 96 | 14 | FALSE | 999
| T65411889m8 | T | 65411889 | 8 | 0 | 39 | 1 | 22 | 4 | 13212 | BOLÍVAR | CÓRDOBA | 96 | 14 | FALSE | 999
| T65411889m8 | T | 65411889 | 8 | 0 | 39 | 1 | 22 | 4 | 13212 | BOLÍVAR | CÓRDOBA | 96 | 14 | FALSE | 999
| T65411889m8 | T | 65411889 | 8 | 0 | 39 | 1 | 22 | 4 | 13212 | BOLÍVAR | CÓRDOBA | 96 | 14 | FALSE | 999
| T65411889m8 | T | 65411889 | 8 | 0 | 39 | 1 | 22 | 4 | 13212 | BOLÍVAR | CÓRDOBA | 96 | 14 | FALSE | 999
| T65411889m8 | T | 65411889 | 8 | 0 | 39 | 1 | 22 | 4 | 13212 | BOLÍVAR | CÓRDOBA | 96 | 14 | FALSE | 999
| T65411889m8 | T | 65411889 | 8 | 0 | 39 | 1 | 22 | 4 | 13212 | BOLÍVAR | CÓRDOBA | 96 | 14 | FALSE | 999
| T65411889m8 | T | 65411889 | 8 | 0 | 39 | 1 | 22 | 4 | 13212 | BOLÍVAR | CÓRDOBA | 96 | 14 | FALSE | 999
| T65411889m8 | T | 65411889 | 8 | 0 | 39 | 1 | 22 | 4 | 13212 | BOLÍVAR | CÓRDOBA | 96 | 14 | FALSE | 999
| T65411889m8 | T | 65411889 | 8 | 0 | 39 | 1 | 22 | 4 | 13212 | BOLÍVAR | CÓRDOBA | 96 | 14 | FALSE | 999
| T65411889m8 | T | 65411889 | 8 | 0 | 39 | 1 | 22 | 4 | 13212 | BOLÍVAR | CÓRDOBA | 96 | 14 | FALSE | 999
| T65411889m8 | T | 65411889 | 8 | 0 | 39 | 1 | 22 | 4 | 13212 | BOLÍVAR | CÓRDOBA | 96 | 14 | FALSE | 999
| T65411889m8 | T | 65411889 | 8 | 0 | 39 | 1 | 22 | 4 | 13212 | BOLÍVAR | CÓRDOBA | 96 | 14 | FALSE | 999
| T65411889m8 | T | 65411889 | 8 | 0 | 39 | 1 | 22 | 4 | 13212 | BOLÍVAR | CÓRDOBA | 96 | 14 | FALSE | 999
| T65411889m8 | T | 65411889 | 8 | 0 | 39 | 1 | 22 | 4 | 13212 | BOLÍVAR | CÓRDOBA | 96 | 14 | FALSE | 999
| T65411889m8 | T | 65411889 | 8 | 0 | 39 | 1 | 22 | 4 | 13212 | BOLÍVAR | CÓRDOBA | 96 | 14 | FALSE | 999
| T65411889m8 | T | 65411889 | 8 | 0 | 39 | 1 | 22 | 4 | 13212 | BOLÍVAR | CÓRDOBA | 96 | 14 | FALSE | 999
| T65411889m8 | T | 65411889 | 8 | 0 | 39 | 1 | 22 | 4 | 13212 | BOLÍVAR | CÓRDOBA | 96 | 14 | FALSE | 999
| T65411889m8 | T | 65411889 | 8 | 0 | 39 | 1 | 22 | 4 | 13212 | BOLÍVAR | CÓRDOBA | 96 | 14 | FALSE | 999
| T65411889m8 | T | 65411889 | 8 | 0 | 39 | 1 | 22 | 4 | 13212 | BOLÍVAR | CÓRDOBA | 96 | 14 | FALSE | 999
| T65411889m8 | T | 65411889 | 8 | 0 | 39 | 1 | 22 | 4 | 13212 | BOLÍVAR | CÓRDOBA | 96 | 14 | FALSE | 999
| T65411889m8 | T | 65411889 | 8 | 0 | 39 | 1 | 22 | 4 | 13212 | BOLÍVAR | CÓRDOBA | 96 | 14 | FALSE | 999
| T65411889m8 | T | 65411889 | 8 | 0 | 39 | 1 | 22 | 4 | 13212 | BOLÍVAR | CÓRDOBA | 96 | 14 | FALSE | 999
| T65411889m8 | T | 65411889 | 8 | 0 | 39 | 1 | 22 | 4 | 13212 | BOLÍVAR | CÓRDOBA | 96 | 14 | FALSE | 999
| T65411889m8 | T | 65411889 | 8 | 0 | 39 | 1 | 22 | 4 | 13212 | BOLÍVAR | CÓRDOBA | 96 | 14 | FALSE | 999
| T65411889m8 | T | 65411889 | 8 | 0 | 39 | 1 | 22 | 4 | 13212 | BOLÍVAR | CÓRDOBA | 96 | 14 | FALSE | 999
| T65411889m8 | T | 65411889 | 8 | 0 | 39 | 1 | 22 | 4 | 13212 | BOLÍVAR | CÓRDOBA | 96 | 14 | FALSE | 999
| T65411889m8 | T | 65411889 | 8 | 0 | 39 | 1 | 22 | 4 | 13212 | BOLÍVAR | CÓRDOBA | 96 | 14 | FALSE | 999
| T65411889m8 | T | 65411889 | 8 | 0 | 39 | 1 | 22 | 4 | 13212 | BOLÍVAR | CÓRDOBA | 96 | 14 | FALSE | 999
| T65411889m8 | T | 65411889 | 8 | 0 | 39 | 1 | 22 | 4 | 13212 | BOLÍVAR | CÓRDOBA | 96 | 14 | FALSE | 999
| T65411889m8 | T | 65411889 | 8 | 0 | 39 | 1 | 22 | 4 | 13212 | BOLÍVAR | CÓRDOBA | 96 | 14 | FALSE | 999
| T65411889m8 | T | 65411889 | 8 | 0 | 39 | 1 | 22 | 4 | 13212 | BOLÍVAR | CÓRDOBA | 96 | 14 | FALSE | 999
| T65411889m8 | T | 65411889 | 8 | 0 | 39 | 1 | 22 | 4 | 13212 | BOLÍVAR | CÓRDOBA | 96 | 14 | FALSE | 999
| T65411889m8 | T | 65411889 | 8 | 0 | 39 | 1 | 22 | 4 | 13212 | BOLÍVAR | CÓRDOBA | 96 | 14 | FALSE | 999
| T65411889m8 | T | 65411889 | 8 | 0 | 39 | 1 | 22 | 4 | 13212 | BOLÍVAR | CÓRDOBA | 96 | 14 | FALSE | 999
| T65411889m8 | T | 65411889 | 8 | 0 | 39 | 1 | 22 | 4 | 13212 | BOLÍVAR | CÓRDOBA | 96 | 14 | FALSE | 999
| T65411889m8 | T | 65411889 | 8 | 1 | 1 | 1 | 22 | 3 | 13212 | BOLÍVAR | CÓRDOBA | 96 | 14 | FALSE | 999
| T65411889m9 | T | 65411889 | 9 | 0 | 39 | 1 | 22 | 24 | 13212 | BOLÍVAR | CÓRDOBA | 123 | 14 | FALSE | 999
| T65411889m9 | T | 65411889 | 9 | 0 | 39 | 1 | 22 | 24 | 13212 | BOLÍVAR | CÓRDOBA | 123 | 14 | FALSE | 999
| T65411889m9 | T | 65411889 | 9 | 0 | 39 | 1 | 22 | 24 | 13212 | BOLÍVAR | CÓRDOBA | 123 | 14 | FALSE | 999
| T65411889m9 | T | 65411889 | 9 | 0 | 39 | 1 | 22 | 24 | 13212 | BOLÍVAR | CÓRDOBA | 123 | 14 | FALSE | 999
| T65411889m9 | T | 65411889 | 9 | 0 | 39 | 1 | 22 | 24 | 13212 | BOLÍVAR | CÓRDOBA | 123 | 14 | FALSE | 999
| T65411889m9 | T | 65411889 | 9 | 0 | 39 | 1 | 22 | 24 | 13212 | BOLÍVAR | CÓRDOBA | 123 | 14 | FALSE | 999
| T65411889m9 | T | 65411889 | 9 | 0 | 39 | 1 | 22 | 24 | 13212 | BOLÍVAR | CÓRDOBA | 123 | 14 | FALSE | 999
| T65411889m9 | T | 65411889 | 9 | 0 | 39 | 1 | 22 | 24 | 13212 | BOLÍVAR | CÓRDOBA | 123 | 14 | FALSE | 999
| T65411889m9 | T | 65411889 | 9 | 0 | 39 | 1 | 22 | 24 | 13212 | BOLÍVAR | CÓRDOBA | 123 | 14 | FALSE | 999
| T65411889m9 | T | 65411889 | 9 | 0 | 39 | 1 | 22 | 24 | 13212 | BOLÍVAR | CÓRDOBA | 123 | 14 | FALSE | 999
| T65411889m9 | T | 65411889 | 9 | 0 | 39 | 1 | 22 | 24 | 13212 | BOLÍVAR | CÓRDOBA | 123 | 14 | FALSE | 999
| T65411889m9 | T | 65411889 | 9 | 0 | 39 | 1 | 22 | 24 | 13212 | BOLÍVAR | CÓRDOBA | 123 | 14 | FALSE | 999
| T65411889m9 | T | 65411889 | 9 | 0 | 39 | 1 | 22 | 24 | 13212 | BOLÍVAR | CÓRDOBA | 123 | 14 | FALSE | 999
| T65411889m9 | T | 65411889 | 9 | 0 | 39 | 1 | 22 | 24 | 13212 | BOLÍVAR | CÓRDOBA | 123 | 14 | FALSE | 999
| T65411889m9 | T | 65411889 | 9 | 0 | 39 | 1 | 22 | 24 | 13212 | BOLÍVAR | CÓRDOBA | 123 | 14 | FALSE | 999
| T65411889m9 | T | 65411889 | 9 | 0 | 39 | 1 | 22 | 24 | 13212 | BOLÍVAR | CÓRDOBA | 123 | 14 | FALSE | 999
| T65411889m9 | T | 65411889 | 9 | 0 | 39 | 1 | 22 | 24 | 13212 | BOLÍVAR | CÓRDOBA | 123 | 14 | FALSE | 999
| T65411889m9 | T | 65411889 | 9 | 0 | 39 | 1 | 22 | 24 | 13212 | BOLÍVAR | CÓRDOBA | 123 | 14 | FALSE | 999
| T65411889m9 | T | 65411889 | 9 | 0 | 39 | 1 | 22 | 24 | 13212 | BOLÍVAR | CÓRDOBA | 123 | 14 | FALSE | 999
| T65411889m9 | T | 65411889 | 9 | 0 | 39 | 1 | 22 | 24 | 13212 | BOLÍVAR | CÓRDOBA | 123 | 14 | FALSE | 999
| T65411889m9 | T | 65411889 | 9 | 0 | 39 | 1 | 22 | 24 | 13212 | BOLÍVAR | CÓRDOBA | 123 | 14 | FALSE | 999
| T65411889m9 | T | 65411889 | 9 | 0 | 39 | 1 | 22 | 24 | 13212 | BOLÍVAR | CÓRDOBA | 123 | 14 | FALSE | 999
| T65411889m9 | T | 65411889 | 9 | 0 | 39 | 1 | 22 | 24 | 13212 | BOLÍVAR | CÓRDOBA | 123 | 14 | FALSE | 999
| T65411889m9 | T | 65411889 | 9 | 0 | 39 | 1 | 22 | 24 | 13212 | BOLÍVAR | CÓRDOBA | 123 | 14 | FALSE | 999
| T65411889m9 | T | 65411889 | 9 | 0 | 39 | 1 | 22 | 24 | 13212 | BOLÍVAR | CÓRDOBA | 123 | 14 | FALSE | 999
| T65411889m9 | T | 65411889 | 9 | 0 | 39 | 1 | 22 | 24 | 13212 | BOLÍVAR | CÓRDOBA | 123 | 14 | FALSE | 999
| T65411889m9 | T | 65411889 | 9 | 0 | 39 | 1 | 22 | 24 | 13212 | BOLÍVAR | CÓRDOBA | 123 | 14 | FALSE | 999
| T65411889m9 | T | 65411889 | 9 | 0 | 39 | 1 | 22 | 24 | 13212 | BOLÍVAR | CÓRDOBA | 123 | 14 | FALSE | 999
| T65411889m9 | T | 65411889 | 9 | 0 | 39 | 1 | 22 | 24 | 13212 | BOLÍVAR | CÓRDOBA | 123 | 14 | FALSE | 999
| T65411889m9 | T | 65411889 | 9 | 0 | 39 | 1 | 22 | 24 | 13212 | BOLÍVAR | CÓRDOBA | 123 | 14 | FALSE | 999
| T65411889m9 | T | 65411889 | 9 | 0 | 39 | 1 | 22 | 24 | 13212 | BOLÍVAR | CÓRDOBA | 123 | 14 | FALSE | 999
| T65411889m9 | T | 65411889 | 9 | 0 | 39 | 1 | 22 | 24 | 13212 | BOLÍVAR | CÓRDOBA | 123 | 14 | FALSE | 999
| T65411889m9 | T | 65411889 | 9 | 0 | 39 | 1 | 22 | 24 | 13212 | BOLÍVAR | CÓRDOBA | 123 | 14 | FALSE | 999
| T65411889m9 | T | 65411889 | 9 | 0 | 39 | 1 | 22 | 24 | 13212 | BOLÍVAR | CÓRDOBA | 123 | 14 | FALSE | 999
| T65411889m9 | T | 65411889 | 9 | 0 | 39 | 1 | 22 | 24 | 13212 | BOLÍVAR | CÓRDOBA | 123 | 14 | FALSE | 999
| T65411889m9 | T | 65411889 | 9 | 0 | 39 | 1 | 22 | 24 | 13212 | BOLÍVAR | CÓRDOBA | 123 | 14 | FALSE | 999
| T65411889m9 | T | 65411889 | 9 | 0 | 39 | 1 | 22 | 24 | 13212 | BOLÍVAR | CÓRDOBA | 123 | 14 | FALSE | 999
| T65411889m9 | T | 65411889 | 9 | 0 | 39 | 1 | 22 | 24 | 13212 | BOLÍVAR | CÓRDOBA | 123 | 14 | FALSE | 999
| T65411889m9 | T | 65411889 | 9 | 0 | 39 | 1 | 22 | 24 | 13212 | BOLÍVAR | CÓRDOBA | 123 | 14 | FALSE | 999
| T65411889m9 | T | 65411889 | 9 | 1 | 1 | 1 | 22 | 3 | 13212 | BOLÍVAR | CÓRDOBA | 123 | 14 | FALSE | 999
| T65411889m10 | T | 65411889 | 10 | 0 | 39 | 1 | 22 | 7 | 13212 | BOLÍVAR | CÓRDOBA | 135 | 14 | FALSE | 999
| T65411889m10 | T | 65411889 | 10 | 0 | 39 | 1 | 22 | 7 | 13212 | BOLÍVAR | CÓRDOBA | 135 | 14 | FALSE | 999
| T65411889m10 | T | 65411889 | 10 | 0 | 39 | 1 | 22 | 7 | 13212 | BOLÍVAR | CÓRDOBA | 135 | 14 | FALSE | 999
| T65411889m10 | T | 65411889 | 10 | 0 | 39 | 1 | 22 | 7 | 13212 | BOLÍVAR | CÓRDOBA | 135 | 14 | FALSE | 999
| T65411889m10 | T | 65411889 | 10 | 0 | 39 | 1 | 22 | 7 | 13212 | BOLÍVAR | CÓRDOBA | 135 | 14 | FALSE | 999
| T65411889m10 | T | 65411889 | 10 | 0 | 39 | 1 | 22 | 7 | 13212 | BOLÍVAR | CÓRDOBA | 135 | 14 | FALSE | 999
| T65411889m10 | T | 65411889 | 10 | 0 | 39 | 1 | 22 | 7 | 13212 | BOLÍVAR | CÓRDOBA | 135 | 14 | FALSE | 999
| T65411889m10 | T | 65411889 | 10 | 0 | 39 | 1 | 22 | 7 | 13212 | BOLÍVAR | CÓRDOBA | 135 | 14 | FALSE | 999
| T65411889m10 | T | 65411889 | 10 | 0 | 39 | 1 | 22 | 7 | 13212 | BOLÍVAR | CÓRDOBA | 135 | 14 | FALSE | 999
| T65411889m10 | T | 65411889 | 10 | 0 | 39 | 1 | 22 | 7 | 13212 | BOLÍVAR | CÓRDOBA | 135 | 14 | FALSE | 999
| T65411889m10 | T | 65411889 | 10 | 0 | 39 | 1 | 22 | 7 | 13212 | BOLÍVAR | CÓRDOBA | 135 | 14 | FALSE | 999
| T65411889m10 | T | 65411889 | 10 | 0 | 39 | 1 | 22 | 7 | 13212 | BOLÍVAR | CÓRDOBA | 135 | 14 | FALSE | 999
| T65411889m10 | T | 65411889 | 10 | 0 | 39 | 1 | 22 | 7 | 13212 | BOLÍVAR | CÓRDOBA | 135 | 14 | FALSE | 999
| T65411889m10 | T | 65411889 | 10 | 0 | 39 | 1 | 22 | 7 | 13212 | BOLÍVAR | CÓRDOBA | 135 | 14 | FALSE | 999
| T65411889m10 | T | 65411889 | 10 | 0 | 39 | 1 | 22 | 7 | 13212 | BOLÍVAR | CÓRDOBA | 135 | 14 | FALSE | 999
| T65411889m10 | T | 65411889 | 10 | 0 | 39 | 1 | 22 | 7 | 13212 | BOLÍVAR | CÓRDOBA | 135 | 14 | FALSE | 999
| T65411889m10 | T | 65411889 | 10 | 0 | 39 | 1 | 22 | 7 | 13212 | BOLÍVAR | CÓRDOBA | 135 | 14 | FALSE | 999
| T65411889m10 | T | 65411889 | 10 | 0 | 39 | 1 | 22 | 7 | 13212 | BOLÍVAR | CÓRDOBA | 135 | 14 | FALSE | 999
| T65411889m10 | T | 65411889 | 10 | 0 | 39 | 1 | 22 | 7 | 13212 | BOLÍVAR | CÓRDOBA | 135 | 14 | FALSE | 999
| T65411889m10 | T | 65411889 | 10 | 0 | 39 | 1 | 22 | 7 | 13212 | BOLÍVAR | CÓRDOBA | 135 | 14 | FALSE | 999
| T65411889m10 | T | 65411889 | 10 | 0 | 39 | 1 | 22 | 7 | 13212 | BOLÍVAR | CÓRDOBA | 135 | 14 | FALSE | 999
| T65411889m10 | T | 65411889 | 10 | 0 | 39 | 1 | 22 | 7 | 13212 | BOLÍVAR | CÓRDOBA | 135 | 14 | FALSE | 999
| T65411889m10 | T | 65411889 | 10 | 0 | 39 | 1 | 22 | 7 | 13212 | BOLÍVAR | CÓRDOBA | 135 | 14 | FALSE | 999
| T65411889m10 | T | 65411889 | 10 | 0 | 39 | 1 | 22 | 7 | 13212 | BOLÍVAR | CÓRDOBA | 135 | 14 | FALSE | 999
| T65411889m10 | T | 65411889 | 10 | 0 | 39 | 1 | 22 | 7 | 13212 | BOLÍVAR | CÓRDOBA | 135 | 14 | FALSE | 999
| T65411889m10 | T | 65411889 | 10 | 0 | 39 | 1 | 22 | 7 | 13212 | BOLÍVAR | CÓRDOBA | 135 | 14 | FALSE | 999
| T65411889m10 | T | 65411889 | 10 | 0 | 39 | 1 | 22 | 7 | 13212 | BOLÍVAR | CÓRDOBA | 135 | 14 | FALSE | 999
| T65411889m10 | T | 65411889 | 10 | 0 | 39 | 1 | 22 | 7 | 13212 | BOLÍVAR | CÓRDOBA | 135 | 14 | FALSE | 999
| T65411889m10 | T | 65411889 | 10 | 0 | 39 | 1 | 22 | 7 | 13212 | BOLÍVAR | CÓRDOBA | 135 | 14 | FALSE | 999
| T65411889m10 | T | 65411889 | 10 | 0 | 39 | 1 | 22 | 7 | 13212 | BOLÍVAR | CÓRDOBA | 135 | 14 | FALSE | 999
| T65411889m10 | T | 65411889 | 10 | 0 | 39 | 1 | 22 | 7 | 13212 | BOLÍVAR | CÓRDOBA | 135 | 14 | FALSE | 999
| T65411889m10 | T | 65411889 | 10 | 0 | 39 | 1 | 22 | 7 | 13212 | BOLÍVAR | CÓRDOBA | 135 | 14 | FALSE | 999
| T65411889m10 | T | 65411889 | 10 | 0 | 39 | 1 | 22 | 7 | 13212 | BOLÍVAR | CÓRDOBA | 135 | 14 | FALSE | 999
| T65411889m10 | T | 65411889 | 10 | 0 | 39 | 1 | 22 | 7 | 13212 | BOLÍVAR | CÓRDOBA | 135 | 14 | FALSE | 999
| T65411889m10 | T | 65411889 | 10 | 0 | 39 | 1 | 22 | 7 | 13212 | BOLÍVAR | CÓRDOBA | 135 | 14 | FALSE | 999
| T65411889m10 | T | 65411889 | 10 | 0 | 39 | 1 | 22 | 7 | 13212 | BOLÍVAR | CÓRDOBA | 135 | 14 | FALSE | 999
| T65411889m10 | T | 65411889 | 10 | 0 | 39 | 1 | 22 | 7 | 13212 | BOLÍVAR | CÓRDOBA | 135 | 14 | FALSE | 999
| T65411889m10 | T | 65411889 | 10 | 0 | 39 | 1 | 22 | 7 | 13212 | BOLÍVAR | CÓRDOBA | 135 | 14 | FALSE | 999
| T65411889m10 | T | 65411889 | 10 | 0 | 39 | 1 | 22 | 7 | 13212 | BOLÍVAR | CÓRDOBA | 135 | 14 | FALSE | 999
| T65411889m10 | T | 65411889 | 10 | 1 | 1 | 1 | 22 | 5 | 13212 | BOLÍVAR | CÓRDOBA | 135 | 14 | FALSE | 999
| T65411889m11 | T | 65411889 | 11 | 0 | 39 | 1 | 22 | 10 | 13212 | BOLÍVAR | CÓRDOBA | 148 | 14 | FALSE | 999
| T65411889m11 | T | 65411889 | 11 | 0 | 39 | 1 | 22 | 10 | 13212 | BOLÍVAR | CÓRDOBA | 148 | 14 | FALSE | 999
| T65411889m11 | T | 65411889 | 11 | 0 | 39 | 1 | 22 | 10 | 13212 | BOLÍVAR | CÓRDOBA | 148 | 14 | FALSE | 999
| T65411889m11 | T | 65411889 | 11 | 0 | 39 | 1 | 22 | 10 | 13212 | BOLÍVAR | CÓRDOBA | 148 | 14 | FALSE | 999
| T65411889m11 | T | 65411889 | 11 | 0 | 39 | 1 | 22 | 10 | 13212 | BOLÍVAR | CÓRDOBA | 148 | 14 | FALSE | 999
| T65411889m11 | T | 65411889 | 11 | 0 | 39 | 1 | 22 | 10 | 13212 | BOLÍVAR | CÓRDOBA | 148 | 14 | FALSE | 999
| T65411889m11 | T | 65411889 | 11 | 0 | 39 | 1 | 22 | 10 | 13212 | BOLÍVAR | CÓRDOBA | 148 | 14 | FALSE | 999
| T65411889m11 | T | 65411889 | 11 | 0 | 39 | 1 | 22 | 10 | 13212 | BOLÍVAR | CÓRDOBA | 148 | 14 | FALSE | 999
| T65411889m11 | T | 65411889 | 11 | 0 | 39 | 1 | 22 | 10 | 13212 | BOLÍVAR | CÓRDOBA | 148 | 14 | FALSE | 999
| T65411889m11 | T | 65411889 | 11 | 0 | 39 | 1 | 22 | 10 | 13212 | BOLÍVAR | CÓRDOBA | 148 | 14 | FALSE | 999
| T65411889m11 | T | 65411889 | 11 | 0 | 39 | 1 | 22 | 10 | 13212 | BOLÍVAR | CÓRDOBA | 148 | 14 | FALSE | 999
| T65411889m11 | T | 65411889 | 11 | 0 | 39 | 1 | 22 | 10 | 13212 | BOLÍVAR | CÓRDOBA | 148 | 14 | FALSE | 999
| T65411889m11 | T | 65411889 | 11 | 0 | 39 | 1 | 22 | 10 | 13212 | BOLÍVAR | CÓRDOBA | 148 | 14 | FALSE | 999
| T65411889m11 | T | 65411889 | 11 | 0 | 39 | 1 | 22 | 10 | 13212 | BOLÍVAR | CÓRDOBA | 148 | 14 | FALSE | 999
| T65411889m11 | T | 65411889 | 11 | 0 | 39 | 1 | 22 | 10 | 13212 | BOLÍVAR | CÓRDOBA | 148 | 14 | FALSE | 999
| T65411889m11 | T | 65411889 | 11 | 0 | 39 | 1 | 22 | 10 | 13212 | BOLÍVAR | CÓRDOBA | 148 | 14 | FALSE | 999
| T65411889m11 | T | 65411889 | 11 | 0 | 39 | 1 | 22 | 10 | 13212 | BOLÍVAR | CÓRDOBA | 148 | 14 | FALSE | 999
| T65411889m11 | T | 65411889 | 11 | 0 | 39 | 1 | 22 | 10 | 13212 | BOLÍVAR | CÓRDOBA | 148 | 14 | FALSE | 999
| T65411889m11 | T | 65411889 | 11 | 0 | 39 | 1 | 22 | 10 | 13212 | BOLÍVAR | CÓRDOBA | 148 | 14 | FALSE | 999
| T65411889m11 | T | 65411889 | 11 | 0 | 39 | 1 | 22 | 10 | 13212 | BOLÍVAR | CÓRDOBA | 148 | 14 | FALSE | 999
| T65411889m11 | T | 65411889 | 11 | 0 | 39 | 1 | 22 | 10 | 13212 | BOLÍVAR | CÓRDOBA | 148 | 14 | FALSE | 999
| T65411889m11 | T | 65411889 | 11 | 0 | 39 | 1 | 22 | 10 | 13212 | BOLÍVAR | CÓRDOBA | 148 | 14 | FALSE | 999
| T65411889m11 | T | 65411889 | 11 | 0 | 39 | 1 | 22 | 10 | 13212 | BOLÍVAR | CÓRDOBA | 148 | 14 | FALSE | 999
| T65411889m11 | T | 65411889 | 11 | 0 | 39 | 1 | 22 | 10 | 13212 | BOLÍVAR | CÓRDOBA | 148 | 14 | FALSE | 999
| T65411889m11 | T | 65411889 | 11 | 0 | 39 | 1 | 22 | 10 | 13212 | BOLÍVAR | CÓRDOBA | 148 | 14 | FALSE | 999
| T65411889m11 | T | 65411889 | 11 | 0 | 39 | 1 | 22 | 10 | 13212 | BOLÍVAR | CÓRDOBA | 148 | 14 | FALSE | 999
| T65411889m11 | T | 65411889 | 11 | 0 | 39 | 1 | 22 | 10 | 13212 | BOLÍVAR | CÓRDOBA | 148 | 14 | FALSE | 999
| T65411889m11 | T | 65411889 | 11 | 0 | 39 | 1 | 22 | 10 | 13212 | BOLÍVAR | CÓRDOBA | 148 | 14 | FALSE | 999
| T65411889m11 | T | 65411889 | 11 | 0 | 39 | 1 | 22 | 10 | 13212 | BOLÍVAR | CÓRDOBA | 148 | 14 | FALSE | 999
| T65411889m11 | T | 65411889 | 11 | 0 | 39 | 1 | 22 | 10 | 13212 | BOLÍVAR | CÓRDOBA | 148 | 14 | FALSE | 999
| T65411889m11 | T | 65411889 | 11 | 0 | 39 | 1 | 22 | 10 | 13212 | BOLÍVAR | CÓRDOBA | 148 | 14 | FALSE | 999
| T65411889m11 | T | 65411889 | 11 | 0 | 39 | 1 | 22 | 10 | 13212 | BOLÍVAR | CÓRDOBA | 148 | 14 | FALSE | 999
| T65411889m11 | T | 65411889 | 11 | 0 | 39 | 1 | 22 | 10 | 13212 | BOLÍVAR | CÓRDOBA | 148 | 14 | FALSE | 999
| T65411889m11 | T | 65411889 | 11 | 0 | 39 | 1 | 22 | 10 | 13212 | BOLÍVAR | CÓRDOBA | 148 | 14 | FALSE | 999
| T65411889m11 | T | 65411889 | 11 | 0 | 39 | 1 | 22 | 10 | 13212 | BOLÍVAR | CÓRDOBA | 148 | 14 | FALSE | 999
| T65411889m11 | T | 65411889 | 11 | 0 | 39 | 1 | 22 | 10 | 13212 | BOLÍVAR | CÓRDOBA | 148 | 14 | FALSE | 999
| T65411889m11 | T | 65411889 | 11 | 0 | 39 | 1 | 22 | 10 | 13212 | BOLÍVAR | CÓRDOBA | 148 | 14 | FALSE | 999
| T65411889m11 | T | 65411889 | 11 | 0 | 39 | 1 | 22 | 10 | 13212 | BOLÍVAR | CÓRDOBA | 148 | 14 | FALSE | 999
| T65411889m11 | T | 65411889 | 11 | 0 | 39 | 1 | 22 | 10 | 13212 | BOLÍVAR | CÓRDOBA | 148 | 14 | FALSE | 999
| T65411889m11 | T | 65411889 | 11 | 1 | 1 | 1 | 22 | 3 | 13212 | BOLÍVAR | CÓRDOBA | 148 | 14 | FALSE | 999
| T65411889m12 | T | 65411889 | 12 | 0 | 39 | 1 | 22 | 4 | 13212 | BOLÍVAR | CÓRDOBA | 153 | 14 | FALSE | 999
| T65411889m12 | T | 65411889 | 12 | 0 | 39 | 1 | 22 | 4 | 13212 | BOLÍVAR | CÓRDOBA | 153 | 14 | FALSE | 999
| T65411889m12 | T | 65411889 | 12 | 0 | 39 | 1 | 22 | 4 | 13212 | BOLÍVAR | CÓRDOBA | 153 | 14 | FALSE | 999
| T65411889m12 | T | 65411889 | 12 | 0 | 39 | 1 | 22 | 4 | 13212 | BOLÍVAR | CÓRDOBA | 153 | 14 | FALSE | 999
| T65411889m12 | T | 65411889 | 12 | 0 | 39 | 1 | 22 | 4 | 13212 | BOLÍVAR | CÓRDOBA | 153 | 14 | FALSE | 999
| T65411889m12 | T | 65411889 | 12 | 0 | 39 | 1 | 22 | 4 | 13212 | BOLÍVAR | CÓRDOBA | 153 | 14 | FALSE | 999
| T65411889m12 | T | 65411889 | 12 | 0 | 39 | 1 | 22 | 4 | 13212 | BOLÍVAR | CÓRDOBA | 153 | 14 | FALSE | 999
| T65411889m12 | T | 65411889 | 12 | 0 | 39 | 1 | 22 | 4 | 13212 | BOLÍVAR | CÓRDOBA | 153 | 14 | FALSE | 999
| T65411889m12 | T | 65411889 | 12 | 0 | 39 | 1 | 22 | 4 | 13212 | BOLÍVAR | CÓRDOBA | 153 | 14 | FALSE | 999
| T65411889m12 | T | 65411889 | 12 | 0 | 39 | 1 | 22 | 4 | 13212 | BOLÍVAR | CÓRDOBA | 153 | 14 | FALSE | 999
| T65411889m12 | T | 65411889 | 12 | 0 | 39 | 1 | 22 | 4 | 13212 | BOLÍVAR | CÓRDOBA | 153 | 14 | FALSE | 999
| T65411889m12 | T | 65411889 | 12 | 0 | 39 | 1 | 22 | 4 | 13212 | BOLÍVAR | CÓRDOBA | 153 | 14 | FALSE | 999
| T65411889m12 | T | 65411889 | 12 | 0 | 39 | 1 | 22 | 4 | 13212 | BOLÍVAR | CÓRDOBA | 153 | 14 | FALSE | 999
| T65411889m12 | T | 65411889 | 12 | 0 | 39 | 1 | 22 | 4 | 13212 | BOLÍVAR | CÓRDOBA | 153 | 14 | FALSE | 999
| T65411889m12 | T | 65411889 | 12 | 0 | 39 | 1 | 22 | 4 | 13212 | BOLÍVAR | CÓRDOBA | 153 | 14 | FALSE | 999
| T65411889m12 | T | 65411889 | 12 | 0 | 39 | 1 | 22 | 4 | 13212 | BOLÍVAR | CÓRDOBA | 153 | 14 | FALSE | 999
| T65411889m12 | T | 65411889 | 12 | 0 | 39 | 1 | 22 | 4 | 13212 | BOLÍVAR | CÓRDOBA | 153 | 14 | FALSE | 999
| T65411889m12 | T | 65411889 | 12 | 0 | 39 | 1 | 22 | 4 | 13212 | BOLÍVAR | CÓRDOBA | 153 | 14 | FALSE | 999
| T65411889m12 | T | 65411889 | 12 | 0 | 39 | 1 | 22 | 4 | 13212 | BOLÍVAR | CÓRDOBA | 153 | 14 | FALSE | 999
| T65411889m12 | T | 65411889 | 12 | 0 | 39 | 1 | 22 | 4 | 13212 | BOLÍVAR | CÓRDOBA | 153 | 14 | FALSE | 999
| T65411889m12 | T | 65411889 | 12 | 0 | 39 | 1 | 22 | 4 | 13212 | BOLÍVAR | CÓRDOBA | 153 | 14 | FALSE | 999
| T65411889m12 | T | 65411889 | 12 | 0 | 39 | 1 | 22 | 4 | 13212 | BOLÍVAR | CÓRDOBA | 153 | 14 | FALSE | 999
| T65411889m12 | T | 65411889 | 12 | 0 | 39 | 1 | 22 | 4 | 13212 | BOLÍVAR | CÓRDOBA | 153 | 14 | FALSE | 999
| T65411889m12 | T | 65411889 | 12 | 0 | 39 | 1 | 22 | 4 | 13212 | BOLÍVAR | CÓRDOBA | 153 | 14 | FALSE | 999
| T65411889m12 | T | 65411889 | 12 | 0 | 39 | 1 | 22 | 4 | 13212 | BOLÍVAR | CÓRDOBA | 153 | 14 | FALSE | 999
| T65411889m12 | T | 65411889 | 12 | 0 | 39 | 1 | 22 | 4 | 13212 | BOLÍVAR | CÓRDOBA | 153 | 14 | FALSE | 999
| T65411889m12 | T | 65411889 | 12 | 0 | 39 | 1 | 22 | 4 | 13212 | BOLÍVAR | CÓRDOBA | 153 | 14 | FALSE | 999
| T65411889m12 | T | 65411889 | 12 | 0 | 39 | 1 | 22 | 4 | 13212 | BOLÍVAR | CÓRDOBA | 153 | 14 | FALSE | 999
| T65411889m12 | T | 65411889 | 12 | 0 | 39 | 1 | 22 | 4 | 13212 | BOLÍVAR | CÓRDOBA | 153 | 14 | FALSE | 999
| T65411889m12 | T | 65411889 | 12 | 0 | 39 | 1 | 22 | 4 | 13212 | BOLÍVAR | CÓRDOBA | 153 | 14 | FALSE | 999
| T65411889m12 | T | 65411889 | 12 | 0 | 39 | 1 | 22 | 4 | 13212 | BOLÍVAR | CÓRDOBA | 153 | 14 | FALSE | 999
| T65411889m12 | T | 65411889 | 12 | 0 | 39 | 1 | 22 | 4 | 13212 | BOLÍVAR | CÓRDOBA | 153 | 14 | FALSE | 999
| T65411889m12 | T | 65411889 | 12 | 0 | 39 | 1 | 22 | 4 | 13212 | BOLÍVAR | CÓRDOBA | 153 | 14 | FALSE | 999
| T65411889m12 | T | 65411889 | 12 | 0 | 39 | 1 | 22 | 4 | 13212 | BOLÍVAR | CÓRDOBA | 153 | 14 | FALSE | 999
| T65411889m12 | T | 65411889 | 12 | 0 | 39 | 1 | 22 | 4 | 13212 | BOLÍVAR | CÓRDOBA | 153 | 14 | FALSE | 999
| T65411889m12 | T | 65411889 | 12 | 0 | 39 | 1 | 22 | 4 | 13212 | BOLÍVAR | CÓRDOBA | 153 | 14 | FALSE | 999
| T65411889m12 | T | 65411889 | 12 | 0 | 39 | 1 | 22 | 4 | 13212 | BOLÍVAR | CÓRDOBA | 153 | 14 | FALSE | 999
| T65411889m12 | T | 65411889 | 12 | 0 | 39 | 1 | 22 | 4 | 13212 | BOLÍVAR | CÓRDOBA | 153 | 14 | FALSE | 999
| T65411889m12 | T | 65411889 | 12 | 0 | 39 | 1 | 22 | 4 | 13212 | BOLÍVAR | CÓRDOBA | 153 | 14 | FALSE | 999
| T65411889m12 | T | 65411889 | 12 | 1 | 1 | 1 | 22 | 1 | 13212 | BOLÍVAR | CÓRDOBA | 153 | 14 | FALSE | 999
| T65420462m1 | T | 65420462 | 1 | 0 | 106 | 1 | 23 | 4 | 23162 | CÓRDOBA | CERETÉ | 5 | 15 | TRUE | 999
| T65420462m1 | T | 65420462 | 1 | 0 | 106 | 1 | 23 | 4 | 23162 | CÓRDOBA | CERETÉ | 5 | 15 | TRUE | 999
| T65420462m1 | T | 65420462 | 1 | 0 | 106 | 1 | 23 | 4 | 23162 | CÓRDOBA | CERETÉ | 5 | 15 | TRUE | 999
| T65420462m1 | T | 65420462 | 1 | 0 | 106 | 1 | 23 | 4 | 23162 | CÓRDOBA | CERETÉ | 5 | 15 | TRUE | 999
| T65420462m1 | T | 65420462 | 1 | 0 | 106 | 1 | 23 | 4 | 23162 | CÓRDOBA | CERETÉ | 5 | 15 | TRUE | 999
| T65420462m1 | T | 65420462 | 1 | 0 | 106 | 1 | 23 | 4 | 23162 | CÓRDOBA | CERETÉ | 5 | 15 | TRUE | 999
| T65420462m1 | T | 65420462 | 1 | 0 | 106 | 1 | 23 | 4 | 23162 | CÓRDOBA | CERETÉ | 5 | 15 | TRUE | 999
| T65420462m1 | T | 65420462 | 1 | 0 | 106 | 1 | 23 | 4 | 23162 | CÓRDOBA | CERETÉ | 5 | 15 | TRUE | 999
| T65420462m1 | T | 65420462 | 1 | 0 | 106 | 1 | 23 | 4 | 23162 | CÓRDOBA | CERETÉ | 5 | 15 | TRUE | 999
| T65420462m1 | T | 65420462 | 1 | 0 | 106 | 1 | 23 | 4 | 23162 | CÓRDOBA | CERETÉ | 5 | 15 | TRUE | 999
| T65420462m1 | T | 65420462 | 1 | 0 | 106 | 1 | 23 | 4 | 23162 | CÓRDOBA | CERETÉ | 5 | 15 | TRUE | 999
| T65420462m1 | T | 65420462 | 1 | 0 | 106 | 1 | 23 | 4 | 23162 | CÓRDOBA | CERETÉ | 5 | 15 | TRUE | 999
| T65420462m1 | T | 65420462 | 1 | 0 | 106 | 1 | 23 | 4 | 23162 | CÓRDOBA | CERETÉ | 5 | 15 | TRUE | 999
| T65420462m1 | T | 65420462 | 1 | 0 | 106 | 1 | 23 | 4 | 23162 | CÓRDOBA | CERETÉ | 5 | 15 | TRUE | 999
| T65420462m1 | T | 65420462 | 1 | 0 | 106 | 1 | 23 | 4 | 23162 | CÓRDOBA | CERETÉ | 5 | 15 | TRUE | 999
| T65420462m1 | T | 65420462 | 1 | 0 | 106 | 1 | 23 | 4 | 23162 | CÓRDOBA | CERETÉ | 5 | 15 | TRUE | 999
| T65420462m1 | T | 65420462 | 1 | 0 | 106 | 1 | 23 | 4 | 23162 | CÓRDOBA | CERETÉ | 5 | 15 | TRUE | 999
| T65420462m1 | T | 65420462 | 1 | 0 | 106 | 1 | 23 | 4 | 23162 | CÓRDOBA | CERETÉ | 5 | 15 | TRUE | 999
| T65420462m1 | T | 65420462 | 1 | 0 | 106 | 1 | 23 | 4 | 23162 | CÓRDOBA | CERETÉ | 5 | 15 | TRUE | 999
| T65420462m1 | T | 65420462 | 1 | 0 | 106 | 1 | 23 | 4 | 23162 | CÓRDOBA | CERETÉ | 5 | 15 | TRUE | 999
| T65420462m1 | T | 65420462 | 1 | 0 | 106 | 1 | 23 | 4 | 23162 | CÓRDOBA | CERETÉ | 5 | 15 | TRUE | 999
| T65420462m1 | T | 65420462 | 1 | 0 | 106 | 1 | 23 | 4 | 23162 | CÓRDOBA | CERETÉ | 5 | 15 | TRUE | 999
| T65420462m1 | T | 65420462 | 1 | 0 | 106 | 1 | 23 | 4 | 23162 | CÓRDOBA | CERETÉ | 5 | 15 | TRUE | 999
| T65420462m1 | T | 65420462 | 1 | 0 | 106 | 1 | 23 | 4 | 23162 | CÓRDOBA | CERETÉ | 5 | 15 | TRUE | 999
| T65420462m1 | T | 65420462 | 1 | 0 | 106 | 1 | 23 | 4 | 23162 | CÓRDOBA | CERETÉ | 5 | 15 | TRUE | 999
| T65420462m1 | T | 65420462 | 1 | 0 | 106 | 1 | 23 | 4 | 23162 | CÓRDOBA | CERETÉ | 5 | 15 | TRUE | 999
| T65420462m1 | T | 65420462 | 1 | 0 | 106 | 1 | 23 | 4 | 23162 | CÓRDOBA | CERETÉ | 5 | 15 | TRUE | 999
| T65420462m1 | T | 65420462 | 1 | 0 | 106 | 1 | 23 | 4 | 23162 | CÓRDOBA | CERETÉ | 5 | 15 | TRUE | 999
| T65420462m1 | T | 65420462 | 1 | 0 | 106 | 1 | 23 | 4 | 23162 | CÓRDOBA | CERETÉ | 5 | 15 | TRUE | 999
| T65420462m1 | T | 65420462 | 1 | 0 | 106 | 1 | 23 | 4 | 23162 | CÓRDOBA | CERETÉ | 5 | 15 | TRUE | 999
| T65420462m1 | T | 65420462 | 1 | 0 | 106 | 1 | 23 | 4 | 23162 | CÓRDOBA | CERETÉ | 5 | 15 | TRUE | 999
| T65420462m1 | T | 65420462 | 1 | 0 | 106 | 1 | 23 | 4 | 23162 | CÓRDOBA | CERETÉ | 5 | 15 | TRUE | 999
| T65420462m1 | T | 65420462 | 1 | 0 | 106 | 1 | 23 | 4 | 23162 | CÓRDOBA | CERETÉ | 5 | 15 | TRUE | 999
| T65420462m1 | T | 65420462 | 1 | 0 | 106 | 1 | 23 | 4 | 23162 | CÓRDOBA | CERETÉ | 5 | 15 | TRUE | 999
| T65420462m1 | T | 65420462 | 1 | 0 | 106 | 1 | 23 | 4 | 23162 | CÓRDOBA | CERETÉ | 5 | 15 | TRUE | 999
| T65420462m1 | T | 65420462 | 1 | 0 | 106 | 1 | 23 | 4 | 23162 | CÓRDOBA | CERETÉ | 5 | 15 | TRUE | 999
| T65420462m1 | T | 65420462 | 1 | 0 | 106 | 1 | 23 | 4 | 23162 | CÓRDOBA | CERETÉ | 5 | 15 | TRUE | 999
| T65420462m1 | T | 65420462 | 1 | 0 | 106 | 1 | 23 | 4 | 23162 | CÓRDOBA | CERETÉ | 5 | 15 | TRUE | 999
| T65420462m1 | T | 65420462 | 1 | 0 | 106 | 1 | 23 | 4 | 23162 | CÓRDOBA | CERETÉ | 5 | 15 | TRUE | 999
| T65420462m1 | T | 65420462 | 1 | 0 | 106 | 1 | 23 | 4 | 23162 | CÓRDOBA | CERETÉ | 5 | 15 | TRUE | 999
| T65420462m1 | T | 65420462 | 1 | 0 | 106 | 1 | 23 | 4 | 23162 | CÓRDOBA | CERETÉ | 5 | 15 | TRUE | 999
| T65420462m1 | T | 65420462 | 1 | 0 | 106 | 1 | 23 | 4 | 23162 | CÓRDOBA | CERETÉ | 5 | 15 | TRUE | 999
| T65420462m1 | T | 65420462 | 1 | 0 | 106 | 1 | 23 | 4 | 23162 | CÓRDOBA | CERETÉ | 5 | 15 | TRUE | 999
| T65420462m1 | T | 65420462 | 1 | 0 | 106 | 1 | 23 | 4 | 23162 | CÓRDOBA | CERETÉ | 5 | 15 | TRUE | 999
| T65420462m1 | T | 65420462 | 1 | 0 | 106 | 1 | 23 | 4 | 23162 | CÓRDOBA | CERETÉ | 5 | 15 | TRUE | 999
| T65420462m1 | T | 65420462 | 1 | 0 | 106 | 1 | 23 | 4 | 23162 | CÓRDOBA | CERETÉ | 5 | 15 | TRUE | 999
| T65420462m1 | T | 65420462 | 1 | 0 | 106 | 1 | 23 | 4 | 23162 | CÓRDOBA | CERETÉ | 5 | 15 | TRUE | 999
| T65420462m1 | T | 65420462 | 1 | 0 | 106 | 1 | 23 | 4 | 23162 | CÓRDOBA | CERETÉ | 5 | 15 | TRUE | 999
| T65420462m1 | T | 65420462 | 1 | 0 | 106 | 1 | 23 | 4 | 23162 | CÓRDOBA | CERETÉ | 5 | 15 | TRUE | 999
| T65420462m1 | T | 65420462 | 1 | 0 | 106 | 1 | 23 | 4 | 23162 | CÓRDOBA | CERETÉ | 5 | 15 | TRUE | 999
| T65420462m1 | T | 65420462 | 1 | 0 | 106 | 1 | 23 | 4 | 23162 | CÓRDOBA | CERETÉ | 5 | 15 | TRUE | 999
| T65420462m1 | T | 65420462 | 1 | 0 | 106 | 1 | 23 | 4 | 23162 | CÓRDOBA | CERETÉ | 5 | 15 | TRUE | 999
| T65420462m1 | T | 65420462 | 1 | 0 | 106 | 1 | 23 | 4 | 23162 | CÓRDOBA | CERETÉ | 5 | 15 | TRUE | 999
| T65420462m1 | T | 65420462 | 1 | 0 | 106 | 1 | 23 | 4 | 23162 | CÓRDOBA | CERETÉ | 5 | 15 | TRUE | 999
| T65420462m1 | T | 65420462 | 1 | 0 | 106 | 1 | 23 | 4 | 23162 | CÓRDOBA | CERETÉ | 5 | 15 | TRUE | 999
| T65420462m1 | T | 65420462 | 1 | 0 | 106 | 1 | 23 | 4 | 23162 | CÓRDOBA | CERETÉ | 5 | 15 | TRUE | 999
| T65420462m1 | T | 65420462 | 1 | 0 | 106 | 1 | 23 | 4 | 23162 | CÓRDOBA | CERETÉ | 5 | 15 | TRUE | 999
| T65420462m1 | T | 65420462 | 1 | 0 | 106 | 1 | 23 | 4 | 23162 | CÓRDOBA | CERETÉ | 5 | 15 | TRUE | 999
| T65420462m1 | T | 65420462 | 1 | 0 | 106 | 1 | 23 | 4 | 23162 | CÓRDOBA | CERETÉ | 5 | 15 | TRUE | 999
| T65420462m1 | T | 65420462 | 1 | 0 | 106 | 1 | 23 | 4 | 23162 | CÓRDOBA | CERETÉ | 5 | 15 | TRUE | 999
| T65420462m1 | T | 65420462 | 1 | 0 | 106 | 1 | 23 | 4 | 23162 | CÓRDOBA | CERETÉ | 5 | 15 | TRUE | 999
| T65420462m1 | T | 65420462 | 1 | 0 | 106 | 1 | 23 | 4 | 23162 | CÓRDOBA | CERETÉ | 5 | 15 | TRUE | 999
| T65420462m1 | T | 65420462 | 1 | 0 | 106 | 1 | 23 | 4 | 23162 | CÓRDOBA | CERETÉ | 5 | 15 | TRUE | 999
| T65420462m1 | T | 65420462 | 1 | 0 | 106 | 1 | 23 | 4 | 23162 | CÓRDOBA | CERETÉ | 5 | 15 | TRUE | 999
| T65420462m1 | T | 65420462 | 1 | 0 | 106 | 1 | 23 | 4 | 23162 | CÓRDOBA | CERETÉ | 5 | 15 | TRUE | 999
| T65420462m1 | T | 65420462 | 1 | 0 | 106 | 1 | 23 | 4 | 23162 | CÓRDOBA | CERETÉ | 5 | 15 | TRUE | 999
| T65420462m1 | T | 65420462 | 1 | 0 | 106 | 1 | 23 | 4 | 23162 | CÓRDOBA | CERETÉ | 5 | 15 | TRUE | 999
| T65420462m1 | T | 65420462 | 1 | 0 | 106 | 1 | 23 | 4 | 23162 | CÓRDOBA | CERETÉ | 5 | 15 | TRUE | 999
| T65420462m1 | T | 65420462 | 1 | 0 | 106 | 1 | 23 | 4 | 23162 | CÓRDOBA | CERETÉ | 5 | 15 | TRUE | 999
| T65420462m1 | T | 65420462 | 1 | 0 | 106 | 1 | 23 | 4 | 23162 | CÓRDOBA | CERETÉ | 5 | 15 | TRUE | 999
| T65420462m1 | T | 65420462 | 1 | 0 | 106 | 1 | 23 | 4 | 23162 | CÓRDOBA | CERETÉ | 5 | 15 | TRUE | 999
| T65420462m1 | T | 65420462 | 1 | 0 | 106 | 1 | 23 | 4 | 23162 | CÓRDOBA | CERETÉ | 5 | 15 | TRUE | 999
| T65420462m1 | T | 65420462 | 1 | 0 | 106 | 1 | 23 | 4 | 23162 | CÓRDOBA | CERETÉ | 5 | 15 | TRUE | 999
| T65420462m1 | T | 65420462 | 1 | 0 | 106 | 1 | 23 | 4 | 23162 | CÓRDOBA | CERETÉ | 5 | 15 | TRUE | 999
| T65420462m1 | T | 65420462 | 1 | 0 | 106 | 1 | 23 | 4 | 23162 | CÓRDOBA | CERETÉ | 5 | 15 | TRUE | 999
| T65420462m1 | T | 65420462 | 1 | 0 | 106 | 1 | 23 | 4 | 23162 | CÓRDOBA | CERETÉ | 5 | 15 | TRUE | 999
| T65420462m1 | T | 65420462 | 1 | 0 | 106 | 1 | 23 | 4 | 23162 | CÓRDOBA | CERETÉ | 5 | 15 | TRUE | 999
| T65420462m1 | T | 65420462 | 1 | 0 | 106 | 1 | 23 | 4 | 23162 | CÓRDOBA | CERETÉ | 5 | 15 | TRUE | 999
| T65420462m1 | T | 65420462 | 1 | 0 | 106 | 1 | 23 | 4 | 23162 | CÓRDOBA | CERETÉ | 5 | 15 | TRUE | 999
| T65420462m1 | T | 65420462 | 1 | 0 | 106 | 1 | 23 | 4 | 23162 | CÓRDOBA | CERETÉ | 5 | 15 | TRUE | 999
| T65420462m1 | T | 65420462 | 1 | 0 | 106 | 1 | 23 | 4 | 23162 | CÓRDOBA | CERETÉ | 5 | 15 | TRUE | 999
| T65420462m1 | T | 65420462 | 1 | 0 | 106 | 1 | 23 | 4 | 23162 | CÓRDOBA | CERETÉ | 5 | 15 | TRUE | 999
| T65420462m1 | T | 65420462 | 1 | 0 | 106 | 1 | 23 | 4 | 23162 | CÓRDOBA | CERETÉ | 5 | 15 | TRUE | 999
| T65420462m1 | T | 65420462 | 1 | 0 | 106 | 1 | 23 | 4 | 23162 | CÓRDOBA | CERETÉ | 5 | 15 | TRUE | 999
| T65420462m1 | T | 65420462 | 1 | 0 | 106 | 1 | 23 | 4 | 23162 | CÓRDOBA | CERETÉ | 5 | 15 | TRUE | 999
| T65420462m1 | T | 65420462 | 1 | 0 | 106 | 1 | 23 | 4 | 23162 | CÓRDOBA | CERETÉ | 5 | 15 | TRUE | 999
| T65420462m1 | T | 65420462 | 1 | 0 | 106 | 1 | 23 | 4 | 23162 | CÓRDOBA | CERETÉ | 5 | 15 | TRUE | 999
| T65420462m1 | T | 65420462 | 1 | 0 | 106 | 1 | 23 | 4 | 23162 | CÓRDOBA | CERETÉ | 5 | 15 | TRUE | 999
| T65420462m1 | T | 65420462 | 1 | 0 | 106 | 1 | 23 | 4 | 23162 | CÓRDOBA | CERETÉ | 5 | 15 | TRUE | 999
| T65420462m1 | T | 65420462 | 1 | 0 | 106 | 1 | 23 | 4 | 23162 | CÓRDOBA | CERETÉ | 5 | 15 | TRUE | 999
| T65420462m1 | T | 65420462 | 1 | 0 | 106 | 1 | 23 | 4 | 23162 | CÓRDOBA | CERETÉ | 5 | 15 | TRUE | 999
| T65420462m1 | T | 65420462 | 1 | 0 | 106 | 1 | 23 | 4 | 23162 | CÓRDOBA | CERETÉ | 5 | 15 | TRUE | 999
| T65420462m1 | T | 65420462 | 1 | 0 | 106 | 1 | 23 | 4 | 23162 | CÓRDOBA | CERETÉ | 5 | 15 | TRUE | 999
| T65420462m1 | T | 65420462 | 1 | 0 | 106 | 1 | 23 | 4 | 23162 | CÓRDOBA | CERETÉ | 5 | 15 | TRUE | 999
| T65420462m1 | T | 65420462 | 1 | 0 | 106 | 1 | 23 | 4 | 23162 | CÓRDOBA | CERETÉ | 5 | 15 | TRUE | 999
| T65420462m1 | T | 65420462 | 1 | 0 | 106 | 1 | 23 | 4 | 23162 | CÓRDOBA | CERETÉ | 5 | 15 | TRUE | 999
| T65420462m1 | T | 65420462 | 1 | 0 | 106 | 1 | 23 | 4 | 23162 | CÓRDOBA | CERETÉ | 5 | 15 | TRUE | 999
| T65420462m1 | T | 65420462 | 1 | 0 | 106 | 1 | 23 | 4 | 23162 | CÓRDOBA | CERETÉ | 5 | 15 | TRUE | 999
| T65420462m1 | T | 65420462 | 1 | 0 | 106 | 1 | 23 | 4 | 23162 | CÓRDOBA | CERETÉ | 5 | 15 | TRUE | 999
| T65420462m1 | T | 65420462 | 1 | 0 | 106 | 1 | 23 | 4 | 23162 | CÓRDOBA | CERETÉ | 5 | 15 | TRUE | 999
| T65420462m1 | T | 65420462 | 1 | 0 | 106 | 1 | 23 | 4 | 23162 | CÓRDOBA | CERETÉ | 5 | 15 | TRUE | 999
| T65420462m1 | T | 65420462 | 1 | 0 | 106 | 1 | 23 | 4 | 23162 | CÓRDOBA | CERETÉ | 5 | 15 | TRUE | 999
| T65420462m1 | T | 65420462 | 1 | 0 | 106 | 1 | 23 | 4 | 23162 | CÓRDOBA | CERETÉ | 5 | 15 | TRUE | 999
| T65420462m1 | T | 65420462 | 1 | 0 | 106 | 1 | 23 | 4 | 23162 | CÓRDOBA | CERETÉ | 5 | 15 | TRUE | 999
| T65420462m1 | T | 65420462 | 1 | 0 | 106 | 1 | 23 | 4 | 23162 | CÓRDOBA | CERETÉ | 5 | 15 | TRUE | 999
| T65420462m1 | T | 65420462 | 1 | 0 | 106 | 1 | 23 | 4 | 23162 | CÓRDOBA | CERETÉ | 5 | 15 | TRUE | 999
| T65420462m1 | T | 65420462 | 1 | 1 | 1 | 1 | 23 | 1 | 23162 | CÓRDOBA | CERETÉ | 5 | 15 | TRUE | 999
| T65420462m2 | T | 65420462 | 2 | 0 | 106 | 1 | 23 | 11 | 23162 | CÓRDOBA | CERETÉ | 18 | 15 | FALSE | 999
| T65420462m2 | T | 65420462 | 2 | 0 | 106 | 1 | 23 | 11 | 23162 | CÓRDOBA | CERETÉ | 18 | 15 | FALSE | 999
| T65420462m2 | T | 65420462 | 2 | 0 | 106 | 1 | 23 | 11 | 23162 | CÓRDOBA | CERETÉ | 18 | 15 | FALSE | 999
| T65420462m2 | T | 65420462 | 2 | 0 | 106 | 1 | 23 | 11 | 23162 | CÓRDOBA | CERETÉ | 18 | 15 | FALSE | 999
| T65420462m2 | T | 65420462 | 2 | 0 | 106 | 1 | 23 | 11 | 23162 | CÓRDOBA | CERETÉ | 18 | 15 | FALSE | 999
| T65420462m2 | T | 65420462 | 2 | 0 | 106 | 1 | 23 | 11 | 23162 | CÓRDOBA | CERETÉ | 18 | 15 | FALSE | 999
| T65420462m2 | T | 65420462 | 2 | 0 | 106 | 1 | 23 | 11 | 23162 | CÓRDOBA | CERETÉ | 18 | 15 | FALSE | 999
| T65420462m2 | T | 65420462 | 2 | 0 | 106 | 1 | 23 | 11 | 23162 | CÓRDOBA | CERETÉ | 18 | 15 | FALSE | 999
| T65420462m2 | T | 65420462 | 2 | 0 | 106 | 1 | 23 | 11 | 23162 | CÓRDOBA | CERETÉ | 18 | 15 | FALSE | 999
| T65420462m2 | T | 65420462 | 2 | 0 | 106 | 1 | 23 | 11 | 23162 | CÓRDOBA | CERETÉ | 18 | 15 | FALSE | 999
| T65420462m2 | T | 65420462 | 2 | 0 | 106 | 1 | 23 | 11 | 23162 | CÓRDOBA | CERETÉ | 18 | 15 | FALSE | 999
| T65420462m2 | T | 65420462 | 2 | 0 | 106 | 1 | 23 | 11 | 23162 | CÓRDOBA | CERETÉ | 18 | 15 | FALSE | 999
| T65420462m2 | T | 65420462 | 2 | 0 | 106 | 1 | 23 | 11 | 23162 | CÓRDOBA | CERETÉ | 18 | 15 | FALSE | 999
| T65420462m2 | T | 65420462 | 2 | 0 | 106 | 1 | 23 | 11 | 23162 | CÓRDOBA | CERETÉ | 18 | 15 | FALSE | 999
| T65420462m2 | T | 65420462 | 2 | 0 | 106 | 1 | 23 | 11 | 23162 | CÓRDOBA | CERETÉ | 18 | 15 | FALSE | 999
| T65420462m2 | T | 65420462 | 2 | 0 | 106 | 1 | 23 | 11 | 23162 | CÓRDOBA | CERETÉ | 18 | 15 | FALSE | 999
| T65420462m2 | T | 65420462 | 2 | 0 | 106 | 1 | 23 | 11 | 23162 | CÓRDOBA | CERETÉ | 18 | 15 | FALSE | 999
| T65420462m2 | T | 65420462 | 2 | 0 | 106 | 1 | 23 | 11 | 23162 | CÓRDOBA | CERETÉ | 18 | 15 | FALSE | 999
| T65420462m2 | T | 65420462 | 2 | 0 | 106 | 1 | 23 | 11 | 23162 | CÓRDOBA | CERETÉ | 18 | 15 | FALSE | 999
| T65420462m2 | T | 65420462 | 2 | 0 | 106 | 1 | 23 | 11 | 23162 | CÓRDOBA | CERETÉ | 18 | 15 | FALSE | 999
| T65420462m2 | T | 65420462 | 2 | 0 | 106 | 1 | 23 | 11 | 23162 | CÓRDOBA | CERETÉ | 18 | 15 | FALSE | 999
| T65420462m2 | T | 65420462 | 2 | 0 | 106 | 1 | 23 | 11 | 23162 | CÓRDOBA | CERETÉ | 18 | 15 | FALSE | 999
| T65420462m2 | T | 65420462 | 2 | 0 | 106 | 1 | 23 | 11 | 23162 | CÓRDOBA | CERETÉ | 18 | 15 | FALSE | 999
| T65420462m2 | T | 65420462 | 2 | 0 | 106 | 1 | 23 | 11 | 23162 | CÓRDOBA | CERETÉ | 18 | 15 | FALSE | 999
| T65420462m2 | T | 65420462 | 2 | 0 | 106 | 1 | 23 | 11 | 23162 | CÓRDOBA | CERETÉ | 18 | 15 | FALSE | 999
| T65420462m2 | T | 65420462 | 2 | 0 | 106 | 1 | 23 | 11 | 23162 | CÓRDOBA | CERETÉ | 18 | 15 | FALSE | 999
| T65420462m2 | T | 65420462 | 2 | 0 | 106 | 1 | 23 | 11 | 23162 | CÓRDOBA | CERETÉ | 18 | 15 | FALSE | 999
| T65420462m2 | T | 65420462 | 2 | 0 | 106 | 1 | 23 | 11 | 23162 | CÓRDOBA | CERETÉ | 18 | 15 | FALSE | 999
| T65420462m2 | T | 65420462 | 2 | 0 | 106 | 1 | 23 | 11 | 23162 | CÓRDOBA | CERETÉ | 18 | 15 | FALSE | 999
| T65420462m2 | T | 65420462 | 2 | 0 | 106 | 1 | 23 | 11 | 23162 | CÓRDOBA | CERETÉ | 18 | 15 | FALSE | 999
| T65420462m2 | T | 65420462 | 2 | 0 | 106 | 1 | 23 | 11 | 23162 | CÓRDOBA | CERETÉ | 18 | 15 | FALSE | 999
| T65420462m2 | T | 65420462 | 2 | 0 | 106 | 1 | 23 | 11 | 23162 | CÓRDOBA | CERETÉ | 18 | 15 | FALSE | 999
| T65420462m2 | T | 65420462 | 2 | 0 | 106 | 1 | 23 | 11 | 23162 | CÓRDOBA | CERETÉ | 18 | 15 | FALSE | 999
| T65420462m2 | T | 65420462 | 2 | 0 | 106 | 1 | 23 | 11 | 23162 | CÓRDOBA | CERETÉ | 18 | 15 | FALSE | 999
| T65420462m2 | T | 65420462 | 2 | 0 | 106 | 1 | 23 | 11 | 23162 | CÓRDOBA | CERETÉ | 18 | 15 | FALSE | 999
| T65420462m2 | T | 65420462 | 2 | 0 | 106 | 1 | 23 | 11 | 23162 | CÓRDOBA | CERETÉ | 18 | 15 | FALSE | 999
| T65420462m2 | T | 65420462 | 2 | 0 | 106 | 1 | 23 | 11 | 23162 | CÓRDOBA | CERETÉ | 18 | 15 | FALSE | 999
| T65420462m2 | T | 65420462 | 2 | 0 | 106 | 1 | 23 | 11 | 23162 | CÓRDOBA | CERETÉ | 18 | 15 | FALSE | 999
| T65420462m2 | T | 65420462 | 2 | 0 | 106 | 1 | 23 | 11 | 23162 | CÓRDOBA | CERETÉ | 18 | 15 | FALSE | 999
| T65420462m2 | T | 65420462 | 2 | 0 | 106 | 1 | 23 | 11 | 23162 | CÓRDOBA | CERETÉ | 18 | 15 | FALSE | 999
| T65420462m2 | T | 65420462 | 2 | 0 | 106 | 1 | 23 | 11 | 23162 | CÓRDOBA | CERETÉ | 18 | 15 | FALSE | 999
| T65420462m2 | T | 65420462 | 2 | 0 | 106 | 1 | 23 | 11 | 23162 | CÓRDOBA | CERETÉ | 18 | 15 | FALSE | 999
| T65420462m2 | T | 65420462 | 2 | 0 | 106 | 1 | 23 | 11 | 23162 | CÓRDOBA | CERETÉ | 18 | 15 | FALSE | 999
| T65420462m2 | T | 65420462 | 2 | 0 | 106 | 1 | 23 | 11 | 23162 | CÓRDOBA | CERETÉ | 18 | 15 | FALSE | 999
| T65420462m2 | T | 65420462 | 2 | 0 | 106 | 1 | 23 | 11 | 23162 | CÓRDOBA | CERETÉ | 18 | 15 | FALSE | 999
| T65420462m2 | T | 65420462 | 2 | 0 | 106 | 1 | 23 | 11 | 23162 | CÓRDOBA | CERETÉ | 18 | 15 | FALSE | 999
| T65420462m2 | T | 65420462 | 2 | 0 | 106 | 1 | 23 | 11 | 23162 | CÓRDOBA | CERETÉ | 18 | 15 | FALSE | 999
| T65420462m2 | T | 65420462 | 2 | 0 | 106 | 1 | 23 | 11 | 23162 | CÓRDOBA | CERETÉ | 18 | 15 | FALSE | 999
| T65420462m2 | T | 65420462 | 2 | 0 | 106 | 1 | 23 | 11 | 23162 | CÓRDOBA | CERETÉ | 18 | 15 | FALSE | 999
| T65420462m2 | T | 65420462 | 2 | 0 | 106 | 1 | 23 | 11 | 23162 | CÓRDOBA | CERETÉ | 18 | 15 | FALSE | 999
| T65420462m2 | T | 65420462 | 2 | 0 | 106 | 1 | 23 | 11 | 23162 | CÓRDOBA | CERETÉ | 18 | 15 | FALSE | 999
| T65420462m2 | T | 65420462 | 2 | 0 | 106 | 1 | 23 | 11 | 23162 | CÓRDOBA | CERETÉ | 18 | 15 | FALSE | 999
| T65420462m2 | T | 65420462 | 2 | 0 | 106 | 1 | 23 | 11 | 23162 | CÓRDOBA | CERETÉ | 18 | 15 | FALSE | 999
| T65420462m2 | T | 65420462 | 2 | 0 | 106 | 1 | 23 | 11 | 23162 | CÓRDOBA | CERETÉ | 18 | 15 | FALSE | 999
| T65420462m2 | T | 65420462 | 2 | 0 | 106 | 1 | 23 | 11 | 23162 | CÓRDOBA | CERETÉ | 18 | 15 | FALSE | 999
| T65420462m2 | T | 65420462 | 2 | 0 | 106 | 1 | 23 | 11 | 23162 | CÓRDOBA | CERETÉ | 18 | 15 | FALSE | 999
| T65420462m2 | T | 65420462 | 2 | 0 | 106 | 1 | 23 | 11 | 23162 | CÓRDOBA | CERETÉ | 18 | 15 | FALSE | 999
| T65420462m2 | T | 65420462 | 2 | 0 | 106 | 1 | 23 | 11 | 23162 | CÓRDOBA | CERETÉ | 18 | 15 | FALSE | 999
| T65420462m2 | T | 65420462 | 2 | 0 | 106 | 1 | 23 | 11 | 23162 | CÓRDOBA | CERETÉ | 18 | 15 | FALSE | 999
| T65420462m2 | T | 65420462 | 2 | 0 | 106 | 1 | 23 | 11 | 23162 | CÓRDOBA | CERETÉ | 18 | 15 | FALSE | 999
| T65420462m2 | T | 65420462 | 2 | 0 | 106 | 1 | 23 | 11 | 23162 | CÓRDOBA | CERETÉ | 18 | 15 | FALSE | 999
| T65420462m2 | T | 65420462 | 2 | 0 | 106 | 1 | 23 | 11 | 23162 | CÓRDOBA | CERETÉ | 18 | 15 | FALSE | 999
| T65420462m2 | T | 65420462 | 2 | 0 | 106 | 1 | 23 | 11 | 23162 | CÓRDOBA | CERETÉ | 18 | 15 | FALSE | 999
| T65420462m2 | T | 65420462 | 2 | 0 | 106 | 1 | 23 | 11 | 23162 | CÓRDOBA | CERETÉ | 18 | 15 | FALSE | 999
| T65420462m2 | T | 65420462 | 2 | 0 | 106 | 1 | 23 | 11 | 23162 | CÓRDOBA | CERETÉ | 18 | 15 | FALSE | 999
| T65420462m2 | T | 65420462 | 2 | 0 | 106 | 1 | 23 | 11 | 23162 | CÓRDOBA | CERETÉ | 18 | 15 | FALSE | 999
| T65420462m2 | T | 65420462 | 2 | 0 | 106 | 1 | 23 | 11 | 23162 | CÓRDOBA | CERETÉ | 18 | 15 | FALSE | 999
| T65420462m2 | T | 65420462 | 2 | 0 | 106 | 1 | 23 | 11 | 23162 | CÓRDOBA | CERETÉ | 18 | 15 | FALSE | 999
| T65420462m2 | T | 65420462 | 2 | 0 | 106 | 1 | 23 | 11 | 23162 | CÓRDOBA | CERETÉ | 18 | 15 | FALSE | 999
| T65420462m2 | T | 65420462 | 2 | 0 | 106 | 1 | 23 | 11 | 23162 | CÓRDOBA | CERETÉ | 18 | 15 | FALSE | 999
| T65420462m2 | T | 65420462 | 2 | 0 | 106 | 1 | 23 | 11 | 23162 | CÓRDOBA | CERETÉ | 18 | 15 | FALSE | 999
| T65420462m2 | T | 65420462 | 2 | 0 | 106 | 1 | 23 | 11 | 23162 | CÓRDOBA | CERETÉ | 18 | 15 | FALSE | 999
| T65420462m2 | T | 65420462 | 2 | 0 | 106 | 1 | 23 | 11 | 23162 | CÓRDOBA | CERETÉ | 18 | 15 | FALSE | 999
| T65420462m2 | T | 65420462 | 2 | 0 | 106 | 1 | 23 | 11 | 23162 | CÓRDOBA | CERETÉ | 18 | 15 | FALSE | 999
| T65420462m2 | T | 65420462 | 2 | 0 | 106 | 1 | 23 | 11 | 23162 | CÓRDOBA | CERETÉ | 18 | 15 | FALSE | 999
| T65420462m2 | T | 65420462 | 2 | 0 | 106 | 1 | 23 | 11 | 23162 | CÓRDOBA | CERETÉ | 18 | 15 | FALSE | 999
| T65420462m2 | T | 65420462 | 2 | 0 | 106 | 1 | 23 | 11 | 23162 | CÓRDOBA | CERETÉ | 18 | 15 | FALSE | 999
| T65420462m2 | T | 65420462 | 2 | 0 | 106 | 1 | 23 | 11 | 23162 | CÓRDOBA | CERETÉ | 18 | 15 | FALSE | 999
| T65420462m2 | T | 65420462 | 2 | 0 | 106 | 1 | 23 | 11 | 23162 | CÓRDOBA | CERETÉ | 18 | 15 | FALSE | 999
| T65420462m2 | T | 65420462 | 2 | 0 | 106 | 1 | 23 | 11 | 23162 | CÓRDOBA | CERETÉ | 18 | 15 | FALSE | 999
| T65420462m2 | T | 65420462 | 2 | 0 | 106 | 1 | 23 | 11 | 23162 | CÓRDOBA | CERETÉ | 18 | 15 | FALSE | 999
| T65420462m2 | T | 65420462 | 2 | 0 | 106 | 1 | 23 | 11 | 23162 | CÓRDOBA | CERETÉ | 18 | 15 | FALSE | 999
| T65420462m2 | T | 65420462 | 2 | 0 | 106 | 1 | 23 | 11 | 23162 | CÓRDOBA | CERETÉ | 18 | 15 | FALSE | 999
| T65420462m2 | T | 65420462 | 2 | 0 | 106 | 1 | 23 | 11 | 23162 | CÓRDOBA | CERETÉ | 18 | 15 | FALSE | 999
| T65420462m2 | T | 65420462 | 2 | 0 | 106 | 1 | 23 | 11 | 23162 | CÓRDOBA | CERETÉ | 18 | 15 | FALSE | 999
| T65420462m2 | T | 65420462 | 2 | 0 | 106 | 1 | 23 | 11 | 23162 | CÓRDOBA | CERETÉ | 18 | 15 | FALSE | 999
| T65420462m2 | T | 65420462 | 2 | 0 | 106 | 1 | 23 | 11 | 23162 | CÓRDOBA | CERETÉ | 18 | 15 | FALSE | 999
| T65420462m2 | T | 65420462 | 2 | 0 | 106 | 1 | 23 | 11 | 23162 | CÓRDOBA | CERETÉ | 18 | 15 | FALSE | 999
| T65420462m2 | T | 65420462 | 2 | 0 | 106 | 1 | 23 | 11 | 23162 | CÓRDOBA | CERETÉ | 18 | 15 | FALSE | 999
| T65420462m2 | T | 65420462 | 2 | 0 | 106 | 1 | 23 | 11 | 23162 | CÓRDOBA | CERETÉ | 18 | 15 | FALSE | 999
| T65420462m2 | T | 65420462 | 2 | 0 | 106 | 1 | 23 | 11 | 23162 | CÓRDOBA | CERETÉ | 18 | 15 | FALSE | 999
| T65420462m2 | T | 65420462 | 2 | 0 | 106 | 1 | 23 | 11 | 23162 | CÓRDOBA | CERETÉ | 18 | 15 | FALSE | 999
| T65420462m2 | T | 65420462 | 2 | 0 | 106 | 1 | 23 | 11 | 23162 | CÓRDOBA | CERETÉ | 18 | 15 | FALSE | 999
| T65420462m2 | T | 65420462 | 2 | 0 | 106 | 1 | 23 | 11 | 23162 | CÓRDOBA | CERETÉ | 18 | 15 | FALSE | 999
| T65420462m2 | T | 65420462 | 2 | 0 | 106 | 1 | 23 | 11 | 23162 | CÓRDOBA | CERETÉ | 18 | 15 | FALSE | 999
| T65420462m2 | T | 65420462 | 2 | 0 | 106 | 1 | 23 | 11 | 23162 | CÓRDOBA | CERETÉ | 18 | 15 | FALSE | 999
| T65420462m2 | T | 65420462 | 2 | 0 | 106 | 1 | 23 | 11 | 23162 | CÓRDOBA | CERETÉ | 18 | 15 | FALSE | 999
| T65420462m2 | T | 65420462 | 2 | 0 | 106 | 1 | 23 | 11 | 23162 | CÓRDOBA | CERETÉ | 18 | 15 | FALSE | 999
| T65420462m2 | T | 65420462 | 2 | 0 | 106 | 1 | 23 | 11 | 23162 | CÓRDOBA | CERETÉ | 18 | 15 | FALSE | 999
| T65420462m2 | T | 65420462 | 2 | 0 | 106 | 1 | 23 | 11 | 23162 | CÓRDOBA | CERETÉ | 18 | 15 | FALSE | 999
| T65420462m2 | T | 65420462 | 2 | 0 | 106 | 1 | 23 | 11 | 23162 | CÓRDOBA | CERETÉ | 18 | 15 | FALSE | 999
| T65420462m2 | T | 65420462 | 2 | 0 | 106 | 1 | 23 | 11 | 23162 | CÓRDOBA | CERETÉ | 18 | 15 | FALSE | 999
| T65420462m2 | T | 65420462 | 2 | 0 | 106 | 1 | 23 | 11 | 23162 | CÓRDOBA | CERETÉ | 18 | 15 | FALSE | 999
| T65420462m2 | T | 65420462 | 2 | 0 | 106 | 1 | 23 | 11 | 23162 | CÓRDOBA | CERETÉ | 18 | 15 | FALSE | 999