## Resumen
Cod. UC | Descripción | Unidad | Equipos | Montaje | Obra Civil | Ingeniería | Interventoria | Administración | Inspección | Costos Financieros | Sub Total | Servidumbres | Costos sociales y ambientales | Total
10R | Poste metálico -Altura 500 a 2000 msnm-230kV Circuito sencillo | Global | 150408104.8579 | 7881403.763 | 31049282.9426 | 15393797.7803 | 18926060.9991 | 3912417.1222 | 1892606.0999 | 8835540.0739 | 238299213.6389 | 10961763.8274 | 12868157.5365 | 262129135.0028
10S | Poste metálico -Altura 500 a 2000 msnm-230kV Circuito sencillo | Global | 93092668.4381 | 6238991.5481 | 17647453.6631 | 15393797.7803 | 18926060.9991 | 3912417.1222 | 1892606.0999 | 6049317.6448 | 163153313.2957 | 7505052.4116 | 8810278.918 | 179468644.6252
11R | Poste concreto -Altura 500 a 2000 msnm-230kV Circuito sencillo | Global | 39251315.6308 | 7881403.763 | 43394405.7344 | 15393797.7803 | 18926060.9991 | 3912417.1222 | 1892606.0999 | 5030779.0632 | 135682786.1929 | 6241408.1649 | 7326870.4544 | 149251064.8122
11S | Poste concreto -Altura 500 a 2000 msnm-230kV Circuito sencillo | Global | 23302136.0639 | 6238991.5481 | 34257073.9838 | 15393797.7803 | 18926060.9991 | 3912417.1222 | 1892606.0999 | 4001577.049 | 107924660.6463 | 4964534.3897 | 5827931.6749 | 118717126.711
12R | Torre metálica --Altura 500 a 2000 msnm- 230 kV Circuito doble | Global | 130482464.4372 | 14339180.9403 | 89026528.939 | 17348140.8957 | 13427115.066 | 3912417.1222 | 1342711.5066 | 10391722.5121 | 280270281.4192 | 12892432.9453 | 15134595.1966 | 308297309.5612
12S | Torre metálica --Altura 500 a 2000 msnm- 230 kV Circuito doble | Global | 116950898.9604 | 11054356.5105 | 46332169.7404 | 17348140.8957 | 13427115.066 | 3912417.1222 | 1342711.5066 | 8100250.4008 | 218468060.2027 | 10049530.7693 | 11797275.2509 | 240314866.2229
13R | Poste metálico --Altura 500 a 2000 msnm-230kV Circuito doble | Global | 240801458.3589 | 11166228.1928 | 31049282.9426 | 17348140.8957 | 13427115.066 | 3912417.1222 | 1342711.5066 | 12284975.8251 | 331332329.91 | 15241287.1759 | 17891945.8151 | 364465562.901
13S | Poste metálico --Altura 500 a 2000 msnm-230kV Circuito doble | Global | 161007892.8003 | 7881403.763 | 17647453.6631 | 17348140.8957 | 13427115.066 | 3912417.1222 | 1342711.5066 | 8569987.6074 | 231137122.4244 | 10632307.6315 | 12481404.6109 | 254250834.6668
14R | Poste metálico - -Altura 500 a 2000 msnm-230kV Cuatro circuitos | Global | 301213138.4568 | 17735877.0524 | 62098565.8851 | 34696281.7914 | 26854230.1321 | 3912417.1222 | 2685423.0132 | 17296370.3116 | 466492303.7649 | 21458645.9732 | 25190584.4033 | 513141534.1414
14S | Poste metálico - -Altura 500 a 2000 msnm-230kV Cuatro circuitos | Global | 202397752.4521 | 11166228.1928 | 35294907.3262 | 34696281.7914 | 26854230.1321 | 3912417.1222 | 2685423.0132 | 12206420.866 | 329213660.896 | 15143828.4012 | 17777537.6884 | 362135026.9856
17R | Torre metálica --Altura mayor a 2000 msnm- 230 kV Circuito sencillo | Global | 80573345.202 | 11054356.5105 | 69507387.7572 | 15393797.7803 | 18926060.9991 | 3912417.1222 | 1892606.0999 | 7749551.4457 | 209009522.9169 | 9614438.0542 | 11286514.2375 | 229910475.2086
17S | Torre metálica --Altura mayor a 2000 msnm- 230 kV Circuito sencillo | Global | 54617916.725 | 9411944.2956 | 40531549.7906 | 15393797.7803 | 18926060.9991 | 3912417.1222 | 1892606.0999 | 5571171.7608 | 150257464.5734 | 6911843.3704 | 8113903.087 | 165283211.0308
18R | Poste metálico --Altura mayor a 2000 msnm-230kV Circuito sencillo | Global | 151823121.9961 | 7881403.763 | 31049282.9426 | 15393797.7803 | 18926060.9991 | 3912417.1222 | 1892606.0999 | 8890025.5636 | 239768716.2669 | 11029360.9483 | 12947510.6784 | 263745587.8935
18S | Poste metálico --Altura mayor a 2000 msnm-230kV Circuito sencillo | Global | 89952092.4902 | 6238991.5481 | 17647453.6631 | 15393797.7803 | 18926060.9991 | 3912417.1222 | 1892606.0999 | 5928389.2024 | 159891808.9053 | 7355023.2096 | 8634157.6809 | 175880989.7958
19R | Poste concreto - -Altura mayor a 2000 msnm-230kV Circuito sencillo | Global | 39950283.6218 | 7881403.763 | 43394405.7344 | 15393797.7803 | 18926060.9991 | 3912417.1222 | 1892606.0999 | 5057692.9515 | 136408668.0723 | 6274798.7313 | 7366068.0759 | 150049534.8795
19S | Poste concreto - -Altura mayor a 2000 msnm-230kV Circuito sencillo | Global | 23544782.145 | 6238991.5481 | 34257073.9838 | 15393797.7803 | 18926060.9991 | 3912417.1222 | 1892606.0999 | 4010920.1801 | 108176649.8585 | 4976125.8935 | 5841539.0924 | 118994314.8444
1R | Torre metálica -Altura 500 msnm- 230 kV Circuito sencillo | Global | 79175409.2156 | 11054356.5105 | 69507387.7572 | 15393797.7803 | 18926060.9991 | 3912417.1222 | 1892606.0999 | 7695723.6688 | 207557759.1536 | 9547656.9211 | 11208118.9943 | 228313535.069
1S | Torre metálica -Altura 500 msnm- 230 kV Circuito sencillo | Global | 54132624.5643 | 9411944.2956 | 40531549.7906 | 15393797.7803 | 18926060.9991 | 3912417.1222 | 1892606.0999 | 5552485.4987 | 149753486.1507 | 6888660.3629 | 8086688.2521 | 164728834.7658
20R | Torre metálica --Altura mayor a 2000 msnm- 230 kV Circuito doble | Global | 131880400.4192 | 14339180.9403 | 89026528.939 | 17348140.8957 | 13427115.066 | 3912417.1222 | 1342711.5066 | 10445550.2889 | 281722045.1779 | 12959214.0782 | 15212990.4396 | 309894249.6957
20S | Torre metálica --Altura mayor a 2000 msnm- 230 kV Circuito doble | Global | 98915311.0816 | 11054356.5105 | 46332169.7404 | 17348140.8957 | 13427115.066 | 3912417.1222 | 1342711.5066 | 7405786.8415 | 199738008.7647 | 9187948.4032 | 10785852.4733 | 219711809.6411
21R | Poste metálico -Altura mayor a 2000 msnm- 230 kV Circuito doble | Global | 242199394.3409 | 11166228.1928 | 31049282.9426 | 17348140.8957 | 13427115.066 | 3912417.1222 | 1342711.5066 | 12338803.6018 | 332784093.6687 | 15308068.3088 | 17970341.0581 | 366062503.0355
21S | Poste metálico -Altura mayor a 2000 msnm- 230 kV Circuito doble | Global | 161493184.9625 | 7881403.763 | 17647453.6631 | 17348140.8957 | 13427115.066 | 3912417.1222 | 1342711.5066 | 8588673.8695 | 231641100.8487 | 10655490.639 | 12508619.4458 | 254805210.9336
22R | Poste metálico --Altura mayor a 2000 msnm- 230 kV Cuatro circuitos | Global | 304142689.9548 | 17735877.0524 | 62098565.8851 | 34696281.7914 | 26854230.1321 | 3912417.1222 | 2685423.0132 | 17409173.2196 | 469534658.1709 | 21598594.2759 | 25354871.5412 | 516488123.988
22S | Poste metálico --Altura mayor a 2000 msnm- 230 kV Cuatro circuitos | Global | 203368336.7766 | 11166228.1928 | 35294907.3262 | 34696281.7914 | 26854230.1321 | 3912417.1222 | 2685423.0132 | 12243793.3902 | 330221617.7448 | 15190194.4163 | 17831967.3582 | 363243779.5193
25R | Torre metálica -Altura 500 msnm- 500 kV Circuito sencillo | Global | 137609188.4768 | 11054356.5105 | 69507387.7572 | 15393797.7803 | 18926060.9991 | 3912417.1222 | 1892606.0999 | 9945726.8623 | 268241541.6083 | 12339110.914 | 14485043.2468 | 295065695.7692
25S | Torre metálica -Altura 500 msnm- 500 kV Circuito sencillo | Global | 103353631.0435 | 9411944.2956 | 40531549.7906 | 15393797.7803 | 18926060.9991 | 3912417.1222 | 1892606.0999 | 7447749.2172 | 200869756.3484 | 9240008.792 | 10846966.8428 | 220956731.9833
26R | Torre metálica -Altura 500 a 2000 msnm- 500 kV Circuito sencillo | Global | 138657640.4641 | 11054356.5105 | 66389838.6843 | 15393797.7803 | 18926060.9991 | 3912417.1222 | 1892606.0999 | 9866055.9064 | 266092773.5668 | 12240267.5841 | 14369009.7726 | 292702050.9235
26S | Torre metálica -Altura 500 a 2000 msnm- 500 kV Circuito sencillo | Global | 104081569.2613 | 11054356.5105 | 40141613.9048 | 15393797.7803 | 18926060.9991 | 3912417.1222 | 1892606.0999 | 7524005.436 | 202926427.114 | 9334615.6472 | 10958027.0642 | 223219069.8254
27R | Torre metálica -Altura mayor a 2000 msnm- 500 kV Circuito sencillo | Global | 139706092.4414 | 11054356.5105 | 66389838.6843 | 15393797.7803 | 18926060.9991 | 3912417.1222 | 1892606.0999 | 9906426.7386 | 267181596.3763 | 12290353.4333 | 14427806.2043 | 293899756.014
27S | Torre metálica -Altura mayor a 2000 msnm- 500 kV Circuito sencillo | Global | 104809507.5262 | 11054356.5105 | 40141613.9048 | 15393797.7803 | 18926060.9991 | 3912417.1222 | 1892606.0999 | 7552034.83 | 203682394.773 | 9369390.1596 | 10998849.3177 | 224050634.2503
2R | Poste metálico - -Altura 500 msnm-230kV Circuito sencillo | Global | 149709136.8625 | 7881403.763 | 31049282.9426 | 15393797.7803 | 18926060.9991 | 3912417.1222 | 1892606.0999 | 8808626.1853 | 237573331.7549 | 10928373.2607 | 12828959.9148 | 261330664.9304
2S | Poste metálico - -Altura 500 msnm-230kV Circuito sencillo | Global | 89466800.3296 | 6238991.5481 | 17647453.6631 | 15393797.7803 | 18926060.9991 | 3912417.1222 | 1892606.0999 | 5909702.9403 | 159387830.4826 | 7331840.2022 | 8606942.8461 | 175326613.5309
31R | Poste metálico -Altura 500 msnm- 230/110 kV Circuito triple | Global | 263319082.0976 | 14451052.6226 | 58993637.5909 | 29033786.9407 | 28599506.3328 | 3912417.1222 | 2859950.6333 | 15447101.2759 | 416616534.6159 | 19164360.5923 | 22497292.8693 | 458278188.0775
31S | Poste metálico -Altura 500 msnm- 230/110 kV Circuito triple | Global | 197927549.1611 | 9523815.9779 | 33530161.9599 | 29033786.9407 | 28599506.3328 | 3912417.1222 | 2859950.6333 | 11758988.6749 | 317146176.8028 | 14588724.1329 | 17125893.5474 | 348860794.4831
32R | Poste metálico -Altura 500 msnm- 230/110 kV Circuito doble | Global | 239403522.3681 | 11166228.1928 | 31049282.9426 | 17348140.8957 | 13427115.066 | 3912417.1222 | 1342711.5066 | 12231148.048 | 329880566.1421 | 15174506.0425 | 17813550.5717 | 362868622.7563
32S | Poste metálico -Altura 500 msnm- 230/110 kV Circuito doble | Global | 160522600.6412 | 7881403.763 | 17647453.6631 | 17348140.8957 | 13427115.066 | 3912417.1222 | 1342711.5066 | 8551301.3454 | 230633144.0034 | 10609124.6242 | 12454189.7762 | 253696458.4037
33R | Poste metálico -Altura 500 a 2000 msnm- 230/110 kV Circuito triple | Global | 265415986.0838 | 14451052.6226 | 58993637.5909 | 29033786.9407 | 28599506.3328 | 3912417.1222 | 2859950.6333 | 15527842.9415 | 418794180.2678 | 19264532.2923 | 22614885.7345 | 460673598.2945
33S | Poste metálico -Altura 500 a 2000 msnm- 230/110 kV Circuito triple | Global | 198655487.3997 | 9523815.9779 | 33530161.9599 | 29033786.9407 | 28599506.3328 | 3912417.1222 | 2859950.6333 | 11787018.0679 | 317902144.4343 | 14623498.644 | 17166715.7995 | 349692358.8777
34R | Poste metálico -Altura 500 a 2000 msnm- 230/110 kV Circuito doble | Global | 240801458.3589 | 11166228.1928 | 31049282.9426 | 17348140.8957 | 13427115.066 | 3912417.1222 | 1342711.5066 | 12284975.8251 | 331332329.91 | 15241287.1759 | 17891945.8151 | 364465562.901
34S | Poste metálico -Altura 500 a 2000 msnm- 230/110 kV Circuito doble | Global | 161007892.8003 | 7881403.763 | 17647453.6631 | 17348140.8957 | 13427115.066 | 3912417.1222 | 1342711.5066 | 8569987.6074 | 231137122.4244 | 10632307.6315 | 12481404.6109 | 254250834.6668
35R | Poste metálico -Altura mayor a 2000 msnm- 230/110 kV Circuito triple | Global | 267512890.0568 | 14451052.6226 | 58993637.5909 | 29033786.9407 | 28599506.3328 | 3912417.1222 | 2859950.6333 | 15608584.6066 | 420971825.9058 | 19364703.9917 | 22732478.5989 | 463069008.4964
35S | Poste metálico -Altura mayor a 2000 msnm- 230/110 kV Circuito triple | Global | 199383425.6431 | 9523815.9779 | 33530161.9599 | 29033786.9407 | 28599506.3328 | 3912417.1222 | 2859950.6333 | 11815047.461 | 318658112.0709 | 14658273.1553 | 17207538.0518 | 350523923.278
36R | Poste metálico -Altura mayor a 2000 msnm- 230/110 kV Circuito doble | Global | 242199394.3409 | 11166228.1928 | 31049282.9426 | 17348140.8957 | 13427115.066 | 3912417.1222 | 1342711.5066 | 12338803.6018 | 332784093.6687 | 15308068.3088 | 17970341.0581 | 366062503.0355
36S | Poste metálico -Altura mayor a 2000 msnm- 230/110 kV Circuito doble | Global | 161493184.9625 | 7881403.763 | 17647453.6631 | 17348140.8957 | 13427115.066 | 3912417.1222 | 1342711.5066 | 8588673.8695 | 231641100.8487 | 10655490.639 | 12508619.4458 | 254805210.9336
3R | Poste concreto - -Altura 500 msnm-230kV Circuito sencillo | Global | 38453358.2077 | 7881403.763 | 43394405.7344 | 15393797.7803 | 18926060.9991 | 3912417.1222 | 1892606.0999 | 5000053.5689 | 134854103.2755 | 6203288.7507 | 7282121.5769 | 148339513.6031
3S | Poste concreto - -Altura 500 msnm-230kV Circuito sencillo | Global | 23059489.9844 | 6238991.5481 | 34257073.9838 | 15393797.7803 | 18926060.9991 | 3912417.1222 | 1892606.0999 | 3992233.918 | 107672671.4358 | 4952942.886 | 5814324.2575 | 118439938.5794
4R | Torre metálica -Altura 500 msnm- 230 kV Circuito doble | Global | 129017688.6794 | 14339180.9403 | 89026528.939 | 17348140.8957 | 13427115.066 | 3912417.1222 | 1342711.5066 | 10335321.0578 | 278749104.2071 | 12822458.7935 | 15052451.6272 | 306624014.6278
4S | Torre metálica -Altura 500 msnm- 230 kV Circuito doble | Global | 97944726.7603 | 11054356.5105 | 46332169.7404 | 17348140.8957 | 13427115.066 | 3912417.1222 | 1342711.5066 | 7368414.3175 | 198730051.9193 | 9141582.3883 | 10731422.8036 | 218603057.1112
5R | Poste metálico - Altura 500 msnm-230kV Circuito doble | Global | 239403522.3681 | 11166228.1928 | 31049282.9426 | 17348140.8957 | 13427115.066 | 3912417.1222 | 1342711.5066 | 12231148.048 | 329880566.1421 | 15174506.0425 | 17813550.5717 | 362868622.7563
5S | Poste metálico - Altura 500 msnm-230kV Circuito doble | Global | 160522600.6412 | 7881403.763 | 17647453.6631 | 17348140.8957 | 13427115.066 | 3912417.1222 | 1342711.5066 | 8551301.3454 | 230633144.0034 | 10609124.6242 | 12454189.7762 | 253696458.4037
6R | Poste metálico -Altura 500 msnm-230kV Cuatro circuitos | Global | 298417266.4752 | 17735877.0524 | 62098565.8851 | 34696281.7914 | 26854230.1321 | 3912417.1222 | 2685423.0132 | 17188714.7575 | 463588776.2292 | 21325083.7065 | 25033793.9164 | 509947653.8521
6S | Poste metálico -Altura 500 msnm-230kV Cuatro circuitos | Global | 201427168.134 | 11166228.1928 | 35294907.3262 | 34696281.7914 | 26854230.1321 | 3912417.1222 | 2685423.0132 | 12169048.3421 | 328205704.054 | 15097462.3865 | 17723108.0189 | 361026274.4594
71PAT | Sistema de Puesta a Tierra para Torre metálica | Global | 6722770.3466 | [6 empty] | 258861.4829 | 6981631.8295 | 321155.0642 | 377008.1188 | 7679795.0125
72PAT | Sistema de Puesta a Tierra para Poste metálico o concreto | Global | 4193755.0507 | [6 empty] | 161481.2935 | 4355236.3442 | 200340.8718 | 235182.7626 | 4790759.9786
9R | Torre metálica -Altura 500 a 2000 msnm- 230 kV Circuito sencillo | Global | 102134851.7399 | 11054356.5105 | 69507387.7572 | 15393797.7803 | 18926060.9991 | 3912417.1222 | 1892606.0999 | 8579781.1378 | 231401259.1469 | 10644457.9208 | 12495667.9939 | 254541385.0616
9S | Torre metálica -Altura 500 a 2000 msnm- 230 kV Circuito sencillo | Global | 54375270.6438 | 9411944.2956 | 40531549.7906 | 15393797.7803 | 18926060.9991 | 3912417.1222 | 1892606.0999 | 5561828.6297 | 150005475.3612 | 6900251.8666 | 8100295.6695 | 165006022.8974
AIS-N5-1 | Sección transversal 1200 mm2 | km | 262026396.7674 | 383290091.3275 | [5 empty] | 24848027.5867 | 670164515.6816 | 30827567.7214 | 36188883.8468 | 737180967.2498
AIS-N5-2 | Sección transversal 1800 mm2 | km | 278761169.2751 | 871760120.7722 | [5 empty] | 44301029.4664 | 1194822319.5137 | 54961826.6976 | 64520405.2537 | 1314304551.4651
CC201 | Control y protección Bahía de Línea | Global | 222359256.8435 | 19100294.3355 |  | 23337667.4551 | 11668833.7276 | 2917208.4319 | 0 | 4274563.8901 | 283657824.6837 |  |  | 283657824.6837
CC202 | Control y protección Bahía de Transformador | Global | 222359256.8435 | 5101954.151 |  | 23337667.4551 | 11668833.7276 | 2917208.4319 | 0 | 4060389.2853 | 269445309.8944 |  |  | 269445309.8944
CC203 | Control y protección Bahía de Transf, Acopl, Corte Central | Global | 149518981.6575 | 5101954.151 |  | 23337667.4551 | 11668833.7276 | 2917208.4319 | 0 | 2945933.075 | 195490578.4981 |  |  | 195490578.4981
CC204 | Control y protección Bahía de Seccionamiento | Global | 82786432.7899 | 5101954.151 |  | 23337667.4551 | 11668833.7276 | 2917208.4319 | 0 | 1924925.0773 | 127737021.6328 |  |  | 127737021.6328
CC205 | Protección diferencial de Barras Tipo 1, 2 | Global | 330382193.7307 | 9695844.3187 |  | 23337667.4551 | 11668833.7276 | 2917208.4319 | 0 | 5783426.7393 | 383785174.4032 |  |  | 383785174.4032
CC206 | Protección diferencial de Barras Tipo 3, 4 | Global | 445070323.6258 | 9695844.3187 |  | 23337667.4551 | 11668833.7276 | 2917208.4319 | 0 | 7538155.1267 | 500228032.6858 |  |  | 500228032.6858
CC207 | Control y Protección del Transformador | Global | 127686177.5009 | 9695844.3187 |  | 23337667.4551 | 11668833.7276 | 2917208.4319 | 0 | 2682177.6909 | 177987909.1251 |  |  | 177987909.1251
CC501 | Control y protección Bahía de Línea | Global | 218127690.7584 | 23553203.936 |  | 23337667.4551 | 11668833.7276 | 2917208.4319 | 0 | 4277950.4459 | 283882554.7549 |  |  | 283882554.7549
CC502 | Control y protección Bahía de Transformador | Global | 218127690.7584 | 8503256.9184 |  | 23337667.4551 | 11668833.7276 | 2917208.4319 | 0 | 4047686.2566 | 268602343.548 |  |  | 268602343.548
CC503 | Control y protección Bahía de Acople o corte central | Global | 145287415.5724 | 8503256.9184 |  | 23337667.4551 | 11668833.7276 | 2917208.4319 | 0 | 2933230.0462 | 194647612.1516 |  |  | 194647612.1516
CC504 | Protección diferencial de Barras Tipo 1 | Global | 432168113.6093 | 19100294.3355 |  | 23337667.4551 | 11668833.7276 | 2917208.4319 | 0 | 7484639.3987 | 496676756.9581 |  |  | 496676756.9581
CC505 | Protección diferencial de Barras Tipo 2 | Global | 551916013.941 | 19100294.3355 |  | 23337667.4551 | 11668833.7276 | 2917208.4319 | 0 | 9316782.2737 | 618256800.1648 |  |  | 618256800.1648
CC506 | Control y Protección del Transformador | Global | 129839933.8822 | 19100294.3355 |  | 23337667.4551 | 11668833.7276 | 2917208.4319 | 0 | 2859018.2488 | 189722956.0811 |  |  | 189722956.0811
CE1 | km de Conductor ACCC 1105 kcmil | (en blanco) | 43384941.6 | 21491418.9692 | [5 empty] | 2498075.9471 | 67374436.5163 | 3099224.0797 | 3638219.5719 | 74111880.1679
CE2 | km de Conductor ACCC 1223 kcmil | (en blanco) | 47877429.6 | 21491418.9692 | [5 empty] | 2671060.0065 | 72039908.5758 | 3313835.7945 | 3890155.0631 | 79243899.4333
CE3 | km de Conductor ACCC 1342 kcmil | (en blanco) | 52410758.4 | 21491418.9692 | [5 empty] | 2845616.6484 | 76747794.0176 | 3530398.5248 | 4144380.8769 | 84422573.4193
CE4 | km de Conductor ACCC 1973 kcmil | (en blanco) | 76384308 | 21491418.9692 | [5 empty] | 3768722.493 | 101644449.4622 | 4675644.6753 | 5488800.271 | 111808894.4085
CE5 | km de Conductor ACCC 2727 kcmil | (en blanco) | 96845548.8 | 21491418.9692 | [5 empty] | 4556586.2548 | 122893554.024 | 5653103.4851 | 6636251.9173 | 135182909.4264
CE6 | km de Conductor ACCC 908 kcmil | (en blanco) | 35911075.2 | 21491418.9692 | [5 empty] | 2210293.3754 | 59612787.5446 | 2742188.2271 | 3219090.5274 | 65574066.2991
CE7 | km de Conductor ACCC 1026 kcmil | (en blanco) | 40403563.2 | 21491418.9692 | [5 empty] | 2383277.4349 | 64278259.6041 | 2956799.9418 | 3471026.0186 | 70706085.5645
CE8 | km de Conductor ACCC 1421 kcmil | (en blanco) | 55392136.8 | 21491418.9692 | [5 empty] | 2960415.1606 | 79843970.9298 | 3672822.6628 | 4311574.4302 | 87828368.0228
CS01 | Control Subestación Tipo 1 (1-4 Bahías) | Global | 159805050.8604 | 1794548.8625 |  | 3360452.7786 |  |  |  | 2523888.8033 | 167483941.3048 |  |  | 167483941.3048
CS02 | Control Subestación Tipo 2 (5-8 Bahías) | Global | 353392670.351 | 1794548.8625 |  | 3360452.7786 |  |  |  | 5485779.3815 | 364033451.3737 |  |  | 364033451.3737
CS03 | Control Subestación Tipo 3 (9-12 Bahías) | Global | 551728224.8253 | 1794548.8625 |  | 3360452.7786 |  |  |  | 8520313.3649 | 565403539.8314 |  |  | 565403539.8314
CS04 | Control Subestación Tipo 4 (>12 Bahías) | Global | 736385531.841 | 1794548.8625 |  | 3360452.7786 |  |  |  | 11345570.1623 | 752886103.6445 |  |  | 752886103.6445
CS06 | Sincrophasores SE (4 bahias) | Global | 790621146.4861 | 1794548.8625 |  | 3360452.7786 | 11668833.7276 | 2917208.4319 | 0 | 12398541.5114 | 822760731.7981 |  |  | 822760731.7981
CS07 | Sincrophasores CC | Global | 902153302.4398 | 1794548.8625 |  | 3360452.7786 | 11668833.7276 | 2917208.4319 | 0 | 14104983.4975 | 935999329.7379 |  |  | 935999329.7379
D23R | Torre metálica de Retención-Altura 500 a 2000 msnm- 230 kV Circuito doble 2 cond/ fase | Global | 301909472.7715 | 14339180.9403 | 89026528.939 | 17348140.8957 | 13427115.066 | 3912417.1222 | 1342711.5066 | 16992550.3397 | 458298117.581 | 21081713.4087 | 24748098.3494 | 504127929.3391
D23S | Torre metálica de Suspensión-Altura 500 a 2000 msnm- 230 kV Circuito doble 2 cond/ fase | Global | 254294974.1972 | 11054356.5105 | 46332169.7404 | 17348140.8957 | 13427115.066 | 3912417.1222 | 1342711.5066 | 13388708.7516 | 361100593.7903 | 16610627.3144 | 19499432.0647 | 397210653.1693
D25R | Poste metálico de Retención-Altura 500 a 2000 msnm- 230 kV Circuito doble 2 cond/ fase | Global | 415082118.6668 | 11166228.1928 | 31049282.9426 | 17348140.8957 | 13427115.066 | 3912417.1222 | 1342711.5066 | 18995684.0358 | 512323698.4286 | 23566890.1277 | 27665479.7151 | 563556068.2715
D25S | Poste metálico de Suspensión-Altura 500 a 2000 msnm- 230 kV Circuito doble 2 cond/ fase | Global | 340301096.7225 | 7881403.763 | 17647453.6631 | 17348140.8957 | 13427115.066 | 3912417.1222 | 1342711.5066 | 15473704.7127 | 417334043.4519 | 19197365.9988 | 22536038.3464 | 459067447.797
D29R | Torre metálica de Retención-Altura mayor a 2000 msnm- 230 kV Circuito doble 2 cond/ fase | Global | 303307408.7534 | 14339180.9403 | 89026528.939 | 17348140.8957 | 13427115.066 | 3912417.1222 | 1342711.5066 | 17046378.1164 | 459749881.3397 | 21148494.5416 | 24826493.5923 | 505724869.4737
D29S | Torre metálica de Suspensión-Altura mayor a 2000 msnm- 230 kV Circuito doble 2 cond/ fase | Global | 254780266.3595 | 11054356.5105 | 46332169.7404 | 17348140.8957 | 13427115.066 | 3912417.1222 | 1342711.5066 | 13407395.0137 | 361604572.2147 | 16633810.3219 | 19526646.8996 | 397765029.4361
D31R | Poste metálico de Retención-Altura mayor a 2000 msnm- 230 kV Circuito doble 2 cond/ fase | Global | 416480054.6488 | 11166228.1928 | 31049282.9426 | 17348140.8957 | 13427115.066 | 3912417.1222 | 1342711.5066 | 19049511.8125 | 513775462.1873 | 23633671.2606 | 27743874.9581 | 565153008.406
D31S | Poste metálico de Suspensión-Altura mayor a 2000 msnm- 230 kV Circuito doble 2 cond/ fase | Global | 340786388.8848 | 7881403.763 | 17647453.6631 | 17348140.8957 | 13427115.066 | 3912417.1222 | 1342711.5066 | 15492390.9748 | 417838021.8762 | 19220549.0063 | 22563253.1813 | 459621824.0639
D7R | Torre metálica de Retención-Altura 500 msnm- 230 kV Circuito doble 2 cond/ fase | Global | 300511536.7806 | 14339180.9403 | 89026528.939 | 17348140.8957 | 13427115.066 | 3912417.1222 | 1342711.5066 | 16938722.5626 | 456846353.8132 | 21014932.2754 | 24669703.1059 | 502530989.1945
D7S | Torre metálica de Suspensión-Altura 500 msnm- 230 kV Circuito doble 2 cond/ fase | Global | 253809682.0382 | 11054356.5105 | 46332169.7404 | 17348140.8957 | 13427115.066 | 3912417.1222 | 1342711.5066 | 13370022.4896 | 360596615.3693 | 16587444.307 | 19472217.2299 | 396656276.9062
D9R | Poste metálico de Retención-Altura 500 msnm- 230 kV Circuito doble 2 cond/ fase | Global | 462385287.3714 | 11166228.1928 | 31049282.9426 | 17348140.8957 | 13427115.066 | 3912417.1222 | 1342711.5066 | 20817101.0654 | 561448284.1628 | 25826621.0715 | 30318207.3448 | 617593112.579
D9S | Poste metálico de Suspensión-Altura 500 msnm- 230 kV Circuito doble 2 cond/ fase | Global | 359296246.4416 | 7881403.763 | 17647453.6631 | 17348140.8957 | 13427115.066 | 3912417.1222 | 1342711.5066 | 16205116.3734 | 437060604.8317 | 20104787.8223 | 23601272.6609 | 480766665.3148
D-N5-1 | Km de conductor ACSR 1113 kcmil (hasta 1kA) 230kV | km | 38186023.9346 | 21491418.9692 | [5 empty] | 2297890.6861 | 61975333.5899 | 2850865.3451 | 3346668.0139 | 68172866.9489
D-N5-10 | km Conductor ACSR Falcon 1590 kcmil | km | 60827664.0574 | 21491418.9692 | [5 empty] | 3169711.1165 | 85488794.1431 | 3932484.5306 | 4616394.8837 | 94037673.5574
D-N5-11 | km Conductor ACSR Kiwi 2167 kcmil | km | 69161031.1846 | 21491418.9692 | [5 empty] | 3490588.9184 | 94143039.0723 | 4330579.7973 | 5083724.1099 | 103557342.9795
D-N5-2 | km de conductor AAAC 1600 kcmil (Mayor a 1 kA) 230kV | km | 64545977.2252 | 21491418.9692 | [5 empty] | 3312885.4346 | 89350281.629 | 4110112.9549 | 4824915.208 | 98285309.7919
D-N5-3 | km de conductor AAAC 800 kcmil 500kV | km | 21727687.9253 | 21491418.9692 | [5 empty] | 1664159.4941 | 44883266.3887 | 2064630.2539 | 2423696.385 | 49371593.0275
D-N5-4 | km de conductor AAAC 1200 kcmil 500kV | km | 35040663.3032 | 21491418.9692 | [5 empty] | 2176778.0086 | 58708860.281 | 2700607.5729 | 3170278.4552 | 64579746.3091
D-N5-5 | km Conductor ACSR Canary 900 kcmil | km | 34643019.2187 | 21491418.9692 | [5 empty] | 2161466.6515 | 58295904.8394 | 2681611.6226 | 3147978.8613 | 64125495.3234
D-N5-6 | km Conductor ACSR Rail 954 kcmil | km | 32627217.1954 | 21491418.9692 | [5 empty] | 2083847.8315 | 56202483.9962 | 2585314.2638 | 3034934.1358 | 61822732.3958
D-N5-7 | km Conductor ACSR Cardinal 954 kcmil | km | 36700384.1703 | 21491418.9692 | [5 empty] | 2240685.8594 | 60432488.999 | 2779894.494 | 3263354.4059 | 66475737.8989
D-N5-8 | km Conductor ACSR Curlew 1033,5 kcmil | km | 39755259.4015 | 21491418.9692 | [5 empty] | 2358314.3804 | 63604992.7511 | 2925829.6665 | 3434669.6086 | 69965492.0262
D-N5-9 | km Conductor ACSR Parrot 1510,5 kcmil | km | 57772788.8262 | 21491418.9692 | [5 empty] | 3052082.5956 | 82316290.391 | 3786549.358 | 4445079.6811 | 90547919.4301
D-N5-AD1 | km Fibra óptica tipo adosada | km | 20621025.6448 | 7111979.3795 | [5 empty] | 1067864.3528 | 28800869.377 | 1324839.9913 | 1555246.9464 | 31680956.3147
D-N5-ADS1 | km Cable de fibra óptica All-Dielectric Self-Supporting (ADSS) monomodo | km | 11406814.3533 | 7111979.3795 | [5 empty] | 713069.4877 | 19231863.2205 | 884665.7081 | 1038520.6139 | 21155049.5425
D-N5-G1 | km Cable de fibra óptica monomodo (OPGW)- 24 fibras | km | 7131617.6295 | 7111979.3795 | [5 empty] | 548452.2679 | 14792049.2768 | 680434.2667 | 798770.6609 | 16271254.2045
D-N5-G2 | km Cable Alumoweld 7 No.6 | km | 9604225.7887 | 7111979.3795 | [5 empty] | 643660.4904 | 17359865.6585 | 798553.8203 | 937432.7456 | 19095852.2243
D-N5-G3 | km Cable Alumoweld 7 No.8 | km | 7504225.7887 | 7111979.3795 | [5 empty] | 562799.6122 | 15179004.7803 | 698234.2199 | 819666.2581 | 16696905.2583
D-N5-G4 | km Cable acero EHS 3/8" | km | 2072225.7887 | 7111979.3795 | [5 empty] | 353639.4739 | 9537844.6421 | 438740.8535 | 515043.6107 | 10491629.1063
EM01 | Estación Maestra Tipo 1 | Global | 1670505568.2315 | 142727424.84 |  | 142727424.84 | 225985089.33 | 59469760.35 | 0 | 34293653.5941 | 2275708921.1856 |  |  | 2275708921.1856
EM02 | Estación Maestra Tipo 2 | Global | 2812948586.019 | 369616309.92 |  | 369616309.92 | 585225824.04 | 154006795.8 | 0 | 65658631.5332 | 4357072457.2322 |  |  | 4357072457.2322
EM03 | Estación Maestra Tipo 3 | Global | 6128301298.5566 | 752715806.3568 |  | 752715806.3568 | 1191800026.7316 | 313631585.982 | 0 | 139829217.217 | 9278993741.2007 |  |  | 9278993741.2007
EM04 | Estación Maestra Tipo 4 | Global | 7452451993.9584 | 873862034.76 |  | 873862034.76 | 1383614888.37 | 364109181.15 | 0 | 167502872.0349 | 11115403005.0333 |  |  | 11115403005.0333
N5C1 | Módulo de Compensación Capacitiva Paralela <40 MVAr | $/Mvar-Global | 3642728583.6231 | 373597171.6916 | 918883997.5943 | 193763956.8434 | 219409186.4257 | 141207066.5885 | 4388183.7285 | 83824438.3428 | 5577802584.838 |  |  | 5577802584.838
N5C3 | Módulo de Compensación Capacitiva Paralela >40 MVAr | $/Mvar-Global | 2661616839.984 | 272974639.9485 | 671397021.7227 | 141576677.6682 | 160314767.3596 | 103175160.5229 | 3206295.3472 | 61247642.138 | 4075509044.6912 |  |  | 4075509044.6912
N5C5 | Módulo de Compensación Reactiva 12,5 - 25 MVAr | $/Mvar-Global | 2557571135.2475 | 262303743.0854 | 645151329.5428 | 136042280.3121 | 154047876.2358 | 99141923.234 | 3080957.5247 | 58853400.4147 | 3916192645.597 |  |  | 3916192645.597
N5EQ1 | Transformador De Tensión - 230 Kv | Global | 47086586.1226 | 1706036.0897 | 1892678.8891 | 517444.1824 | 776835.5552 | 317691.3528 | 39773.9804 | 1404034.3485 | 53741080.5206 |  |  | 53741080.5206
N5L1 | km Circuito sencillo 230 kV - 1 subconductor/fase - 500 msnm - Torre - Capacidad de Conductor hasta 1000 A | km | 274882573.1762 | 98154896.0842 | 114475119.0245 | 39527440.6712 | 48542616.7488 | 21084737.9257 | 4854261.6749 | 23161699.2783 | 624683344.5839 | 28735433.8509 | 33732900.6075 | 687151679.0423
N5L10 | km Circuito doble 230 kV - 1 subconductor/fase - 500 msnm - Poste Metálico - Capacidad de Conductor mayor a 1000 A | km | 858009812.5546 | 168190338.3493 | 133508854.5159 | 44556937.87 | 48542616.7488 | 17169246.5758 | 4854261.6749 | 49087638.3692 | 1323919706.6586 | 60900306.5063 | 71491664.1596 | 1456311677.3245
N5L11 | km 4 Circuitos 230 kV - 1 subconductor/fase - 500 msnm - Poste Metálico - Capacidad de Conductor hasta 1000 A | km | 1044393672.3406 | 317194463.8762 | 100781406.7299 | 44556937.87 | 48542616.7488 | 21084737.9257 | 4854261.6749 | 60892403.5713 | 1642300500.7375 | 75545823.0339 | 88684227.0398 | 1806530550.8112
N5L12 | km 4 Circuitos 230 kV - 1 subconductor/fase - 500 msnm - Poste Metálico - Capacidad de Conductor mayor a 1000 A | km | 1380003160.8342 | 317194463.8762 | 100781406.7299 | 44556937.87 | 48542616.7488 | 17169246.5758 | 4854261.6749 | 73664340.6648 | 1986766434.9748 | 91391256.0088 | 107285387.4886 | 2185443078.4722
N5L13 | km Circuito sencillo 230 kV - 2 subconductor/fase - 500 msnm - Torre - Capacidad de Conductor hasta 1000 A | km | 462704283.9284 | 166010532.8353 | 114475119.0245 | 39527440.6712 | 48542616.7488 | 21084737.9257 | 4854261.6749 | 33006601.5879 | 890205594.3967 | 40949457.3422 | 48071102.0974 | 979226153.8364
N5L14 | km Circuito sencillo 230 kV - 2 subconductor/fase - 500 msnm - Torre - Capacidad de Conductor mayor a 1000 A | km | 627174037.0148 | 166010532.8353 | 114475119.0245 | 39527440.6712 | 48542616.7488 | 17169246.5758 | 4854261.6749 | 39188772.3497 | 1056942026.8951 | 48619333.2372 | 57074869.4523 | 1162636229.5846
N5L15 | km Circuito sencillo 230 kV - 2 subconductor/fase - 500 msnm - Poste Metálico - Capacidad de Conductor hasta 1000 A | km | 571499932.0746 | 159015408.906 | 50390703.365 | 39527440.6712 | 48542616.7488 | 21084737.9257 | 4854261.6749 | 34458867.14 | 929373968.5063 | 42751202.5513 | 50186194.2993 | 1022311365.3569
N5L16 | km Circuito sencillo 230 kV - 2 subconductor/fase - 500 msnm - Poste Metálico - Capacidad de Conductor mayor a 1000 A | km | 739250271.8599 | 159015408.906 | 50390703.365 | 39527440.6712 | 48542616.7488 | 17169246.5758 | 4854261.6749 | 40767357.4835 | 1099517307.2851 | 50577796.1351 | 59373934.5934 | 1209469038.0136
N5L17 | km Circuito sencillo 230 kV - 1 subconductor/fase - 500 a 2000 msnm - Torre - Capacidad de Conductor hasta 1000 A | km | 275765230.5117 | 98154896.0842 | 114475119.0245 | 39527440.6712 | 48542616.7488 | 21084737.9257 | 4854261.6749 | 23195686.1579 | 625599988.7991 | 28777599.4848 | 33782399.3951 | 688159987.679
N5L18 | km Circuito sencillo 230 kV - 1 subconductor/fase - 500 a 2000 msnm - Torre - Capacidad de Conductor mayor a 1000 A | km | 359640400.4044 | 98154896.0842 | 114475119.0245 | 39527440.6712 | 48542616.7488 | 17169246.5758 | 4854261.6749 | 26274547.9799 | 708638529.1637 | 32597372.3415 | 38266480.5748 | 779502382.0801
N5L19 | km Circuito sencillo 230 kV - 1 subconductor/fase - 500 a 2000 msnm - Poste Metálico - Capacidad de Conductor hasta 1000 A | km | 382889636.0654 | 91159772.1549 | 50390703.365 | 39527440.6712 | 48542616.7488 | 21084737.9257 | 4854261.6749 | 24583600.2131 | 663032768.819 | 30499507.3657 | 35803769.5162 | 729336045.7009
N5L2 | km Circuito sencillo 230 kV - 1 subconductor/fase - 500 msnm - Torre - Capacidad de Conductor mayor a 1000 A | km | 358757743.0688 | 98154896.0842 | 114475119.0245 | 39527440.6712 | 48542616.7488 | 17169246.5758 | 4854261.6749 | 26240561.1002 | 707721884.9486 | 32555206.7076 | 38216981.7872 | 778494073.4434
N5L20 | km Circuito sencillo 230 kV - 1 subconductor/fase - 500 a 2000 msnm - Poste Metálico - Capacidad de Conductor mayor a 1000 A | km | 468279170.2371 | 91159772.1549 | 50390703.365 | 39527440.6712 | 48542616.7488 | 17169246.5758 | 4854261.6749 | 27720772.9043 | 747643984.332 | 34391623.2793 | 40372775.1539 | 822408382.7652
N5L21 | km Circuito sencillo 230 kV - 1 subconductor/fase - 500 a 2000 msnm - Poste Concreto - Capacidad de Conductor hasta 1000 A | km | 197164401.5582 | 83708822.6831 | 86042496.5325 | 39527440.6712 | 48542616.7488 | 21084737.9257 | 4854261.6749 | 18518095.1769 | 499442872.9714 | 22974372.1567 | 26969915.1405 | 549387160.2685
N5L22 | km Circuito sencillo 230 kV - 1 subconductor/fase - 500 a 2000 msnm - Poste Concreto - Capacidad de Conductor mayor a 1000 A | km | 281298799.8815 | 84130149.2511 | 86042496.5325 | 39527440.6712 | 48542616.7488 | 17169246.5758 | 4854261.6749 | 21623161.8916 | 583188173.2274 | 26826655.9685 | 31492161.3543 | 641506990.5501
N5L23 | km Circuito doble 230 kV - 1 subconductor/fase - 500 a 2000 msnm - Torre - Capacidad de Conductor hasta 1000 A | km | 512718411.06 | 178241112.9109 | 137535994.1861 | 44556937.87 | 48542616.7488 | 17169246.5758 | 4854261.6749 | 36334203.3952 | 979952784.4218 | 45077828.0834 | 52917450.3588 | 1077948062.864
N5L24 | km Circuito doble 230 kV - 1 subconductor/fase - 500 a 2000 msnm - Torre - Capacidad de Conductor mayor a 1000 A | km | 680468750.8453 | 178241112.9109 | 137535994.1861 | 44556937.87 | 48542616.7488 | 17169246.5758 | 4854261.6749 | 42793460.4382 | 1154162381.2501 | 53091469.5375 | 62324768.5875 | 1269578619.3751
N5L25 | km Circuito doble 230 kV - 1 subconductor/fase - 500 msnm - Poste Metálico - Capacidad de Conductor hasta 1000 A | km | 692024787.4404 | 171245988.9817 | 133508854.5159 | 44556937.87 | 48542616.7488 | 17169246.5758 | 4854261.6749 | 42814013.4635 | 1154716707.271 | 53116968.5345 | 62354702.1926 | 1270188377.9981
N5L26 | km Circuito doble 230 kV - 1 subconductor/fase - 500 a 2000 msnm - Poste Metálico - Capacidad de Conductor mayor a 1000 A | km | 859775127.2257 | 171245988.9817 | 133508854.5159 | 44556937.87 | 48542616.7488 | 17169246.5758 | 4854261.6749 | 49273270.5064 | 1328926304.0993 | 61130609.9886 | 71762020.4214 | 1461818934.5092
N5L27 | km 4 Circuitos 230 kV - 1 subconductor/fase - 500 a 2000 msnm - Poste Metálico - Capacidad de Conductor hasta 1000 A | km | 1047924301.6827 | 317194463.8762 | 100781406.7299 | 44556937.87 | 48542616.7488 | 21084737.9257 | 4854261.6749 | 61028351.0899 | 1645967077.5982 | 75714485.5695 | 88882222.1903 | 1810563785.3581
N5L28 | km 4 Circuitos 230 kV - 1 subconductor/fase - 500 a 2000 msnm - Poste Metálico - Capacidad de Conductor mayor a 1000 A | km | 1383533790.1763 | 317194463.8762 | 100781406.7299 | 44556937.87 | 48542616.7488 | 17169246.5758 | 4854261.6749 | 73800288.1835 | 1990433011.8355 | 91559918.5444 | 107483382.6391 | 2189476313.0191
N5L29 | km Circuito sencillo 230 kV - 2 subconductor/fase - 500 a 2000 msnm - Torre - Capacidad de Conductor hasta 1000 A | km | 463586941.2639 | 166010532.8353 | 114475119.0245 | 39527440.6712 | 48542616.7488 | 17169246.5758 | 4854261.6749 | 32889821.768 | 887055980.5625 | 40804575.1059 | 47901022.9504 | 975761578.6187
N5L3 | km Circuito sencillo 230 kV - 1 subconductor/fase - 500 msnm - Poste Metálico - Capacidad de Conductor hasta 1000 A | km | 382006978.7298 | 91159014.5077 | 50390703.365 | 39527440.6712 | 48542616.7488 | 21084737.9257 | 4854261.6749 | 24549584.1601 | 662115337.7832 | 30457305.538 | 35754228.2403 | 728326871.5615
N5L30 | km Circuito sencillo 230 kV - 2 subconductor/fase - 500 a 2000 msnm - Torre - Capacidad de Conductor mayor a 1000 A | km | 628056694.3503 | 166010532.8353 | 114475119.0245 | 39527440.6712 | 48542616.7488 | 17169246.5758 | 4854261.6749 | 39222759.2293 | 1057858671.1103 | 48661498.8711 | 57124368.24 | 1163644538.2213
N5L31 | km Circuito sencillo 230 kV - 2 subconductor/fase - 500 a 2000 msnm - Poste Metálico - Capacidad de Conductor hasta 1000 A | km | 572382589.4101 | 159015408.906 | 50390703.365 | 39527440.6712 | 48542616.7488 | 17169246.5758 | 4854261.6749 | 34342087.3201 | 926224354.672 | 42606320.3149 | 50016115.1523 | 1018846790.1392
N5L32 | km Circuito sencillo 230 kV - 2 subconductor/fase - 500 a 2000 msnm - Poste Metálico - Capacidad de Conductor mayor a 1000 A | km | 740132929.1954 | 159015408.906 | 50390703.365 | 39527440.6712 | 48542616.7488 | 17169246.5758 | 4854261.6749 | 40801344.3631 | 1100433951.5002 | 50619961.769 | 59423433.381 | 1210477346.6503
N5L33 | km Circuito sencillo 230 kV - 1 subconductor/fase - Mayor a 2000 msnm - Torre - Capacidad de Conductor hasta 1000 A | km | 276647887.8468 | 98154896.0842 | 114475119.0245 | 39527440.6712 | 48542616.7488 | 21084737.9257 | 4854261.6749 | 23229673.0376 | 626516633.0138 | 28819765.1186 | 33831898.1827 | 689168296.3152
N5L34 | km Circuito sencillo 230 kV - 1 subconductor/fase - Mayor a 2000 msnm - Torre - Capacidad de Conductor mayor a 1000 A | km | 360523057.7395 | 98154896.0842 | 114475119.0245 | 39527440.6712 | 48542616.7488 | 17169246.5758 | 4854261.6749 | 26308534.8595 | 709555173.3785 | 32639537.9754 | 38315979.3624 | 780510690.7163
N5L35 | km Circuito sencillo 230 kV - 1 subconductor/fase - Mayor a 2000 msnm - Poste Metálico - Capacidad de Conductor hasta 1000 A | km | 383772293.4005 | 91159772.1549 | 50390703.365 | 39527440.6712 | 48542616.7488 | 21084737.9257 | 4854261.6749 | 24617587.0927 | 663949413.0337 | 30541672.9996 | 35853268.3038 | 730344354.3371
N5L36 | km Circuito sencillo 230 kV - 1 subconductor/fase - Mayor a 2000 msnm - Poste Metálico - Capacidad de Conductor mayor a 1000 A | km | 469161827.5722 | 91159772.1549 | 50390703.365 | 39527440.6712 | 48542616.7488 | 17169246.5758 | 4854261.6749 | 27754759.784 | 748560628.5468 | 34433788.9132 | 40422273.9415 | 823416691.4015
N5L37 | km Circuito sencillo 230 kV - 1 subconductor/fase - Mayor a 2000 msnm - Poste Concreto - Capacidad de Conductor hasta 1000 A | km | 198047058.8933 | 84130149.2511 | 86042496.5325 | 39527440.6712 | 48542616.7488 | 17169246.5758 | 4854261.6749 | 18417538.6124 | 496730808.96 | 22849617.2122 | 26823463.6838 | 546403889.856
N5L38 | km Circuito sencillo 230 kV - 1 subconductor/fase - Mayor a 2000 msnm - Poste Concreto - Capacidad de Conductor mayor a 1000 A | km | 282181457.2166 | 84130149.2511 | 86042496.5325 | 39527440.6712 | 48542616.7488 | 17169246.5758 | 4854261.6749 | 21657148.7713 | 584104817.4421 | 26868821.6023 | 31541660.1419 | 642515299.1864
N5L39 | km Circuito doble 230 kV - 1 subconductor/fase -Mayor a 2000 msnm- Torre - Capacidad de Conductor hasta 1000 A | km | 514483725.7302 | 178241112.9109 | 137535994.1861 | 44556937.87 | 48542616.7488 | 17169246.5758 | 4854261.6749 | 36402177.1545 | 981786072.8513 | 45162159.3512 | 53016447.934 | 1079964680.1364
N5L4 | km Circuito sencillo 230 kV - 1 subconductor/fase - 500 msnm - Poste Metálico - Capacidad de Conductor mayor a 1000 A | km | 467396512.9016 | 91161051.6081 | 50390703.365 | 39527440.6712 | 48542616.7488 | 17169246.5758 | 4854261.6749 | 27686835.2902 | 746728668.8356 | 34349518.7664 | 40323348.1171 | 821401535.7192
N5L40 | km Circuito doble 230 kV - 1 subconductor/fase - Mayor a 2000 msnm - Torre - Capacidad de Conductor mayor a 1000 A | km | 682234065.5155 | 178241112.9109 | 137535994.1861 | 44556937.87 | 48542616.7488 | 17169246.5758 | 4854261.6749 | 42861434.1974 | 1155995669.6795 | 53175800.8053 | 62423766.1627 | 1271595236.6475
N5L41 | km Circuito doble 230 kV - 1 subconductor/fase - Mayor a 2000 msnm - Poste Metálico - Capacidad de Conductor hasta 1000 A | km | 693790102.1106 | 171245988.9817 | 133508854.5159 | 44556937.87 | 48542616.7488 | 17169246.5758 | 4854261.6749 | 42881987.2228 | 1156549995.7005 | 53201299.8022 | 62453699.7678 | 1272204995.2706
N5L42 | km Circuito doble 230 kV - 1 subconductor/fase - Mayor a 2000 msnm - Poste Metálico - Capacidad de Conductor mayor a 1000 A | km | 861540441.8959 | 171245988.9817 | 133508854.5159 | 44556937.87 | 48542616.7488 | 17169246.5758 | 4854261.6749 | 49341244.2657 | 1330759592.5287 | 61214941.2563 | 71861017.9966 | 1463835551.7816
N5L43 | km 4 Circuitos 230 kV - 1 subconductor/fase - Mayor a 2000 msnm - Poste Metálico - Capacidad de Conductor hasta 1000 A | km | 1051454931.0231 | 317194463.8762 | 100781406.7299 | 44556937.87 | 48542616.7488 | 17169246.5758 | 4854261.6749 | 61013531.9089 | 1645567396.4078 | 75696100.2348 | 88860639.406 | 1810124136.0486
N5L44 | km 4 Circuitos 230 kV - 1 subconductor/fase - Mayor a 2000 msnm - Poste Metálico - Capacidad de Conductor mayor a 1000 A | km | 1387064419.5167 | 317194463.8762 | 100781406.7299 | 44556937.87 | 48542616.7488 | 17169246.5758 | 4854261.6749 | 73936235.7021 | 1994099588.6945 | 91728581.0799 | 107681377.7895 | 2193509547.5639
N5L45 | km Circuito sencillo 230 kV - 2 subconductor/fase - Mayor a 2000 msnm - Torre - Capacidad de Conductor hasta 1000 A | km | 464469598.599 | 166010532.8353 | 114475119.0245 | 39527440.6712 | 48542616.7488 | 17169246.5758 | 4854261.6749 | 32923808.6476 | 887972624.7772 | 40846740.7398 | 47950521.738 | 976769887.255
N5L46 | km Circuito sencillo 230 kV - 2 subconductor/fase - Mayor a 2000 msnm - Torre - Capacidad de Conductor mayor a 1000 A | km | 628939351.6854 | 166010532.8353 | 114475119.0245 | 39527440.6712 | 48542616.7488 | 17169246.5758 | 4854261.6749 | 39256746.109 | 1058775315.325 | 48703664.5049 | 57173867.0275 | 1164652846.8575
N5L47 | km Circuito sencillo 230 kV - 2 subconductor/fase - Mayor a 2000 msnm - Poste Metálico - Capacidad de Conductor hasta 1000 A | km | 573265246.7452 | 159015408.906 | 50390703.365 | 39527440.6712 | 48542616.7488 | 17169246.5758 | 4854261.6749 | 34376074.1998 | 927140998.8868 | 42648485.9488 | 50065613.9399 | 1019855098.7754
N5L48 | km Circuito sencillo 230 kV - 2 subconductor/fase - Mayor a 2000 msnm - Poste Metálico - Capacidad de Conductor mayor a 1000 A | km | 741015586.5305 | 159015408.906 | 50390703.365 | 39527440.6712 | 48542616.7488 | 17169246.5758 | 4854261.6749 | 40835331.2428 | 1101350595.715 | 50662127.4029 | 59472932.1686 | 1211485655.2865
N5L49 | km Circuito sencillo 500 kV - 4 subconductor/fase - 500 msnm - Torre | km | 592821420.3542 | 307332941.0548 | 139237139.032 | 39527440.6712 | 48542616.7488 | 17169246.5758 | 4854261.6749 | 44261129.4771 | 1193746195.5889 | 54912324.9971 | 64462294.5618 | 1313120815.1478
N5L5 | km Circuito sencillo 230 kV - 1 subconductor/fase - 500 msnm - Poste Concreto - Capacidad de Conductor hasta 1000 A | km | 196281744.2227 | 84130149.2511 | 86042496.5325 | 39527440.6712 | 48542616.7488 | 21084737.9257 | 4854261.6749 | 18500331.5526 | 498963778.5795 | 22952333.8147 | 26944044.0433 | 548860156.4375
N5L50 | km Circuito sencillo 500 kV - 4 subconductor/fase - 500 a 2000 msnm - Torre | km | 594032726.6784 | 307332941.0548 | 139237139.032 | 39527440.6712 | 48542616.7488 | 17169246.5758 | 4854261.6749 | 44307771.0453 | 1195004143.4813 | 54970190.6001 | 64530223.748 | 1314504557.8294
N5L51 | km Circuito sencillo 500 kV - 4 subconductor/fase - Mayor a 2000 msnm - Torre | km | 595244033.0315 | 307332941.0548 | 139237139.032 | 39527440.6712 | 48542616.7488 | 17169246.5758 | 4854261.6749 | 44354412.6145 | 1196262091.4036 | 55028056.2046 | 64598152.9358 | 1315888300.5439
N5L52 | km Circuito sencillo 500 kV - 3 subconductor/fase - 500 msnm - Torre | km | 648179735.7782 | 239324135.8851 | 134636527.9215 | 39527440.6712 | 48542616.7488 | 17169246.5758 | 4854261.6749 | 43596872.732 | 1175830837.9876 | 54088218.5474 | 63494865.2513 | 1293413921.7863
N5L53 | km Circuito sencillo 500 kV - 3 subconductor/fase - 500 a 2000 msnm - Torre | km | 649391042.1025 | 239324135.8851 | 134636527.9215 | 39527440.6712 | 48542616.7488 | 17169246.5758 | 4854261.6749 | 43643514.3001 | 1177088785.88 | 54146084.1505 | 63562794.4375 | 1294797664.468
N5L54 | km Circuito sencillo 500 kV - 3 subconductor/fase - Mayor a 2000 msnm - Torre | km | 650602348.4555 | 239324135.8851 | 134636527.9215 | 39527440.6712 | 48542616.7488 | 17169246.5758 | 4854261.6749 | 43690155.8694 | 1178346733.8023 | 54203949.7549 | 63630723.6253 | 1296181407.1825
N5L55 | km Circuito triple 230/110 kV - 1 subconductor/fase - 500 msnm - Poste Metálico - Capacidad de Conductor hasta 1000 A | km | 895937891.532 | 244220226.4289 | 95742336.3934 | 39527440.6712 | 48542616.7488 | 17169246.5758 | 4854261.6749 | 51827742.1361 | 1397821762.1612 | 64299801.0594 | 75482375.1567 | 1537603938.3773
N5L56 | km Circuito triple 230/110 kV - 1 subconductor/fase - 500 msnm - Poste Metálico - Capacidad de Conductor mayor a 1000 A | km | 1147512882.7813 | 244220226.4289 | 95742336.3934 | 39527440.6712 | 48542616.7488 | 17169246.5758 | 4854261.6749 | 61514682.4794 | 1659083693.7538 | 76317849.9127 | 89590519.4627 | 1824992063.1291
N5L57 | km Circuito doble 230/110 kV - 1 subconductor/fase - 500 msnm - Poste Metálico - Capacidad de Conductor hasta 1000 A | km | 690259472.7694 | 171245988.9817 | 133508854.5159 | 39527440.6712 | 48542616.7488 | 17169246.5758 | 4854261.6749 | 42552378.0088 | 1147660259.9464 | 52792371.9575 | 61973654.0371 | 1262426285.9411
N5L58 | km Circuito doble 230/110 kV - 1 subconductor/fase - 500 msnm - Poste Metálico - Capacidad de Conductor mayor a 1000 A | km | 858009812.5546 | 171245988.9817 | 133508854.5159 | 39527440.6712 | 48542616.7488 | 17169246.5758 | 4854261.6749 | 49011635.0517 | 1321869856.7747 | 60806013.4116 | 71380972.2658 | 1454056842.4521
N5L59 | km Circuito triple 230/110 kV - 1 subconductor/fase - 500 a 2000 msnm - Poste Metálico - Capacidad de Conductor hasta 1000 A | km | 898585863.5385 | 244220226.4289 | 95742336.3934 | 39527440.6712 | 48542616.7488 | 17169246.5758 | 4854261.6749 | 51929702.7751 | 1400571694.8068 | 64426297.9611 | 75630871.5196 | 1540628864.2874
N5L6 | km Circuito sencillo 230 kV - 1 subconductor/fase - 500 msnm - Poste Concreto - Capacidad de Conductor mayor a 1000 A | km | 280416142.5459 | 84130149.2511 | 86042496.5325 | 39527440.6712 | 48542616.7488 | 17169246.5758 | 4854261.6749 | 21589175.012 | 582271529.0122 | 26784490.3346 | 31442662.5667 | 640498681.9134
N5L60 | km Circuito triple 230/110 kV - 1 subconductor/fase - 500 a 2000 msnm - Poste Metálico - Capacidad de Conductor mayor a 1000 A | km | 1150160854.7879 | 244220226.4289 | 95742336.3934 | 39527440.6712 | 48542616.7488 | 17169246.5758 | 4854261.6749 | 61616643.1184 | 1661833626.3993 | 76444346.8144 | 89739015.8256 | 1828016989.0393
N5L61 | km Circuito doble 230/110 kV - 1 subconductor/fase - 500 a 2000 msnm - Poste Metálico - Capacidad de Conductor hasta 1000 A | km | 692024787.4404 | 171245988.9817 | 133508854.5159 | 44556937.87 | 48542616.7488 | 17169246.5758 | 4854261.6749 | 42814013.4635 | 1154716707.271 | 53116968.5345 | 62354702.1926 | 1270188377.9981
N5L62 | km Circuito doble 230/110 kV - 1 subconductor/fase - 500 a 2000 msnm - Poste Metálico - Capacidad de Conductor mayor a 1000 A | km | 859775127.2257 | 171245988.9817 | 133508854.5159 | 44556937.87 | 48542616.7488 | 17169246.5758 | 4854261.6749 | 49273270.5064 | 1328926304.0993 | 61130609.9886 | 71762020.4214 | 1461818934.5092
N5L63 | km Circuito triple 230/110 kV - 1 subconductor/fase - Mayor a 2000 msnm - Poste Metálico - Capacidad de Conductor hasta 1000 A | km | 901233835.5438 | 244220226.4289 | 95742336.3934 | 39527440.6712 | 48542616.7488 | 17169246.5758 | 4854261.6749 | 52031663.414 | 1403321627.451 | 64552794.8627 | 75779367.8824 | 1543653790.1961
N5L64 | km Circuito triple 230/110 kV - 1 subconductor/fase - Mayor a 2000 msnm - Poste Metálico - Capacidad de Conductor mayor a 1000 A | km | 1152808826.7932 | 244220226.4289 | 95742336.3934 | 39527440.6712 | 48542616.7488 | 17169246.5758 | 4854261.6749 | 61718603.7573 | 1664583559.0436 | 76570843.716 | 89887512.1884 | 1831041914.9479
N5L65 | km Circuito doble 230/110 kV - 1 subconductor/fase - Mayor a 2000 msnm - Poste Metálico - Capacidad de Conductor hasta 1000 A | km | 693790102.1106 | 171245988.9817 | 133508854.5159 | 44556937.87 | 48542616.7488 | 17169246.5758 | 4854261.6749 | 42881987.2228 | 1156549995.7005 | 53201299.8022 | 62453699.7678 | 1272204995.2706
N5L66 | km Circuito doble 230/110 kV - 1 subconductor/fase - Mayor a 2000 msnm - Poste Metálico - Capacidad de Conductor mayor a 1000 A | km | 861540441.8959 | 171245988.9817 | 133508854.5159 | 44556937.87 | 48542616.7488 | 17169246.5758 | 4854261.6749 | 49341244.2657 | 1330759592.5287 | 61214941.2563 | 71861017.9966 | 1463835551.7816
N5L67 | km Circuito sencillo 230 kV- 1 subconductor/fase - Banco de ductos | km | 1915508985.6172 | 383290091.3275 | 2326899956.8648 | 42581325.107 | 54407526.2201 | 19402279.607 | 5440752.622 | 182804532.9384 | 4930335450.3039 | 226795430.714 | 266238114.3164 | 5423368995.3343
N5L68 | km Circuito sencillo 230 kV- 1 subconductor/fase - Box- Culvert | km | 1915508985.6172 | 383290091.3275 | 2425113630.8047 | 42581325.107 | 54407526.2201 | 19402279.607 | 5440752.622 | 186586268.1403 | 5032330859.4459 | 231487219.5345 | 271745866.4101 | 5535563945.3905
N5L69 | km Circuito doble 230 kV- 1 subconductor/fase - Banco de ductos | km | 3907610165.3903 | 871760120.7722 | 3012400394.8544 | 48261468.774 | 54407526.2201 | 19402279.607 | 5440752.622 | 304933406.835 | 8224216115.0751 | 378313941.2935 | 444107670.2141 | 9046637726.5826
N5L7 | km Circuito doble 230 kV - 1 subconductor/fase - 500 msnm - Torre - Capacidad de Conductor hasta 1000 A | km | 510953096.389 | 178241112.9109 | 137535994.1861 | 44556937.87 | 48542616.7488 | 3915491.3499 | 4854261.6749 | 35755891.4041 | 964355402.5337 | 44360348.5165 | 52075191.7368 | 1060790942.7871
N5L70 | km Circuito doble 230 kV- 1 subconductor/fase - Box- Culvert | km | 3907610165.3903 | 871760120.7722 | 3322070270.8886 | 48261468.774 | 54407526.2201 | 19402279.607 | 5440752.622 | 316857301.179 | 8545809885.4533 | 393107254.7309 | 461473733.8145 | 9400390873.9986
N5L8 | km Circuito doble 230 kV - 1 subconductor/fase - 500 msnm - Torre - Capacidad de Conductor mayor a 1000 A | km | 678703436.1742 | 178241112.9109 | 137535994.1861 | 44556937.87 | 48542616.7488 | 17169246.5758 | 4854261.6749 | 42725486.6788 | 1152329092.8197 | 53007138.2697 | 62225771.0123 | 1267562002.1016
N5L9 | km Circuito doble 230 kV - 1 subconductor/fase - 500 msnm - Poste Metálico - Capacidad de Conductor hasta 1000 A | km | 690259472.7694 | 171245988.9817 | 133508854.5159 | 44556937.87 | 48542616.7488 | 3915491.3499 | 4854261.6749 | 42235701.4724 | 1139119325.3829 | 52399488.9676 | 61512443.5707 | 1253031257.9212
N5S1 | Bahía de línea o Bahía de compensación paralela en barra - configuración barra sencilla - tipo convencional | Global | 934667846.1778 | 98436144.1525 | 78944343.3025 | 62644845.1288 | 50725321.3293 | 49572922.975 | 2597136.4521 | 34273585.3849 | 1311862144.903 |  |  | 1311862144.903
N5S10 | Bahía De Transformador - Configuración Barra Doble Con By Pass - Tipo Convencional | Global | 1314955963.5722 | 191048940.0547 | 132890050.6402 | 62644845.1288 | 50725321.3293 | 49572922.975 | 2597136.4521 | 48407183.015 | 1852842363.1674 |  |  | 1852842363.1674
N5S100 | Ducto de barras trifásico encapsulado 230 kV <40kA | Global | 28294873.2709 | 426509.0224 | 473169.7223 | 129361.0456 | 194208.8888 | 79422.8382 | 9943.4951 | 794273.5321 | 30401761.8153 |  |  | 30401761.8153
N5S101 | Ducto de barras fases segregadas encapsulado 230 kV >=60 kA | Global | 43700619.8126 | 805923.5872 | 642828.9846 | 183587.9635 | 253039.0399 | 120604.9323 | 12955.5988 | 1226508.5101 | 46946068.429 |  |  | 46946068.429
N5S102 | Bahía de Compensación Capacitiva paralela Barra Principal y Transferencia - Tipo convencional >= 60 kA | Global | 1263150870.6908 | 91270996.8215 | 113468806.5475 | 62644845.1288 | 50725321.3293 | 49572922.975 | 2597136.4521 | 43819689.056 | 1677250589.0011 |  |  | 1677250589.0011
N5S103 | Bahía de Compensación Capacitiva paralela Barra Doble con Seccionador de Transferencia - Tipo convencional >= 60 kA | Global | 1540548802.1222 | 125202634.0862 | 165569093.4984 | 62644845.1288 | 50725321.3293 | 49572922.975 | 2597136.4521 | 53569341.3178 | 2050430096.9097 |  |  | 2050430096.9097
N5S104 | Bahía de Compensación Capacitiva paralela Interruptor y medio - Tipo convencional >= 60 kA | Global | 1321223885.9565 | 88578558.4814 | 102752251.9671 | 62644845.1288 | 50725321.3293 | 49572922.975 | 2597136.4521 | 45017880.8934 | 1723112803.1836 |  |  | 1723112803.1836
N5S105 | Bahía de Compensación Capacitiva paralela Anillo - Tipo convencional >= 60 kA | Global | 1296678514.8775 | 83324330.9452 | 102752251.9671 | 62644845.1288 | 50725321.3293 | 49572922.975 | 2597136.4521 | 44218453.6599 | 1692513777.3349 |  |  | 1692513777.3349
N5S11 | Bahía de línea o Bahía de compensación paralela en barra - configuración interruptor y medio - tipo convencional | Global | 1072612927.8327 | 133313542.3737 | 108430288.6344 | 62644845.1288 | 50725321.3293 | 49572922.975 | 2597136.4521 | 39700868.71 | 1519597853.436 |  |  | 1519597853.436
N5S12 | Bahía De Transformador - Configuración Interruptor Y Medio - Tipo Convencional | Global | 1072344405.11 | 133313542.3737 | 108430288.6344 | 62644845.1288 | 50725321.3293 | 49572922.975 | 2597136.4521 | 39693665.1104 | 1519322127.1136 |  |  | 1519322127.1136
N5S13 | Bahía de línea o Bahía de compensación paralela en barra - configuración en anillo - tipo convencional | Global | 1057289002.5874 | 128427110.765 | 108430288.6344 | 62644845.1288 | 50725321.3293 | 49572922.975 | 2597136.4521 | 39158689.942 | 1498845317.814 |  |  | 1498845317.814
N5S14 | Bahía De Transformador - Configuración En Anillo - Tipo Convencional | Global | 1056944430.6243 | 128427110.765 | 108430288.6344 | 62644845.1288 | 50725321.3293 | 49572922.975 | 2597136.4521 | 39149446.1862 | 1498491502.0951 |  |  | 1498491502.0951
N5S15 | Bahía De Línea - Configuración Barra Doble - Tipo Encapsulada (Sf6) | Global | 4684462847.3671 | 95915037.2658 | 153355327.0359 | 101348283.1687 | 153363908.9138 | 74176869.903 | 7852232.1364 | 141389852.5057 | 5411864358.2964 |  |  | 5411864358.2964
N5S16 | Bahía De Transformador - Configuración Barra Doble - Tipo Encapsulada(Sf6) | Global | 4657535015.3727 | 79048966.8745 | 153355327.0359 | 101348283.1687 | 153363908.9138 | 74176869.903 | 7852232.1364 | 140215003.1838 | 5366895606.5889 |  |  | 5366895606.5889
N5S17 | Bahía De Línea - Configuración Doble Barra Con Seccionador De Transferencia - Tipo Encapsulada (Sf6) | Global | 5032140170.5311 | 95915037.2658 | 153355327.0359 | 101348283.1687 | 153363908.9138 | 74176869.903 | 7852232.1364 | 150716915.0667 | 5768868744.0214 |  |  | 5768868744.0214
N5S18 | Bahía De Transformador - Configuración Doble Barra Con Seccionador De Transferencia - Tipo Encapsulada(Sf6) | Global | 5005212338.5367 | 79048966.8745 | 153355327.0359 | 101348283.1687 | 153363908.9138 | 74176869.903 | 7852232.1364 | 149542065.7449 | 5723899992.3139 |  |  | 5723899992.3139
N5S19 | Corte Central Configuración Interruptor Y Medio - Tipo Convencional | Global | 662852913.4758 | 50567902.1946 | 36099339.9155 | 62644845.1288 | 50725321.3293 | 49572922.975 | 2597136.4521 | 24548122.2284 | 939608503.6995 |  |  | 939608503.6995
N5S2 | Bahía De Transformador - Configuración Barra Sencilla - Tipo Convencional | Global | 902538181.3442 | 54510801.9495 | 56330001.6835 | 62644845.1288 | 50725321.3293 | 49572922.975 | 2597136.4521 | 31626604.6173 | 1210545815.4797 |  |  | 1210545815.4797
N5S20 | Bahía De Transferencia Configuración Barra Principal Y Transferencia - Tipo Convencional | Global | 551348553.9254 | 96817065.1891 | 43707021.8177 | 62644845.1288 | 50725321.3293 | 49572922.975 | 2597136.4521 | 23001625.1179 | 880414491.9354 |  |  | 880414491.9354
N5S21 | Bahía De Acople Configuraciones Con Doble Barra | Global | 775044538.3531 | 102636887.0657 | 58713681.5346 | 62644845.1288 | 50725321.3293 | 49572922.975 | 2597136.4521 | 29561375.1683 | 1131496708.0069 |  |  | 1131496708.0069
N5S22 | Bahía De Seccionamiento Configuraciones Con Doble Barra | Global | 555690488.6779 | 36340496.234 | 21092680.1986 | 62644845.1288 | 50725321.3293 | 49572922.975 | 2597136.4521 | 20889043.7812 | 799552934.7769 |  |  | 799552934.7769
N5S23 | Módulo De Barraje Tipo 1 - Configuración Barra Sencilla - Tipo Convencional | Global | 152626170.9642 | 70492520.7973 | 74258572.0702 | 39848946.885 | 37846564.9362 | 17366390.4125 | 1937744.1247 | 10579862.0413 | 404956772.2314 |  |  | 404956772.2314
N5S24 | Módulo De Barraje Tipo 1 - Configuración Barra Doble Con Seccionador De Transferencia - Tipo Convencional | Global | 120857613.1373 | 44484094.4929 | 19984152.1844 | 39848946.885 | 37846564.9362 | 17366390.4125 | 1937744.1247 | 7573883.8377 | 289899390.0107 |  |  | 289899390.0107
N5S25 | Módulo De Barraje Tipo 2 - Configuración Barra Doble Con Seccionador De Transferencia - Tipo Convencional | Global | 270258862.1491 | 110687361.4495 | 110441518.6607 | 39848946.885 | 37846564.9362 | 17366390.4125 | 1937744.1247 | 15784538.1856 | 604171926.8034 |  |  | 604171926.8034
N5S26 | Módulo De Barraje Tipo 2 - Configuración Interruptor Y Medio - Tipo Convencional | Global | 256636910.6913 | 129602580.58 | 218990358.4323 | 39848946.885 | 37846564.9362 | 17366390.4125 | 1937744.1247 | 18838555.1935 | 721068051.2556 |  |  | 721068051.2556
N5S27 | Bahía De Línea - Configuración Barra Sencilla - Tipo Encapsulada (Sf6) | Global | 4354364589.1909 | 88768877.8035 | 153355327.0359 | 101348283.1687 | 153363908.9138 | 74176869.903 | 7852232.1364 | 132342671.191 | 5065572759.3432 |  |  | 5065572759.3432
N5S28 | Bahía De Transformador - Configuración Barra Sencilla - Tipo Encapsulada(Sf6) | Global | 4326496810.3978 | 67909594.4846 | 130740985.4168 | 101348283.1687 | 153363908.9138 | 74176869.903 | 7852232.1364 | 130428811.1505 | 4992317495.5717 |  |  | 4992317495.5717
N5S29 | Bahía De Seccionamiento Configuraciones Barra Sencilla | Global | 487585460.8916 | 36340496.234 | 21092680.1986 | 39848946.885 | 37846564.9362 | 17366390.4125 | 1937744.1247 | 17223282.3318 | 659241566.0145 |  |  | 659241566.0145
N5S3 | Bahía de línea o Bahía de compensación paralela en barra - configuración barra principal y transferencia - tipo convencional | Global | 1131252879.8284 | 159124581.8733 | 119146843.2148 | 62644845.1288 | 50725321.3293 | 49572922.975 | 2597136.4521 | 42253907.3953 | 1617318438.197 |  |  | 1617318438.197
N5S30 | Bahía De Maniobra - Tipo Encapsulada (Sf6) | Global | 2668655515.1219 | 47695756.7392 | 115930779.8194 | 101348283.1687 | 153363908.9138 | 74176869.903 | 7852232.1364 | 85014687.569 | 3254038033.3715 |  |  | 3254038033.3715
N5S31 | Módulo De Barraje Tipo 2 - Configuración Barra Sencilla - Tipo Convencional | Global | 156856405.8803 | 83470462.8118 | 110441518.6607 | 39848946.885 | 37846564.9362 | 17366390.4125 | 1937744.1247 | 12012173.8894 | 459780207.6007 |  |  | 459780207.6007
N5S32 | Módulo De Barraje Tipo 3 - Configuración Barra Sencilla - Tipo Convencional | Global | 251034262.0547 | 108322959.0582 | 146624465.2512 | 39848946.885 | 37846564.9362 | 17366390.4125 | 1937744.1247 | 16176046.6925 | 619157379.4152 |  |  | 619157379.4152
N5S33 | Módulo De Barraje Tipo 4 - Configuración Barra Sencilla - Tipo Convencional | Global | 307126697.0532 | 133122913.0293 | 182807411.8418 | 39848946.885 | 37846564.9362 | 17366390.4125 | 1937744.1247 | 19316800.7951 | 739373469.0778 |  |  | 739373469.0778
N5S34 | Módulo De Barraje Tipo 1 - Configuración Barra Doble - Tipo Convencional | Global | 184660334.9117 | 86990795.2611 | 110441518.6607 | 39848946.885 | 37846564.9362 | 17366390.4125 | 1937744.1247 | 12852502.9159 | 491944798.1079 |  |  | 491944798.1079
N5S35 | Módulo De Barraje Tipo 1 - Configuración Barra Doble - Tipo Convencional | Global | 315262587.965 | 139060190.1452 | 182807411.8418 | 39848946.885 | 37846564.9362 | 17366390.4125 | 1937744.1247 | 19694338.5575 | 753824174.868 |  |  | 753824174.868
N5S36 | Módulo De Barraje Tipo 3 - Configuración Barra Doble - Tipo Convencional | Global | 399564280.6009 | 165068616.4497 | 218990358.4323 | 39848946.885 | 37846564.9362 | 17366390.4125 | 1937744.1247 | 23624275.588 | 904247177.4294 |  |  | 904247177.4294
N5S37 | Módulo De Barraje Tipo 4 - Configuración Barra Doble - Tipo Convencional | Global | 561543972.5972 | 243093895.3629 | 327539198.2039 | 39848946.885 | 37846564.9362 | 17366390.4125 | 1937744.1247 | 32974851.4856 | 1262151564.008 |  |  | 1262151564.008
N5S38 | Módulo De Barraje Tipo 1 - Configuración Barra Doble Con By Pass - Tipo Convencional | Global | 184660334.9117 | 87043337.5364 | 110441518.6607 | 39848946.885 | 37846564.9362 | 17366390.4125 | 1937744.1247 | 12853912.4559 | 491998749.9232 |  |  | 491998749.9232
N5S39 | Módulo De Barraje Tipo 2 - Configuración Barra Doble Con By Pass - Tipo Convencional | Global | 315262587.965 | 139060190.1452 | 182807411.8418 | 39848946.885 | 37846564.9362 | 17366390.4125 | 1937744.1247 | 19694338.5575 | 753824174.868 |  |  | 753824174.868
N5S4 | Bahía De Transformador - Configuración Barra Principal Y Transferencia - Tipo Convencional | Global | 1130756209.3844 | 159124581.8733 | 119146843.2148 | 62644845.1288 | 50725321.3293 | 49572922.975 | 2597136.4521 | 42240583.3273 | 1616808443.6849 |  |  | 1616808443.6849
N5S40 | Módulo De Barraje Tipo 3 - Configuración Barra Doble Con By Pass - Tipo Convencional | Global | 399564280.6009 | 165068616.4497 | 218990358.4323 | 39848946.885 | 37846564.9362 | 17366390.4125 | 1937744.1247 | 23624275.588 | 904247177.4294 |  |  | 904247177.4294
N5S41 | Módulo De Barraje Tipo 4 - Configuración Barra Doble Con By Pass - Tipo Convencional | Global | 561543972.5972 | 243093895.3629 | 327539198.2039 | 39848946.885 | 37846564.9362 | 17366390.4125 | 1937744.1247 | 32974851.4856 | 1262151564.008 |  |  | 1262151564.008
N5S42 | Módulo De Barraje Tipo 3 - Configuración Barra Doble Con Seccionador De Transferencia - Tipo Convencional | Global | 264257672.3431 | 79950130.3625 | 1892678.8891 | 39848946.885 | 37846564.9362 | 17366390.4125 | 1937744.1247 | 11886949.0153 | 454987076.9685 |  |  | 454987076.9685
N5S43 | Módulo De Barraje Tipo 4 - Configuración Barra Doble Con Seccionador De Transferencia - Tipo Convencional | Global | 357391796.9956 | 115416166.2322 | 1892678.8891 | 39848946.885 | 37846564.9362 | 17366390.4125 | 1937744.1247 | 15336877.0452 | 587037165.5205 |  |  | 587037165.5205
N5S44 | Módulo De Barraje Tipo 1 - Configuración Barra Principal Y Transferencia - Tipo Convencional | Global | 184660334.9117 | 87043337.5364 | 110441518.6607 | 39848946.885 | 37846564.9362 | 17366390.4125 | 1937744.1247 | 12853912.4559 | 491998749.9232 |  |  | 491998749.9232
N5S45 | Módulo De Barraje Tipo 2 - Configuración Barra Principal Y Transferencia - Tipo Convencional | Global | 315262587.965 | 139060190.1452 | 182807411.8418 | 39848946.885 | 37846564.9362 | 17366390.4125 | 1937744.1247 | 19694338.5575 | 753824174.868 |  |  | 753824174.868
N5S46 | Módulo De Barraje Tipo 3 - Configuración Barra Principal Y Transferencia - Tipo Convencional | Global | 399564280.6009 | 165068616.4497 | 218990358.4323 | 39848946.885 | 37846564.9362 | 17366390.4125 | 1937744.1247 | 23624275.588 | 904247177.4294 |  |  | 904247177.4294
N5S47 | Módulo De Barraje Tipo 4 - Configuración Barra Principal Y Transferencia - Tipo Convencional | Global | 561543972.5972 | 243093895.3629 | 327539198.2039 | 39848946.885 | 37846564.9362 | 17366390.4125 | 1937744.1247 | 32974851.4856 | 1262151564.008 |  |  | 1262151564.008
N5S48 | Módulo De Barraje Tipo 3 - Configuración Interruptor Y Medio - Tipo Convencional | Global | 364336674.3098 | 169797421.2323 | 291356251.6134 | 39848946.885 | 37846564.9362 | 17366390.4125 | 1937744.1247 | 24747434.7855 | 947237428.2995 |  |  | 947237428.2995
N5S49 | Módulo De Barraje Tipo 4 - Configuración Interruptor Y Medio - Tipo Convencional | Global | 435223547.5976 | 209992261.8845 | 363722144.7945 | 39848946.885 | 37846564.9362 | 17366390.4125 | 1937744.1247 | 29668743.1203 | 1135606343.7553 |  |  | 1135606343.7553
N5S5 | Bahía de línea o Bahía de compensación paralela en barra - configuración barra doble - tipo convencional | Global | 1075950477.9434 | 135993198.4172 | 108430288.6344 | 62644845.1288 | 50725321.3293 | 49572922.975 | 2597136.4521 | 39862290.9671 | 1525776481.8473 |  |  | 1525776481.8473
N5S50 | Módulo Común/Bahía Tipo 1 (1 A 4 Bahías) - Tipo Convencional - Cualquier Configuración | Global | 159940153.0915 | 13882379.6833 | 382783642.7808 | 48073494.5947 | 17898264.1165 | 3634295.2845 | 916391.1228 | 16823840.6394 | 643952461.3134 |  |  | 643952461.3134
N5S51 | Módulo Común/Bahía Tipo 2 (5 A 8 Bahías) - Tipo Convencional - Cualquier Configuración | Global | 103011567.1955 | 10988168.8229 | 360066344.0343 | 36055102.9185 | 13636772.6602 | 2768986.8834 | 698202.7602 | 14143752.2268 | 541368897.5018 |  |  | 541368897.5018
N5S52 | Módulo Común/Bahía Tipo 3 (9 A 12 Bahías) - Tipo Convencional - Cualquier Configuración | Global | 96857701.0317 | 10425913.9987 | 350927336.2576 | 28844082.3348 | 11932176.0776 | 2422863.523 | 610927.4152 | 13467606.2197 | 515488606.8583 |  |  | 515488606.8583
N5S53 | Módulo Común/Bahía Tipo 4 (Mas De 12 Bahías) - Tipo Convencional - Cualquier Configuración | Global | 88239893.8729 | 9782958.467 | 269628135.7245 | 32048900.2496 | 8949132.0582 | 1817147.6423 | 458195.5614 | 11023776.9091 | 421948140.485 |  |  | 421948140.485
N5S54 | Módulo Común/Bahía Tipo 1 (hasta 8 Bahías) - Tipo Encapsulada - Cualquier Configuración | Global | 126427855.3448 | 16004540.1362 | 152823698.5953 | 48073472.9617 | 17898264.1165 | 3634295.2845 | 916391.1228 | 9812659.2949 | 375591176.8567 |  |  | 375591176.8567
N5S55 | Módulo Común/Bahía Tipo 2 (más de 8 Bahías) - Tipo Encapsulada - Cualquier Configuración | Global | 72381356.8452 | 9145451.5064 | 112080264.5999 | 36055102.9185 | 13636772.6602 | 2768986.8834 | 698202.7602 | 6619940.5464 | 253386078.7202 |  |  | 253386078.7202
N5S58 | Campo móvil encapsulado 230 kV | Global | 3760021602.2197 | [6 empty] | 100869266.9269 | 3860890869.1466 |  |  | 3860890869.1466
N5S59 | Bahía De Maniobra - (Seccionamiento De Barras Sin Interruptor) - Tipo Convencional | Global | 146154844.9781 | 19802424.5585 | 11873823.6184 | 62644845.1288 | 50725321.3293 | 49572922.975 | 2597136.4521 | 9211546.3419 | 352582865.382 |  |  | 352582865.382
N5S6 | Bahía De Transformador - Configuración Barra Doble - Tipo Convencional | Global | 1066241877.6933 | 130318632.678 | 108430288.6344 | 62644845.1288 | 50725321.3293 | 49572922.975 | 2597136.4521 | 39449610.1795 | 1509980635.0703 |  |  | 1509980635.0703
N5S60 | Bahía de compensación paralela en linea fija - cualquier configuración - tipo convencional | Global | 416837839.6463 | 74064535.0777 | 83330389.7012 | 62644845.1288 | 50725321.3293 | 49572922.975 | 2597136.4521 | 19845726.2003 | 759618716.5108 |  |  | 759618716.5108
N5S61 | Bahía de compensación paralela en linea maniobrable - cualquier configuración - tipo convencional | Global | 957055020.0869 | 76323852.9183 | 90679862.4744 | 62644845.1288 | 50725321.3293 | 49572922.975 | 2597136.4521 | 34595785.7757 | 1324194747.1405 |  |  | 1324194747.1405
N5S62 | Bahía De Compensación Serie - Tipo Convencional | Global | 1207797026.3417 | 89298358.0878 | 143715517.8009 | 62644845.1288 | 50725321.3293 | 49572922.975 | 2597136.4521 | 43093226.0135 | 1649444354.1292 |  |  | 1649444354.1292
N5S63 | Bahía De Compensación Capacitiva Paralela Barra Principal Y Transferencia | Global | 1043127067.4767 | 91270996.8215 | 113468806.5475 | 62644845.1288 | 50725321.3293 | 49572922.975 | 2597136.4521 | 37917159.2079 | 1451324255.9389 |  |  | 1451324255.9389
N5S64 | Bahía De Compensación Capacitiva Paralela Barra Doble Con Seccionador De Transferencia | Global | 1122642699.4361 | 125202634.0862 | 165569093.4984 | 62644845.1288 | 50725321.3293 | 49572922.975 | 2597136.4521 | 42358266.8396 | 1621312919.7454 |  |  | 1621312919.7454
N5S65 | Bahía De Compensación Capacitiva Paralela Interruptor Y Medio | Global | 1028613051.9362 | 88578558.4814 | 102752251.9671 | 62644845.1288 | 50725321.3293 | 49572922.975 | 2597136.4521 | 37168074.843 | 1422652163.1129 |  |  | 1422652163.1129
N5S66 | Bahía De Compensación Capacitiva Paralela Anillo | Global | 1028613051.9362 | 83324330.9452 | 102752251.9671 | 62644845.1288 | 50725321.3293 | 49572922.975 | 2597136.4521 | 37027120.8444 | 1417256981.578 |  |  | 1417256981.578
N5S67 | Bahía De Línea En Barra - Configuración Barra Sencilla - Tipo Convencional >=60 Ka | Global | 820492972.6994 | 66332813.9061 | 78944343.3025 | 62644845.1288 | 50725321.3293 | 49572922.975 | 2597136.4521 | 30349412.4045 | 1161659768.1978 |  |  | 1161659768.1978
N5S68 | Bahía De Transformador - Configuración Barra Sencilla - Tipo Convencional >=60 Ka | Global | 792138237.5847 | 54510801.9495 | 56330001.6835 | 62644845.1288 | 50725321.3293 | 49572922.975 | 2597136.4521 | 28664929.7723 | 1097184196.8752 |  |  | 1097184196.8752
N5S69 | Bahía De Línea En Barra - Configuración Barra Principal Y Transferencia - Tipo Convencional >=60 Ka | Global | 1023617023.4964 | 96389105.0905 | 119146843.2148 | 62644845.1288 | 50725321.3293 | 49572922.975 | 2597136.4521 | 37683393.3678 | 1442376591.0547 |  |  | 1442376591.0547
N5S7 | Bahía de línea o Bahía de compensación paralela en barra - configuración barra doble con seccionador de transferencia - tipo convencional | Global | 1296658100.8119 | 208818901.7467 | 171247130.1657 | 62644845.1288 | 50725321.3293 | 49572922.975 | 2597136.4521 | 49422018.0088 | 1891686376.6183 |  |  | 1891686376.6183
N5S70 | Bahía De Transformador - Configuración Barra Principal Y Transferencia - Tipo Convencional >=60 Ka | Global | 1023120353.0523 | 96389105.0905 | 119146843.2148 | 62644845.1288 | 50725321.3293 | 49572922.975 | 2597136.4521 | 37670069.2998 | 1441866596.5426 |  |  | 1441866596.5426
N5S71 | Bahía De Línea En Barra - Configuración Barra Doble - Tipo Convencional >=60 Ka | Global | 967559635.6676 | 88442439.2142 | 108430288.6344 | 62644845.1288 | 50725321.3293 | 49572922.975 | 2597136.4521 | 35678880.155 | 1365651469.5563 |  |  | 1365651469.5563
N5S72 | Bahía De Transformador - Configuración Barra Doble - Tipo Convencional >=60 Ka | Global | 966910866.7426 | 88442439.2142 | 108430288.6344 | 62644845.1288 | 50725321.3293 | 49572922.975 | 2597136.4521 | 35661475.7747 | 1364985296.2511 |  |  | 1364985296.2511
N5S73 | Bahía De Línea En Barra - Configuración Barra Doble Con Seccionador De Transferencia - Tipo Convencional >=60 Ka | Global | 1190532216.3673 | 130320742.3552 | 171247130.1657 | 62644845.1288 | 50725321.3293 | 49572922.975 | 2597136.4521 | 44469149.6668 | 1702109464.4403 |  |  | 1702109464.4403
N5S74 | Bahía De Transformador - Configuración Barra Doble Con Seccionador De Transferencia - Tipo Convencional >=60 Ka | Global | 1190035545.9233 | 130320742.3552 | 171247130.1657 | 62644845.1288 | 50725321.3293 | 49572922.975 | 2597136.4521 | 44455825.5988 | 1701599469.9282 |  |  | 1701599469.9282
N5S75 | Bahía De Línea En Barra - Configuración Barra Doble Con By Pass - Tipo Convencional >=60 Ka | Global | 1207816777.6842 | 116964331.7937 | 132890050.6402 | 62644845.1288 | 50725321.3293 | 49572922.975 | 2597136.4521 | 43545532.4185 | 1666756918.4218 |  |  | 1666756918.4218
N5S76 | Bahía De Transformador - Configuración Barra Doble Con By Pass - Tipo Convencional >=60 Ka | Global | 1207320107.2402 | 116964331.7937 | 132890050.6402 | 62644845.1288 | 50725321.3293 | 49572922.975 | 2597136.4521 | 43532208.3504 | 1666246923.9097 |  |  | 1666246923.9097
N5S77 | Bahía De Línea En Barra - Configuración Interruptor Y Medio - Tipo Convencional >=60 Ka | Global | 972864158.1877 | 93696666.7504 | 108430288.6344 | 62644845.1288 | 50725321.3293 | 49572922.975 | 2597136.4521 | 35962137.4047 | 1376493476.8624 |  |  | 1376493476.8624
N5S78 | Bahía De Transformador - Configuración Interruptor Y Medio - Tipo Convencional >=60 Ka | Global | 972595635.465 | 93696666.7504 | 108430288.6344 | 62644845.1288 | 50725321.3293 | 49572922.975 | 2597136.4521 | 35954933.8051 | 1376217750.5401 |  |  | 1376217750.5401
N5S79 | Bahía De Línea En Barra - Configuración En Anillo - Tipo Convencional >=60 Ka | Global | 948394836.3491 | 88442439.2142 | 108430288.6344 | 62644845.1288 | 50725321.3293 | 49572922.975 | 2597136.4521 | 35164750.3274 | 1345972540.4103 |  |  | 1345972540.4103
N5S8 | Bahía De Transformador - Configuración Barra Doble Con Seccionador De Transferencia - Tipo Convencional | Global | 1296161430.3678 | 208818901.7467 | 171247130.1657 | 62644845.1288 | 50725321.3293 | 49572922.975 | 2597136.4521 | 49408693.9408 | 1891176382.1062 |  |  | 1891176382.1062
N5S80 | Bahía De Transformador - Configuración En Anillo - Tipo Convencional >=60 Ka | Global | 948050264.3859 | 88442439.2142 | 108430288.6344 | 62644845.1288 | 50725321.3293 | 49572922.975 | 2597136.4521 | 35155506.5717 | 1345618724.6913 |  |  | 1345618724.6913
N5S81 | Corte Central Configuración Interruptor Y Medio - Tipo Convencional >=60 Ka | Global | 558115364.2945 | 50567902.1946 | 36099339.9155 | 62644845.1288 | 50725321.3293 | 49572922.975 | 2597136.4521 | 21738351.189 | 832061183.4788 |  |  | 832061183.4788
N5S82 | Bahía De Transferencia Configuración Barra Principal Y Transferencia - Tipo Convencional >=60 Ka | Global | 578541160.2518 | 50527320.5948 | 43707021.8177 | 62644845.1288 | 50725321.3293 | 49572922.975 | 2597136.4521 | 22489310.4184 | 860805038.9679 |  |  | 860805038.9679
N5S83 | Bahía De Acople Configuraciones Con Doble Barra >=60 Ka | Global | 572179259.0622 | 54770874.2106 | 58713681.5346 | 62644845.1288 | 50725321.3293 | 49572922.975 | 2597136.4521 | 22835062.3143 | 874039103.0068 |  |  | 874039103.0068
N5S84 | Bahía De Seccionamiento Configuraciones Con Doble Barra >=60 Ka | Global | 552515882.5994 | 36340496.234 | 21092680.1986 | 62644845.1288 | 50725321.3293 | 49572922.975 | 2597136.4521 | 20803879.3269 | 796293164.2441 |  |  | 796293164.2441
N5S85 | Bahía De Seccionamiento Configuraciones Barra Sencilla >=60 Ka | Global | 552363784.1185 | 36340496.234 | 21092680.1986 | 39848946.885 | 37846564.9362 | 17366390.4125 | 1937744.1247 | 18961076.0649 | 725757682.9745 |  |  | 725757682.9745
N5S86 | Bahía De Maniobra - (Seccionamiento De Barras Sin Interruptor) - Tipo Convencional >=60 Ka | Global | 95311948.7536 | 24208001.9052 | 21878263.4296 | 62644845.1288 | 50725321.3293 | 49572922.975 | 2597136.4521 | 8234169.5626 | 315172609.5363 |  |  | 315172609.5363
N5S87 | Bahía De Compensación Paralela En Linea Fija - Cualquier Configuración - Tipo Convencional >=60 Ka | Global | 247321967.2382 | 49106954.2805 | 83330389.7012 | 62644845.1288 | 50725321.3293 | 49572922.975 | 2597136.4521 | 14628629.9342 | 559928167.0393 |  |  | 559928167.0393
N5S88 | Bahía De Compensación Paralela En Linea Maniobrable - Cualquier Configuración - Tipo Convencional >=60 Ka | Global | 246603280.2309 | 49106954.2805 | 83330389.7012 | 62644845.1288 | 50725321.3293 | 49572922.975 | 2597136.4521 | 14609349.877 | 559190199.9748 |  |  | 559190199.9748
N5S89 | Bahía De Compensación Serie - Tipo Convencional >=60 Ka | Global | 500935664.0849 | 89298358.0878 | 143715517.8009 | 62644845.1288 | 50725321.3293 | 49572922.975 | 2597136.4521 | 24130412.7713 | 923620178.6301 |  |  | 923620178.6301
N5S9 | Bahía de línea o Bahía de compensación paralela en barra - configuración barra doble con by pass - tipo convencional | Global | 1315452634.0163 | 190943855.504 | 132890050.6402 | 62644845.1288 | 50725321.3293 | 49572922.975 | 2597136.4521 | 48417688.0031 | 1853244454.0488 |  |  | 1853244454.0488
N5S90 | Bahía de línea o bahía de compensación paralela en barra - Configuración barra doble - tipo encapsulada (SF6) >=60 kA | Global | 5223305257.2525 | 101033145.5349 | 159033363.7032 | 101348283.1687 | 153363908.9138 | 74176869.903 | 7852232.1364 | 156134884.3073 | 5976247944.9199 |  |  | 5976247944.9199
N5S91 | Bahía de transformador - Configuración barra doble - tipo encapsulada(SF6) >=60 kA | Global | 6852716685.5673 | 84167075.1435 | 159033363.7032 | 101348283.1687 | 153363908.9138 | 74176869.903 | 7852232.1364 | 199394281.5523 | 7632052700.0882 |  |  | 7632052700.0882
N5S92 | Bahía de maniobra - Tipo encapsulada (SF6) >=60 kA | Global | 2666641594.7017 | 47695756.7392 | 115930779.8194 | 101348283.1687 | 153363908.9138 | 74176869.903 | 7852232.1364 | 84960660.5718 | 3251970085.9541 |  |  | 3251970085.9541
N5S93 | Módulo común tipo 1 (1 a 4 bahías) - Tipo convencional - Cualquier configuración >=60 kA | Global | 3392598840.6416 | 13882379.6833 | 382783642.7808 | 192293978.3789 | 17898264.1165 | 3634295.2845 | 916391.1228 | 107414630.4136 | 4111422422.422 |  |  | 4111422422.422
N5S94 | Módulo común tipo 2 (5 a 8 bahías) - Tipo convencional - Cualquier configuración >=60 kA | Global | 109070305.8733 | 10988168.8229 | 360066344.0343 | 252385720.4295 | 13636772.6602 | 2768986.8834 | 698202.7602 | 20109742.2408 | 769724243.7046 |  |  | 769724243.7046
N5S95 | Módulo común tipo 3 (9 a 12 bahías) - Tipo convencional - Cualquier configuración >=60 kA | Global | 107379413.2978 | 10425913.9987 | 350927336.2576 | 288440823.348 | 11932176.0776 | 2422863.523 | 610927.4152 | 20714014.1525 | 792853468.0705 |  |  | 792853468.0705
N5S96 | Módulo común tipo 4 (más de 12 bahías) - Tipo convencional - Cualquier configuración >=60 kA | Global | 92606345.2654 | 9782958.467 | 269628135.7245 | 384586802.9946 | 8949132.0582 | 1817147.6423 | 458195.5614 | 20598370.9869 | 788427088.7003 |  |  | 788427088.7003
N5S97 | Módulo común tipo 1 (1 a 8 bahías) - Tipo encapsulada - Cualquier configuración >=60 kA | Global | 58857799.6619 | 9145451.5064 | 112080264.5999 | 252385720.4295 | 13636772.6602 | 2768986.8834 | 698202.7602 | 12060600.6455 | 461633799.147 |  |  | 461633799.147
N5S98 | Módulo común tipo 2 (> 8 bahías) - Tipo encapsulada - Cualquier configuración >=60 Ka | Global | 48877480.8613 | 4001135.0341 | 79176802.1593 | 384587668.3171 | 8949132.0582 | 1817147.6423 | 458195.5614 | 14160986.1882 | 542028547.8218 |  |  | 542028547.8218
N6C1 | Módulo de Compensación Reactiva Línea <30MVAr | $/Mvar-Global | 3912804610.0056 | 390413483.6729 | 685121842.0092 | 208129836.2438 | 235676432.2172 | 151676318.5698 | 4713528.6443 | 85267156.7256 | 5673803208.0884 |  |  | 5673803208.0884
N6C3 | Módulo de Compensación Estática Reactiva | $/Mvar-Global | 95013166436.712 | 9480264158.4755 | 16636556662.6516 | 5053938732.5671 | 5722842388.348 | 3683099141.7074 | 114456847.767 | 2070510378.3709 | 137774834746.5994 |  |  | 137774834746.5994
N6C4 | Módulo de Compensación Reactiva Serie c/Thyristores < 100 MVAr | $/Mvar-Global | 67267200000 | 6323116800 | 11031820800 | 3363360000 | 3834230400 | 2421619200 | 76684608 | 1439058516.6326 | 95757090324.6326 |  |  | 95757090324.6326
N6C5 | Módulo de Compensación Reactiva estática SVC => 100 MVAr | $/Mvar-Global | 48048000000 | 4516512000 | 7879872000 | 2402400000 | 2738736000 | 1729728000 | 54774720 | 1027898940.4519 | 68397921660.4519 |  |  | 68397921660.4519
N6C6 | Módulo de Compensación Reactiva estática STATCOM => 100 MVAr | $/Mvar-Global | 54912000000 | 5161728000 | 9005568000 | 2745600000 | 3129984000 | 1976832000 | 62599680 | 1174741646.2307 | 78169053326.2307 |  |  | 78169053326.2307
N6EQ1 | Transformador De Tensión - 500 Kv | Global | 58916637.6826 | 3223694.349 | 2571315.9383 | 734351.854 | 1012156.1595 | 482419.7292 | 51822.3954 | 1797190.2297 | 68789588.3376 |  |  | 68789588.3376
N6S1 | Bahía de línea configuración DBB | Global | 3159346108.8994 | 510431178.1951 | 261145990.5142 | 176188885.6077 | 102678844.0786 | 147696008.6275 | 5257156.8168 | 117038371.8631 | 4479782544.6023 |  |  | 4479782544.6023
N6S10 | Módulo de Barraje - Tipo 2 Configuración IM | Global | 1915696858.9158 | 1104004944.7631 | 534118949.5822 | 95254384.5874 | 83299133.3279 | 76064000.8786 | 4264915.6264 | 102282544.1546 | 3914985731.836 |  |  | 3914985731.836
N6S11 | Módulo Común/Bahía - Tipo 1 Convencional Cualquier Configuración | Global | 151675062.181 | 23837987.7925 | 908584894.0884 | 21313676.873 | 16493395.3462 | 7436051.5778 | 844461.8417 | 30319236.944 | 1160504766.6445 |  |  | 1160504766.6445
N6S12 | Módulo Común/Bahía - Tipo 2 Convencional Cualquier Configuración | Global | 127711099.9665 | 24109536.7332 | 696951064.1949 | 21313676.873 | 16493395.3462 | 7436051.5778 | 844461.8417 | 24006191.9277 | 918865478.4611 |  |  | 918865478.4611
N6S13 | Bahía de Línea Configuración DB | Global | 2811575788.2609 | 486746457.6795 | 241447140.5518 | 176188885.6077 | 102678844.0786 | 147696008.6275 | 5257156.8168 | 106544973.0408 | 4078135254.6635 |  |  | 4078135254.6635
N6S14 | Bahía de Transformador Configuración DB | Global | 2811575788.2609 | 473500446.447 | 241447140.5518 | 176188885.6077 | 102678844.0786 | 147696008.6275 | 5257156.8168 | 106189625.2306 | 4064533895.6209 |  |  | 4064533895.6209
N6S15 | Módulo de Barraje - Tipo 1 Configuración DB | Global | 1270167933.7649 | 675129008.209 | 268345132.7603 | 95254384.5874 | 83299133.3279 | 76064000.8786 | 4264915.6264 | 66329867.5066 | 2538854376.661 |  |  | 2538854376.661
N6S16 | Módulo de Barraje - Tipo 2 Configuración DB | Global | 1937921179.4442 | 1003288207.262 | 401232041.1712 | 95254384.5874 | 83299133.3279 | 76064000.8786 | 4264915.6264 | 96611917.7991 | 3697935780.0968 |  |  | 3697935780.0968
N6S17 | Bahía de compensación paralela en linea fija - cualquier configuración - tipo convencional | Global | 1153099345.7401 | 254522419.1742 | 153461709.0984 | 176188885.6077 | 102678844.0786 | 147696008.6275 | 5257156.8168 | 53463204.2146 | 2046367573.358 |  |  | 2046367573.358
N6S18 | Bahía de compensación paralela en linea maniobrable - cualquier configuración - tipo convencional | Global | 2050733468.8492 | 274779961.8707 | 163311134.0796 | 176188885.6077 | 102678844.0786 | 147696008.6275 | 5257156.8168 | 78351509.0239 | 2998996968.9539 |  |  | 2998996968.9539
N6S2 | Bahía de Transformador Configuración DBB | Global | 3159348841.8313 | 510431178.1951 | 261145990.5142 | 176188885.6077 | 102678844.0786 | 147696008.6275 | 5257156.8168 | 117038445.1788 | 4479785350.8499 |  |  | 4479785350.8499
N6S3 | Bahía de Línea Configuración IM | Global | 2656357145.589 | 431490403.4703 | 205494948.3815 | 176188885.6077 | 102678844.0786 | 147696008.6275 | 5257156.8168 | 99934133.4555 | 3825097526.0268 |  |  | 3825097526.0268
N6S4 | Bahía de Transformador Configuración IM | Global | 2656357145.589 | 431490403.4703 | 205494948.3815 | 176188885.6077 | 102678844.0786 | 147696008.6275 | 5257156.8168 | 99934133.4555 | 3825097526.0268 |  |  | 3825097526.0268
N6S5 | Corte Central Configuración IM | Global | 1545340853.534 | 85573557.174 | 59004308.4462 | 176188885.6077 | 102678844.0786 | 147696008.6275 | 5257156.8168 | 56919438.8076 | 2178659053.0924 |  |  | 2178659053.0924
N6S6 | Bahía de Acople Configuración DBB | Global | 1940294168.0709 | 85573557.174 | 59004308.4462 | 176188885.6077 | 102678844.0786 | 147696008.6275 | 5257156.8168 | 67514763.9206 | 2584207692.7424 |  |  | 2584207692.7424
N6S7 | Módulo de barraje - tipo 1 configuración DBB | Global | 1207287933.7649 | 669501412.0837 | 268345132.7603 | 95254384.5874 | 83299133.3279 | 76064000.8786 | 4264915.6264 | 64492029.3953 | 2468508942.4244 |  |  | 2468508942.4244
N6S8 | Módulo de Barraje - Tipo 1 Configuración IM | Global | 1418055813.258 | 839501711.7004 | 401232041.1712 | 95254384.5874 | 83299133.3279 | 76064000.8786 | 4264915.6264 | 78271740.6876 | 2995943741.2375 |  |  | 2995943741.2375
N6S9 | Módulo de barraje - tipo 2 configuración DBB | Global | 1937921179.4442 | 987701291.5082 | 401232041.1712 | 95254384.5874 | 83299133.3279 | 76064000.8786 | 4264915.6264 | 96193771.0616 | 3681930717.6055 |  |  | 3681930717.6055
N6T1 | Autotransformador monofásico (OLTC) lado de alta en el 500 kV capacidad final 150 MVA a 300 MVA | $/MVA-Global | 21124926.6739 | 207973179.3858 | 359748662.2569 | 155476381.4399 | 168554256.1527 | 69256584.0385 | 8629977.915 | 15116593.2812 | 1005880561.144 |  |  | 1005880561.144
N6T2 | Autotransformador monofásico (OLTC) lado de alta en el 500 kV capacidad final 300 MVA a 450 MVA | $/MVA-Global | 20431046.0134 | 310399769.0787 | 394904002.4963 | 204354718.2526 | 237261551.2518 | 69256584.0385 | 12147791.4241 | 19052901.6471 | 1267808364.2025 |  |  | 1267808364.2025
N6T3 | Autotransformador monofásico (OLTC) lado de alta en el 500 kV capacidad final mayor o igual a 450 MVA | $/MVA-Global | 19612745.6454 | 407446380.0704 | 450741978.1353 | 253233055.0653 | 299606595.5453 | 69256584.0385 | 15339857.6919 | 23118749.9368 | 1538355946.129 |  |  | 1538355946.129
N6T4 | Autotransformador monofásico (OLTC) lado de alta en el 500 kV capacidad final 150 MVA a 300 MVA (fase Reserva c/conexionado rápido) | $/MVA-Global | 21124926.6739 | 207973179.3858 | 359748662.2569 | 155476381.4399 | 168554256.1527 | 69256584.0385 | 8629977.915 | 15116593.2812 | 1005880561.144 |  |  | 1005880561.144
N6T5 | Autotransformador monofásico (OLTC) lado de alta en el 500 kV capacidad final 300 MVA a 450 MVA(fase Reserva c/conexionado rápido) | $/MVA-Global | 20431046.0134 | 310399769.0787 | 394904002.4963 | 204354718.2526 | 237261551.2518 | 69256584.0385 | 12147791.4241 | 19052901.6471 | 1267808364.2025 |  |  | 1267808364.2025
N6T6 | Autotransformador monofásico (OLTC) lado de alta en el 500 kV capacidad final mayor o igual a 450 MVA(fase Reserva c/conexionado rápido) | $/MVA-Global | 19612745.6454 | 407446380.0704 | 450741978.1353 | 253233055.0653 | 299606595.5453 | 69256584.0385 | 15339857.6919 | 23118749.9368 | 1538355946.129 |  |  | 1538355946.129
SUB-1 | Banco de ductos - Circuito sencillo | km |  |  | 2326899956.8648 | 42581325.107 | 54407526.2201 | 19402279.607 | 5440752.622 | 94288860.4984 | 2543020700.9194 | 116978952.2423 | 137323117.8496 | 2797322771.0113
SUB-3 | Box-Culvert - Circuito sencillo | km |  |  | 2425113630.8047 | 42581325.107 | 54407526.2201 | 19402279.607 | 5440752.622 | 98070595.7004 | 2645016110.0613 | 121670741.0628 | 142830869.9433 | 2909517721.0675
SUB-5 | Banco de ductos - Circuito doble | km |  |  | 3012400394.8544 | 48261468.774 | 33662301.786 | 19402279.607 | 3366230.1786 | 120024214.8042 | 3237116890.0042 | 148907376.9402 | 174804312.0602 | 3560828579.0046
SUB-7 | Box-Culvert - Circuito doble | km |  |  | 3322070270.8886 | 48261468.774 | 33662301.786 | 19402279.607 | 3366230.1786 | 131948109.1482 | 3558710660.3824 | 163700690.3776 | 192170375.6607 | 3914581726.4207
Esta forma representa una segmentación de datos. La segmentación de datos se admite en Excel 2010 y versiones posteriores. Si la forma se modificó en una versión anterior de Excel o si el libro se guardó en Excel 2003 o una versión anterior, no se puede usar la segmentación de datos.
Esta forma representa una segmentación de datos. La segmentación de datos se admite en Excel 2010 y versiones posteriores. Si la forma se modificó en una versión anterior de Excel o si el libro se guardó en Excel 2003 o una versión anterior, no se puede usar la segmentación de datos.
Esta forma representa una segmentación de datos. La segmentación de datos se admite en Excel 2010 y versiones posteriores. Si la forma se modificó en una versión anterior de Excel o si el libro se guardó en Excel 2003 o una versión anterior, no se puede usar la segmentación de datos.
Esta forma representa una segmentación de datos. La segmentación de datos se admite en Excel 2010 y versiones posteriores. Si la forma se modificó en una versión anterior de Excel o si el libro se guardó en Excel 2003 o una versión anterior, no se puede usar la segmentación de datos.
Esta forma representa una segmentación de datos. La segmentación de datos se admite en Excel 2010 y versiones posteriores. Si la forma se modificó en una versión anterior de Excel o si el libro se guardó en Excel 2003 o una versión anterior, no se puede usar la segmentación de datos.
Esta forma representa una segmentación de datos. La segmentación de datos se admite en Excel 2010 y versiones posteriores. Si la forma se modificó en una versión anterior de Excel o si el libro se guardó en Excel 2003 o una versión anterior, no se puede usar la segmentación de datos.
Esta forma representa una segmentación de datos. La segmentación de datos se admite en Excel 2010 y versiones posteriores. Si la forma se modificó en una versión anterior de Excel o si el libro se guardó en Excel 2003 o una versión anterior, no se puede usar la segmentación de datos.
Esta forma representa una segmentación de datos. La segmentación de datos se admite en Excel 2010 y versiones posteriores. Si la forma se modificó en una versión anterior de Excel o si el libro se guardó en Excel 2003 o una versión anterior, no se puede usar la segmentación de datos.
Esta forma representa una segmentación de datos. La segmentación de datos se admite en Excel 2010 y versiones posteriores. Si la forma se modificó en una versión anterior de Excel o si el libro se guardó en Excel 2003 o una versión anterior, no se puede usar la segmentación de datos.

## Comparaciones
| IPP Dane Oferta Interna dic 2008 | 90.41 | [16 empty] | IPP Dane Oferta Interna dic 2012 | 94.51 | [13 empty] | IPP Dane Oferta Interna dic 2015 | 109.57
| IPP Dane Oferta Interna dic 2020 | 124.38
Grupo | UC Res 011/2009 | Descripción | Total 011 $ Dic 2008 | Total 011 $ Dic 2020 | Total 011 US$ Dic 2008 | Total 011 US$ Dic 2020 | UC Circ 038/2014 | Descripción | MVA transformadores | Equipos | Obra Civil | Montaje | Ingeniería | Interventoria | Administración | Inspección | Costos financieros | Total 038 $ Dic 2012 | Total 038 US$ Dic 2012 | Total 038 $ Dic 2020 | Total 038 US$ Dic 2020 | UC Res 177/2016 | Descripción | MVA transformadores | Equipos | Obra Civil | Montaje | Ingeniería | Interventoria | Administración | Inspección | Costos financieros | Total 177 $ Dic 2015 | Total 177 US$ Dic 2015 | Total $ 177 Dic 2020 | Total US$ 177 Dic 2020 | UC Levin/2020 | Descripción | MVA transformadores | Equipos | Montaje | Obra Civil | Ingeniería | Interventoria | Administración | Inspección | Costos_Financieros | Sub Total LEVIN $ Dic 2020 | Sub Total LEVIN US$ Dic 2020 | Comentarios
Subestación 500 kV | SE501 | Bahía de Línea - DBT | 6427760941.1519 | 8842881383.2593 | 2865698.1459 | 2576597.1396 | SE515 | Bahía de Línea Configuración DBB |  | 2378733272.8958 | 171356455.7532 | 118961657.0182 | 17106521.1756 | 13799426.7693 | 12085841.8129 | 1379942.6769 | 72682757.1014 | 2786105875.2033 | 1575851.7394 | 3666658012.4621 | 1068373.5468 | N6S1 | Bahía de Línea Configuración DBT |  | 2882708428.9126 | 182011306.7174 | 170499359.3543 | 118947389.0039 | 109918678.4253 | 80716861.6246 | 2198373.5685 | 95095618.9599 | 3642096016.5664 | 1156588.1285 | 4134378959.0264 | 1204655.8738 | N6S1 | Bahía de línea configuración DBB |  | 3159346108.8994 | 510431178.1951 | 261145990.5142 | 176188885.6077 | 102678844.0786 | 147696008.6275 | 5257156.8168 | 117038371.8631 | 4479782544.6023 | 1305297.9442
Subestación 500 kV | SE502 | Bahía de Transformador - DBT | 5294339893.3356 | 7283596902.2573 | 2360383.3675 | 2122260.1697 | SE516 | Bahía de Transformador Configuración DBB |  | 2315198539.4513 | 171521469.2316 | 118019665.6582 | 17106521.1756 | 13799426.7693 | 12085841.8129 | 1379942.6769 | 70959203.2379 | 2720070610.0137 | 1538501.4763 | 3579752221.7068 | 1043051.3467 | N6S2 | Bahía de Transformador Configuración DBT |  | 2895012233.9281 | 182011306.7174 | 170499359.3543 | 118947389.0039 | 109918678.4253 | 80716861.6246 | 2198373.5685 | 95425690.4126 | 3654729893.0346 | 1160600.1566 | 4148720490.0579 | 1208834.6416 | N6S2 | Bahía de Transformador Configuración DBB |  | 3159348841.8313 | 510431178.1951 | 261145990.5142 | 176188885.6077 | 102678844.0786 | 147696008.6275 | 5257156.8168 | 117038445.1788 | 4479785350.8499 | 1305298.7619
Subestación 500 kV | SE503 | Bahía de Línea - IM | 6284579177.5153 | 8645901538.5394 | 2801863.2089 | 2519202.08 | SE503 | Bahía de Línea Configuración IM |  | 1937061164.9365 | 109529783.3281 | 91762259.4268 | 62252937.57 | 39593609.5386 | 29307345.8313 | 3959360.9539 | 60822790.2969 | 2334289251.882 | 1320299.3506 | 3072044197.9588 | 895117.7733 | N6S3 | Bahía de Línea Configuración IM |  | 2624375928.3376 | 147540345.8714 | 147931030.7442 | 118947389.0039 | 109918678.4253 | 80716861.6246 | 2198373.5685 | 86635209.7827 | 3318263817.3581 | 1053751.6092 | 3766776066.4689 | 1097545.4739 | N6S3 | Bahía de Línea Configuración IM |  | 2656357145.589 | 431490403.4703 | 205494948.3815 | 176188885.6077 | 102678844.0786 | 147696008.6275 | 5257156.8168 | 99934133.4555 | 3825097526.0268 | 1114538.9062
Subestación 500 kV | SE504 | Bahía de Transformador - IM | 4972598641.218 | 6840966917.3177 | 2216940.9903 | 1993288.7288 | SE504 | Bahía de Transformador Configuración IM |  | 1897944449.9731 | 109694796.8065 | 90820268.0668 | 62252937.57 | 39593609.5386 | 29307345.8313 | 3959360.9539 | 59753639.3287 | 2293326408.0688 | 1297130.3213 | 3018134997.7314 | 879409.9644 | N6S4 | Bahía de Transformador Configuración IM |  | 2624375928.3376 | 147540345.8714 | 147931030.7442 | 118947389.0039 | 109918678.4253 | 80716861.6246 | 2198373.5685 | 86635209.7827 | 3318263817.3581 | 1053751.6092 | 3766776066.4689 | 1097545.4739 | N6S4 | Bahía de Transformador Configuración IM |  | 2656357145.589 | 431490403.4703 | 205494948.3815 | 176188885.6077 | 102678844.0786 | 147696008.6275 | 5257156.8168 | 99934133.4555 | 3825097526.0268 | 1114538.9062
Subestación 500 kV | SE505 | Corte Central - IM | 4083981262.0234 | 5618466866.1705 | 1820767.3928 | 1637082.4202 | SE505 | Corte Central Configuración IM |  | 1287226554.8705 | 32317189.3247 | 50599329.3124 | 62252937.57 | 39593609.5386 | 29307345.8313 | 3959360.9539 | 40234758.7008 | 1545491086.1021 | 874146.5419 | 2033945416.2457 | 592641.4383 | N6S5 | Corte Central Configuración IM |  | 1837485641.6868 | 44585071.0255 | 71586775.8272 | 118947389.0039 | 109918678.4253 | 80716861.6246 | 2198373.5685 | 60715449.5249 | 2326154240.6865 | 738696.1704 | 2640568261.9019 | 769396.3467 | N6S5 | Corte Central Configuración IM |  | 1545340853.534 | 85573557.174 | 59004308.4462 | 176188885.6077 | 102678844.0786 | 147696008.6275 | 5257156.8168 | 56919438.8076 | 2178659053.0924 | 634807.4164
Subestación 500 kV | SE506 | Bahía de Acople - DBT | 3953456990.2459 | 5438900347.8241 | 1762575.5641 | 1584761.1736 | SE506 | Bahía de Acople Configuración DBB |  | 1297710354.8705 | 32317189.3247 | 50599329.3124 | 62252937.57 | 39593609.5386 | 29307345.8313 | 3959360.9539 | 40515724.5408 | 1556255851.9421 | 880235.2104 | 2048112399.3711 | 596769.3471 | N6S6 | Bahía de Acople Configuración DBT |  | 1847969441.6868 | 44585071.0255 | 71586775.8272 | 118947389.0039 | 109918678.4253 | 80716861.6246 | 2198373.5685 | 60996696.106 | 2336919287.2677 | 742114.7308 | 2652788363.1501 | 772956.9823 | N6S6 | Bahía de Acople Configuración DBB |  | 1940294168.0709 | 85573557.174 | 59004308.4462 | 176188885.6077 | 102678844.0786 | 147696008.6275 | 5257156.8168 | 67514763.9206 | 2584207692.7424 | 752974.2694
Subestación 500 kV | SE507 | Módulo de Barraje - Tipo 1 - DBT | 1325932754.5765 | 1824129145.1634 | 591142.5567 | 531506.1612 | SE507 | Módulo de Barraje - Tipo 1 Configuración DBB |  | 372365837.3867 | 75073225.7665 | 41960722.7272 | 62252937.57 | 39593609.5386 | 29307345.8313 | 3959360.9539 | 16630838.5924 | 641143878.3664 | 362637.9403 | 843778177.8776 | 245856.1124 | N6S7 | Módulo de Barraje - Tipo 1 Configuración DBT |  | 468097541.7043 | 96765468.8748 | 103479395.9569 | 65650254.5653 | 66681475.7956 | 59669338.6542 | 1333629.5159 | 23080243.9095 | 884757348.9764 | 280964.544 | 1004345341.4775 | 292641.4165 | N6S7 | Módulo de barraje - tipo 1 configuración DBB |  | 1207287933.7649 | 669501412.0837 | 268345132.7603 | 95254384.5874 | 83299133.3279 | 76064000.8786 | 4264915.6264 | 64492029.3953 | 2468508942.4244 | 719262.5124
Subestación 500 kV | SE508 | Módulo de Barraje - Tipo 1 - IM | 1819644607.0536 | 2503344720.9969 | 811254.8404 | 729412.7975 | SE508 | Módulo de Barraje - Tipo 1 Configuración IM |  | 596434965.7868 | 150146451.533 | 74979223.0783 | 62252937.57 | 39593609.5386 | 29307345.8313 | 3959360.9539 | 25532749.4935 | 982206643.7853 | 555546.7442 | 1292634243.5088 | 376641.6793 | N6S8 | Módulo de Barraje - Tipo 1 Configuración IM |  | 756993723.3822 | 193530937.7495 | 147776819.1385 | 65650254.5653 | 66681475.7956 | 59669338.6542 | 1333629.5159 | 34614660.7731 | 1326250839.5743 | 421165.716 | 1505513182.68 | 438669.3423 | N6S8 | Módulo de Barraje - Tipo 1 Configuración IM |  | 1418055813.258 | 839501711.7004 | 401232041.1712 | 95254384.5874 | 83299133.3279 | 76064000.8786 | 4264915.6264 | 78271740.6876 | 2995943741.2375 | 872943.9805
Subestación 500 kV | SE509 | Módulo de Barraje - Tipo 2 - DBT | 1834713898.6184 | 2524076039.2674 | 817973.2049 | 735453.3914 | SE509 | Módulo de Barraje - Tipo 2 Configuración DBB |  | 917713773.8643 | 112609838.6498 | 49527750.5267 | 17106521.1756 | 13799426.7693 | 12085841.8129 | 1379942.6769 | 30092196.495 | 1154315291.9705 | 652893.2647 | 1519138038.4646 | 442639.2886 | N6S9 | Módulo de Barraje - Tipo 2 Configuración DBT |  | 725207637.7405 | 145148203.3121 | 132892269.5449 | 65650254.5653 | 66681475.7956 | 59669338.6542 | 1333629.5159 | 32064685.0729 | 1228647494.2015 | 390170.6873 | 1394717307.0072 | 406386.1617 | N6S9 | Módulo de barraje - tipo 2 configuración DBB |  | 1937921179.4442 | 987701291.5082 | 401232041.1712 | 95254384.5874 | 83299133.3279 | 76064000.8786 | 4264915.6264 | 96193771.0616 | 3681930717.6055 | 1072823.6357
Subestación 500 kV | SE510 | Módulo de Barraje - Tipo 2 - IM | 2881856220.4597 | 3964664049.3394 | 1284822.2115 | 1155205.1426 | SE510 | Módulo de Barraje - Tipo 2 Configuración IM |  | 435428450.255 | 225219677.2995 | 99055501.0534 | 17106521.1756 | 13799426.7693 | 12085841.8129 | 1379942.6769 | 21512237.2122 | 825587598.2548 | 466961.3112 | 1086515558.8926 | 316583.7876 | N6S10 | Módulo de Barraje - Tipo 2 Configuración IM |  | 1158551910.2573 | 290296406.6243 | 199338404.3173 | 65650254.5653 | 66681475.7956 | 59669338.6542 | 1333629.5159 | 49366310.3683 | 1890887730.0982 | 600472.4453 | 2146469068.811 | 625428.0504 | N6S10 | Módulo de Barraje - Tipo 2 Configuración IM |  | 1915696858.9158 | 1104004944.7631 | 534118949.5822 | 95254384.5874 | 83299133.3279 | 76064000.8786 | 4264915.6264 | 102282544.1546 | 3914985731.836 | 1140730.1083
Control | SE511 | Diferencial de Barras - Tipo 1 - DBT e IM | 713078629.7708 | 981005640.647 | 317912.8978 | 285840.8044 | [15 empty] | CC504 | Protección diferencial de Barras Tipo 1 |  | 363804609.2 | 0 | 11487982.926 | 13447304.2522 | 6723652.1261 | 1680913.0315 | 0 | 6076310.2615 | 403220771.7973 | 128047.2441 | 457722000.5124 | 133368.8813 | CC504 | Protección diferencial de Barras Tipo 1 |  | 432168113.6093 | 19100294.3355 | 0 | 23337667.4551 | 11668833.7276 | 2917208.4319 | 0 | 7484639.3987 | 496676756.9581 | 144719.3348
Control | SE512 | Diferencial de Barras - Tipo 2 - DBT e IM | 1069617944.6563 | 1471508460.9705 | 476869.3467 | 428761.2066 | [15 empty] | CC505 | Protección diferencial de Barras Tipo 2 |  | 465090568 | 0 | 11487982.926 | 13447304.2522 | 6723652.1261 | 1680913.0315 | 0 | 7625985.4311 | 506056405.7669 | 160703.8443 | 574457385.6831 | 167382.6881 | CC505 | Protección diferencial de Barras Tipo 2 |  | 551916013.941 | 19100294.3355 | 0 | 23337667.4551 | 11668833.7276 | 2917208.4319 | 0 | 9316782.2737 | 618256800.1648 | 180144.7553
Subestación 500 kV | SE513 | Módulo Común - Tipo 1 - DBT e IM | 5664782396.6742 | 7793226794.584 | 2525538.2954 | 2270753.728 | SE513 | Módulo Común - Tipo 1 Convencional Cualquier Configuración |  | 1967985446.9045 | 0 | 40157308.8653 | 22684843.2157 | 29120538.7693 | 21666593.8221 | 2912053.8769 | 55787274.8063 | 2140314060.2601 | 1210584.8757 | 2816762912.0216 | 820735.1142 | N6S11 | Módulo Común/Bahía - Tipo 1 Convencional Cualquier Configuración |  | 114421798.6013 | 884039882.2462 | 18574529.6703 | 24414541.9266 | 22227353.6119 | 13023115.4345 | 444547.0722 | 28884425.2509 | 1106030193.814 | 351232.1987 | 1255526471.7221 | 365829.3915 | N6S11 | Módulo Común/Bahía - Tipo 1 Convencional Cualquier Configuración |  | 151675062.181 | 23837987.7925 | 908584894.0884 | 21313676.873 | 16493395.3462 | 7436051.5778 | 844461.8417 | 30319236.944 | 1160504766.6445 | 338142.4145
Subestación 500 kV | SE514 | Módulo Común - Tipo 2 - DBT e IM | 6131031035.111 | 8434660326.8124 | 2733406.614 | 2457651.6104 | SE514 | Módulo Común - Tipo 2 Convencional Cualquier Configuración |  | 2992289537.1112 | 0 | 40157308.8653 | 22684843.2157 | 29120538.7693 | 21666593.8221 | 2912053.8769 | 83238624.4238 | 3192069500.0844 | 1805469.1743 | 4200926932.8167 | 1224046.3091 | N6S12 | Módulo Común/Bahía - Tipo 2 Convencional Cualquier Configuración |  | 99980301.8124 | 895193933.1689 | 19103955.2949 | 24414541.9266 | 22227353.6119 | 13023115.4345 | 444547.0722 | 28810436.4526 | 1103198184.774 | 350332.8627 | 1252311674.931 | 364892.6792 | N6S12 | Módulo Común/Bahía - Tipo 2 Convencional Cualquier Configuración |  | 127711099.9665 | 24109536.7332 | 696951064.1949 | 21313676.873 | 16493395.3462 | 7436051.5778 | 844461.8417 | 24006191.9277 | 918865478.4611 | 267734.6965
Subestación 500 kV | [6 empty] | SE517 | Bahía de Línea Configuración DB |  | 2113472908.3634 | 160433354.3053 | 105431633.446 | 17106521.1756 | 13799426.7693 | 12085841.8129 | 1379942.6769 | 64918435.5814 | 2488628064.1309 | 1407595.0589 | 3275161978.8022 | 954301.2759 | N6S13 | Bahía de Línea Configuración DB |  | 2878701715.976 | 215236196.8383 | 176794872.784 | 118947389.0039 | 109918678.4253 | 80716861.6246 | 2198373.5685 | 96048336.8741 | 3678562425.0945 | 1168168.4424 | 4175774339.995 | 1216717.465 | N6S13 | Bahía de Línea Configuración DB |  | 2811575788.2609 | 486746457.6795 | 241447140.5518 | 176188885.6077 | 102678844.0786 | 147696008.6275 | 5257156.8168 | 106544973.0408 | 4078135254.6635 | 1188267.8481
Subestación 500 kV | [6 empty] | SE518 | Bahía de Transformador Configuración DB |  | 2079511828.1967 | 160598367.7837 | 104489642.086 | 17106521.1756 | 13799426.7693 | 12085841.8129 | 1379942.6769 | 63987455.6257 | 2452959026.1269 | 1387420.2636 | 3228219698.1237 | 940623.4552 | N6S14 | Bahía de Transformador Configuración DB |  | 2878701715.976 | 215236196.8383 | 176794872.784 | 118947389.0039 | 109918678.4253 | 80716861.6246 | 2198373.5685 | 96048336.8741 | 3678562425.0945 | 1168168.4424 | 4175774339.995 | 1216717.465 | N6S14 | Bahía de Transformador Configuración DB |  | 2811575788.2609 | 473500446.447 | 241447140.5518 | 176188885.6077 | 102678844.0786 | 147696008.6275 | 5257156.8168 | 106189625.2306 | 4064533895.6209 | 1184304.7481
Subestación 500 kV | [6 empty] | SE519 | Módulo de Barraje - Tipo 1 Configuración DB |  | 537809852.08 | 75073225.7665 | 41960722.7272 | 17106521.1756 | 13799426.7693 | 12085841.8129 | 1379942.6769 | 18701993.8209 | 717917526.8293 | 406061.9496 | 944816230.9494 | 275296.1046 | N6S15 | Módulo de Barraje - Tipo 1 Configuración DB |  | 468097541.7043 | 96765468.8748 | 103479395.9569 | 65650254.5653 | 66681475.7956 | 59669338.6542 | 1333629.5159 | 23080243.9095 | 884757348.9764 | 280964.544 | 1004345341.4775 | 292641.4165 | N6S15 | Módulo de Barraje - Tipo 1 Configuración DB |  | 1270167933.7649 | 675129008.209 | 268345132.7603 | 95254384.5874 | 83299133.3279 | 76064000.8786 | 4264915.6264 | 66329867.5066 | 2538854376.661 | 739759.4338
Subestación 500 kV | [6 empty] | SE520 | Módulo de Barraje - Tipo 2 Configuración DB |  | 581610081.2641 | 112609838.6498 | 58469972.9027 | 17106521.1756 | 13799426.7693 | 12085841.8129 | 1379942.6769 | 21324269.093 | 818385894.3443 | 462887.9493 | 1077037747.7361 | 313822.1876 | N6S16 | Módulo de Barraje - Tipo 2 Configuración DB |  | 725207637.7405 | 145148203.3121 | 147776819.1385 | 65650254.5653 | 66681475.7956 | 59669338.6542 | 1333629.5159 | 32463989.5889 | 1243931348.3111 | 395024.2453 | 1412066999.2054 | 411441.4333 | N6S16 | Módulo de Barraje - Tipo 2 Configuración DB |  | 1937921179.4442 | 1003288207.262 | 401232041.1712 | 95254384.5874 | 83299133.3279 | 76064000.8786 | 4264915.6264 | 96611917.7991 | 3697935780.0968 | 1077487.1154
Subestación 500 kV | [6 empty] | SE521 | Bahía de compensación paralela en línea fija Tipo convencional Cualquier configuración |  | 772460169.5376 | 75200069.7386 | 54252946.6831 | 62252937.57 | 39593609.5386 | 29307345.8313 | 3959360.9539 | 27686197.7145 | 1064712637.5675 | 602213.0303 | 1401216356.5829 | 408279.8242 | N6S17 | Bahía de compensación paralela en linea fija - cualquier configuración - tipo convencional |  | 3503260972.7235 | 114377661.3156 | 100178838.3161 | 118947389.0039 | 109918678.4253 | 80716861.6246 | 2198373.5685 | 108042178.7661 | 4137640953.7435 | 1313953.9389 | 4696904096.2546 | 1368561.7996 | N6S17 | Bahía de compensación paralela en linea fija - cualquier configuración - tipo convencional |  | 1153099345.7401 | 254522419.1742 | 153461709.0984 | 176188885.6077 | 102678844.0786 | 147696008.6275 | 5257156.8168 | 53463204.2146 | 2046367573.358 | 596260.9479
Subestación 500 kV | [6 empty] | SE522 | Bahía de compensación paralela en línea maniobrable Tipo convencional Cualquier configuración |  | 1547447004.5354 | 84672306.3964 | 64905213.6572 | 62252937.57 | 39593609.5386 | 29307345.8313 | 3959360.9539 | 48995181.5898 | 1881132960.0725 | 1063989.2308 | 2475667311.1186 | 721348.2841 | N6S18 | Bahía de compensación paralela en linea maniobrable - cualquier configuración - tipo convencional |  | 4656765662.7388 | 166126004.5308 | 208346577.1025 | 118947389.0039 | 109918678.4253 | 80716861.6246 | 2198373.5685 | 143277026.9812 | 5486296573.9755 | 1742234.5424 | 6227850395.8298 | 1814641.7237 | N6S18 | Bahía de compensación paralela en linea maniobrable - cualquier configuración - tipo convencional |  | 2050733468.8492 | 274779961.8707 | 163311134.0796 | 176188885.6077 | 102678844.0786 | 147696008.6275 | 5257156.8168 | 78351509.0239 | 2998996968.9539 | 873833.6157
Subestación 230 kV | SE201 | Bahía de línea - BS | 2235080302.7499 | 3074873222.6084 | 996469.1497 | 895942.0812 | SE201 | Bahía de línea - Configuración Barra sencilla - Tipo convencional |  | 451004082.7309 | 36794908.8152 | 24837672.4097 | 24759974.7818 | 15764801.1693 | 8661708.3037 | 1576480.1169 | 15056860.372 | 578456488.6996 | 327181.2719 | 761278362.7601 | 221817.7048 | N5S1 | Bahía de línea - configuración barra sencilla - tipo convencional |  | 544521018.5528 | 56371124.9188 | 50224993.9007 | 41773789.9892 | 44506442.0724 | 25562606.6978 | 890128.8414 | 20467758.3346 | 784317863.3078 | 249068.8674 | 890329979.3577 | 259420.1572 | N5S1 | Bahía de línea o Bahía de compensación paralela en barra - configuración barra sencilla - tipo convencional |  | 934667846.1778 | 98436144.1525 | 78944343.3025 | 62644845.1288 | 50725321.3293 | 49572922.975 | 2597136.4521 | 34273585.3849 | 1311862144.903 | 382244.2147
Subestación 230 kV | SE202 | Bahía de transformador - BS | 1694180835.0177 | 2330740097.9926 | 755319.1418 | 679120.0752 | SE202 | Bahía de transformador - Configuración Barra sencilla - Tipo convencional |  | 385202253.0384 | 21536060.1241 | 17183916.6929 | 24759974.7818 | 15764801.1693 | 8661708.3037 | 1576480.1169 | 12679313.5382 | 487364507.7654 | 275658.6582 | 641396650.8926 | 186887.136 | N5S2 | Bahía de transformador - configuración barra sencilla - tipo convencional |  | 518871501.1163 | 39316209.3626 | 40300487.7937 | 41773789.9892 | 44506442.0724 | 25562606.6978 | 890128.8414 | 19055893.4392 | 730277059.3127 | 231907.6085 | 828984764.4183 | 241545.6773 | N5S2 | Bahía De Transformador - Configuración Barra Sencilla - Tipo Convencional |  | 902538181.3442 | 54510801.9495 | 56330001.6835 | 62644845.1288 | 50725321.3293 | 49572922.975 | 2597136.4521 | 31626604.6173 | 1210545815.4797 | 352723.1397
Subestación 230 kV | SE203 | Bahía de línea - BPT | 2435395476.6886 | 3350453372.3098 | 1085775.9593 | 976239.3276 | SE203 | Bahía de línea - Configuración barra principal y transferencia - Tipo convencional |  | 559582597.4423 | 57122120.2999 | 33081594.2901 | 24759974.7818 | 15764801.1693 | 8661708.3037 | 1576480.1169 | 18732470.9405 | 719281747.3446 | 406833.5675 | 946611615.0114 | 275819.2351 | N5S3 | Bahía de línea - configuración barra principal y transferencia - tipo convencional |  | 708514159.8908 | 87823577.4432 | 75066861.2272 | 41773789.9892 | 44506442.0724 | 25562606.6978 | 890128.8414 | 26377361.2768 | 1010514927.4388 | 320900.2628 | 1147100909.6909 | 334236.8618 | N5S3 | Bahía de línea o Bahía de compensación paralela en barra - configuración barra principal y transferencia - tipo convencional |  | 1131252879.8284 | 159124581.8733 | 119146843.2148 | 62644845.1288 | 50725321.3293 | 49572922.975 | 2597136.4521 | 42253907.3953 | 1617318438.197 | 471246.6312
Subestación 230 kV | SE204 | Bahía de transformador - BPT | 1987686815.0897 | 2734525893.8265 | 886173.346 | 796773.2791 | SE204 | Bahía de transformador - Configuración barra principal y transferencia - Tipo convencional |  | 514477673.5895 | 53627472.0287 | 28101380.646 | 24759974.7818 | 15764801.1693 | 8661708.3037 | 1576480.1169 | 17296532.6819 | 664266023.3178 | 375716.0765 | 874208104.7537 | 254722.6412 | N5S4 | Bahía de transformador - configuración barra principal y transferencia - tipo convencional |  | 708140789.8908 | 87823577.4432 | 75066861.2272 | 41773789.9892 | 44506442.0724 | 25562606.6978 | 890128.8414 | 26367344.9625 | 1010131541.1245 | 320778.5142 | 1146665703.0671 | 334110.0533 | N5S4 | Bahía De Transformador - Configuración Barra Principal Y Transferencia - Tipo Convencional |  | 1130756209.3844 | 159124581.8733 | 119146843.2148 | 62644845.1288 | 50725321.3293 | 49572922.975 | 2597136.4521 | 42240583.3273 | 1616808443.6849 | 471098.0314
Subestación 230 kV | SE205 | Bahía de línea - DB | 2464749447.1098 | 3390836591.4337 | 1098862.8832 | 988005.9998 | SE205 | Bahía de línea - Configuración barra doble - Tipo convencional |  | 529636923.8573 | 51929989.5062 | 32100584.3092 | 24759974.7818 | 15764801.1693 | 8661708.3037 | 1576480.1169 | 17764486.7157 | 682194948.7602 | 385856.8715 | 897803488.8032 | 261597.7531 | N5S5 | Bahía de línea - configuración barra doble - tipo convencional |  | 657241175.275 | 78776192.5603 | 68384301.7645 | 41773789.9892 | 44506442.0724 | 25562606.6978 | 890128.8414 | 24579888.5383 | 941714525.7388 | 299051.9294 | 1069001119.9361 | 311480.5128 | N5S5 | Bahía de línea o Bahía de compensación paralela en barra - configuración barra doble - tipo convencional |  | 1075950477.9434 | 135993198.4172 | 108430288.6344 | 62644845.1288 | 50725321.3293 | 49572922.975 | 2597136.4521 | 39862290.9671 | 1525776481.8473 | 444573.567
Subestación 230 kV | SE206 | Bahía de transformador - DB | 1908238982.6904 | 2625226907.057 | 850753.0016 | 764926.255 | SE206 | Bahía de transformador - Configuración barra doble - Tipo convencional |  | 484421000.0044 | 48435341.235 | 27120370.6651 | 24759974.7818 | 15764801.1693 | 8661708.3037 | 1576480.1169 | 16325573.6571 | 627065249.9334 | 354674.9151 | 825249981.8719 | 240457.4539 | N5S6 | Bahía de transformador - configuración barra doble - tipo convencional |  | 656756805.275 | 78776192.5603 | 68384301.7645 | 41773789.9892 | 44506442.0724 | 25562606.6978 | 890128.8414 | 24566894.4515 | 941217161.6521 | 298893.9859 | 1068436529.7644 | 311316.0052 | N5S6 | Bahía De Transformador - Configuración Barra Doble - Tipo Convencional |  | 1066241877.6933 | 130318632.678 | 108430288.6344 | 62644845.1288 | 50725321.3293 | 49572922.975 | 2597136.4521 | 39449610.1795 | 1509980635.0703 | 439971.0475
Subestación 230 kV | SE207 | Bahía de línea - DBT | 2615170058.4607 | 3597775156.1923 | 1165925.1264 | 1048302.7844 | SE207 | Bahía de línea - Configuración barra doble con seccionador de transferencia - Tipo convencional |  | 665375766.1283 | 84021401.4108 | 43018048.2623 | 24759974.7818 | 15764801.1693 | 8661708.3037 | 1576480.1169 | 22554925.5615 | 865733105.7347 | 489668.0462 | 1139349102.6482 | 331978.1768 | N5S7 | Bahía de línea - configuración barra doble con seccionador de transferencia - tipo convencional |  | 837996479.7335 | 127283560.6409 | 103150675.1979 | 41773789.9892 | 44506442.0724 | 25562606.6978 | 890128.8414 | 31662937.2896 | 1212826620.4628 | 385146.5927 | 1376758009.0641 | 401153.266 | N5S7 | Bahía de línea o Bahía de compensación paralela en barra - configuración barra doble con seccionador de transferencia - tipo convencional |  | 1296658100.8119 | 208818901.7467 | 171247130.1657 | 62644845.1288 | 50725321.3293 | 49572922.975 | 2597136.4521 | 49422018.0088 | 1891686376.6183 | 551190.6692
Subestación 230 kV | SE208 | Bahía de transformador - DBT | 2072668127.1855 | 2851437469.9628 | 924060.6898 | 830838.4236 | SE208 | Bahía de transformador - Configuración barra doble con seccionador de transferencia - Tipo convencional |  | 620270842.2755 | 80526753.1395 | 38037834.6182 | 24759974.7818 | 15764801.1693 | 8661708.3037 | 1576480.1169 | 21118987.3029 | 810717381.7079 | 458550.5553 | 1066945592.3906 | 310881.5829 | N5S8 | Bahía de transformador - configuración barra doble con seccionador de transferencia - tipo convencional |  | 837623109.7335 | 127283560.6409 | 103150675.1979 | 41773789.9892 | 44506442.0724 | 25562606.6978 | 890128.8414 | 31652920.9753 | 1212443234.1484 | 385024.8441 | 1376322802.4403 | 401026.4576 | N5S8 | Bahía De Transformador - Configuración Barra Doble Con Seccionador De Transferencia - Tipo Convencional |  | 1296161430.3678 | 208818901.7467 | 171247130.1657 | 62644845.1288 | 50725321.3293 | 49572922.975 | 2597136.4521 | 49408693.9408 | 1891176382.1062 | 551042.0694
Subestación 230 kV | SE209 | Bahía de línea - DBB | 2675373832.7138 | 3680599461.4859 | 1192765.8639 | 1072435.7405 | SE209 | Bahía de línea - Configuración barra doble con by pass - Tipo convencional |  | 637006117.1748 | 63863880.8424 | 42260333.9438 | 24759974.7818 | 15764801.1693 | 8661708.3037 | 1576480.1169 | 21234090.6746 | 815127387.0074 | 461044.9022 | 1072749385.2077 | 312572.6647 | N5S9 | Bahía de línea - configuración barra doble con by pass - tipo convencional |  | 836277304.3107 | 98523881.6138 | 91536464.7405 | 41773789.9892 | 44506442.0724 | 25562606.6978 | 890128.8414 | 30533715.9582 | 1169604334.2241 | 371420.8746 | 1327693593.9654 | 386857.1078 | N5S9 | Bahía de línea o Bahía de compensación paralela en barra - configuración barra doble con by pass - tipo convencional |  | 1315452634.0163 | 190943855.504 | 132890050.6402 | 62644845.1288 | 50725321.3293 | 49572922.975 | 2597136.4521 | 48417688.0031 | 1853244454.0488 | 539989.6428
Subestación 230 kV | SE210 | Bahía de transformador - DBB | 2133272517.3244 | 2934812915.6599 | 951080.0345 | 855131.9684 | SE210 | Bahía de transformador - Configuración barra doble con by pass - Tipo convencional |  | 591901193.3219 | 60369232.5712 | 37280120.2997 | 24759974.7818 | 15764801.1693 | 8661708.3037 | 1576480.1169 | 19798152.416 | 760111662.9806 | 429927.4112 | 1000345874.95 | 291476.0708 | N5S10 | Bahía de transformador - configuración barra doble con by pass - tipo convencional |  | 835903934.3107 | 98523881.6138 | 91536464.7405 | 41773789.9892 | 44506442.0724 | 25562606.6978 | 890128.8414 | 30523699.6439 | 1169220947.9098 | 371299.126 | 1327258387.3416 | 386730.2993 | N5S10 | Bahía De Transformador - Configuración Barra Doble Con By Pass - Tipo Convencional |  | 1314955963.5722 | 191048940.0547 | 132890050.6402 | 62644845.1288 | 50725321.3293 | 49572922.975 | 2597136.4521 | 48407183.015 | 1852842363.1674 | 539872.4834
Subestación 230 kV | SE211 | Bahía de línea - IM | 2569253028.5178 | 3534605593.2646 | 1145453.8692 | 1029896.7346 | SE211 | Bahía de línea - Configuración interruptor y medio - Tipo convencional |  | 543153195.2824 | 56635669.6741 | 33170001.1383 | 24759974.7818 | 15764801.1693 | 8661708.3037 | 1576480.1169 | 18281495.3894 | 702003325.856 | 397060.7047 | 923872327.4783 | 269193.5686 | N5S11 | Bahía de línea - configuración interruptor y medio - tipo convencional |  | 663155085.4779 | 78776192.5603 | 72795193.3676 | 41773789.9892 | 44506442.0724 | 25562606.6978 | 890128.8414 | 24856869.71 | 952316308.7167 | 302418.6436 | 1081035890.0993 | 314987.1475 | N5S11 | Bahía de línea o Bahía de compensación paralela en barra - configuración interruptor y medio - tipo convencional |  | 1072612927.8327 | 133313542.3737 | 108430288.6344 | 62644845.1288 | 50725321.3293 | 49572922.975 | 2597136.4521 | 39700868.71 | 1519597853.436 | 442773.2673
Subestación 230 kV | SE212 | Bahía de transformador - IM | 2026751097.2427 | 2788267907.0351 | 903589.4326 | 812432.3738 | SE212 | Bahía de transformador - Configuración interruptor y medio - Tipo convencional |  | 542946325.2824 | 56635669.6741 | 33170001.1383 | 24759974.7818 | 15764801.1693 | 8661708.3037 | 1576480.1169 | 18275951.2734 | 701790911.74 | 396940.5609 | 923592779.6236 | 269112.1153 | N5S12 | Bahía de transformador - configuración interruptor y medio - tipo convencional |  | 662948215.4779 | 78776192.5603 | 72795193.3676 | 41773789.9892 | 44506442.0724 | 25562606.6978 | 890128.8414 | 24851320.0544 | 952103889.061 | 302351.1874 | 1080794758.7972 | 314916.8878 | N5S12 | Bahía De Transformador - Configuración Interruptor Y Medio - Tipo Convencional |  | 1072344405.11 | 133313542.3737 | 108430288.6344 | 62644845.1288 | 50725321.3293 | 49572922.975 | 2597136.4521 | 39693665.1104 | 1519322127.1136 | 442692.9275
Subestación 230 kV | SE213 | Bahía de línea - AN | 2643047651.822 | 3636127275.0097 | 1178353.835 | 1059477.6442 | SE213 | Bahía de línea - Configuración en anillo - Tipo convencional |  | 518097373.9368 | 51929989.5062 | 32100584.3092 | 24759974.7818 | 15764801.1693 | 8661708.3037 | 1576480.1169 | 17455226.7778 | 670346138.9018 | 379155.0559 | 882209848.2341 | 257054.1516 | N5S13 | Bahía de línea - configuración en anillo - tipo convencional |  | 641363363.6993 | 78776192.5603 | 68384301.7645 | 41773789.9892 | 44506442.0724 | 25562606.6978 | 890128.8414 | 24153938.003 | 925410763.6279 | 293874.4883 | 1050493664.142 | 306087.8975 | N5S13 | Bahía de línea o Bahía de compensación paralela en barra - configuración en anillo - tipo convencional |  | 1057289002.5874 | 128427110.765 | 108430288.6344 | 62644845.1288 | 50725321.3293 | 49572922.975 | 2597136.4521 | 39158689.942 | 1498845317.814 | 436726.4912
Subestación 230 kV | SE214 | Bahía de transformador - AN | 2193974554.176 | 3018322697.1399 | 978142.9131 | 879464.6553 | SE214 | Bahía de transformador - Configuración en anillo - Tipo convencional |  | 473103450.0839 | 48435341.235 | 27120370.6651 | 24759974.7818 | 15764801.1693 | 8661708.3037 | 1576480.1169 | 16022263.3192 | 615444389.675 | 348102.0304 | 809956334.6501 | 236001.263 | N5S14 | Bahía de transformador - configuración en anillo - tipo convencional |  | 641100993.6993 | 78776192.5603 | 68384301.7645 | 41773789.9892 | 44506442.0724 | 25562606.6978 | 890128.8414 | 24146899.4611 | 925141355.086 | 293788.9346 | 1050187841.066 | 305998.7882 | N5S14 | Bahía De Transformador - Configuración En Anillo - Tipo Convencional |  | 1056944430.6243 | 128427110.765 | 108430288.6344 | 62644845.1288 | 50725321.3293 | 49572922.975 | 2597136.4521 | 39149446.1862 | 1498491502.0951 | 436623.398
Subestación 230 kV | SE215 | Bahía de línea - EDB | 5406440266.9889 | 7437817060.1491 | 2410361.2425 | 2167196.1131 | SE215 | Bahía de línea - Configuración barra doble - tipo encapsulada (SF6) |  | 2450647523.5524 | 82950923.609 | 42327117.3149 | 24759974.7818 | 15764801.1693 | 8661708.3037 | 1576480.1169 | 70353002.906 | 2697041531.7541 | 1525475.9795 | 3549444775.3631 | 1034220.5056 | N5S15 | Bahía de línea - configuración barra doble - tipo encapsulada (SF6) |  | 3620329786.5954 | 107735102.2668 | 72151657.5307 | 66738232.5435 | 80329988.5645 | 38227540.8603 | 1606599.7713 | 106918456.1693 | 4094037364.3019 | 1300107.1338 | 4647406839.2066 | 1354139.5219 | N5S15 | Bahía De Línea - Configuración Barra Doble - Tipo Encapsulada (Sf6) |  | 4684462847.3671 | 95915037.2658 | 153355327.0359 | 101348283.1687 | 153363908.9138 | 74176869.903 | 7852232.1364 | 141389852.5057 | 5411864358.2964 | 1576883.5543
Subestación 230 kV | SE216 | Bahía de transformador - EDB | 4883918384.9087 | 6718966582.4017 | 2177404.5408 | 1957740.8457 | SE216 | Bahía de transformador - Configuración barra doble - tipo encapsulada(SF6) |  | 2430078511.0829 | 71186723.1891 | 39653575.2422 | 24759974.7818 | 15764801.1693 | 8661708.3037 | 1576480.1169 | 69414821.873 | 2661096595.7591 | 1505145.1333 | 3502139398.7992 | 1020436.8878 | N5S16 | Bahía de transformador - configuración barra doble - tipo encapsulada(SF6) |  | 3612328069.3925 | 107735102.2668 | 67740765.9275 | 66738232.5435 | 80329988.5645 | 38227540.8603 | 1606599.7713 | 106585465.8614 | 4081291765.1879 | 1296059.6269 | 4632938484.5676 | 1349923.8009 | N5S16 | Bahía De Transformador - Configuración Barra Doble - Tipo Encapsulada(Sf6) |  | 4657535015.3727 | 79048966.8745 | 153355327.0359 | 101348283.1687 | 153363908.9138 | 74176869.903 | 7852232.1364 | 140215003.1838 | 5366895606.5889 | 1563780.7712
Subestación 230 kV | SE217 | Bahía de línea - EDBT | 5734652790.9645 | 7889349785.8662 | 2556688.7164 | 2298761.5926 | SE217 | Bahía de línea - Configuración doble barra con seccionador de transferencia - tipo encapsulada (SF6) |  | 2586348045.0067 | 71186723.1891 | 39653575.2422 | 24759974.7818 | 15764801.1693 | 8661708.3037 | 1576480.1169 | 73602845.3822 | 2821554153.192 | 1595901.6704 | 3713309761.6551 | 1081966.7138 | N5S17 | Bahía de línea - configuración doble barra con seccionador de transferencia - tipo encapsulada (SF6) |  | 3894761676.6371 | 107735102.2668 | 67740765.9275 | 66738232.5435 | 80329988.5645 | 38227540.8603 | 1606599.7713 | 114162249.7026 | 4371302156.2737 | 1388155.6546 | 4962148053.2749 | 1445847.3349 | N5S17 | Bahía De Línea - Configuración Doble Barra Con Seccionador De Transferencia - Tipo Encapsulada (Sf6) |  | 5032140170.5311 | 95915037.2658 | 153355327.0359 | 101348283.1687 | 153363908.9138 | 74176869.903 | 7852232.1364 | 150716915.0667 | 5768868744.0214 | 1680905.8112
Subestación 230 kV | SE218 | Bahía de transformador - EDBT | 5212130908.8843 | 7170499308.1188 | 2323732.0147 | 2089306.3252 | SE218 | Bahía de transformador - Configuración doble barra con seccionador de transferencia - tipo encapsulada(SF6) |  | 2586348045.0067 | 71186723.1891 | 39653575.2422 | 24759974.7818 | 15764801.1693 | 8661708.3037 | 1576480.1169 | 73602845.3822 | 2821554153.192 | 1595901.6704 | 3713309761.6551 | 1081966.7138 | N5S18 | Bahía de transformador - configuración doble barra con seccionador de transferencia - tipo encapsulada(SF6) |  | 3894761676.6371 | 107735102.2668 | 67740765.9275 | 66738232.5435 | 80329988.5645 | 38227540.8603 | 1606599.7713 | 114162249.7026 | 4371302156.2737 | 1388155.6546 | 4962148053.2749 | 1445847.3349 | N5S18 | Bahía De Transformador - Configuración Doble Barra Con Seccionador De Transferencia - Tipo Encapsulada(Sf6) |  | 5005212338.5367 | 79048966.8745 | 153355327.0359 | 101348283.1687 | 153363908.9138 | 74176869.903 | 7852232.1364 | 149542065.7449 | 5723899992.3139 | 1667803.0281
Subestación 230 kV | SE219 | Corte central - IM | 942679126.5225 | 1296874568.7078 | 420276.0261 | 377877.2053 | SE219 | Corte central Configuración interruptor y medio - Tipo convencional |  | 373189482.3085 | 18207109.3657 | 25517462.5889 | 24759974.7818 | 15764801.1693 | 8661708.3037 | 1576480.1169 | 12491494.4323 | 480168513.0672 | 271588.5255 | 631926353.352 | 184127.7253 | N5S19 | Corte central configuración interruptor y medio - tipo convencional |  | 458640916.9392 | 27926655.9495 | 41236387.3773 | 41773789.9892 | 44506442.0724 | 25562606.6978 | 890128.8414 | 17159663.038 | 657696590.9049 | 208858.8729 | 746593976.2413 | 217539.0374 | N5S19 | Corte Central Configuración Interruptor Y Medio - Tipo Convencional |  | 662852913.4758 | 50567902.1946 | 36099339.9155 | 62644845.1288 | 50725321.3293 | 49572922.975 | 2597136.4521 | 24548122.2284 | 939608503.6995 | 273778.7015
Subestación 230 kV | SE220 | Bahía de transferencia - BPT | 1086543721.0171 | 1494793806.2173 | 484415.3906 | 435545.9808 | SE220 | Bahía de transferencia Configuración barra principal y transferencia - Tipo convencional |  | 274269826.4695 | 10605871.147 | 22336017.4276 | 24759974.7818 | 15764801.1693 | 8661708.3037 | 1576480.1169 | 9551471.7412 | 367526151.1572 | 207876.7823 | 483683236.4927 | 140933.344 | N5S20 | Bahía de transferencia configuración barra principal y transferencia - tipo convencional |  | 360941459.3749 | 33587784.3719 | 41176326.9958 | 41773789.9892 | 44506442.0724 | 25562606.6978 | 890128.8414 | 14688959.936 | 563127498.2795 | 178827.405 | 639242477.2839 | 186259.4631 | N5S20 | Bahía De Transferencia Configuración Barra Principal Y Transferencia - Tipo Convencional |  | 551348553.9254 | 96817065.1891 | 43707021.8177 | 62644845.1288 | 50725321.3293 | 49572922.975 | 2597136.4521 | 23001625.1179 | 880414491.9354 | 256531.0291
Subestación 230 kV | SE221 | Bahía de transferencia - DBT | 1339430045.0681 | 1842697810.0384 | 597160.0736 | 536916.6113 | [14 empty] | 0
Subestación 230 kV | SE222 | Bahía de acople - DB y DBT | 1364489693.1791 | 1877173189.2227 | 608332.4535 | 546961.885 | SE222 | Bahía de acople Configuraciones con doble barra |  | 426095959.9275 | 29971309.7855 | 21984011.909 | 24759974.7818 | 15764801.1693 | 8661708.3037 | 1576480.1169 | 14129972.1255 | 542944218.1193 | 307095.146 | 714542396.0393 | 208199.9988 | N5S21 | Bahía de acople configuraciones con doble barra |  | 513152933.2836 | 44981571.5057 | 44717891.304 | 41773789.9892 | 44506442.0724 | 25562606.6978 | 890128.8414 | 19172970.8077 | 734758334.5019 | 233330.6874 | 834071749.9804 | 243027.8992 | N5S21 | Bahía De Acople Configuraciones Con Doble Barra |  | 775044538.3531 | 102636887.0657 | 58713681.5346 | 62644845.1288 | 50725321.3293 | 49572922.975 | 2597136.4521 | 29561375.1683 | 1131496708.0069 | 329690.183
Subestación 230 kV | SE223 | Bahía de acople - DBB | 1395316832.0331 | 1919583094.4395 | 622076.1623 | 559319.0835 | [14 empty] | 0
Subestación 230 kV | SE224 | Bahía de acople - EDB y EDBT | 2920330157.4672 | 4017593905.3841 | 1301975.1036 | 1170627.5948 | [14 empty] | 0
Subestación 230 kV | SE225 | Bahía de seccionamiento - DB | 1243433875.0291 | 1710632732.8406 | 554361.9594 | 498436.111 | SE225 | Bahía de seccionamiento Configuraciones con doble barra |  | 273626521.4695 | 10605871.147 | 16129024.675 | 24759974.7818 | 15764801.1693 | 8661708.3037 | 1576480.1169 | 9367883.7614 | 360492265.4248 | 203898.3402 | 474426282.6531 | 138236.0963 | N5S22 | Bahía de seccionamiento configuraciones con doble barra |  | 337436105.2236 | 16532868.8157 | 29219710.3116 | 41773789.9892 | 44506442.0724 | 25562606.6978 | 890128.8414 | 13280101.0538 | 509201753.0055 | 161702.6843 | 578027872.9472 | 168423.0399 | N5S22 | Bahía De Seccionamiento Configuraciones Con Doble Barra |  | 555690488.6779 | 36340496.234 | 21092680.1986 | 62644845.1288 | 50725321.3293 | 49572922.975 | 2597136.4521 | 20889043.7812 | 799552934.7769 | 232969.9693
Subestación 230 kV | SE226 | Bahía de seccionamiento - DBT | 1243328734.8355 | 1710488088.0305 | 554315.0846 | 498393.965 | [14 empty] | 0
Subestación 230 kV | SE227 | Bahía de seccionamiento - DBB | 1259664196.3272 | 1732961317.7655 | 561597.9475 | 504942.1089 | [14 empty] | 0
Subestación 230 kV | SE228 | Bahía de seccionamiento - EDB y EDBT | 627388047.3152 | 863118298.0318 | 279709.339 | 251491.3456 | [14 empty] | 0
Subestación 230 kV | SE229 | Módulo de barraje - Tipo 1 - BS | 290354220.8722 | 399449817.4105 | 129449.0508 | 116389.8069 | SE229 | Módulo de barraje Tipo 1 - Configuración Barra sencilla - Tipo convencional |  | 53220469.5615 | 37645441.3434 | 11585651.2926 | 7511585.3878 | 6122086.1846 | 3389356.1883 | 612208.6185 | 3201919.0109 | 123288717.5876 | 69733.4375 | 162254266.1469 | 47276.8841 | N5S23 | Módulo de barraje tipo 1 - configuración barra sencilla - tipo convencional |  | 81852996.4852 | 54575729.7797 | 41226607.688 | 27607641.2264 | 32229660.5863 | 18482208.4579 | 644593.2117 | 6866980.4645 | 263486417.8998 | 83673.0447 | 299100489.7178 | 87150.4923 | N5S23 | Módulo De Barraje Tipo 1 - Configuración Barra Sencilla - Tipo Convencional |  | 152626170.9642 | 70492520.7973 | 74258572.0702 | 39848946.885 | 37846564.9362 | 17366390.4125 | 1937744.1247 | 10579862.0413 | 404956772.2314 | 117994.3975
Subestación 230 kV | SE230 | Módulo de barraje - Tipo 1 - BPT, DB y DBB | 600572724.7672 | 826227579.9861 | 267754.2241 | 240742.3019 | [14 empty] | 0
Subestación 230 kV | SE231 | Módulo de barraje - Tipo 1 - DBT | 401004583.6405 | 551675147.8067 | 178780.4653 | 160744.5069 | SE231 | Módulo de barraje Tipo 1 - Configuración barra doble con seccionador de transferencia - Tipo convencional |  | 96004628.5874 | 37645441.3434 | 11585651.2926 | 7511585.3878 | 6122086.1846 | 3389356.1883 | 612208.6185 | 4348534.4728 | 167219492.0753 | 94581.1607 | 220069415.1342 | 64122.79 | N5S24 | Módulo de barraje tipo 1 - configuración barra doble con seccionador de transferencia - tipo convencional |  | 120505403.613 | 54575729.7797 | 50048390.8943 | 27607641.2264 | 32229660.5863 | 18482208.4579 | 644593.2117 | 8140560.0562 | 312234187.8255 | 99153.4417 | 354437239.0411 | 103274.2538 | N5S24 | Módulo De Barraje Tipo 1 - Configuración Barra Doble Con Seccionador De Transferencia - Tipo Convencional |  | 120857613.1373 | 44484094.4929 | 19984152.1844 | 39848946.885 | 37846564.9362 | 17366390.4125 | 1937744.1247 | 7573883.8377 | 289899390.0107 | 84469.5192
Subestación 230 kV | SE232 | Módulo de barraje - Tipo 1 - IM | 457662266.5482 | 629620979.0208 | 204040.2437 | 183455.9962 | [14 empty] | 0
Subestación 230 kV | SE233 | Módulo de barraje - Tipo 1 - EDB y EDBT | 1180656516.624 | 1624267863.4851 | 526373.8371 | 473271.522 | [14 empty] | 0
Subestación 230 kV | SE234 | Módulo de barraje - Tipo 2 - BPT | 1075825747.0814 | 1480048738.2146 | 479636.9804 | 431249.6323 | [14 empty] | 0
Subestación 230 kV | SE235 | Módulo de barraje - Tipo 2 - DB y DBB | 1114543740.533 | 1533314350.7078 | 496898.6806 | 446769.9157 | [14 empty] | 0
Subestación 230 kV | SE236 | Módulo de barraje - Tipo 2 - DBT | 589342354.815 | 810777591.9909 | 262747.3717 | 236240.5571 | SE236 | Módulo de barraje Tipo 2 - Configuración barra doble con seccionador de transferencia - Tipo convencional |  | 160658276.6425 | 56468162.0151 | 15863318.6089 | 7511585.3878 | 6122086.1846 | 3389356.1883 | 612208.6185 | 6700342.6387 | 257325336.2844 | 145546.0047 | 338653320.5699 | 98675.21 | N5S25 | Módulo de barraje tipo 2 - configuración barra doble con seccionador de transferencia - tipo convencional |  | 205982707.6127 | 81863594.6696 | 76513740.5131 | 27607641.2264 | 32229660.5863 | 18482208.4579 | 644593.2117 | 11875666.3459 | 455199812.6236 | 144553.7671 | 516726774.6109 | 150561.4145 | N5S25 | Módulo De Barraje Tipo 2 - Configuración Barra Doble Con Seccionador De Transferencia - Tipo Convencional |  | 270258862.1491 | 110687361.4495 | 110441518.6607 | 39848946.885 | 37846564.9362 | 17366390.4125 | 1937744.1247 | 15784538.1856 | 604171926.8034 | 176040.7712
Subestación 230 kV | SE237 | Módulo de barraje - Tipo 2 - IM | 623472250.3233 | 857731207.778 | 277963.5534 | 249921.6806 | SE237 | Módulo de barraje Tipo 2 - Configuración interruptor y medio - Tipo convencional |  | 121447535.1013 | 75290882.6867 | 20140985.9251 | 7511585.3878 | 6122086.1846 | 3389356.1883 | 612208.6185 | 6268585.1635 | 240783225.2559 | 136189.607 | 316883055.3098 | 92331.8926 | N5S26 | Módulo de barraje tipo 2 - configuración interruptor y medio - tipo convencional |  | 202717740.5575 | 163727189.3392 | 85335523.7193 | 27607641.2264 | 32229660.5863 | 18482208.4579 | 644593.2117 | 14220874.3491 | 544965431.4475 | 173059.8385 | 618625539.5039 | 180252.1968 | N5S26 | Módulo De Barraje Tipo 2 - Configuración Interruptor Y Medio - Tipo Convencional |  | 256636910.6913 | 129602580.58 | 218990358.4323 | 39848946.885 | 37846564.9362 | 17366390.4125 | 1937744.1247 | 18838555.1935 | 721068051.2556 | 210101.4135
Subestación 230 kV | SE238 | Módulo de barraje - Tipo 2 - EDB y EDBT | 2361313033.2479 | 3248535726.9702 | 1052747.6742 | 946543.044 | [14 empty] | 0
Subestación 230 kV | SE239 | Diferencial de barras - Tipo 1 - BS | 356539314.8854 | 490502820.3235 | 158956.4489 | 142920.4022 | [14 empty] | 0
Subestación 230 kV | SE240 | Diferencial de barras - Tipo 1 - Todas, excepto BS y AN | 713078629.7708 | 981005640.647 | 317912.8978 | 285840.8044 | [14 empty] | 0
Subestación 230 kV | SE241 | Diferencial de barras - Tipo 2 - Todas, excepto BS y AN | 1069617944.6563 | 1471508460.9705 | 476869.3467 | 428761.2066 | [14 empty] | 0
Subestación 230 kV | SE242 | Módulo común - Tipo 1 - Todas | 4912135837.4263 | 6757786256.5987 | 2189984.7692 | 1969051.9396 | [14 empty] | 0
Subestación 230 kV | SE243 | Módulo común - Tipo 2 - Todas, excepto BS | 5388038318.3686 | 7412500896.3465 | 2402157.0746 | 2159819.6085 | [14 empty] | 0
Subestación 230 kV | [6 empty] | SE244 | Bahía de línea - Configuración Barra sencilla - tipo encapsulada (SF6) |  | 2395575671.3852 | 82950923.609 | 36120124.5623 | 7511585.3878 | 6122086.1846 | 3389356.1883 | 612208.6185 | 67848749.2281 | 2600130705.1638 | 1470662.1636 | 3421905164.6205 | 997058.6144 | N5S27 | Bahía de línea - configuración barra sencilla - tipo encapsulada (SF6) |  | 3351543980.4769 | 107735102.2668 | 65708655.3503 | 66738232.5435 | 80329988.5645 | 38227540.8603 | 1606599.7713 | 99534953.874 | 3811425053.7077 | 1210360.4489 | 4326595310.5792 | 1260662.9693 | N5S27 | Bahía De Línea - Configuración Barra Sencilla - Tipo Encapsulada (Sf6) |  | 4354364589.1909 | 88768877.8035 | 153355327.0359 | 101348283.1687 | 153363908.9138 | 74176869.903 | 7852232.1364 | 132342671.191 | 5065572759.3432 | 1475982.7387
Subestación 230 kV | [6 empty] | SE245 | Bahía de transformador - Configuración Barra sencilla - tipo encapsulada(SF6) |  | 2374866223.9157 | 71186723.1891 | 33446582.4897 | 7511585.3878 | 6122086.1846 | 3389356.1883 | 612208.6185 | 66906804.5371 | 2564041570.5109 | 1450249.7571 | 3374410015.238 | 983219.7014 | N5S28 | Bahía de transformador - configuración barra sencilla - tipo encapsulada(SF6) |  | 3326255291.4105 | 90680186.7107 | 55784149.2432 | 66738232.5435 | 80329988.5645 | 38227540.8603 | 1606599.7713 | 98132768.8414 | 3757754757.9455 | 1193316.8491 | 4265670683.5198 | 1242911.0383 | N5S28 | Bahía De Transformador - Configuración Barra Sencilla - Tipo Encapsulada(Sf6) |  | 4326496810.3978 | 67909594.4846 | 130740985.4168 | 101348283.1687 | 153363908.9138 | 74176869.903 | 7852232.1364 | 130428811.1505 | 4992317495.5717 | 1454637.9649
Subestación 230 kV | [6 empty] | SE246 | Bahía de seccionamiento Configuraciones Barra sencilla |  | 273515521.4695 | 10605871.147 | 16129024.675 | 7511585.3878 | 6122086.1846 | 3389356.1883 | 612208.6185 | 8502928.3274 | 326388581.9982 | 184608.9265 | 429544088.7625 | 125158.534 | N5S29 | Bahía de seccionamiento configuraciones barra sencilla |  | 337325105.2236 | 16532868.8157 | 29219710.3116 | 27607641.2264 | 32229660.5863 | 18482208.4579 | 644593.2117 | 12377800.3712 | 474419588.2044 | 150657.2208 | 538544386.0625 | 156918.5274 | N5S29 | Bahía De Seccionamiento Configuraciones Barra Sencilla |  | 487585460.8916 | 36340496.234 | 21092680.1986 | 39848946.885 | 37846564.9362 | 17366390.4125 | 1937744.1247 | 17223282.3318 | 659241566.0145 | 192086.7034
Subestación 230 kV | [6 empty] | SE247 | Bahía de maniobra - tipo encapsulada (SF6) |  | 2221191657 | 64486892.1594 | 27784515.4716 | 7511585.3878 | 6122086.1846 | 3389356.1883 | 612208.6185 | 62457027.2761 | 2393555328.2863 | 1353820.887 | 3150041389.6123 | 917844.2277 | N5S30 | Bahía de maniobra - tipo encapsulada (SF6) |  | 2167781976.7483 | 79006993.0498 | 44797557.9127 | 66738232.5435 | 80329988.5645 | 38227540.8603 | 1606599.7713 | 66446772.7198 | 2544935662.1702 | 808172.646 | 2888921216.2155 | 841760.2611 | N5S30 | Bahía De Maniobra - Tipo Encapsulada (Sf6) |  | 2668655515.1219 | 47695756.7392 | 115930779.8194 | 101348283.1687 | 153363908.9138 | 74176869.903 | 7852232.1364 | 85014687.569 | 3254038033.3715 | 948146.2801
Subestación 230 kV | [6 empty] | SE248 | Módulo de barraje Tipo 2 - Configuración Barra sencilla - Tipo convencional |  | 54300339.5615 | 37645441.3434 | 11585651.2926 | 7511585.3878 | 6122086.1846 | 3389356.1883 | 612208.6185 | 3230859.5269 | 124397528.1036 | 70360.5928 | 163713517.5698 | 47702.0739 | N5S31 | Módulo de barraje tipo 2 - configuración barra sencilla - tipo convencional |  | 94935442.2896 | 81863594.6696 | 45637499.2911 | 27607641.2264 | 32229660.5863 | 18482208.4579 | 644593.2117 | 8068315.8625 | 309468955.5952 | 98275.3114 | 351298244.9295 | 102359.6285 | N5S31 | Módulo De Barraje Tipo 2 - Configuración Barra Sencilla - Tipo Convencional |  | 156856405.8803 | 83470462.8118 | 110441518.6607 | 39848946.885 | 37846564.9362 | 17366390.4125 | 1937744.1247 | 12012173.8894 | 459780207.6007 | 133968.592
Subestación 230 kV | [6 empty] | SE249 | Módulo de barraje Tipo 3 - Configuración Barra sencilla - Tipo convencional |  | 85647763.6283 | 56468162.0151 | 15863318.6089 | 7511585.3878 | 6122086.1846 | 3389356.1883 | 612208.6185 | 4690060.8899 | 180304541.5214 | 101982.2067 | 237290010.3104 | 69140.4459 | N5S32 | Módulo de barraje tipo 3 - configuración barra sencilla - tipo convencional |  | 132025861.3866 | 109151459.5595 | 58870174.1005 | 27607641.2264 | 32229660.5863 | 18482208.4579 | 644593.2117 | 10150367.8684 | 389161966.3974 | 123582.714 | 441762940.408 | 128718.8055 | N5S32 | Módulo De Barraje Tipo 3 - Configuración Barra Sencilla - Tipo Convencional |  | 251034262.0547 | 108322959.0582 | 146624465.2512 | 39848946.885 | 37846564.9362 | 17366390.4125 | 1937744.1247 | 16176046.6925 | 619157379.4152 | 180407.1618
Subestación 230 kV | [6 empty] | SE250 | Módulo de barraje Tipo 4 - Configuración Barra sencilla - Tipo convencional |  | 139715688.8627 | 75290882.6867 | 20140985.9251 | 7511585.3878 | 6122086.1846 | 3389356.1883 | 612208.6185 | 6758171.6843 | 259540965.5381 | 146799.1887 | 341569202.1335 | 99524.8258 | N5S33 | Módulo de barraje tipo 4 - configuración barra sencilla - tipo convencional |  | 191836781.6511 | 136439324.4494 | 72102848.9099 | 27607641.2264 | 32229660.5863 | 18482208.4579 | 644593.2117 | 12841937.7281 | 492184996.2208 | 156298.8238 | 558711050.7433 | 162794.5952 | N5S33 | Módulo De Barraje Tipo 4 - Configuración Barra Sencilla - Tipo Convencional |  | 307126697.0532 | 133122913.0293 | 182807411.8418 | 39848946.885 | 37846564.9362 | 17366390.4125 | 1937744.1247 | 19316800.7951 | 739373469.0778 | 215435.16
Subestación 230 kV | [6 empty] | SE251 | Módulo de barraje Tipo 1 - Configuración barra doble - Tipo convencional |  | 92810538.5874 | 37645441.3434 | 11585651.2926 | 7511585.3878 | 6122086.1846 | 3389356.1883 | 612208.6185 | 4262932.8608 | 163939800.4633 | 92726.1315 | 215753173.0148 | 62865.1437 | N5S34 | Módulo de barraje tipo 1 - configuración barra doble - tipo convencional |  | 137887157.8491 | 81863594.6696 | 58870174.1005 | 27607641.2264 | 32229660.5863 | 18482208.4579 | 644593.2117 | 9575562.0618 | 367160592.1634 | 116595.9327 | 416787756.2588 | 121441.6539 | N5S34 | Módulo De Barraje Tipo 1 - Configuración Barra Doble - Tipo Convencional |  | 184660334.9117 | 86990795.2611 | 110441518.6607 | 39848946.885 | 37846564.9362 | 17366390.4125 | 1937744.1247 | 12852502.9159 | 491944798.1079 | 143340.5589
Subestación 230 kV | [6 empty] | SE252 | Módulo de barraje Tipo 2 - Configuración barra doble - Tipo convencional |  | 160430676.6425 | 56468162.0151 | 15863318.6089 | 7511585.3878 | 6122086.1846 | 3389356.1883 | 612208.6185 | 6694242.9587 | 257091636.6044 | 145413.8216 | 338345759.8229 | 98585.5944 | N5S35 | Módulo de barraje tipo 2 - configuración barra doble - tipo convencional |  | 246906796.0849 | 136439324.4494 | 94157306.9256 | 27607641.2264 | 32229660.5863 | 18482208.4579 | 644593.2117 | 14910938.8725 | 571378469.8147 | 181447.5928 | 648608689.1992 | 188988.5458 | N5S35 | Módulo De Barraje Tipo 1 - Configuración Barra Doble - Tipo Convencional |  | 315262587.965 | 139060190.1452 | 182807411.8418 | 39848946.885 | 37846564.9362 | 17366390.4125 | 1937744.1247 | 19694338.5575 | 753824174.868 | 219645.7386
Subestación 230 kV | [6 empty] | SE253 | Módulo de barraje Tipo 3 - Configuración barra doble - Tipo convencional |  | 293602252.7529 | 94113603.3584 | 24418653.2414 | 7511585.3878 | 6122086.1846 | 3389356.1883 | 612208.6185 | 11501421.9946 | 441271167.7266 | 249587.7646 | 580735454.8919 | 169211.9624 | N5S36 | Módulo de barraje tipo 3 - configuración barra doble - tipo convencional |  | 349710229.2578 | 163727189.3392 | 111800873.3381 | 27607641.2264 | 32229660.5863 | 18482208.4579 | 644593.2117 | 18874189.3683 | 723076584.7858 | 229621.0177 | 820811039.661 | 239164.0558 | N5S36 | Módulo De Barraje Tipo 3 - Configuración Barra Doble - Tipo Convencional |  | 399564280.6009 | 165068616.4497 | 218990358.4323 | 39848946.885 | 37846564.9362 | 17366390.4125 | 1937744.1247 | 23624275.588 | 904247177.4294 | 263475.2848
Subestación 230 kV | [6 empty] | SE254 | Módulo de barraje Tipo 4 - Configuración barra doble - Tipo convencional |  | 362256740.808 | 112936324.0301 | 28696320.5577 | 7511585.3878 | 6122086.1846 | 3389356.1883 | 612208.6185 | 13960452.6726 | 535485074.4477 | 302876.1733 | 704725780.9735 | 205339.6798 | N5S37 | Módulo de barraje tipo 4 - configuración barra doble - tipo convencional |  | 497486598.5932 | 245590784.0089 | 164731572.5757 | 27607641.2264 | 32229660.5863 | 18482208.4579 | 644593.2117 | 26454649.9804 | 1013227708.6405 | 321761.7366 | 1150180363.2446 | 335134.1385 | N5S37 | Módulo De Barraje Tipo 4 - Configuración Barra Doble - Tipo Convencional |  | 561543972.5972 | 243093895.3629 | 327539198.2039 | 39848946.885 | 37846564.9362 | 17366390.4125 | 1937744.1247 | 32974851.4856 | 1262151564.008 | 367759.7797
Subestación 230 kV | [6 empty] | SE255 | Módulo de barraje Tipo 1 - Configuración barra doble con by pass - Tipo convencional |  | 92810538.5874 | 37645441.3434 | 11585651.2926 | 7511585.3878 | 6122086.1846 | 3389356.1883 | 612208.6185 | 4262932.8608 | 163939800.4633 | 92726.1315 | 215753173.0148 | 62865.1437 | N5S38 | Módulo de barraje tipo 1 - configuración barra doble con by pass - tipo convencional |  | 137887157.8491 | 81863594.6696 | 58870174.1005 | 27607641.2264 | 32229660.5863 | 18482208.4579 | 644593.2117 | 9575562.0618 | 367160592.1634 | 116595.9327 | 416787756.2588 | 121441.6539 | N5S38 | Módulo De Barraje Tipo 1 - Configuración Barra Doble Con By Pass - Tipo Convencional |  | 184660334.9117 | 87043337.5364 | 110441518.6607 | 39848946.885 | 37846564.9362 | 17366390.4125 | 1937744.1247 | 12853912.4559 | 491998749.9232 | 143356.2791
Subestación 230 kV | [6 empty] | SE256 | Módulo de barraje Tipo 2 - Configuración barra doble con by pass - Tipo convencional |  | 160430676.6425 | 56468162.0151 | 15863318.6089 | 7511585.3878 | 6122086.1846 | 3389356.1883 | 612208.6185 | 6694242.9587 | 257091636.6044 | 145413.8216 | 338345759.8229 | 98585.5944 | N5S39 | Módulo de barraje tipo 2 - configuración barra doble con by pass - tipo convencional |  | 246906796.0849 | 136439324.4494 | 94157306.9256 | 27607641.2264 | 32229660.5863 | 18482208.4579 | 644593.2117 | 14910938.8725 | 571378469.8147 | 181447.5928 | 648608689.1992 | 188988.5458 | N5S39 | Módulo De Barraje Tipo 2 - Configuración Barra Doble Con By Pass - Tipo Convencional |  | 315262587.965 | 139060190.1452 | 182807411.8418 | 39848946.885 | 37846564.9362 | 17366390.4125 | 1937744.1247 | 19694338.5575 | 753824174.868 | 219645.7386
Subestación 230 kV | [6 empty] | SE257 | Módulo de barraje Tipo 3 - Configuración barra doble con by pass - Tipo convencional |  | 293602252.7529 | 94113603.3584 | 24418653.2414 | 7511585.3878 | 6122086.1846 | 3389356.1883 | 612208.6185 | 11501421.9946 | 441271167.7266 | 249587.7646 | 580735454.8919 | 169211.9624 | N5S40 | Módulo de barraje tipo 3 - configuración barra doble con by pass - tipo convencional |  | 349710229.2578 | 163727189.3392 | 111800873.3381 | 27607641.2264 | 32229660.5863 | 18482208.4579 | 644593.2117 | 18874189.3683 | 723076584.7858 | 229621.0177 | 820811039.661 | 239164.0558 | N5S40 | Módulo De Barraje Tipo 3 - Configuración Barra Doble Con By Pass - Tipo Convencional |  | 399564280.6009 | 165068616.4497 | 218990358.4323 | 39848946.885 | 37846564.9362 | 17366390.4125 | 1937744.1247 | 23624275.588 | 904247177.4294 | 263475.2848
Subestación 230 kV | [6 empty] | SE258 | Módulo de barraje Tipo 4 - Configuración barra doble con by pass - Tipo convencional |  | 362256740.808 | 112936324.0301 | 28696320.5577 | 7511585.3878 | 6122086.1846 | 3389356.1883 | 612208.6185 | 13960452.6726 | 535485074.4477 | 302876.1733 | 704725780.9735 | 205339.6798 | N5S41 | Módulo de barraje tipo 4 - configuración barra doble con by pass - tipo convencional |  | 497486598.5932 | 245590784.0089 | 164731572.5757 | 27607641.2264 | 32229660.5863 | 18482208.4579 | 644593.2117 | 26454649.9804 | 1013227708.6405 | 321761.7366 | 1150180363.2446 | 335134.1385 | N5S41 | Módulo De Barraje Tipo 4 - Configuración Barra Doble Con By Pass - Tipo Convencional |  | 561543972.5972 | 243093895.3629 | 327539198.2039 | 39848946.885 | 37846564.9362 | 17366390.4125 | 1937744.1247 | 32974851.4856 | 1262151564.008 | 367759.7797
Subestación 230 kV | [6 empty] | SE259 | Módulo de barraje Tipo 3 - Configuración barra doble con seccionador de transferencia - Tipo convencional |  | 233677764.6977 | 75290882.6867 | 20140985.9251 | 7511585.3878 | 6122086.1846 | 3389356.1883 | 612208.6185 | 9276355.3167 | 356021225.0055 | 201369.4712 | 468542164.4925 | 136521.6097 | N5S42 | Módulo de barraje tipo 3 - configuración barra doble con seccionador de transferencia - tipo convencional |  | 200375937.8044 | 0 | 58870174.1005 | 27607641.2264 | 32229660.5863 | 18482208.4579 | 644593.2117 | 9055798.1977 | 347266013.5849 | 110278.1879 | 394204132.2414 | 114861.3439 | N5S42 | Módulo De Barraje Tipo 3 - Configuración Barra Doble Con Seccionador De Transferencia - Tipo Convencional |  | 264257672.3431 | 79950130.3625 | 1892678.8891 | 39848946.885 | 37846564.9362 | 17366390.4125 | 1937744.1247 | 11886949.0153 | 454987076.9685 | 132571.9921
Subestación 230 kV | [6 empty] | SE260 | Módulo de barraje Tipo 4 - Configuración barra doble con seccionador de transferencia - Tipo convencional |  | 301641332.7529 | 94113603.3584 | 24418653.2414 | 7511585.3878 | 6122086.1846 | 3389356.1883 | 612208.6185 | 11716869.3386 | 449525695.0706 | 254256.6149 | 591598835.6034 | 172377.2831 | N5S43 | Módulo de barraje tipo 4 - configuración barra doble con seccionador de transferencia - tipo convencional |  | 285733854.4314 | 0 | 85335523.7193 | 27607641.2264 | 32229660.5863 | 18482208.4579 | 644593.2117 | 12055656.1998 | 462089137.8328 | 146741.549 | 524547293.6355 | 152840.1205 | N5S43 | Módulo De Barraje Tipo 4 - Configuración Barra Doble Con Seccionador De Transferencia - Tipo Convencional |  | 357391796.9956 | 115416166.2322 | 1892678.8891 | 39848946.885 | 37846564.9362 | 17366390.4125 | 1937744.1247 | 15336877.0452 | 587037165.5205 | 171048.1252
Subestación 230 kV | [6 empty] | SE261 | Módulo de barraje Tipo 1 - Configuración barra principal y transferencia - Tipo convencional |  | 92810538.5874 | 37645441.3434 | 11585651.2926 | 7511585.3878 | 6122086.1846 | 3389356.1883 | 612208.6185 | 4262932.8608 | 163939800.4633 | 92726.1315 | 215753173.0148 | 62865.1437 | N5S44 | Módulo de barraje tipo 1 - configuración barra principal y transferencia - tipo convencional |  | 137887157.8491 | 81863594.6696 | 58870174.1005 | 27607641.2264 | 32229660.5863 | 18482208.4579 | 644593.2117 | 9575562.0618 | 367160592.1634 | 116595.9327 | 416787756.2588 | 121441.6539 | N5S44 | Módulo De Barraje Tipo 1 - Configuración Barra Principal Y Transferencia - Tipo Convencional |  | 184660334.9117 | 87043337.5364 | 110441518.6607 | 39848946.885 | 37846564.9362 | 17366390.4125 | 1937744.1247 | 12853912.4559 | 491998749.9232 | 143356.2791
Subestación 230 kV | [6 empty] | SE262 | Módulo de barraje Tipo 2 - Configuración barra principal y transferencia - Tipo convencional |  | 160430676.6425 | 56468162.0151 | 15863318.6089 | 7511585.3878 | 6122086.1846 | 3389356.1883 | 612208.6185 | 6694242.9587 | 257091636.6044 | 145413.8216 | 338345759.8229 | 98585.5944 | N5S45 | Módulo de barraje tipo 2 - configuración barra principal y transferencia - tipo convencional |  | 246906796.0849 | 136439324.4494 | 94157306.9256 | 27607641.2264 | 32229660.5863 | 18482208.4579 | 644593.2117 | 14910938.8725 | 571378469.8147 | 181447.5928 | 648608689.1992 | 188988.5458 | N5S45 | Módulo De Barraje Tipo 2 - Configuración Barra Principal Y Transferencia - Tipo Convencional |  | 315262587.965 | 139060190.1452 | 182807411.8418 | 39848946.885 | 37846564.9362 | 17366390.4125 | 1937744.1247 | 19694338.5575 | 753824174.868 | 219645.7386
Subestación 230 kV | [6 empty] | SE263 | Módulo de barraje Tipo 3 - Configuración barra principal y transferencia - Tipo convencional |  | 293602252.7529 | 94113603.3584 | 24418653.2414 | 7511585.3878 | 6122086.1846 | 3389356.1883 | 612208.6185 | 11501421.9946 | 441271167.7266 | 249587.7646 | 580735454.8919 | 169211.9624 | N5S46 | Módulo de barraje tipo 3 - configuración barra principal y transferencia - tipo convencional |  | 349710229.2578 | 163727189.3392 | 111800873.3381 | 27607641.2264 | 32229660.5863 | 18482208.4579 | 644593.2117 | 18874189.3683 | 723076584.7858 | 229621.0177 | 820811039.661 | 239164.0558 | N5S46 | Módulo De Barraje Tipo 3 - Configuración Barra Principal Y Transferencia - Tipo Convencional |  | 399564280.6009 | 165068616.4497 | 218990358.4323 | 39848946.885 | 37846564.9362 | 17366390.4125 | 1937744.1247 | 23624275.588 | 904247177.4294 | 263475.2848
Subestación 230 kV | [6 empty] | SE264 | Módulo de barraje Tipo 4 - Configuración barra principal y transferencia - Tipo convencional |  | 362256740.808 | 112936324.0301 | 28696320.5577 | 7511585.3878 | 6122086.1846 | 3389356.1883 | 612208.6185 | 13960452.6726 | 535485074.4477 | 302876.1733 | 704725780.9735 | 205339.6798 | N5S47 | Módulo de barraje tipo 4 - configuración barra principal y transferencia - tipo convencional |  | 497486598.5932 | 245590784.0089 | 164731572.5757 | 27607641.2264 | 32229660.5863 | 18482208.4579 | 644593.2117 | 26454649.9804 | 1013227708.6405 | 321761.7366 | 1150180363.2446 | 335134.1385 | N5S47 | Módulo De Barraje Tipo 4 - Configuración Barra Principal Y Transferencia - Tipo Convencional |  | 561543972.5972 | 243093895.3629 | 327539198.2039 | 39848946.885 | 37846564.9362 | 17366390.4125 | 1937744.1247 | 32974851.4856 | 1262151564.008 | 367759.7797
Subestación 230 kV | [6 empty] | SE265 | Módulo de barraje Tipo 3 - Configuración interruptor y medio - Tipo convencional |  | 198731596.4134 | 112936324.0301 | 28696320.5577 | 7511585.3878 | 6122086.1846 | 3389356.1883 | 612208.6185 | 9577978.8028 | 367577456.1832 | 207905.801 | 483750756.5344 | 140953.0176 | N5S48 | Módulo de barraje tipo 3 - configuración interruptor y medio - tipo convencional |  | 291487791.9299 | 218302919.119 | 111800873.3381 | 27607641.2264 | 32229660.5863 | 18482208.4579 | 644593.2117 | 18776359.9524 | 719332047.8217 | 228431.8983 | 816560373.351 | 237925.5167 | N5S48 | Módulo De Barraje Tipo 3 - Configuración Interruptor Y Medio - Tipo Convencional |  | 364336674.3098 | 169797421.2323 | 291356251.6134 | 39848946.885 | 37846564.9362 | 17366390.4125 | 1937744.1247 | 24747434.7855 | 947237428.2995 | 276001.5817
Subestación 230 kV | [6 empty] | SE266 | Módulo de barraje Tipo 4 - Configuración interruptor y medio - Tipo convencional |  | 277050007.7255 | 150581765.3735 | 37251655.1903 | 7511585.3878 | 6122086.1846 | 3389356.1883 | 612208.6185 | 12915093.0221 | 495433757.6906 | 280222.7136 | 652016197.0326 | 189981.4094 | N5S49 | Módulo de barraje tipo 4 - configuración interruptor y medio - tipo convencional |  | 381292193.3022 | 272878648.8987 | 138266222.9569 | 27607641.2264 | 32229660.5863 | 18482208.4579 | 644593.2117 | 23359593.8341 | 894760762.4743 | 284141.2393 | 1015700863.7086 | 295950.1351 | N5S49 | Módulo De Barraje Tipo 4 - Configuración Interruptor Y Medio - Tipo Convencional |  | 435223547.5976 | 209992261.8845 | 363722144.7945 | 39848946.885 | 37846564.9362 | 17366390.4125 | 1937744.1247 | 29668743.1203 | 1135606343.7553 | 330887.6293
Subestación 230 kV | [6 empty] | SE267 | Módulo común Tipo 1 (1 A 4 Bahías) - Tipo convencional - Cualquier Configuración |  | 772739545.2125 | 0 | 27353337.3806 | 11342421.6079 | 13743955.3846 | 6539192.4019 | 1374395.5385 | 22290054.5133 | 855382902.0392 | 483813.8586 | 1125727704.5354 | 328009.2379 | N5S50 | Módulo común/bahía tipo 1 (1 a 4 bahías) - tipo convencional - cualquier configuración |  | 119231200.7934 | 467228563.319 | 11728325.9629 | 10800117.5913 | 11256630.1453 | 6757497.7167 | 225132.6029 | 16820452.8157 | 644047920.9473 | 204524.5859 | 731100487.4275 | 213024.6175 | N5S50 | Módulo Común/Bahía Tipo 1 (1 A 4 Bahías) - Tipo Convencional - Cualquier Configuración |  | 159940153.0915 | 13882379.6833 | 382783642.7808 | 48073494.5947 | 17898264.1165 | 3634295.2845 | 916391.1228 | 16823840.6394 | 643952461.3134 | 187631.836
Subestación 230 kV | [6 empty] | SE268 | Módulo común Tipo 2 (5 A 8 Bahías) - Tipo convencional - Cualquier Configuración |  | 1095189114.5097 | 0 | 27353337.3806 | 11342421.6079 | 13743955.3846 | 6539192.4019 | 1374395.5385 | 30931702.9704 | 1186474119.7936 | 671082.6469 | 1561460702.782 | 454971.0672 | N5S51 | Módulo común/bahía tipo 2 (5 a 8 bahías) - tipo convencional - cualquier configuración |  | 82370507.489 | 425150699.3169 | 9268255.3678 | 8228661.0219 | 8576480.1107 | 5148569.6889 | 171529.6022 | 14452743.806 | 553367446.4035 | 175727.9919 | 628163210.5838 | 183031.2385 | N5S51 | Módulo Común/Bahía Tipo 2 (5 A 8 Bahías) - Tipo Convencional - Cualquier Configuración |  | 103011567.1955 | 10988168.8229 | 360066344.0343 | 36055102.9185 | 13636772.6602 | 2768986.8834 | 698202.7602 | 14143752.2268 | 541368897.5018 | 157741.5203
Subestación 230 kV | [6 empty] | SE269 | Módulo común Tipo 3 (9 A 12 Bahías) - Tipo convencional - Cualquier Configuración |  | 1719343128.3601 | 0 | 27353337.3806 | 11342421.6079 | 13743955.3846 | 6539192.4019 | 1374395.5385 | 47659030.5416 | 1827355461.2152 | 1033572.0934 | 2404893368.5953 | 700726.506 | N5S52 | Módulo común/bahía tipo 3 (9 a 12 bahías) - tipo convencional - cualquier configuración |  | 77074091.5656 | 407419770.7502 | 8790340.445 | 72000783.942 | 7504420.0969 | 4504998.4778 | 150088.4019 | 15486949.1779 | 592931442.8573 | 188291.9793 | 673074864.1288 | 196117.3847 | N5S52 | Módulo Común/Bahía Tipo 3 (9 A 12 Bahías) - Tipo Convencional - Cualquier Configuración |  | 96857701.0317 | 10425913.9987 | 350927336.2576 | 28844082.3348 | 11932176.0776 | 2422863.523 | 610927.4152 | 13467606.2197 | 515488606.8583 | 150200.643
Subestación 230 kV | [6 empty] | SE270 | Módulo común Tipo 4 (MAS DE 12 Bahías) - Tipo convencional - Cualquier Configuración |  | 2243979814.1886 | 0 | 27353337.3806 | 11342421.6079 | 13743955.3846 | 6539192.4019 | 1374395.5385 | 61719293.7218 | 2366052410.2239 | 1338264.9379 | 3113846140.9761 | 907297.8266 | N5S53 | Módulo común/bahía tipo 4 (más de 12 bahías) - tipo convencional - cualquier configuración |  | 70557897.8191 | 391871621.8787 | 8243830.1616 | 5400058.7957 | 5628315.0727 | 3378748.8584 | 112566.3015 | 13013146.4249 | 498206185.3124 | 158210.9194 | 565546092.2621 | 164786.1574 | N5S53 | Módulo Común/Bahía Tipo 4 (Mas De 12 Bahías) - Tipo Convencional - Cualquier Configuración |  | 88239893.8729 | 9782958.467 | 269628135.7245 | 32048900.2496 | 8949132.0582 | 1817147.6423 | 458195.5614 | 11023776.9091 | 421948140.485 | 122945.2624
Subestación 230 kV | [6 empty] | SE271 | Módulo común Tipo 1 (1 A 4 Bahías) - tipo encapsulada - Cualquier Configuración |  | 127453393.2723 | 0 | 27353337.3806 | 11342421.6079 | 13743955.3846 | 6539192.4019 | 1374395.5385 | 4996385.6413 | 192803081.2271 | 109051.5165 | 253738728.6321 | 73933.196 | N5S54 | Módulo común/bahía tipo 1 (1 a 4 bahías) - tipo encapsulada - cualquier configuración |  | 94136824.4882 | 161936145.96 | 13618096.2035 | 10800117.5913 | 11256630.1453 | 6757497.7167 | 225132.6029 | 8007935.9087 | 306738380.6165 | 97408.1869 | 348198592.5078 | 101456.4663 | N5S54 | Módulo Común/Bahía Tipo 1 (hasta 8 Bahías) - Tipo Encapsulada - Cualquier Configuración |  | 126427855.3448 | 16004540.1362 | 152823698.5953 | 48073472.9617 | 17898264.1165 | 3634295.2845 | 916391.1228 | 9812659.2949 | 375591176.8567 | 109437.9886
Subestación 230 kV | [6 empty] | SE272 | Módulo común Tipo 2 (5 A 8 Bahías) - tipo encapsulada - Cualquier Configuración |  | 162086421.9687 | 0 | 27353337.3806 | 11342421.6079 | 13743955.3846 | 6539192.4019 | 1374395.5385 | 5924550.8103 | 228364275.0925 | 129165.314 | 300539080.9015 | 87569.6623 | N5S55 | Módulo común/bahía tipo 2 (5 a 8 bahías) - tipo encapsulada - cualquier configuración |  | 61288486.6024 | 134731206.1324 | 7781769.2591 | 8228661.0219 | 8576480.1107 | 5148569.6889 | 171529.6022 | 6056284.0313 | 231982986.449 | 73668.7794 | 263338905.3074 | 76730.4503 | N5S55 | Módulo Común/Bahía Tipo 2 (más de 8 Bahías) - Tipo Encapsulada - Cualquier Configuración |  | 72381356.8452 | 9145451.5064 | 112080264.5999 | 36055102.9185 | 13636772.6602 | 2768986.8834 | 698202.7602 | 6619940.5464 | 253386078.7202 | 73830.4425
Subestación 230 kV | [6 empty] | SE273 | Módulo común Tipo 3 (9 A 12 Bahías) - tipo encapsulada - Cualquier Configuración |  | 213018643.7007 | 0 | 27353337.3806 | 11342421.6079 | 13743955.3846 | 6539192.4019 | 1374395.5385 | 7289534.3527 | 280661480.3669 | 158745.1812 | 369364881.2616 | 107623.7999 | N5S56 | Módulo común/bahía tipo 3 (9 a 12 bahías) - tipo encapsulada - cualquier configuración |  | 54921123.6939 | 123219511.494 | 5447238.4814 | 7200078.3942 | 7504420.0969 | 4504998.4778 | 150088.4019 | 5440400.1559 | 208387859.196 | 66175.8842 | 236554548.9349 | 68926.1506 | [13 empty] | se modificó criterio de la cantidad bahías
Subestación 230 kV | [6 empty] | SE274 | Módulo común Tipo 4 (MAS DE 12 Bahías) - tipo encapsulada - Cualquier Configuración |  | 308939763.8533 | 0 | 27353337.3806 | 11342421.6079 | 13743955.3846 | 6539192.4019 | 1374395.5385 | 9860220.3728 | 379153286.5397 | 214453.2164 | 498985142.0993 | 145391.9412 | N5S57 | Módulo común/bahía tipo 4 (más de 12 bahías) - tipo encapsulada - cualquier configuración |  | 47542608.4429 | 112578399.714 | 3404524.0509 | 5400058.7957 | 5628315.0727 | 3378748.8584 | 112566.3015 | 4773359.9336 | 182818581.1695 | 58056.0753 | 207529206.2231 | 60468.8829 | [13 empty] | se modificó criterio de la cantidad bahías
Subestación 230 kV | [6 empty] | SE275 | CAMPO MÓVIL ENCAPSULADO NIVEL 5 |  | 2035158386.1821 | 0 | 0 | 0 | 0 | 0 | 0 | 54542244.7497 | 2089700630.9318 | 1181957.3704 | 2750153047.0352 | 801326.6454 | N5S58 | Campo móvil encapsulado 230 kV |  | 3054431202.957 | 0 | 0 | 0 | 0 | 0 | 0 | 81940549.5274 | 3136371752.4844 | 995989.7594 | 3560298608.8712 | 1037383.0445 | N5S58 | Campo móvil encapsulado 230 kV |  | 3760021602.2197 | 0 | 0 | 0 | 0 | 0 | 0 | 100869266.9269 | 3860890869.1466 | 1124968.202
Subestación 230 kV | [6 empty] | SE276 | Bahía de maniobra - (SECCIONAMIENTO de barras SIN INTERRUPTOR) - Tipo convencional |  | 136776677.2053 | 10972118.4898 | 10801131.6482 | 24759974.7818 | 15764801.1693 | 8661708.3037 | 1576480.1169 | 5567335.8308 | 214880227.5459 | 121538.5902 | 282793383.7918 | 82399.0046 | N5S59 | Bahía de maniobra - (seccionamiento de barras sin interruptor) - tipo convencional |  | 183588340.4255 | 16743939.2191 | 19747951.505 | 41773789.9892 | 44506442.0724 | 25562606.6978 | 890128.8414 | 8904426.6975 | 341717625.448 | 108516.2355 | 387905797.693 | 113026.1648 | N5S59 | Bahía De Maniobra - (Seccionamiento De Barras Sin Interruptor) - Tipo Convencional |  | 146154844.9781 | 19802424.5585 | 11873823.6184 | 62644845.1288 | 50725321.3293 | 49572922.975 | 2597136.4521 | 9211546.3419 | 352582865.382 | 102733.9351
Subestación 230 kV | [6 empty] | SE277 | Bahía de compensación paralela en línea fija- Cualquier Configuración - Tipo convencional |  | 233580505.5274 | 41810568.985 | 18913469.446 | 24759974.7818 | 15764801.1693 | 8661708.3037 | 1576480.1169 | 9205559.5561 | 354273067.8863 | 200380.6945 | 466241500.1978 | 135851.253 | N5S60 | Bahía de compensación paralela en línea fija - cualquier configuración - tipo convencional |  | 734980445.7449 | 64468742.405 | 40759396.7707 | 41773789.9892 | 44506442.0724 | 25562606.6978 | 890128.8414 | 25540472.7267 | 978482025.2482 | 310727.8581 | 1110738288.7686 | 323641.6925 | N5S60 | Bahía de compensación paralela en linea fija - cualquier configuración - tipo convencional |  | 416837839.6463 | 74064535.0777 | 83330389.7012 | 62644845.1288 | 50725321.3293 | 49572922.975 | 2597136.4521 | 19845726.2003 | 759618716.5108 | 221334.1249
Subestación 230 kV | [6 empty] | SE278 | Bahía de compensación paralela en línea maniobrable - Cualquier Configuración - Tipo convencional |  | 432681184.2644 | 45674679.5895 | 22833437.8073 | 24759974.7818 | 15764801.1693 | 8661708.3037 | 1576480.1169 | 14750071.0626 | 566702337.0956 | 320532.9961 | 745809297.3014 | 217310.4013 | N5S61 | Bahía de compensación paralela en línea maniobrable - cualquier configuración - tipo convencional |  | 734432945.7449 | 64468742.405 | 40759396.7707 | 41773789.9892 | 44506442.0724 | 25562606.6978 | 890128.8414 | 25525785.0654 | 977919837.5869 | 310549.3292 | 1110100113.1611 | 323455.7439 | N5S61 | Bahía de compensación paralela en linea maniobrable - cualquier configuración - tipo convencional |  | 957055020.0869 | 76323852.9183 | 90679862.4744 | 62644845.1288 | 50725321.3293 | 49572922.975 | 2597136.4521 | 34595785.7757 | 1324194747.1405 | 385837.6303
Subestación 230 kV | [6 empty] | SE279 | Bahía de compensación serie - Tipo convencional |  | 558675895.1025 | 76555059.5974 | 37661698.5754 | 24759974.7818 | 15764801.1693 | 8661708.3037 | 1576480.1169 | 19351720.8858 | 743007338.5329 | 420253.0195 | 977835708.0385 | 284917.1643 | N5S62 | Bahía de compensación serie - tipo convencional |  | 928729319.1677 | 111220656.1006 | 73696856.3996 | 41773789.9892 | 44506442.0724 | 25562606.6978 | 890128.8414 | 32875940.0237 | 1259255739.2925 | 399890.6762 | 1429462707.4308 | 416510.1129 | N5S62 | Bahía De Compensación Serie - Tipo Convencional |  | 1207797026.3417 | 89298358.0878 | 143715517.8009 | 62644845.1288 | 50725321.3293 | 49572922.975 | 2597136.4521 | 43093226.0135 | 1649444354.1292 | 480607.3293
Transformador 500 kV | [7 empty] | Autotransformador monofásico (OLTC) lado de alta en el 500 kV capacidad final 150 MVA a 300 MVA | 220 | 22450149.7986 | 67025809.7594 | 37804500.7506 | 24813789.2298 | 19242417.3367 | 9433997.411 | 1924241.7337 | 2277963.7113 | 5101555675.6159 | 2885495.2916 | 6713908527.4903 | 1956267.0535 | N6T1 | Autotransformador monofásico (OLTC) lado de alta en el 500 kV capacidad final 150 MVA a 300 MVA | 220 | 24365358.8366 | 258858836.0931 | 163230491.7418 | 79080171.9848 | 84684153.0688 | 37937897.2791 | 1693683.0614 | 91303554.046 | 6077167731.3325 | 1929872.2551 | 6898586496.5149 | 2010077.6505 | N6T1 | Autotransformador monofásico (OLTC) lado de alta en el 500 kV capacidad final 150 MVA a 300 MVA | 220 | 21124926.6739 | 207973179.3858 | 359748662.2569 | 155476381.4399 | 168554256.1527 | 69256584.0385 | 8629977.915 | 15116593.2812 | 5632239502.7281 | 1641095.4262
Transformador 500 kV | [7 empty] | Autotransformador monofásico (OLTC) lado de alta en el 500 kV capacidad final 300 MVA a 450 MVA | 370 | 20228173.1467 | 72124095.7112 | 37804500.7506 | 24813789.2298 | 19242417.3367 | 9433997.411 | 1924241.7337 | 2355967.4863 | 7652123073.9534 | 4328123.9106 | 10070585842.1153 | 2934319.8841 | N6T2 | Autotransformador monofásico (OLTC) lado de alta en el 500 kV capacidad final 300 MVA a 450 MVA | 370 | 23565041.2051 | 285877140.7314 | 244534069.4651 | 103711821.2947 | 119949141.6408 | 37937897.2791 | 2398982.8328 | 145115347.234 | 9658589646.3593 | 3067192.6473 | 10964090355.1536 | 3194665.0219 | N6T2 | Autotransformador monofásico (OLTC) lado de alta en el 500 kV capacidad final 300 MVA a 450 MVA | 370 | 20431046.0134 | 310399769.0787 | 394904002.4963 | 204354718.2526 | 237261551.2518 | 69256584.0385 | 12147791.4241 | 19052901.6471 | 8806864343.1589 | 2566102.6641
Transformador 500 kV | ATR01 | Banco de Autotransformadores, 500/230 kV, 450 MVA | 18003883940.2502 | 24768533176.5106 | 8026698.1455 | 7216938.5712 |  | Autotransformador monofásico (OLTC) lado de alta en el 500 kV capacidad final mayor o igual a 450 MVA | 470 | 17480291.6644 | 74470160.2181 | 37804500.7506 | 24813789.2298 | 19242417.3367 | 9433997.411 | 1924241.7337 | 2391862.2733 | 8385818051.2168 | 4743109.7575 | 11036166005.8231 | 3215666.0856 | N6T3 | Autotransformador monofásico (OLTC) lado de alta en el 500 kV capacidad final mayor o igual a 450 MVA | 470 | 22621218.6579 | 327010124.2395 | 325189616.5506 | 128343470.6045 | 151612936.7558 | 37937897.2791 | 3032258.7351 | 177018675.4335 | 11782117748.8079 | 3741542.6322 | 13374644570.5642 | 3897040.9588 | N6T3 | Autotransformador monofásico (OLTC) lado de alta en el 500 kV capacidad final mayor o igual a 450 MVA | 470 | 19612745.6454 | 407446380.0704 | 450741978.1353 | 253233055.0653 | 299606595.5453 | 69256584.0385 | 15339857.6919 | 23118749.9368 | 10736733653.8338 | 3128418.8968
Transformador 500 kV | ATR02 | Autotransformador Monofásico de Reserva, 500/230 kV, 150 MVA | 5129692175.507 | 7057085640.8535 | 2286978.2325 | 2056260.3849
Compensaciones | CP501 | Bahía de Compensación Reactiva Línea Maniobrable 20 MVAr | 1957933518.9568 | 2693593309.234 | 872908.3901 | 784846.5353
Compensaciones | CP502 | Módulo de Compensación Reactiva Línea Maniobrable 20 MVAr | 4287414723.2372 | 5898336945.8715 | 1911464.433 | 1718629.6462 | N6C1 | Módulo de Compensación Reactiva Línea Maniobrable 20 MVAr |  | 2571046587.1425 | 759629883.687 | 304898804.9723 | 157277784.4216 | 178235675.7303 | 114540699.1685 | 17823567.573 | 23173117.5741 | 4126626120.2694 | 2334064.5477 | 5430851305.0376 | 1582415.8814 | N6C1 | Módulo de Compensación Reactiva Línea Maniobrable 20 MVAr |  | 3480427806.4715 | 685828348.7876 | 391123171.5888 | 208508171.6135 | 236104841.3859 | 126612626.565 | 4722096.8277 | 78249752.6071 | 5211576815.847 | 1654994.2254 | 5915998214.4296 | 1723775.7035 | N6C1 | Módulo de Compensación Reactiva Línea <30MVAr |  | 3912804610.0056 | 390413483.6729 | 685121842.0092 | 208129836.2438 | 235676432.2172 | 151676318.5698 | 4713528.6443 | 85267156.7256 | 5673803208.0884 | 1653206.063
Compensaciones | CP503 | Bahía de Compensación Reactiva Fija 28 MVAr con reactor de neutro | 546111144.5156 | 751302999.1687 | 243473.5375 | 218911.1303
Compensaciones | CP504 | Módulo de Compensación Reactiva Fija 28 MVAr con reactor de neutro | 6116464140.4333 | 8414620172.4046 | 2726912.2338 | 2451812.4045 | N6C2 | Módulo de Compensación Reactiva Fija 28 MVAr con reactor de neutro |  | 2870615090.8868 | 848139049.096 | 340424446.264 | 175603189.6426 | 199003014.1984 | 127886542.8569 | 19900301.4198 | 25873160.5035 | 4607444794.8679 | 2606020.8116 | 6063633304.2606 | 1766792.9208 | N6C2 | Módulo de Compensación Reactiva Fija 28 MVAr con reactor de neutro |  | 4965208962.2493 | 978408762.7484 | 557979761.3687 | 297459594.0397 | 336829246.1921 | 180626688.1862 | 6736584.9238 | 111631786.2465 | 7434881385.9547 | 2361029.3382 | 8439815157.2971 | 2459153.6006 | [13 empty] | Se unificó en otra UC
Compensaciones | CP505 | Bahía de Compensación Estática Reactiva | 5023585478.5474 | 6911111180.4195 | 2239672.5272 | 2013727.0339
Compensaciones | CP506 | Módulo de Compensación Estática Reactiva | 104109689886.66 | 143227112355.9647 | 46415376.6771 | 41732841.5956 | N6C3 | Módulo de Compensación Estática Reactiva |  | 0 | 0 | 0 | 0 | 0 | 0 | 0 | 0 | 0 | 0 | 0 | 0 | N6C3 | Módulo de Compensación Estática Reactiva |  | 84513922724.7961 | 16653712501.7028 | 9497497243.8921 | 5063125708.4164 | 5733245287.4715 | 3074486911.5219 | 114664905.7494 | 1900109386.7743 | 126550764670.3246 | 40187603.8966 | 143655965224.9244 | 41857798.7252 | N6C3 | Módulo de Compensación Estática Reactiva |  | 95013166436.712 | 9480264158.4755 | 16636556662.6516 | 5053938732.5671 | 5722842388.348 | 3683099141.7074 | 114456847.767 | 2070510378.3709 | 137774834746.5994 | 40144182.6185
Compensaciones | CP201 | Bahía de Compensación Capacitiva Paralela 72 MVAr - Int. y Medio | 1944609404.0568 | 2675262887.6958 | 866968.0803 | 779505.5034
Compensaciones | CP202 | Módulo de Compensación Capacitiva Paralela 72 MVAr - Int. y Medio | 3991481841.0833 | 5491212381.3067 | 1779528.2394 | 1600003.6076 | N5C1 | Módulo de Compensación Capacitiva Paralela 72 MVAr - Int. y Medio |  | 2796673377.1138 | 826292562.2552 | 331655744.7244 | 171079977.5869 | 193877066.1176 | 124592423.0088 | 19387706.6118 | 25206715.9375 | 4488765573.356 | 2538894.5551 | 5907445371.0086 | 1721283.6163 | N5C1 | Módulo de Compensación Capacitiva Paralela 72 MVAr - Int. y Medio |  | 3240196001.9804 | 919831563.0244 | 374276291.1617 | 194116178.1279 | 219808025.2331 | 117873361.8991 | 4396160.5047 | 77296104.0098 | 5147793685.9409 | 1634739.1826 | 5843593854.6804 | 1702678.8621 | N5C1 | Módulo de Compensación Capacitiva Paralela <40 MVAr |  | 3642728583.6231 | 373597171.6916 | 918883997.5943 | 193763956.8434 | 219409186.4257 | 141207066.5885 | 4388183.7285 | 83824438.3428 | 5577802584.838 | 1625233.8534
Compensaciones | CP203 | Bahía de Compensación Capacitiva Paralela 40 MVAr - Anillo | 1817545350.6732 | 2500456705.1956 | 810318.9258 | 728571.301
Compensaciones | CP204 | Módulo de Compensación Capacitiva Paralela 40 MVAr - Anillo | 3427672921.5939 | 4715561973.0986 | 1528164.4769 | 1373998.2439 | N5C2 | Módulo de Compensación Capacitiva Paralela 40 MVAr - Anillo |  | 2675621387.0474 | 790527084.6501 | 317300265.0161 | 163674904.1461 | 185485237.1419 | 119199529.8394 | 18548523.7142 | 24115661.4181 | 4294472592.9734 | 2429000.3354 | 5651745858.7877 | 1646779.0964 | N5C2 | Módulo de Compensación Capacitiva Paralela 40 MVAr - Anillo |  | 2782508439.3957 | 789902550.7635 | 321408624.1038 | 166696676.2301 | 188759471.6135 | 101223390.2097 | 3775189.4323 | 66377793.6915 | 4420652135.44 | 1403827.2898 | 5018168409.2911 | 1462170.2824 | [13 empty] | Se unificó en otra UC
Compensaciones | CP205 | Bahía de Compensación Capacitiva Paralela 40 - 72 MVAr - Barra Ppal + T | 1874502770.2597 | 2578814893.9819 | 835712.3363 | 751402.9411
Compensaciones | CP206 | Módulo de Compensación Capacitiva Paralela 40 - 72 MVAr - Barra Ppal + T | 2916438692.447 | 4012240289.4211 | 1300240.166 | 1169067.6834 | N5C3 | Módulo de Compensación Capacitiva Paralela 40 - 72 MVAr - Barra Ppal + T |  | 2295501215.4422 | 678218485.0364 | 272222051.8683 | 140421938.3294 | 159133720.9991 | 102265091.3732 | 15913372.0999 | 20689597.7004 | 3684365472.8489 | 2083917.1227 | 4848813644.1958 | 1412824.4884 | N5C3 | Módulo de Compensación Capacitiva Paralela 40 - 72 MVAr - Barra Ppal + T |  | 2367500088.3931 | 672089375.2835 | 273470849.2533 | 141834033.6805 | 160606185.1971 | 86126022.7915 | 3212123.7039 | 56477612.1456 | 3761316290.4485 | 1194447.8534 | 4269713609.6193 | 1244089.0471 | N5C3 | Módulo de Compensación Capacitiva Paralela >40 MVAr |  | 2661616839.984 | 272974639.9485 | 671397021.7227 | 141576677.6682 | 160314767.3596 | 103175160.5229 | 3206295.3472 | 61247642.138 | 4075509044.6912 | 1187502.6354
Compensaciones | CP207 | Bahía de Compensación Capacitiva Paralela 60 MVAr - Doble Barra + T | 1923134723.7545 | 2645719466.216 | 857393.9919 | 770897.2804
Compensaciones | CP208 | Módulo de Compensación Capacitiva Paralela 60 MVAr - Doble Barra + T | 2916438692.447 | 4012240289.4211 | 1300240.166 | 1169067.6834 | N5C4 | Módulo de Compensación Capacitiva Paralela 60 MVAr - Doble Barra + T |  | 2289417033.9348 | 676420880.0789 | 271500532.5928 | 140049752.7019 | 158711940.1541 | 101994039.7294 | 15871194.0154 | 20634760.3224 | 3674600133.5296 | 2078393.7407 | 4835961957.5539 | 1409079.8245 | N5C4 | Módulo de Compensación Capacitiva Paralela 60 MVAr - Doble Barra + T |  | 2367500088.3931 | 672089375.2835 | 273470849.2533 | 141834033.6805 | 160606185.1971 | 86126022.7915 | 3212123.7039 | 56477612.1456 | 3761316290.4485 | 1194447.8534 | 4269713609.6193 | 1244089.0471 | [13 empty] | Se unificó en otra UC
Compensaciones | CP209 | Bahía de Compensación Reactiva Maniobrable 12,5 - 25 MVAr - Barra Ppal + T | 1955336689.6771 | 2690020766.0882 | 871750.6419 | 783805.5845
Compensaciones | CP210 | Módulo de Compensación Reactiva Maniobrable 12,5 - 25 MVAr - Barra Ppal + T | 2802431754.9552 | 3855397209.1729 | 1249412.2849 | 1123367.4852 | N5C5 | Módulo de Compensación Reactiva Maniobrable 12,5 - 25 MVAr - Barra Ppal + T |  | 2439806249.48 | 720854202.6347 | 289335095.5018 | 149249462.5555 | 169137547.9938 | 108693912.8403 | 16913754.7994 | 21990234.3893 | 3915980460.1948 | 2214921.0748 | 5153630828.8967 | 1501640.6844 | N5C5 | Módulo de Compensación Reactiva Maniobrable 12,5 - 25 MVAr - Barra Ppal + T |  | 2274951750.3077 | 645816618.1958 | 262780554.99 | 136289575.9779 | 154327902.2102 | 82759256.1694 | 3086558.0442 | 54269836.4548 | 3614282052.3502 | 1147755.4946 | 4102805527.7112 | 1195456.1561 | N5C5 | Módulo de Compensación Reactiva 12,5 - 25 MVAr |  | 2557571135.2475 | 262303743.0854 | 645151329.5428 | 136042280.3121 | 154047876.2358 | 99141923.234 | 3080957.5247 | 58853400.4147 | 3916192645.597 | 1141081.7732
Compensaciones | CP211 | Bahía más Módulo de Compensación Serie 3x22 MVAr | 10983888060.0051 | 15110894778.2705 | 4896963.0227 | 4402941.369
Compensaciones | REA01 | Banco Reactores para Terciario de Autotransformador (34,5 kV) | 2736602619.7548 | 3764833910.4645 | 1220063.5844 | 1096979.5776 |  | Banco Reactores para Terciario de Autotransformador (34,5 kV)
Compensaciones | [7 empty] | Compensador estático SVC 84 MVAr
Compensaciones | [7 empty] | Compensador estático SVC 250 MVAr
Compensaciones | [7 empty] | Compensacion capacitiva serie capacidad 22 MVAr - 230 kV
LAT 230 kV | LI211 | km de línea, 1 circuito | 285994274.7987 | 393451696.709 | 127505.2496 | 114642.1028
LAT 230 kV | LI212 | km de línea, 2 circuitos | 421564694.4145 | 579960366.0135 | 187946.8098 | 168986.1206
LAT 230 kV | LI213 | km de línea, 2 circuitos, 2 subconductores por fase | 617041891.9698 | 848884753.0495 | 275096.6973 | 247344.0423
LAT 230 kV | LI221 | km de línea, 1 circuito | 300396337.068 | 413265085.7705 | 133926.1423 | 120415.2348
LAT 230 kV | LI222 | km de línea, 2 circuitos | 453581768.922 | 624007304.7065 | 202221.0294 | 181820.3102
LAT 230 kV | LI223 | km de línea, 2 circuitos, 2 subconductores por fase | 617041891.9698 | 848884753.0495 | 275096.6973 | 247344.0423
LAT 230 kV | LI231 | km de línea, 1 circuito | 338088730.2577 | 465119746.3716 | 150730.5975 | 135524.4016
LAT 230 kV | LI232 | km de línea, 2 circuitos | 492049498.3214 | 676928620.7412 | 219371.154 | 197240.2741
LAT 230 kV | LI233 | km de línea, 2 circuitos, 2 subconductores por fase | 617041891.9698 | 848884753.0495 | 275096.6973 | 247344.0423
LAT 500 kV | LI511 | km de línea, 1 circuito, 4 subconductores por fase | 583314400.7384 | 802484738.014 | 260059.9201 | 233824.2244
LAT 500 kV | LI521 | km de línea, 1 circuito, 4 subconductores por fase | 637274398.6066 | 876719275.5082 | 284116.9856 | 255454.3344
LAT 230 kV | [6 empty] | N5L1 | km Circuito sencillo 230 kV 1 subconductor/fase 500 msnm Torre Capacidad de Conductor hasta 1000 A |  | 190584958.4426 | 35326139.6577 | 16341737.0774 | 9218147.1547 | 8241156.8239 | 2548987.9828 | 824115.6824 | 10128781.8486 | 273214024.6702 | 154532.8194 | 359563648.1693 | 104767.9628 | N5L1 | km Circuito sencillo 230 kV - 1 subconductor/fase - 500 msnm - Torre - Capacidad de Conductor hasta 1000 A |  | 194476053.3655 | 34643287.7552 | 39594222.1939 | 16589730.0985 | 20237216.2334 | 8390143.6798 | 2023721.6233 | 12165880.1065 | 328120255.0562 | 104198.2391 | 372470542.3372 | 108528.7128 | N5L1 | km Circuito sencillo 230 kV - 1 subconductor/fase - 500 msnm - Torre - Capacidad de Conductor hasta 1000 A |  | 274882573.1762 | 98154896.0842 | 114475119.0245 | 39527440.6712 | 48542616.7488 | 21084737.9257 | 4854261.6749 | 23161699.2783 | 624683344.5839 | 182017.2915
LAT 230 kV | [6 empty] | N5L2 | km Circuito sencillo 230 kV 1 subconductor/fase 500 msnm Torre Capacidad de Conductor mayor a 1000 A |  | 201280831.5029 | 35326139.6577 | 16341737.0774 | 9218147.1547 | 8241156.8239 | 2548987.9828 | 824115.6824 | 10540572.9615 | 284321688.8433 | 160815.4349 | 374181903.0614 | 109027.361 | N5L2 | km Circuito sencillo 230 kV - 1 subconductor/fase - 500 msnm - Torre - Capacidad de Conductor mayor a 1000 A |  | 282106269.59 | 34643287.7552 | 39594222.1939 | 16589730.0985 | 20237216.2334 | 8390143.6798 | 2023721.6233 | 15540097.3632 | 419124688.5373 | 133097.7099 | 475775565.9421 | 138629.2442 | N5L2 | km Circuito sencillo 230 kV - 1 subconductor/fase - 500 msnm - Torre - Capacidad de Conductor mayor a 1000 A |  | 358757743.0688 | 98154896.0842 | 114475119.0245 | 39527440.6712 | 48542616.7488 | 17169246.5758 | 4854261.6749 | 26240561.1002 | 707721884.9486 | 206212.6704
LAT 230 kV | [6 empty] | N5L3 | km Circuito sencillo 230 kV 1 subconductor/fase 500 msnm Poste Metálico Capacidad de Conductor hasta 1000 A |  | 148937705.3939 | 32295711.0501 | 12810603.7692 | 9218147.1547 | 8241156.8239 | 2548987.9828 | 824115.6824 | 8272742.4725 | 223149170.3296 | 126215.5941 | 293675735.9602 | 85569.8531 | N5L3 | km Circuito sencillo 230 kV - 1 subconductor/fase - 500 msnm - Poste Metálico - Capacidad de Conductor hasta 1000 A |  | 255678930.0794 | 31700770.0166 | 20841731.7653 | 16589730.0985 | 20237216.2334 | 8390143.6798 | 2023721.6233 | 13687137.6997 | 369149381.196 | 117227.4948 | 419045359.4338 | 122099.4637 | N5L3 | km Circuito sencillo 230 kV - 1 subconductor/fase - 500 msnm - Poste Metálico - Capacidad de Conductor hasta 1000 A |  | 382006978.7298 | 91159014.5077 | 50390703.365 | 39527440.6712 | 48542616.7488 | 21084737.9257 | 4854261.6749 | 24549584.1601 | 662115337.7832 | 192924.0495
LAT 230 kV | [6 empty] | N5L4 | km Circuito sencillo 230 kV 1 subconductor/fase 500 msnm Poste Metálico Capacidad de Conductor mayor a 1000 A |  | 160791090.0821 | 32295711.0501 | 12810603.7692 | 9218147.1547 | 8241156.8239 | 2548987.9828 | 824115.6824 | 8729097.783 | 235458910.3283 | 133178.1167 | 309875984.1989 | 90290.2052 | N5L4 | km Circuito sencillo 230 kV - 1 subconductor/fase - 500 msnm - Poste Metálico - Capacidad de Conductor mayor a 1000 A |  | 344614639.7539 | 31700770.0166 | 20841731.7653 | 16589730.0985 | 20237216.2334 | 8390143.6798 | 2023721.6233 | 17111623.2168 | 461509576.3877 | 146557.5028 | 523889395.9213 | 152648.4254 | N5L4 | km Circuito sencillo 230 kV - 1 subconductor/fase - 500 msnm - Poste Metálico - Capacidad de Conductor mayor a 1000 A |  | 467396512.9016 | 91161051.6081 | 50390703.365 | 39527440.6712 | 48542616.7488 | 17169246.5758 | 4854261.6749 | 27686835.2902 | 746728668.8356 | 217578.2835
LAT 230 kV | [6 empty] | N5L5 | km Circuito sencillo 230 kV 1 subconductor/fase 500 msnm Poste Concreto Capacidad de Conductor hasta 1000 A |  | 108937705.3939 | 31754768.2476 | 11993774.2447 | 9218147.1547 | 8241156.8239 | 2548987.9828 | 824115.6824 | 6680468.2379 | 180199123.768 | 101922.5813 | 237151275.1483 | 69100.0219 | N5L5 | km Circuito sencillo 230 kV - 1 subconductor/fase - 500 msnm - Poste Concreto - Capacidad de Conductor hasta 1000 A |  | 129042180.5276 | 31171417.6721 | 34643480.2456 | 16589730.0985 | 20237216.2334 | 8390143.6798 | 2023721.6233 | 9322022.8561 | 251419912.9364 | 79841.1918 | 285403018.8102 | 83159.3878 | N5L5 | km Circuito sencillo 230 kV - 1 subconductor/fase - 500 msnm - Poste Concreto - Capacidad de Conductor hasta 1000 A |  | 196281744.2227 | 84130149.2511 | 86042496.5325 | 39527440.6712 | 48542616.7488 | 21084737.9257 | 4854261.6749 | 18500331.5526 | 498963778.5795 | 145385.7164
LAT 230 kV | [6 empty] | N5L6 | km Circuito sencillo 230 kV 1 subconductor/fase 500 msnm Poste Concreto Capacidad de Conductor mayor a 1000 A |  | 119812881.5755 | 31754768.2476 | 11993774.2447 | 9218147.1547 | 8241156.8239 | 2548987.9828 | 824115.6824 | 7099162.5209 | 191492994.2325 | 108310.5171 | 252014587.0558 | 73430.8237 | N5L6 | km Circuito sencillo 230 kV - 1 subconductor/fase - 500 msnm - Poste Concreto - Capacidad de Conductor mayor a 1000 A |  | 216886598.2774 | 31171417.6721 | 34643480.2456 | 16589730.0985 | 20237216.2334 | 8390143.6798 | 2023721.6233 | 12704487.9811 | 342646795.8113 | 108811.3038 | 388960559.1221 | 113333.4962 | N5L6 | km Circuito sencillo 230 kV - 1 subconductor/fase - 500 msnm - Poste Concreto - Capacidad de Conductor mayor a 1000 A |  | 280416142.5459 | 84130149.2511 | 86042496.5325 | 39527440.6712 | 48542616.7488 | 17169246.5758 | 4854261.6749 | 21589175.012 | 582271529.0122 | 169659.5364
LAT 230 kV | [6 empty] | N5L7 | km Circuito doble 230 kV 1 subconductor/fase 500 msnm Torre Capacidad de Conductor hasta 1000 A |  | 265552573.4781 | 66152287.664 | 20586571.8464 | 9218147.1547 | 8241156.8239 | 2548987.9828 | 824115.6824 | 14365267.8643 | 387489108.4967 | 219168.0478 | 509955510.6848 | 148588.4355 | N5L7 | km Circuito doble 230 kV - 1 subconductor/fase - 500 msnm - Torre - Capacidad de Conductor hasta 1000 A |  | 356127910.4852 | 64872080.6751 | 46372293.3938 | 18574442.3827 | 20237216.2334 | 8390143.6798 | 2023721.6233 | 19891691.6474 | 536489500.1209 | 170368.2122 | 609003961.1667 | 177448.7066 | N5L7 | km Circuito doble 230 kV - 1 subconductor/fase - 500 msnm - Torre - Capacidad de Conductor hasta 1000 A |  | 510953096.389 | 178241112.9109 | 137535994.1861 | 44556937.87 | 48542616.7488 | 3915491.3499 | 4854261.6749 | 35755891.4041 | 964355402.5337 | 280989.3364
LAT 230 kV | [6 empty] | N5L8 | km Circuito doble 230 kV 1 subconductor/fase 500 msnm Torre Capacidad de Conductor mayor a 1000 A |  | 286944319.5987 | 66152287.664 | 20586571.8464 | 9218147.1547 | 8241156.8239 | 2548987.9828 | 824115.6824 | 15188850.09 | 409704436.8429 | 231733.2788 | 539192020.469 | 157107.2321 | N5L8 | km Circuito doble 230 kV - 1 subconductor/fase - 500 msnm - Torre - Capacidad de Conductor mayor a 1000 A |  | 531388342.9342 | 64920464.7447 | 46372293.3938 | 18574442.3827 | 20237216.2334 | 8390143.6798 | 2023721.6233 | 26641989.1982 | 718548614.1902 | 228183.1103 | 815671047.1203 | 237666.389 | N5L8 | km Circuito doble 230 kV - 1 subconductor/fase - 500 msnm - Torre - Capacidad de Conductor mayor a 1000 A |  | 678703436.1742 | 178241112.9109 | 137535994.1861 | 44556937.87 | 48542616.7488 | 17169246.5758 | 4854261.6749 | 42725486.6788 | 1152329092.8197 | 335760.2252
LAT 230 kV | [6 empty] | N5L9 | km Circuito doble 230 kV 1 subconductor/fase 500 msnm Poste Metálico Capacidad de Conductor hasta 1000 A |  | 223924666.5014 | 62580916.2538 | 20586571.8464 | 9218147.1547 | 8241156.8239 | 2548987.9828 | 824115.6824 | 12625095.6464 | 340549657.8919 | 192618.5848 | 448180789.8486 | 130588.8082 | N5L9 | km Circuito doble 230 kV - 1 subconductor/fase - 500 msnm - Poste Metálico - Capacidad de Conductor hasta 1000 A |  | 458308009.8247 | 61400210.5921 | 45079785.929 | 18574442.3827 | 20237216.2334 | 8390143.6798 | 2023721.6233 | 23642701.5583 | 637656231.8234 | 202494.8339 | 723844867.3377 | 210910.5091 | N5L9 | km Circuito doble 230 kV - 1 subconductor/fase - 500 msnm - Poste Metálico - Capacidad de Conductor hasta 1000 A |  | 690259472.7694 | 171245988.9817 | 133508854.5159 | 44556937.87 | 48542616.7488 | 3915491.3499 | 4854261.6749 | 42235701.4724 | 1139119325.3829 | 331911.2253
LAT 230 kV | [6 empty] | N5L10 | km Circuito doble 230 kV 1 subconductor/fase 500 msnm Poste Metálico Capacidad de Conductor mayor a 1000 A |  | 245316412.6219 | 62580916.2538 | 20586571.8464 | 9218147.1547 | 8241156.8239 | 2548987.9828 | 824115.6824 | 13448677.8721 | 362764986.2381 | 205183.8157 | 477417299.6328 | 139107.6048 | N5L10 | km Circuito doble 230 kV - 1 subconductor/fase - 500 msnm - Poste Metálico - Capacidad de Conductor mayor a 1000 A |  | 633568442.2736 | 61448594.6617 | 45079785.929 | 18574442.3827 | 20237216.2334 | 8390143.6798 | 2023721.6233 | 30392999.109 | 819715345.8927 | 260309.7319 | 930511953.2913 | 271128.1915 | N5L10 | km Circuito doble 230 kV - 1 subconductor/fase - 500 msnm - Poste Metálico - Capacidad de Conductor mayor a 1000 A |  | 858009812.5546 | 168190338.3493 | 133508854.5159 | 44556937.87 | 48542616.7488 | 17169246.5758 | 4854261.6749 | 49087638.3692 | 1323919706.6586 | 385757.4903
LAT 230 kV | [6 empty] | N5L11 | km 4 Circuitos 230 kV 1 subconductor/fase 500 msnm Poste Metálico Capacidad de Conductor hasta 1000 A |  | 366774011.4942 | 118752167.9173 | 38431811.3076 | 9218147.1547 | 8241156.8239 | 2548987.9828 | 824115.6824 | 20974430.337 | 565764828.6999 | 320002.7312 | 744575488.2414 | 216950.8998 | N5L11 | km 4 Circuitos 230 kV - 1 subconductor/fase - 500 msnm - Poste Metálico - Capacidad de Conductor hasta 1000 A |  | 683324924.9029 | 116535542.7611 | 41683463.5306 | 18574442.3827 | 20237216.2334 | 8390143.6798 | 2023721.6233 | 34299238.2845 | 925068693.3983 | 293765.8601 | 1050105358.0805 | 305974.7547 | N5L11 | km 4 Circuitos 230 kV - 1 subconductor/fase - 500 msnm - Poste Metálico - Capacidad de Conductor hasta 1000 A |  | 1044393672.3406 | 317194463.8762 | 100781406.7299 | 44556937.87 | 48542616.7488 | 21084737.9257 | 4854261.6749 | 60892403.5713 | 1642300500.7375 | 478525.7869
LAT 230 kV | [6 empty] | N5L12 | km 4 Circuitos 230 kV 1 subconductor/fase 500 msnm Poste Metálico Capacidad de Conductor mayor a 1000 A |  | 409557503.7353 | 118752167.9173 | 38431811.3076 | 9218147.1547 | 8241156.8239 | 2548987.9828 | 824115.6824 | 22621594.7883 | 610195485.3924 | 345133.1931 | 803048507.8098 | 233988.493 | N5L12 | km 4 Circuitos 230 kV - 1 subconductor/fase - 500 msnm - Poste Metálico - Capacidad de Conductor mayor a 1000 A |  | 1033845789.8007 | 116535542.7611 | 41683463.5306 | 18574442.3827 | 20237216.2334 | 8390143.6798 | 2023721.6233 | 47796107.3114 | 1289086427.323 | 409363.7432 | 1463325452.5001 | 426376.8801 | N5L12 | km 4 Circuitos 230 kV - 1 subconductor/fase - 500 msnm - Poste Metálico - Capacidad de Conductor mayor a 1000 A |  | 1380003160.8342 | 317194463.8762 | 100781406.7299 | 44556937.87 | 48542616.7488 | 17169246.5758 | 4854261.6749 | 73664340.6648 | 1986766434.9748 | 578894.6489
LAT 230 kV | [6 empty] | N5L13 | km Circuito sencillo 230 kV 2 subconductor/fase 500 msnm Torre Capacidad de Conductor hasta 1000 A |  | 293688610.9625 | 62852110.0499 | 16341737.0774 | 9218147.1547 | 8241156.8239 | 2548987.9828 | 824115.6824 | 15158022.3307 | 408872888.0643 | 231262.9457 | 538097659.6915 | 156788.3624 | N5L13 | km Circuito sencillo 230 kV - 2 subconductor/fase - 500 msnm - Torre - Capacidad de Conductor hasta 1000 A |  | 318205171.9687 | 61578624.021 | 39594222.1939 | 16589730.0985 | 20237216.2334 | 8390143.6798 | 2023721.6233 | 17967242.0738 | 484586071.8925 | 153885.7008 | 550085019.8229 | 160281.1829 | N5L13 | km Circuito sencillo 230 kV - 2 subconductor/fase - 500 msnm - Torre - Capacidad de Conductor hasta 1000 A |  | 462704283.9284 | 166010532.8353 | 114475119.0245 | 39527440.6712 | 48542616.7488 | 21084737.9257 | 4854261.6749 | 33006601.5879 | 890205594.3967 | 259383.9145
LAT 230 kV | [6 empty] | N5L14 | km Circuito sencillo 230 kV 2 subconductor/fase 500 msnm Torre Capacidad de Conductor mayor a 1000 A |  | 315080357.083 | 62852110.0499 | 16341737.0774 | 9218147.1547 | 8241156.8239 | 2548987.9828 | 824115.6824 | 15981604.5564 | 431088216.4106 | 243828.1767 | 567334169.4757 | 165307.1589 | N5L14 | km Circuito sencillo 230 kV - 2 subconductor/fase - 500 msnm - Torre - Capacidad de Conductor mayor a 1000 A |  | 493465604.4176 | 61578624.021 | 39594222.1939 | 16589730.0985 | 20237216.2334 | 8390143.6798 | 2023721.6233 | 24715676.5873 | 666594938.8549 | 211684.6424 | 756695067.0327 | 220482.2456 | N5L14 | km Circuito sencillo 230 kV - 2 subconductor/fase - 500 msnm - Torre - Capacidad de Conductor mayor a 1000 A |  | 627174037.0148 | 166010532.8353 | 114475119.0245 | 39527440.6712 | 48542616.7488 | 17169246.5758 | 4854261.6749 | 39188772.3497 | 1056942026.8951 | 307966.7911
LAT 230 kV | [6 empty] | N5L15 | km Circuito sencillo 230 kV 2 subconductor/fase 500 msnm Poste Metálico Capacidad de Conductor hasta 1000 A |  | 255669264.8905 | 59280738.6398 | 12810603.7692 | 9218147.1547 | 8241156.8239 | 2548987.9828 | 824115.6824 | 13420831.0753 | 362013846.0187 | 204758.9627 | 476428760.637 | 138819.569 | N5L15 | km Circuito sencillo 230 kV - 2 subconductor/fase - 500 msnm - Poste Metálico - Capacidad de Conductor hasta 1000 A |  | 383499764.6373 | 58106753.938 | 20841731.7653 | 16589730.0985 | 20237216.2334 | 8390143.6798 | 2023721.6233 | 19625669.1194 | 529314731.095 | 168089.7844 | 600859416.3877 | 175075.5875 | N5L15 | km Circuito sencillo 230 kV - 2 subconductor/fase - 500 msnm - Poste Metálico - Capacidad de Conductor hasta 1000 A |  | 571499932.0746 | 159015408.906 | 50390703.365 | 39527440.6712 | 48542616.7488 | 21084737.9257 | 4854261.6749 | 34458867.14 | 929373968.5063 | 270796.6109
LAT 230 kV | [6 empty] | N5L16 | km Circuito sencillo 230 kV 2 subconductor/fase 500 msnm Poste Metálico Capacidad de Conductor mayor a 1000 A |  | 277061011.0111 | 59280738.6398 | 12810603.7692 | 9218147.1547 | 8241156.8239 | 2548987.9828 | 824115.6824 | 14244413.301 | 384229174.3649 | 217324.1936 | 505665270.4212 | 147338.3655 | N5L16 | km Circuito sencillo 230 kV - 2 subconductor/fase - 500 msnm - Poste Metálico - Capacidad de Conductor mayor a 1000 A |  | 558760197.0862 | 58106753.938 | 20841731.7653 | 16589730.0985 | 20237216.2334 | 8390143.6798 | 2023721.6233 | 26374103.6328 | 711323598.0573 | 225888.726 | 807469463.5974 | 235276.6502 | N5L16 | km Circuito sencillo 230 kV - 2 subconductor/fase - 500 msnm - Poste Metálico - Capacidad de Conductor mayor a 1000 A |  | 739250271.8599 | 159015408.906 | 50390703.365 | 39527440.6712 | 48542616.7488 | 17169246.5758 | 4854261.6749 | 40767357.4835 | 1099517307.2851 | 320372.1758
LAT 230 kV | [6 empty] | N5L17 | km Circuito sencillo 230 kV 1 subconductor/fase 500 a 2000 msnm Torre Capacidad de Conductor hasta 1000 A |  | 191787276.1171 | 35326139.6577 | 16341737.0774 | 9218147.1547 | 8241156.8239 | 2548987.9828 | 824115.6824 | 10175071.0791 | 274462631.5751 | 155239.045 | 361206878.7992 | 105246.7596 | N5L17 | km Circuito sencillo 230 kV - 1 subconductor/fase - 500 a 2000 msnm - Torre - Capacidad de Conductor hasta 1000 A |  | 195832081.0814 | 34643287.7552 | 39594222.1939 | 16589730.0985 | 20237216.2334 | 8390143.6798 | 2023721.6233 | 12218094.1979 | 329528496.8634 | 104645.442 | 374069128.775 | 108994.5014 | N5L17 | km Circuito sencillo 230 kV - 1 subconductor/fase - 500 a 2000 msnm - Torre - Capacidad de Conductor hasta 1000 A |  | 275765230.5117 | 98154896.0842 | 114475119.0245 | 39527440.6712 | 48542616.7488 | 21084737.9257 | 4854261.6749 | 23195686.1579 | 625599988.7991 | 182284.379
LAT 230 kV | [6 empty] | N5L18 | km Circuito sencillo 230 kV 1 subconductor/fase 500 a 2000 msnm Torre Capacidad de Conductor mayor a 1000 A |  | 202483149.1773 | 35326139.6577 | 16341737.0774 | 9218147.1547 | 8241156.8239 | 2548987.9828 | 824115.6824 | 10586862.1919 | 285570295.7482 | 161521.6605 | 375825133.6912 | 109506.1578 | N5L18 | km Circuito sencillo 230 kV - 1 subconductor/fase - 500 a 2000 msnm - Torre - Capacidad de Conductor mayor a 1000 A |  | 283462297.3058 | 34643287.7552 | 39594222.1939 | 16589730.0985 | 20237216.2334 | 8390143.6798 | 2023721.6233 | 15592311.4546 | 420532930.3446 | 133544.9128 | 477374152.3799 | 139095.0327 | N5L18 | km Circuito sencillo 230 kV - 1 subconductor/fase - 500 a 2000 msnm - Torre - Capacidad de Conductor mayor a 1000 A |  | 359640400.4044 | 98154896.0842 | 114475119.0245 | 39527440.6712 | 48542616.7488 | 17169246.5758 | 4854261.6749 | 26274547.9799 | 708638529.1637 | 206479.7579
LAT 230 kV | [6 empty] | N5L19 | km Circuito sencillo 230 kV 1 subconductor/fase 500 a 2000 msnm Poste Metálico Capacidad de Conductor hasta 1000 A |  | 150140023.0684 | 31754768.2476 | 12810603.7692 | 9218147.1547 | 8241156.8239 | 2548987.9828 | 824115.6824 | 8298205.4051 | 223836008.1341 | 126604.077 | 294579649.6848 | 85833.2313 | N5L19 | km Circuito sencillo 230 kV - 1 subconductor/fase - 500 a 2000 msnm - Poste Metálico - Capacidad de Conductor hasta 1000 A |  | 257034957.7953 | 31171417.6721 | 20841731.7653 | 16589730.0985 | 20237216.2334 | 8390143.6798 | 2023721.6233 | 13718968.9837 | 370007887.8515 | 117500.1232 | 420019905.9137 | 122383.4225 | N5L19 | km Circuito sencillo 230 kV - 1 subconductor/fase - 500 a 2000 msnm - Poste Metálico - Capacidad de Conductor hasta 1000 A |  | 382889636.0654 | 91159772.1549 | 50390703.365 | 39527440.6712 | 48542616.7488 | 21084737.9257 | 4854261.6749 | 24583600.2131 | 663032768.819 | 193191.3662
LAT 230 kV | [6 empty] | N5L20 | km Circuito sencillo 230 kV 1 subconductor/fase 500 a 2000 msnm Poste Metálico Capacidad de Conductor mayor a 1000 A |  | 161993407.7566 | 31754768.2476 | 12810603.7692 | 9218147.1547 | 8241156.8239 | 2548987.9828 | 824115.6824 | 8754560.7156 | 236145748.1327 | 133566.5996 | 310779897.9235 | 90553.5833 | N5L20 | km Circuito sencillo 230 kV - 1 subconductor/fase - 500 a 2000 msnm - Poste Metálico - Capacidad de Conductor mayor a 1000 A |  | 345970667.4698 | 31171417.6721 | 20841731.7653 | 16589730.0985 | 20237216.2334 | 8390143.6798 | 2023721.6233 | 17143454.5009 | 462368083.0431 | 146830.1312 | 524863942.4013 | 152932.3841 | N5L20 | km Circuito sencillo 230 kV - 1 subconductor/fase - 500 a 2000 msnm - Poste Metálico - Capacidad de Conductor mayor a 1000 A |  | 468279170.2371 | 91159772.1549 | 50390703.365 | 39527440.6712 | 48542616.7488 | 17169246.5758 | 4854261.6749 | 27720772.9043 | 747643984.332 | 217844.9838
LAT 230 kV | [6 empty] | N5L21 | km Circuito sencillo 230 kV 1 subconductor/fase 500 a 2000 msnm Poste Concreto Capacidad de Conductor hasta 1000 A |  | 110140023.0684 | 31754768.2476 | 11993774.2447 | 9218147.1547 | 8241156.8239 | 2548987.9828 | 824115.6824 | 6726757.4684 | 181447730.6729 | 102628.8069 | 238794505.7782 | 69578.8187 | N5L21 | km Circuito sencillo 230 kV - 1 subconductor/fase - 500 a 2000 msnm - Poste Concreto - Capacidad de Conductor hasta 1000 A |  | 130398208.2434 | 31171417.6721 | 34643480.2456 | 16589730.0985 | 20237216.2334 | 8390143.6798 | 2023721.6233 | 9374236.9475 | 252828154.7437 | 80288.3946 | 287001605.248 | 83625.1764 | N5L21 | km Circuito sencillo 230 kV - 1 subconductor/fase - 500 a 2000 msnm - Poste Concreto - Capacidad de Conductor hasta 1000 A |  | 197164401.5582 | 83708822.6831 | 86042496.5325 | 39527440.6712 | 48542616.7488 | 21084737.9257 | 4854261.6749 | 18518095.1769 | 499442872.9714 | 145525.3126
LAT 230 kV | [6 empty] | N5L22 | km Circuito sencillo 230 kV 1 subconductor/fase 500 a 2000 msnm Poste Concreto Capacidad de Conductor mayor a 1000 A |  | 121015199.2499 | 31754768.2476 | 11993774.2447 | 9218147.1547 | 8241156.8239 | 2548987.9828 | 824115.6824 | 7145451.7514 | 192741601.1374 | 109016.7427 | 253657817.6857 | 73909.6205 | N5L22 | km Circuito sencillo 230 kV - 1 subconductor/fase - 500 a 2000 msnm - Poste Concreto - Capacidad de Conductor mayor a 1000 A |  | 218242625.9932 | 31171417.6721 | 34643480.2456 | 16589730.0985 | 20237216.2334 | 8390143.6798 | 2023721.6233 | 12756702.0725 | 344055037.6185 | 109258.5067 | 390559145.5599 | 113799.2848 | N5L22 | km Circuito sencillo 230 kV - 1 subconductor/fase - 500 a 2000 msnm - Poste Concreto - Capacidad de Conductor mayor a 1000 A |  | 281298799.8815 | 84130149.2511 | 86042496.5325 | 39527440.6712 | 48542616.7488 | 17169246.5758 | 4854261.6749 | 21623161.8916 | 583188173.2274 | 169926.6239
LAT 230 kV | [6 empty] | N5L23 | km Circuito doble 230 kV 1 subconductor/fase 500 a 2000 msnm Torre Capacidad de Conductor hasta 1000 A |  | 267957208.8269 | 66152287.664 | 20586571.8464 | 9218147.1547 | 8241156.8239 | 2548987.9828 | 824115.6824 | 14457846.3253 | 389986322.3065 | 220580.499 | 513241971.9445 | 149546.0291 | N5L23 | km Circuito doble 230 kV - 1 subconductor/fase - 500 a 2000 msnm - Torre - Capacidad de Conductor hasta 1000 A |  | 358839965.917 | 64920464.7447 | 46372293.3938 | 18574442.3827 | 20237216.2334 | 8390143.6798 | 2023721.6233 | 19997982.8676 | 539356230.8423 | 171278.5744 | 612258172.7861 | 178396.9035 | N5L23 | km Circuito doble 230 kV - 1 subconductor/fase - 500 a 2000 msnm - Torre - Capacidad de Conductor hasta 1000 A |  | 512718411.06 | 178241112.9109 | 137535994.1861 | 44556937.87 | 48542616.7488 | 17169246.5758 | 4854261.6749 | 36334203.3952 | 979952784.4218 | 285534.0281
LAT 230 kV | [6 empty] | N5L24 | km Circuito doble 230 kV 1 subconductor/fase 500 a 2000 msnm Torre Capacidad de Conductor mayor a 1000 A |  | 289348954.9475 | 66152287.664 | 20586571.8464 | 9218147.1547 | 8241156.8239 | 2548987.9828 | 824115.6824 | 15281428.5509 | 412201650.6527 | 233145.73 | 542478481.7287 | 158064.8257 | N5L24 | km Circuito doble 230 kV - 1 subconductor/fase - 500 a 2000 msnm - Torre - Capacidad de Conductor mayor a 1000 A |  | 534100398.3659 | 64920464.7447 | 46372293.3938 | 18574442.3827 | 20237216.2334 | 8390143.6798 | 2023721.6233 | 26746417.381 | 721365097.8047 | 229077.516 | 818868219.9959 | 238597.9662 | N5L24 | km Circuito doble 230 kV - 1 subconductor/fase - 500 a 2000 msnm - Torre - Capacidad de Conductor mayor a 1000 A |  | 680468750.8453 | 178241112.9109 | 137535994.1861 | 44556937.87 | 48542616.7488 | 17169246.5758 | 4854261.6749 | 42793460.4382 | 1154162381.2501 | 336294.4001
LAT 230 kV | [6 empty] | N5L25 | km Circuito doble 230 kV 1 subconductor/fase 500 msnm Poste Metálico Capacidad de Conductor hasta 1000 A |  | 226329301.8502 | 62580916.2538 | 20586571.8464 | 9218147.1547 | 8241156.8239 | 2548987.9828 | 824115.6824 | 12717674.1074 | 343046871.7017 | 194031.036 | 451467251.1084 | 131546.4018 | N5L25 | km Circuito doble 230 kV - 1 subconductor/fase - 500 msnm - Poste Metálico - Capacidad de Conductor hasta 1000 A |  | 461020065.2565 | 61448594.6617 | 45079785.929 | 18574442.3827 | 20237216.2334 | 8390143.6798 | 2023721.6233 | 23748992.7784 | 640522962.5449 | 203405.1961 | 727099078.9571 | 211858.706 | N5L25 | km Circuito doble 230 kV - 1 subconductor/fase - 500 msnm - Poste Metálico - Capacidad de Conductor hasta 1000 A |  | 692024787.4404 | 171245988.9817 | 133508854.5159 | 44556937.87 | 48542616.7488 | 17169246.5758 | 4854261.6749 | 42814013.4635 | 1154716707.271 | 336455.917
LAT 230 kV | [6 empty] | N5L26 | km Circuito doble 230 kV 1 subconductor/fase 500 a 2000 msnm Poste Metálico Capacidad de Conductor mayor a 1000 A |  | 247721047.9708 | 62580916.2538 | 20586571.8464 | 9218147.1547 | 8241156.8239 | 2548987.9828 | 824115.6824 | 13541256.333 | 365262200.0479 | 206596.267 | 480703760.8926 | 140065.1984 | N5L26 | km Circuito doble 230 kV - 1 subconductor/fase - 500 a 2000 msnm - Poste Metálico - Capacidad de Conductor mayor a 1000 A |  | 636280497.7054 | 61448594.6617 | 45079785.929 | 18574442.3827 | 20237216.2334 | 8390143.6798 | 2023721.6233 | 30497427.2918 | 822531829.5072 | 261204.1377 | 933709126.1669 | 272059.7687 | N5L26 | km Circuito doble 230 kV - 1 subconductor/fase - 500 a 2000 msnm - Poste Metálico - Capacidad de Conductor mayor a 1000 A |  | 859775127.2257 | 171245988.9817 | 133508854.5159 | 44556937.87 | 48542616.7488 | 17169246.5758 | 4854261.6749 | 49273270.5064 | 1328926304.0993 | 387216.2891
LAT 230 kV | [6 empty] | N5L27 | km 4 Circuitos 230 kV 1 subconductor/fase 500 a 2000 msnm Poste Metálico Capacidad de Conductor hasta 1000 A |  | 371583282.1919 | 118752167.9173 | 38431811.3076 | 9218147.1547 | 8241156.8239 | 2548987.9828 | 824115.6824 | 21159587.2588 | 570759256.3195 | 322827.6337 | 751148410.7609 | 218866.0871 | N5L27 | km 4 Circuitos 230 kV - 1 subconductor/fase - 500 a 2000 msnm - Poste Metálico - Capacidad de Conductor hasta 1000 A |  | 688749035.7663 | 116535542.7611 | 41683463.5306 | 18574442.3827 | 20237216.2334 | 8390143.6798 | 2023721.6233 | 34508094.6501 | 930701660.6274 | 295554.6715 | 1056499703.8316 | 307837.909 | N5L27 | km 4 Circuitos 230 kV - 1 subconductor/fase - 500 a 2000 msnm - Poste Metálico - Capacidad de Conductor hasta 1000 A |  | 1047924301.6827 | 317194463.8762 | 100781406.7299 | 44556937.87 | 48542616.7488 | 21084737.9257 | 4854261.6749 | 61028351.0899 | 1645967077.5982 | 479594.1368
LAT 230 kV | [6 empty] | N5L28 | km 4 Circuitos 230 kV 1 subconductor/fase 500 a 2000 msnm Poste Metálico Capacidad de Conductor mayor a 1000 A |  | 414366774.433 | 118752167.9173 | 38431811.3076 | 9218147.1547 | 8241156.8239 | 2548987.9828 | 824115.6824 | 22806751.7101 | 615189913.0119 | 347958.0956 | 809621430.3293 | 235903.6802 | N5L28 | km 4 Circuitos 230 kV - 1 subconductor/fase - 500 a 2000 msnm - Poste Metálico - Capacidad de Conductor mayor a 1000 A |  | 1039269900.6641 | 116535542.7611 | 41683463.5306 | 18574442.3827 | 20237216.2334 | 8390143.6798 | 2023721.6233 | 48004963.677 | 1294719394.5521 | 411152.5546 | 1469719798.2512 | 428240.0345 | N5L28 | km 4 Circuitos 230 kV - 1 subconductor/fase - 500 a 2000 msnm - Poste Metálico - Capacidad de Conductor mayor a 1000 A |  | 1383533790.1763 | 317194463.8762 | 100781406.7299 | 44556937.87 | 48542616.7488 | 17169246.5758 | 4854261.6749 | 73800288.1835 | 1990433011.8355 | 579962.9988
LAT 230 kV | [6 empty] | N5L29 | km Circuito sencillo 230 kV 2 subconductor/fase 500 a 2000 msnm Torre Capacidad de Conductor hasta 1000 A |  | 294890928.6369 | 62852110.0499 | 16341737.0774 | 9218147.1547 | 8241156.8239 | 2548987.9828 | 824115.6824 | 15204311.5612 | 410121494.9692 | 231969.1714 | 539740890.3214 | 157267.1592 | N5L29 | km Circuito sencillo 230 kV - 2 subconductor/fase - 500 a 2000 msnm - Torre - Capacidad de Conductor hasta 1000 A |  | 319561199.6846 | 61578624.021 | 39594222.1939 | 16589730.0985 | 20237216.2334 | 8390143.6798 | 2023721.6233 | 18019456.1652 | 485994313.6998 | 154332.9037 | 551683606.2607 | 160746.9715 | N5L29 | km Circuito sencillo 230 kV - 2 subconductor/fase - 500 a 2000 msnm - Torre - Capacidad de Conductor hasta 1000 A |  | 463586941.2639 | 166010532.8353 | 114475119.0245 | 39527440.6712 | 48542616.7488 | 17169246.5758 | 4854261.6749 | 32889821.768 | 887055980.5625 | 258466.1948
LAT 230 kV | [6 empty] | N5L30 | km Circuito sencillo 230 kV 2 subconductor/fase 500 a 2000 msnm Torre Capacidad de Conductor mayor a 1000 A |  | 316282674.7575 | 62852110.0499 | 16341737.0774 | 9218147.1547 | 8241156.8239 | 2548987.9828 | 824115.6824 | 16027893.7869 | 432336823.3154 | 244534.4023 | 568977400.1055 | 165785.9557 | N5L30 | km Circuito sencillo 230 kV - 2 subconductor/fase - 500 a 2000 msnm - Torre - Capacidad de Conductor mayor a 1000 A |  | 494821632.1335 | 61578624.021 | 39594222.1939 | 16589730.0985 | 20237216.2334 | 8390143.6798 | 2023721.6233 | 24767890.6787 | 668003180.6621 | 212131.8452 | 758293653.4704 | 220948.0342 | N5L30 | km Circuito sencillo 230 kV - 2 subconductor/fase - 500 a 2000 msnm - Torre - Capacidad de Conductor mayor a 1000 A |  | 628056694.3503 | 166010532.8353 | 114475119.0245 | 39527440.6712 | 48542616.7488 | 17169246.5758 | 4854261.6749 | 39222759.2293 | 1057858671.1103 | 308233.8785
LAT 230 kV | [6 empty] | N5L31 | km Circuito sencillo 230 kV 2 subconductor/fase 500 a 2000 msnm Poste Metálico Capacidad de Conductor hasta 1000 A |  | 256871582.5649 | 59280738.6398 | 12810603.7692 | 9218147.1547 | 8241156.8239 | 2548987.9828 | 824115.6824 | 13467120.3058 | 363262452.9236 | 205465.1883 | 478071991.2669 | 139298.3658 | N5L31 | km Circuito sencillo 230 kV - 2 subconductor/fase - 500 a 2000 msnm - Poste Metálico - Capacidad de Conductor hasta 1000 A |  | 384855792.3531 | 58106753.938 | 20841731.7653 | 16589730.0985 | 20237216.2334 | 8390143.6798 | 2023721.6233 | 19677883.2108 | 530722972.9023 | 168536.9873 | 602458002.8254 | 175541.3761 | N5L31 | km Circuito sencillo 230 kV - 2 subconductor/fase - 500 a 2000 msnm - Poste Metálico - Capacidad de Conductor hasta 1000 A |  | 572382589.4101 | 159015408.906 | 50390703.365 | 39527440.6712 | 48542616.7488 | 17169246.5758 | 4854261.6749 | 34342087.3201 | 926224354.672 | 269878.8912
LAT 230 kV | [6 empty] | N5L32 | km Circuito sencillo 230 kV 2 subconductor/fase 500 a 2000 msnm Poste Metálico Capacidad de Conductor mayor a 1000 A |  | 278263328.6855 | 59280738.6398 | 12810603.7692 | 9218147.1547 | 8241156.8239 | 2548987.9828 | 824115.6824 | 14290702.5314 | 385477781.2698 | 218030.4193 | 507308501.051 | 147817.1623 | N5L32 | km Circuito sencillo 230 kV - 2 subconductor/fase - 500 a 2000 msnm - Poste Metálico - Capacidad de Conductor mayor a 1000 A |  | 560116224.802 | 58106753.938 | 20841731.7653 | 16589730.0985 | 20237216.2334 | 8390143.6798 | 2023721.6233 | 26426317.7242 | 712731839.8646 | 226335.9288 | 809068050.0352 | 235742.4388 | N5L32 | km Circuito sencillo 230 kV - 2 subconductor/fase - 500 a 2000 msnm - Poste Metálico - Capacidad de Conductor mayor a 1000 A |  | 740132929.1954 | 159015408.906 | 50390703.365 | 39527440.6712 | 48542616.7488 | 17169246.5758 | 4854261.6749 | 40801344.3631 | 1100433951.5002 | 320639.2633
LAT 230 kV | [6 empty] | N5L33 | km Circuito sencillo 230 kV 1 subconductor/fase Mayor a 2000 msnm Torre Capacidad de Conductor hasta 1000 A |  | 192989593.7915 | 35326139.6577 | 16341737.0774 | 9218147.1547 | 8241156.8239 | 2548987.9828 | 824115.6824 | 10221360.3096 | 275711238.48 | 155945.2706 | 362850109.429 | 105725.5564 | N5L33 | km Circuito sencillo 230 kV - 1 subconductor/fase - Mayor a 2000 msnm - Torre - Capacidad de Conductor hasta 1000 A |  | 197188108.7973 | 34643287.7552 | 39594222.1939 | 16589730.0985 | 20237216.2334 | 8390143.6798 | 2023721.6233 | 12270308.2893 | 330936738.6707 | 105092.6449 | 375667715.2127 | 109460.29 | N5L33 | km Circuito sencillo 230 kV - 1 subconductor/fase - Mayor a 2000 msnm - Torre - Capacidad de Conductor hasta 1000 A |  | 276647887.8468 | 98154896.0842 | 114475119.0245 | 39527440.6712 | 48542616.7488 | 21084737.9257 | 4854261.6749 | 23229673.0376 | 626516633.0138 | 182551.4665
LAT 230 kV | [6 empty] | N5L34 | km Circuito sencillo 230 kV 1 subconductor/fase Mayor a 2000 msnm Torre Capacidad de Conductor mayor a 1000 A |  | 203685466.8518 | 35326139.6577 | 16341737.0774 | 9218147.1547 | 8241156.8239 | 2548987.9828 | 824115.6824 | 10633151.4224 | 286818902.6531 | 162227.8861 | 377468364.3211 | 109984.9546 | N5L34 | km Circuito sencillo 230 kV - 1 subconductor/fase - Mayor a 2000 msnm - Torre - Capacidad de Conductor mayor a 1000 A |  | 284818325.0217 | 34643287.7552 | 39594222.1939 | 16589730.0985 | 20237216.2334 | 8390143.6798 | 2023721.6233 | 15644525.546 | 421941172.1519 | 133992.1156 | 478972738.8176 | 139560.8213 | N5L34 | km Circuito sencillo 230 kV - 1 subconductor/fase - Mayor a 2000 msnm - Torre - Capacidad de Conductor mayor a 1000 A |  | 360523057.7395 | 98154896.0842 | 114475119.0245 | 39527440.6712 | 48542616.7488 | 17169246.5758 | 4854261.6749 | 26308534.8595 | 709555173.3785 | 206746.8454
LAT 230 kV | [6 empty] | N5L35 | km Circuito sencillo 230 kV 1 subconductor/fase Mayor a 2000 msnm Poste Metálico Capacidad de Conductor hasta 1000 A |  | 151342340.7428 | 31754768.2476 | 12810603.7692 | 9218147.1547 | 8241156.8239 | 2548987.9828 | 824115.6824 | 8344494.6355 | 225084615.0389 | 127310.3026 | 296222880.3147 | 86312.0281 | N5L35 | km Circuito sencillo 230 kV - 1 subconductor/fase - Mayor a 2000 msnm - Poste Metálico - Capacidad de Conductor hasta 1000 A |  | 258390985.5111 | 31171417.6721 | 20841731.7653 | 16589730.0985 | 20237216.2334 | 8390143.6798 | 2023721.6233 | 13771183.0752 | 371416129.6588 | 117947.326 | 421618492.3515 | 122849.2111 | N5L35 | km Circuito sencillo 230 kV - 1 subconductor/fase - Mayor a 2000 msnm - Poste Metálico - Capacidad de Conductor hasta 1000 A |  | 383772293.4005 | 91159772.1549 | 50390703.365 | 39527440.6712 | 48542616.7488 | 21084737.9257 | 4854261.6749 | 24617587.0927 | 663949413.0337 | 193458.4537
LAT 230 kV | [6 empty] | N5L36 | km Circuito sencillo 230 kV 1 subconductor/fase Mayor a 2000 msnm Poste Metálico Capacidad de Conductor mayor a 1000 A |  | 163195725.431 | 31754768.2476 | 12810603.7692 | 9218147.1547 | 8241156.8239 | 2548987.9828 | 824115.6824 | 8800849.946 | 237394355.0376 | 134272.8252 | 312423128.5534 | 91032.3801 | N5L36 | km Circuito sencillo 230 kV - 1 subconductor/fase - Mayor a 2000 msnm - Poste Metálico - Capacidad de Conductor mayor a 1000 A |  | 347326695.1857 | 31171417.6721 | 20841731.7653 | 16589730.0985 | 20237216.2334 | 8390143.6798 | 2023721.6233 | 17195668.5923 | 463776324.8504 | 147277.334 | 526462528.839 | 153398.1727 | N5L36 | km Circuito sencillo 230 kV - 1 subconductor/fase - Mayor a 2000 msnm - Poste Metálico - Capacidad de Conductor mayor a 1000 A |  | 469161827.5722 | 91159772.1549 | 50390703.365 | 39527440.6712 | 48542616.7488 | 17169246.5758 | 4854261.6749 | 27754759.784 | 748560628.5468 | 218112.0713
LAT 230 kV | [6 empty] | N5L37 | km Circuito sencillo 230 kV 1 subconductor/fase Mayor a 2000 msnm Poste Concreto Capacidad de Conductor hasta 1000 A |  | 111342340.7428 | 31754768.2476 | 11993774.2447 | 9218147.1547 | 8241156.8239 | 2548987.9828 | 824115.6824 | 6773046.6988 | 182696337.5778 | 103335.0326 | 240437736.4081 | 70057.6155 | N5L37 | km Circuito sencillo 230 kV - 1 subconductor/fase - Mayor a 2000 msnm - Poste Concreto - Capacidad de Conductor hasta 1000 A |  | 131754235.9593 | 31171417.6721 | 34643480.2456 | 16589730.0985 | 20237216.2334 | 8390143.6798 | 2023721.6233 | 9426451.0389 | 254236396.551 | 80735.5975 | 288600191.6858 | 84090.9649 | N5L37 | km Circuito sencillo 230 kV - 1 subconductor/fase - Mayor a 2000 msnm - Poste Concreto - Capacidad de Conductor hasta 1000 A |  | 198047058.8933 | 84130149.2511 | 86042496.5325 | 39527440.6712 | 48542616.7488 | 17169246.5758 | 4854261.6749 | 18417538.6124 | 496730808.96 | 144735.0842
LAT 230 kV | [6 empty] | N5L38 | km Circuito sencillo 230 kV 1 subconductor/fase Mayor a 2000 msnm Poste Concreto Capacidad de Conductor mayor a 1000 A |  | 122217516.9243 | 31754768.2476 | 11993774.2447 | 9218147.1547 | 8241156.8239 | 2548987.9828 | 824115.6824 | 7191740.9818 | 193990208.0423 | 109722.9683 | 255301048.3155 | 74388.4173 | N5L38 | km Circuito sencillo 230 kV - 1 subconductor/fase - Mayor a 2000 msnm - Poste Concreto - Capacidad de Conductor mayor a 1000 A |  | 219598653.7091 | 31171417.6721 | 34643480.2456 | 16589730.0985 | 20237216.2334 | 8390143.6798 | 2023721.6233 | 12808916.1639 | 345463279.4258 | 109705.7096 | 392157731.9976 | 114265.0734 | N5L38 | km Circuito sencillo 230 kV - 1 subconductor/fase - Mayor a 2000 msnm - Poste Concreto - Capacidad de Conductor mayor a 1000 A |  | 282181457.2166 | 84130149.2511 | 86042496.5325 | 39527440.6712 | 48542616.7488 | 17169246.5758 | 4854261.6749 | 21657148.7713 | 584104817.4421 | 170193.7114
LAT 230 kV | [6 empty] | N5L39 | km Circuito doble 230 kV 1 subconductor/fase Mayor a 2000 msnm Torre Capacidad de Conductor hasta 1000 A |  | 270361844.1758 | 66152287.664 | 20586571.8464 | 9218147.1547 | 8241156.8239 | 2548987.9828 | 824115.6824 | 14550424.7862 | 392483536.1162 | 221992.9503 | 516528433.2043 | 150503.6227 | N5L39 | km Circuito doble 230 kV - 1 subconductor/fase -Mayor a 2000 msnm- Torre - Capacidad de Conductor hasta 1000 A |  | 361552021.3487 | 64920464.7447 | 46372293.3938 | 18574442.3827 | 20237216.2334 | 8390143.6798 | 2023721.6233 | 20102411.0504 | 542172714.4569 | 172172.9801 | 615455345.6616 | 179328.4807 | N5L39 | km Circuito doble 230 kV - 1 subconductor/fase -Mayor a 2000 msnm- Torre - Capacidad de Conductor hasta 1000 A |  | 514483725.7302 | 178241112.9109 | 137535994.1861 | 44556937.87 | 48542616.7488 | 17169246.5758 | 4854261.6749 | 36402177.1545 | 981786072.8513 | 286068.203
LAT 230 kV | [6 empty] | N5L40 | km Circuito doble 230 kV 1 subconductor/fase Mayor a 2000 msnm Torre Capacidad de Conductor mayor a 1000 A |  | 291753590.2964 | 66152287.664 | 20586571.8464 | 9218147.1547 | 8241156.8239 | 2548987.9828 | 824115.6824 | 15374007.0118 | 414698864.4624 | 234558.1813 | 545764942.9885 | 159022.4193 | N5L40 | km Circuito doble 230 kV - 1 subconductor/fase - Mayor a 2000 msnm - Torre - Capacidad de Conductor mayor a 1000 A |  | 536812453.7976 | 64920464.7447 | 46372293.3938 | 18574442.3827 | 20237216.2334 | 8390143.6798 | 2023721.6233 | 26850845.5638 | 724181581.4192 | 229971.9217 | 822065392.8714 | 239529.5434 | N5L40 | km Circuito doble 230 kV - 1 subconductor/fase - Mayor a 2000 msnm - Torre - Capacidad de Conductor mayor a 1000 A |  | 682234065.5155 | 178241112.9109 | 137535994.1861 | 44556937.87 | 48542616.7488 | 17169246.5758 | 4854261.6749 | 42861434.1974 | 1155995669.6795 | 336828.5751
LAT 230 kV | [6 empty] | N5L41 | km Circuito doble 230 kV 1 subconductor/fase Mayor a 2000 msnm Poste Metálico Capacidad de Conductor hasta 1000 A |  | 228733937.199 | 62580916.2538 | 20586571.8464 | 9218147.1547 | 8241156.8239 | 2548987.9828 | 824115.6824 | 12810252.5683 | 345544085.5114 | 195443.4873 | 454753712.3681 | 132503.9954 | N5L41 | km Circuito doble 230 kV - 1 subconductor/fase - Mayor a 2000 msnm - Poste Metálico - Capacidad de Conductor hasta 1000 A |  | 463732120.6882 | 61448594.6617 | 45079785.929 | 18574442.3827 | 20237216.2334 | 8390143.6798 | 2023721.6233 | 23853420.9612 | 643339446.1594 | 204299.6018 | 730296251.8326 | 212790.2832 | N5L41 | km Circuito doble 230 kV - 1 subconductor/fase - Mayor a 2000 msnm - Poste Metálico - Capacidad de Conductor hasta 1000 A |  | 693790102.1106 | 171245988.9817 | 133508854.5159 | 44556937.87 | 48542616.7488 | 17169246.5758 | 4854261.6749 | 42881987.2228 | 1156549995.7005 | 336990.092
LAT 230 kV | [6 empty] | N5L42 | km Circuito doble 230 kV 1 subconductor/fase Mayor a 2000 msnm Poste Metálico Capacidad de Conductor mayor a 1000 A |  | 250125683.3196 | 62580916.2538 | 20586571.8464 | 9218147.1547 | 8241156.8239 | 2548987.9828 | 824115.6824 | 13633834.794 | 367759413.8576 | 208008.7182 | 483990222.1523 | 141022.792 | N5L42 | km Circuito doble 230 kV - 1 subconductor/fase - Mayor a 2000 msnm - Poste Metálico - Capacidad de Conductor mayor a 1000 A |  | 638992553.1371 | 61448594.6617 | 45079785.929 | 18574442.3827 | 20237216.2334 | 8390143.6798 | 2023721.6233 | 30601855.4746 | 825348313.1217 | 262098.5434 | 936906299.0424 | 272991.3459 | N5L42 | km Circuito doble 230 kV - 1 subconductor/fase - Mayor a 2000 msnm - Poste Metálico - Capacidad de Conductor mayor a 1000 A |  | 861540441.8959 | 171245988.9817 | 133508854.5159 | 44556937.87 | 48542616.7488 | 17169246.5758 | 4854261.6749 | 49341244.2657 | 1330759592.5287 | 387750.464
LAT 230 kV | [6 empty] | N5L43 | km 4 Circuitos 230 kV 1 subconductor/fase Mayor a 2000 msnm Poste Metálico Capacidad de Conductor hasta 1000 A |  | 376392552.8895 | 118752167.9173 | 38431811.3076 | 9218147.1547 | 8241156.8239 | 2548987.9828 | 824115.6824 | 21344744.1807 | 575753683.939 | 325652.5362 | 757721333.2804 | 220781.2743 | N5L43 | km 4 Circuitos 230 kV - 1 subconductor/fase - Mayor a 2000 msnm - Poste Metálico - Capacidad de Conductor hasta 1000 A |  | 694173146.6297 | 116535542.7611 | 41683463.5306 | 18574442.3827 | 20237216.2334 | 8390143.6798 | 2023721.6233 | 34716951.0157 | 936334627.8564 | 297343.483 | 1062894049.5827 | 309701.0634 | N5L43 | km 4 Circuitos 230 kV - 1 subconductor/fase - Mayor a 2000 msnm - Poste Metálico - Capacidad de Conductor hasta 1000 A |  | 1051454931.0231 | 317194463.8762 | 100781406.7299 | 44556937.87 | 48542616.7488 | 17169246.5758 | 4854261.6749 | 61013531.9089 | 1645567396.4078 | 479477.6796
LAT 230 kV | [6 empty] | N5L44 | km 4 Circuitos 230 kV 1 subconductor/fase Mayor a 2000 msnm Poste Metálico Capacidad de Conductor mayor a 1000 A |  | 419176045.1307 | 118752167.9173 | 38431811.3076 | 9218147.1547 | 8241156.8239 | 2548987.9828 | 824115.6824 | 22991908.632 | 620184340.6314 | 350782.9981 | 816194352.8488 | 237818.8674 | N5L44 | km 4 Circuitos 230 kV - 1 subconductor/fase - Mayor a 2000 msnm - Poste Metálico - Capacidad de Conductor mayor a 1000 A |  | 1044694011.5275 | 116535542.7611 | 41683463.5306 | 18574442.3827 | 20237216.2334 | 8390143.6798 | 2023721.6233 | 48213820.0426 | 1300352361.7811 | 412941.3661 | 1476114144.0023 | 430103.1888 | N5L44 | km 4 Circuitos 230 kV - 1 subconductor/fase - Mayor a 2000 msnm - Poste Metálico - Capacidad de Conductor mayor a 1000 A |  | 1387064419.5167 | 317194463.8762 | 100781406.7299 | 44556937.87 | 48542616.7488 | 17169246.5758 | 4854261.6749 | 73936235.7021 | 1994099588.6945 | 581031.3487
LAT 230 kV | [6 empty] | N5L45 | km Circuito sencillo 230 kV 2 subconductor/fase Mayor a 2000 msnm Torre Capacidad de Conductor hasta 1000 A |  | 296093246.3113 | 62852110.0499 | 20586571.8464 | 9218147.1547 | 8241156.8239 | 2548987.9828 | 824115.6824 | 15414026.9303 | 415778362.7818 | 235168.7572 | 547185618.0594 | 159436.3689 | N5L45 | km Circuito sencillo 230 kV - 2 subconductor/fase - Mayor a 2000 msnm - Torre - Capacidad de Conductor hasta 1000 A |  | 320917227.4004 | 61578624.021 | 39594222.1939 | 16589730.0985 | 20237216.2334 | 8390143.6798 | 2023721.6233 | 18071670.2566 | 487402555.5071 | 154780.1065 | 553282192.6984 | 161212.7601 | N5L45 | km Circuito sencillo 230 kV - 2 subconductor/fase - Mayor a 2000 msnm - Torre - Capacidad de Conductor hasta 1000 A |  | 464469598.599 | 166010532.8353 | 114475119.0245 | 39527440.6712 | 48542616.7488 | 17169246.5758 | 4854261.6749 | 32923808.6476 | 887972624.7772 | 258733.2823
LAT 230 kV | [6 empty] | N5L46 | km Circuito sencillo 230 kV 2 subconductor/fase Mayor a 2000 msnm Torre Capacidad de Conductor mayor a 1000 A |  | 317484992.4319 | 62852110.0499 | 20586571.8464 | 9218147.1547 | 8241156.8239 | 2548987.9828 | 824115.6824 | 16237609.1559 | 437993691.128 | 247733.9882 | 576422127.8436 | 167955.1655 | N5L46 | km Circuito sencillo 230 kV - 2 subconductor/fase - Mayor a 2000 msnm - Torre - Capacidad de Conductor mayor a 1000 A |  | 496177659.8493 | 61578624.021 | 39594222.1939 | 16589730.0985 | 20237216.2334 | 8390143.6798 | 2023721.6233 | 24820104.7701 | 669411422.4694 | 212579.0481 | 759892239.9082 | 221413.8228 | N5L46 | km Circuito sencillo 230 kV - 2 subconductor/fase - Mayor a 2000 msnm - Torre - Capacidad de Conductor mayor a 1000 A |  | 628939351.6854 | 166010532.8353 | 114475119.0245 | 39527440.6712 | 48542616.7488 | 17169246.5758 | 4854261.6749 | 39256746.109 | 1058775315.325 | 308500.966
LAT 230 kV | [6 empty] | N5L47 | km Circuito sencillo 230 kV 2 subconductor/fase Mayor a 2000 msnm Poste Metálico Capacidad de Conductor hasta 1000 A |  | 258073900.2394 | 59280738.6398 | 12810603.7692 | 9218147.1547 | 8241156.8239 | 2548987.9828 | 824115.6824 | 13513409.5362 | 364511059.8284 | 206171.4139 | 479715221.8967 | 139777.1626 | N5L47 | km Circuito sencillo 230 kV - 2 subconductor/fase - Mayor a 2000 msnm - Poste Metálico - Capacidad de Conductor hasta 1000 A |  | 386211820.069 | 58106753.938 | 20841731.7653 | 16589730.0985 | 20237216.2334 | 8390143.6798 | 2023721.6233 | 19730097.3022 | 532131214.7095 | 168984.1901 | 604056589.2632 | 176007.1647 | N5L47 | km Circuito sencillo 230 kV - 2 subconductor/fase - Mayor a 2000 msnm - Poste Metálico - Capacidad de Conductor hasta 1000 A |  | 573265246.7452 | 159015408.906 | 50390703.365 | 39527440.6712 | 48542616.7488 | 17169246.5758 | 4854261.6749 | 34376074.1998 | 927140998.8868 | 270145.9787
LAT 230 kV | [6 empty] | N5L48 | km Circuito sencillo 230 kV 2 subconductor/fase Mayor a 2000 msnm Poste Metálico Capacidad de Conductor mayor a 1000 A |  | 279465646.3599 | 59280738.6398 | 12810603.7692 | 9218147.1547 | 8241156.8239 | 2548987.9828 | 824115.6824 | 14336991.7619 | 386726388.1747 | 218736.6449 | 508951731.6809 | 148295.9591 | N5L48 | km Circuito sencillo 230 kV - 2 subconductor/fase - Mayor a 2000 msnm - Poste Metálico - Capacidad de Conductor mayor a 1000 A |  | 561472252.5179 | 58106753.938 | 20841731.7653 | 16589730.0985 | 20237216.2334 | 8390143.6798 | 2023721.6233 | 26478531.8156 | 714140081.6719 | 226783.1317 | 810666636.473 | 236208.2274 | N5L48 | km Circuito sencillo 230 kV - 2 subconductor/fase - Mayor a 2000 msnm - Poste Metálico - Capacidad de Conductor mayor a 1000 A |  | 741015586.5305 | 159015408.906 | 50390703.365 | 39527440.6712 | 48542616.7488 | 17169246.5758 | 4854261.6749 | 40835331.2428 | 1101350595.715 | 320906.3507
LAT 500 kV | [6 empty] | N5L49 | km Circuito sencillo 500 kV 4 subconductor/fase 500 msnm Torre |  | 314966152.1857 | 120363830.5522 | 20208902.3503 | 9218147.1547 | 8241156.8239 | 2548987.9828 | 824115.6824 | 18340294.7702 | 494711587.5023 | 279814.2463 | 651065784.0814 | 189704.4825 | N5L49 | km Circuito sencillo 500 kV - 4 subconductor/fase - 500 msnm - Torre |  | 386177391.9772 | 117908929.1927 | 47978017.5357 | 16589730.0985 | 20237216.2334 | 8390143.6798 | 2023721.6233 | 23076352.7405 | 622381503.0811 | 197644.1737 | 706505533.9348 | 205858.2558 | N5L49 | km Circuito sencillo 500 kV - 4 subconductor/fase - 500 msnm - Torre |  | 592821420.3542 | 307332941.0548 | 139237139.032 | 39527440.6712 | 48542616.7488 | 17169246.5758 | 4854261.6749 | 44261129.4771 | 1193746195.5889 | 347828.1456
LAT 500 kV | [6 empty] | N5L50 | km Circuito sencillo 500 kV 4 subconductor/fase 500 a 2000 msnm Torre |  | 316616141.3347 | 120363830.5522 | 20208902.3503 | 9218147.1547 | 8241156.8239 | 2548987.9828 | 824115.6824 | 18403819.3524 | 496425101.2335 | 280783.4283 | 653320855.9033 | 190361.5548 | N5L50 | km Circuito sencillo 500 kV - 4 subconductor/fase - 500 a 2000 msnm - Torre |  | 388038323.6299 | 117908929.1927 | 47978017.5357 | 16589730.0985 | 20237216.2334 | 8390143.6798 | 2023721.6233 | 23148008.2489 | 624314090.2422 | 198257.8883 | 708699338.727 | 206497.4763 | N5L50 | km Circuito sencillo 500 kV - 4 subconductor/fase - 500 a 2000 msnm - Torre |  | 594032726.6784 | 307332941.0548 | 139237139.032 | 39527440.6712 | 48542616.7488 | 17169246.5758 | 4854261.6749 | 44307771.0453 | 1195004143.4813 | 348194.6805
LAT 500 kV | [6 empty] | N5L51 | km Circuito sencillo 500 kV 4 subconductor/fase Mayor a 2000 msnm Torre |  | 318266130.4836 | 120363830.5522 | 20208902.3503 | 9218147.1547 | 8241156.8239 | 2548987.9828 | 824115.6824 | 18467343.9347 | 498138614.9646 | 281752.6103 | 655575927.7251 | 191018.627 | N5L51 | km Circuito sencillo 500 kV - 4 subconductor/fase - Mayor a 2000 msnm - Torre |  | 389899255.2825 | 117908929.1927 | 47978017.5357 | 16589730.0985 | 20237216.2334 | 8390143.6798 | 2023721.6233 | 23219663.7573 | 626246677.4032 | 198871.6029 | 710893143.5193 | 207136.6968 | N5L51 | km Circuito sencillo 500 kV - 4 subconductor/fase - Mayor a 2000 msnm - Torre |  | 595244033.0315 | 307332941.0548 | 139237139.032 | 39527440.6712 | 48542616.7488 | 17169246.5758 | 4854261.6749 | 44354412.6145 | 1196262091.4036 | 348561.2154
LAT 500 kV | [6 empty] | N5L52 | km Circuito sencillo 500 kV 3 subconductor/fase 500 msnm Torre |  | 331099655.0694 | 10140490.6168 | 18706630.5197 | 9218147.1547 | 8241156.8239 | 2548987.9828 | 824115.6824 | 14659998.5782 | 395439182.428 | 223664.6959 | 520418215.1137 | 151637.0091 | N5L52 | km Circuito sencillo 500 kV - 3 subconductor/fase - 500 msnm - Torre |  | 519240340.7034 | 90973592.9268 | 46410882.0184 | 16589730.0985 | 20237216.2334 | 8390143.6798 | 2023721.6233 | 27102472.7351 | 730968100.0188 | 232127.0562 | 829769209.4582 | 241774.2452 | N5L52 | km Circuito sencillo 500 kV - 3 subconductor/fase - 500 msnm - Torre |  | 648179735.7782 | 239324135.8851 | 134636527.9215 | 39527440.6712 | 48542616.7488 | 17169246.5758 | 4854261.6749 | 43596872.732 | 1175830837.9876 | 342608.053
LAT 500 kV | [6 empty] | N5L53 | km Circuito sencillo 500 kV 3 subconductor/fase 500 a 2000 msnm Torre |  | 332749644.2183 | 10259948.9834 | 18706630.5197 | 9218147.1547 | 8241156.8239 | 2548987.9828 | 824115.6824 | 14728122.3076 | 397276753.6728 | 224704.0462 | 522836552.9767 | 152341.653 | N5L53 | km Circuito sencillo 500 kV - 3 subconductor/fase - 500 a 2000 msnm - Torre |  | 521101272.356 | 90973592.9268 | 46410882.0184 | 16589730.0985 | 20237216.2334 | 8390143.6798 | 2023721.6233 | 27174128.2435 | 732900687.1798 | 232740.7708 | 831963014.2505 | 242413.4657 | N5L53 | km Circuito sencillo 500 kV - 3 subconductor/fase - 500 a 2000 msnm - Torre |  | 649391042.1025 | 239324135.8851 | 134636527.9215 | 39527440.6712 | 48542616.7488 | 17169246.5758 | 4854261.6749 | 43643514.3001 | 1177088785.88 | 342974.588
LAT 500 kV | [6 empty] | N5L54 | km Circuito sencillo 500 kV 3 subconductor/fase Mayor a 2000 msnm Torre |  | 334399633.3673 | 10259948.9834 | 18706630.5197 | 9218147.1547 | 8241156.8239 | 2548987.9828 | 824115.6824 | 14791646.8898 | 398990267.404 | 225673.2282 | 525091624.7985 | 152998.7252 | N5L54 | km Circuito sencillo 500 kV - 3 subconductor/fase - Mayor a 2000 msnm - Torre |  | 522962204.0086 | 90973592.9268 | 46410882.0184 | 16589730.0985 | 20237216.2334 | 8390143.6798 | 2023721.6233 | 27245783.7519 | 734833274.3408 | 233354.4853 | 834156819.0428 | 243052.6862 | N5L54 | km Circuito sencillo 500 kV - 3 subconductor/fase - Mayor a 2000 msnm - Torre |  | 650602348.4555 | 239324135.8851 | 134636527.9215 | 39527440.6712 | 48542616.7488 | 17169246.5758 | 4854261.6749 | 43690155.8694 | 1178346733.8023 | 343341.1229
LAT 230 kV | [6 empty] | N5L55 | km Circuito triple 230/110 kV 1 subconductor/fase 500 msnm Poste Metálico Capacidad de Conductor hasta 1000 A |  | 308828609.5388 | 90763696.4704 | 32026509.423 | 9218147.1547 | 8241156.8239 | 2548987.9828 | 824115.6824 | 17419372.0884 | 469870595.1644 | 265763.9113 | 618373766.02 | 180178.8363 | N5L55 | km Circuito triple 230/110 kV - 1 subconductor/fase - 500 msnm - Poste Metálico - Capacidad de Conductor hasta 1000 A |  | 600488759.8169 | 88992068.7114 | 39599290.3541 | 16589730.0985 | 20237216.2334 | 8390143.6798 | 2023721.6233 | 29892377.2343 | 806213307.7517 | 256022.0094 | 915184915.7448 | 266662.2715 | N5L55 | km Circuito triple 230/110 kV - 1 subconductor/fase - 500 msnm - Poste Metálico - Capacidad de Conductor hasta 1000 A |  | 895937891.532 | 244220226.4289 | 95742336.3934 | 39527440.6712 | 48542616.7488 | 17169246.5758 | 4854261.6749 | 51827742.1361 | 1397821762.1612 | 407290.7232
LAT 230 kV | [6 empty] | N5L56 | km Circuito triple 230/110 kV 1 subconductor/fase 500 msnm Poste Metálico Capacidad de Conductor mayor a 1000 A |  | 340916228.7196 | 90763696.4704 | 32026509.423 | 9218147.1547 | 8241156.8239 | 2548987.9828 | 824115.6824 | 18654745.4269 | 503193587.6838 | 284611.7577 | 662228530.6963 | 192957.0311 | N5L56 | km Circuito triple 230/110 kV - 1 subconductor/fase - 500 msnm - Poste Metálico - Capacidad de Conductor mayor a 1000 A |  | 863379408.4902 | 88992068.7114 | 39599290.3541 | 16589730.0985 | 20237216.2334 | 8390143.6798 | 2023721.6233 | 40015029.0045 | 1079226608.1953 | 342720.4218 | 1225099986.5595 | 356963.8655 | N5L56 | km Circuito triple 230/110 kV - 1 subconductor/fase - 500 msnm - Poste Metálico - Capacidad de Conductor mayor a 1000 A |  | 1147512882.7813 | 244220226.4289 | 95742336.3934 | 39527440.6712 | 48542616.7488 | 17169246.5758 | 4854261.6749 | 61514682.4794 | 1659083693.7538 | 483415.9947
LAT 230 kV | [6 empty] | N5L57 | km Circuito doble 230/110 kV 1 subconductor/fase 500 msnm Poste Metálico Capacidad de Conductor hasta 1000 A |  | 223924666.5014 | 62580916.2538 | 20586571.8464 | 9218147.1547 | 8241156.8239 | 2548987.9828 | 824115.6824 | 12625095.6464 | 340549657.8919 | 192618.5848 | 448180789.8486 | 130588.8082 | N5L57 | km Circuito doble 230/110 kV - 1 subconductor/fase - 500 msnm - Poste Metálico - Capacidad de Conductor hasta 1000 A |  | 458308009.8247 | 61448594.6617 | 45079785.929 | 16589730.0985 | 20237216.2334 | 8390143.6798 | 2023721.6233 | 23568142.8917 | 635645344.9422 | 201856.2543 | 721562179.4644 | 210245.3903 | N5L57 | km Circuito doble 230/110 kV - 1 subconductor/fase - 500 msnm - Poste Metálico - Capacidad de Conductor hasta 1000 A |  | 690259472.7694 | 171245988.9817 | 133508854.5159 | 39527440.6712 | 48542616.7488 | 17169246.5758 | 4854261.6749 | 42552378.0088 | 1147660259.9464 | 334399.8426
LAT 230 kV | [6 empty] | N5L58 | km Circuito doble 230/110 kV 1 subconductor/fase 500 msnm Poste Metálico Capacidad de Conductor mayor a 1000 A |  | 245316412.6219 | 62580916.2538 | 20586571.8464 | 9218147.1547 | 8241156.8239 | 2548987.9828 | 824115.6824 | 13448677.8721 | 362764986.2381 | 205183.8157 | 477417299.6328 | 139107.6048 | N5L58 | km Circuito doble 230/110 kV - 1 subconductor/fase - 500 msnm - Poste Metálico - Capacidad de Conductor mayor a 1000 A |  | 633568442.2736 | 61448594.6617 | 45079785.929 | 16589730.0985 | 20237216.2334 | 8390143.6798 | 2023721.6233 | 30316577.4051 | 817654211.9046 | 259655.1959 | 928172226.6742 | 270446.453 | N5L58 | km Circuito doble 230/110 kV - 1 subconductor/fase - 500 msnm - Poste Metálico - Capacidad de Conductor mayor a 1000 A |  | 858009812.5546 | 171245988.9817 | 133508854.5159 | 39527440.6712 | 48542616.7488 | 17169246.5758 | 4854261.6749 | 49011635.0517 | 1321869856.7747 | 385160.2147
LAT 230 kV | [6 empty] | N5L59 | km Circuito triple 230/110 kV 1 subconductor/fase 500 a 2000 msnm Poste Metálico Capacidad de Conductor hasta 1000 A |  | 312435562.562 | 90763696.4704 | 32026509.423 | 9218147.1547 | 8241156.8239 | 2548987.9828 | 824115.6824 | 17558239.7798 | 473616415.8791 | 267882.5882 | 623303457.9097 | 181615.2267 | N5L59 | km Circuito triple 230/110 kV - 1 subconductor/fase - 500 a 2000 msnm - Poste Metálico - Capacidad de Conductor hasta 1000 A |  | 604556842.9645 | 88992068.7114 | 39599290.3541 | 16589730.0985 | 20237216.2334 | 8390143.6798 | 2023721.6233 | 30049019.5085 | 810438033.1735 | 257363.618 | 919980675.0582 | 268059.6373 | N5L59 | km Circuito triple 230/110 kV - 1 subconductor/fase - 500 a 2000 msnm - Poste Metálico - Capacidad de Conductor hasta 1000 A |  | 898585863.5385 | 244220226.4289 | 95742336.3934 | 39527440.6712 | 48542616.7488 | 17169246.5758 | 4854261.6749 | 51929702.7751 | 1400571694.8068 | 408091.9857
LAT 230 kV | [6 empty] | N5L60 | km Circuito triple 230/110 kV 1 subconductor/fase 500 a 2000 msnm Poste Metálico Capacidad de Conductor mayor a 1000 A |  | 344523181.7429 | 90763696.4704 | 32026509.423 | 9218147.1547 | 8241156.8239 | 2548987.9828 | 824115.6824 | 18793613.1183 | 506939408.3984 | 286730.4346 | 667158222.5859 | 194393.4215 | N5L60 | km Circuito triple 230/110 kV - 1 subconductor/fase - 500 a 2000 msnm - Poste Metálico - Capacidad de Conductor mayor a 1000 A |  | 867447491.6378 | 88992068.7114 | 39599290.3541 | 16589730.0985 | 20237216.2334 | 8390143.6798 | 2023721.6233 | 40171671.2787 | 1083451333.617 | 344062.0304 | 1229895745.8728 | 358361.2313 | N5L60 | km Circuito triple 230/110 kV - 1 subconductor/fase - 500 a 2000 msnm - Poste Metálico - Capacidad de Conductor mayor a 1000 A |  | 1150160854.7879 | 244220226.4289 | 95742336.3934 | 39527440.6712 | 48542616.7488 | 17169246.5758 | 4854261.6749 | 61616643.1184 | 1661833626.3993 | 484217.2571
LAT 230 kV | [6 empty] | N5L61 | km Circuito doble 230/110 kV 1 subconductor/fase 500 a 2000 msnm Poste Metálico Capacidad de Conductor hasta 1000 A |  | 226329301.8502 | 62580916.2538 | 20586571.8464 | 9218147.1547 | 8241156.8239 | 2548987.9828 | 824115.6824 | 12717674.1074 | 343046871.7017 | 194031.036 | 451467251.1084 | 131546.4018 | N5L61 | km Circuito doble 230/110 kV - 1 subconductor/fase - 500 a 2000 msnm - Poste Metálico - Capacidad de Conductor hasta 1000 A |  | 461020065.2565 | 61448594.6617 | 45079785.929 | 18574442.3827 | 20237216.2334 | 8390143.6798 | 2023721.6233 | 23748992.7784 | 640522962.5449 | 203405.1961 | 727099078.9571 | 211858.706 | N5L61 | km Circuito doble 230/110 kV - 1 subconductor/fase - 500 a 2000 msnm - Poste Metálico - Capacidad de Conductor hasta 1000 A |  | 692024787.4404 | 171245988.9817 | 133508854.5159 | 44556937.87 | 48542616.7488 | 17169246.5758 | 4854261.6749 | 42814013.4635 | 1154716707.271 | 336455.917
LAT 230 kV | [6 empty] | N5L62 | km Circuito doble 230/110 kV 1 subconductor/fase 500 a 2000 msnm Poste Metálico Capacidad de Conductor mayor a 1000 A |  | 247721047.9708 | 62580916.2538 | 20586571.8464 | 9218147.1547 | 8241156.8239 | 2548987.9828 | 824115.6824 | 13541256.333 | 365262200.0479 | 206596.267 | 480703760.8926 | 140065.1984 | N5L62 | km Circuito doble 230/110 kV - 1 subconductor/fase - 500 a 2000 msnm - Poste Metálico - Capacidad de Conductor mayor a 1000 A |  | 636280497.7054 | 61448594.6617 | 45079785.929 | 18574442.3827 | 20237216.2334 | 8390143.6798 | 2023721.6233 | 30497427.2918 | 822531829.5072 | 261204.1377 | 933709126.1669 | 272059.7687 | N5L62 | km Circuito doble 230/110 kV - 1 subconductor/fase - 500 a 2000 msnm - Poste Metálico - Capacidad de Conductor mayor a 1000 A |  | 859775127.2257 | 171245988.9817 | 133508854.5159 | 44556937.87 | 48542616.7488 | 17169246.5758 | 4854261.6749 | 49273270.5064 | 1328926304.0993 | 387216.2891
LAT 230 kV | [6 empty] | N5L63 | km Circuito triple 230/110 kV 1 subconductor/fase Mayor a 2000 msnm Poste Metálico Capacidad de Conductor hasta 1000 A |  | 316042515.5853 | 90763696.4704 | 32026509.423 | 9218147.1547 | 8241156.8239 | 2548987.9828 | 824115.6824 | 17697107.4712 | 477362236.5937 | 270001.265 | 628233149.7993 | 183051.6171 | N5L63 | km Circuito triple 230/110 kV - 1 subconductor/fase - Mayor a 2000 msnm - Poste Metálico - Capacidad de Conductor hasta 1000 A |  | 608624926.112 | 88992068.7114 | 39599290.3541 | 16589730.0985 | 20237216.2334 | 8390143.6798 | 2023721.6233 | 30205661.7827 | 814662758.5953 | 258705.2266 | 924776434.3715 | 269457.003 | N5L63 | km Circuito triple 230/110 kV - 1 subconductor/fase - Mayor a 2000 msnm - Poste Metálico - Capacidad de Conductor hasta 1000 A |  | 901233835.5438 | 244220226.4289 | 95742336.3934 | 39527440.6712 | 48542616.7488 | 17169246.5758 | 4854261.6749 | 52031663.414 | 1403321627.451 | 408893.2481
LAT 230 kV | [6 empty] | N5L64 | km Circuito triple 230/110 kV 1 subconductor/fase Mayor a 2000 msnm Poste Metálico Capacidad de Conductor mayor a 1000 A |  | 348130134.7661 | 90763696.4704 | 32026509.423 | 9218147.1547 | 8241156.8239 | 2548987.9828 | 824115.6824 | 18932480.8097 | 510685229.1131 | 288849.1115 | 672087914.4755 | 195829.8119 | N5L64 | km Circuito triple 230/110 kV - 1 subconductor/fase - Mayor a 2000 msnm - Poste Metálico - Capacidad de Conductor mayor a 1000 A |  | 871515574.7854 | 88992068.7114 | 39599290.3541 | 16589730.0985 | 20237216.2334 | 8390143.6798 | 2023721.6233 | 40328313.5529 | 1087676059.0388 | 345403.6389 | 1234691505.1862 | 359758.5971 | N5L64 | km Circuito triple 230/110 kV - 1 subconductor/fase - Mayor a 2000 msnm - Poste Metálico - Capacidad de Conductor mayor a 1000 A |  | 1152808826.7932 | 244220226.4289 | 95742336.3934 | 39527440.6712 | 48542616.7488 | 17169246.5758 | 4854261.6749 | 61718603.7573 | 1664583559.0436 | 485018.5195
LAT 230 kV | [6 empty] | N5L65 | km Circuito doble 230/110 kV 1 subconductor/fase Mayor a 2000 msnm Poste Metálico Capacidad de Conductor hasta 1000 A |  | 228733937.199 | 62580916.2538 | 20586571.8464 | 9218147.1547 | 8241156.8239 | 2548987.9828 | 824115.6824 | 12810252.5683 | 345544085.5114 | 195443.4873 | 454753712.3681 | 132503.9954 | N5L65 | km Circuito doble 230/110 kV - 1 subconductor/fase - Mayor a 2000 msnm - Poste Metálico - Capacidad de Conductor hasta 1000 A |  | 463732120.6882 | 61448594.6617 | 45079785.929 | 18574442.3827 | 20237216.2334 | 8390143.6798 | 2023721.6233 | 23853420.9612 | 643339446.1594 | 204299.6018 | 730296251.8326 | 212790.2832 | N5L65 | km Circuito doble 230/110 kV - 1 subconductor/fase - Mayor a 2000 msnm - Poste Metálico - Capacidad de Conductor hasta 1000 A |  | 693790102.1106 | 171245988.9817 | 133508854.5159 | 44556937.87 | 48542616.7488 | 17169246.5758 | 4854261.6749 | 42881987.2228 | 1156549995.7005 | 336990.092
LAT 230 kV | [6 empty] | N5L66 | km Circuito doble 230/110 kV 1 subconductor/fase Mayor a 2000 msnm Poste Metálico Capacidad de Conductor mayor a 1000 A |  | 250125683.3196 | 62580916.2538 | 20586571.8464 | 9218147.1547 | 8241156.8239 | 2548987.9828 | 824115.6824 | 13633834.794 | 367759413.8576 | 208008.7182 | 483990222.1523 | 141022.792 | N5L66 | km Circuito doble 230/110 kV - 1 subconductor/fase - Mayor a 2000 msnm - Poste Metálico - Capacidad de Conductor mayor a 1000 A |  | 638992553.1371 | 61448594.6617 | 45079785.929 | 18574442.3827 | 20237216.2334 | 8390143.6798 | 2023721.6233 | 30601855.4746 | 825348313.1217 | 262098.5434 | 936906299.0424 | 272991.3459 | N5L66 | km Circuito doble 230/110 kV - 1 subconductor/fase - Mayor a 2000 msnm - Poste Metálico - Capacidad de Conductor mayor a 1000 A |  | 861540441.8959 | 171245988.9817 | 133508854.5159 | 44556937.87 | 48542616.7488 | 17169246.5758 | 4854261.6749 | 49341244.2657 | 1330759592.5287 | 387750.464
CAS 230 kV | [6 empty] | N5L67 | km Circuito sencillo 230 kV 1 subconductor/fase Banco de ductos |  | 1311660800 | 212560191.3548 | 1494653768.2922 | 7023388.6632 | 7809372.6632 | 4792553.8451 | 780937.2663 | 117012318.9653 | 3156293331.0502 | 1785233.7845 | 4153843662.2158 | 1210327.4074 | N5L67 | km Circuito sencillo 230 kV- 1 subconductor/fase - Banco de ductos |  | 1479349789.5333 | 212579121.4363 | 1784359779.7629 | 17873577.0025 | 22240545.0833 | 9443320.5582 | 2224054.5083 | 135848977.9415 | 3663919165.8263 | 1163518.3124 | 4159151828.4702 | 1211874.0759 | N5L67 | km Circuito sencillo 230 kV- 1 subconductor/fase - Banco de ductos |  | 1915508985.6172 | 383290091.3275 | 2326899956.8648 | 42581325.107 | 54407526.2201 | 19402279.607 | 5440752.622 | 182804532.9384 | 4930335450.3039 | 1436577.9284
CAS 230 kV | [6 empty] | N5L68 | km Circuito sencillo 230 kV 1 subconductor/fase Box- Culvert |  | 1311660800 | 212560191.3548 | 1583141727.8605 | 7023388.6632 | 7809372.6632 | 4792553.8451 | 780937.2663 | 120419105.4086 | 3248188077.0618 | 1837210.4508 | 4274781854.0361 | 1245565.8083 | N5L68 | km Circuito sencillo 230 kV- 1 subconductor/fase - Box- Culvert |  | 1479349789.5333 | 212579121.4363 | 1896455555.0461 | 17873577.0025 | 22240545.0833 | 9443320.5582 | 2224054.5083 | 140165245.9557 | 3780331209.1237 | 1200486.2525 | 4291298674.7359 | 1250378.4017 | N5L68 | km Circuito sencillo 230 kV- 1 subconductor/fase - Box- Culvert |  | 1915508985.6172 | 383290091.3275 | 2425113630.8047 | 42581325.107 | 54407526.2201 | 19402279.607 | 5440752.622 | 186586268.1403 | 5032330859.4459 | 1466296.8705
CAS 230 kV | [6 empty] | N5L69 | km Circuito doble 230 kV 1 subconductor/fase Banco de ductos |  | 2677000000 | 498663552.7095 | 1913596650.2922 | 7023388.6632 | 7809372.6632 | 4792553.8451 | 780937.2663 | 196722158.5344 | 5306388613.9741 | 3001351.026 | 6983479164.1741 | 2034813.2763 | N5L69 | km Circuito doble 230 kV- 1 subconductor/fase - Banco de ductos |  | 3019240482.4331 | 498701412.8725 | 2347045476.8521 | 20165157.0341 | 22240545.0833 | 9443320.5582 | 2224054.5083 | 227914488.5435 | 6146974937.8852 | 1952040.3105 | 6977829175.6335 | 2033167.0092 | N5L69 | km Circuito doble 230 kV- 1 subconductor/fase - Banco de ductos |  | 3907610165.3903 | 871760120.7722 | 3012400394.8544 | 48261468.774 | 54407526.2201 | 19402279.607 | 5440752.622 | 304933406.835 | 8224216115.0751 | 2396333.3669
CAS 230 kV | [6 empty] | N5L70 | km Circuito doble 230 kV 1 subconductor/fase Box- Culvert |  | 2677000000 | 498663552.7095 | 2178258210.3605 | 7023388.6632 | 7809372.6632 | 4792553.8451 | 780937.2663 | 206911628.5971 | 5581239644.105 | 3156809.7535 | 7345197195.3632 | 2140208.973 | N5L70 | km Circuito doble 230 kV- 1 subconductor/fase - Box- Culvert |  | 3019240482.4331 | 498701412.8725 | 2624841751.8639 | 20165157.0341 | 22240545.0833 | 9443320.5582 | 2224054.5083 | 238611084.1401 | 6435467808.4936 | 2043654.4327 | 7305316108.6104 | 2128588.6097 | N5L70 | km Circuito doble 230 kV- 1 subconductor/fase - Box- Culvert |  | 3907610165.3903 | 871760120.7722 | 3322070270.8886 | 48261468.774 | 54407526.2201 | 19402279.607 | 5440752.622 | 316857301.179 | 8545809885.4533 | 2490037.8454
LAT 230 kV | [6 empty] | 1S | Torre metálica Altura 500 msnm 230 kV Circuito sencillo. Suspensión |  | 56725633.283 | 5043341.1457 | 2099225.0166 | 3128490.1424 | 2747052.2746 | 274705.2275 | 849662.6609 | 2728422.2254 | 73596531.9761 | 41626.9977 | 96856805.0703 | 28221.6798 | N5L1S | Torre metálica -Altura 500 msnm- 230 kV Circuito sencillo. Suspensión |  | 46352581.8363 | 14549453.048 | 2062576.9347 | 6460801.5604 | 7890196.5847 | 3265911.3349 | 157803.9317 | 3108882.2581 | 83848207.4887 | 26626.9316 | 95181528.2235 | 27733.5455 | 1S | Torre metálica -Altura 500 msnm- 230 kV Circuito sencillo |  | 54132624.5643 | 9411944.2956 | 40531549.7906 | 15393797.7803 | 18926060.9991 | 3912417.1222 | 1892606.0999 | 5552485.4987 | 149753486.1507 | 43634.4657
LAT 230 kV | [6 empty] | 2S | Poste metálico Altura 500 msnm 230 kV Circuito sencillo. Suspensión |  | 36586484.484 | 4858357.5592 | 529882.1884 | 3128490.1424 | 2747052.2746 | 274705.2275 | 849662.6609 | 1885523.4297 | 50860157.9668 | 28767.0577 | 66934572.5099 | 19503.0806 | N5L3S | Poste metálico - -Altura 500 msnm-230kV Circuito sencillo. Suspensión |  | 66644108.2958 | 7422239.7502 | 536005.9238 | 6460801.5604 | 7890196.5847 | 3265911.3349 | 157803.9317 | 3556995.6154 | 95934062.9968 | 30464.9295 | 108900965.1871 | 31731.0505 | 2S | Poste metálico - -Altura 500 msnm-230kV Circuito sencillo |  | 89466800.3296 | 6238991.5481 | 17647453.6631 | 15393797.7803 | 18926060.9991 | 3912417.1222 | 1892606.0999 | 5909702.9403 | 159387830.4826 | 46441.6755
LAT 230 kV | [6 empty] | 3S | Poste concreto - Altura 500 msnm-230 kV Circuito sencillo. Suspensión |  | 23586484.484 | 4869733.5243 | 529882.1884 | 3128490.1424 | 2747052.2746 | 274705.2275 | 849662.6609 | 1385461.4043 | 37371471.9065 | 21137.7104 | 49182770.8785 | 14330.6442 | N5L5S | Poste concreto - -Altura 500 msnm-230kV Circuito sencillo. Suspensión |  | 21630245.6843 | 13819547.1521 | 536005.9238 | 6460801.5604 | 7890196.5847 | 3265911.3349 | 157803.9317 | 2070058.2027 | 55830570.3746 | 17729.619 | 63376894.6171 | 18466.4611 | 3S | Poste concreto - -Altura 500 msnm-230kV Circuito sencillo |  | 23059489.9844 | 6238991.5481 | 34257073.9838 | 15393797.7803 | 18926060.9991 | 3912417.1222 | 1892606.0999 | 3992233.918 | 107672671.4358 | 31373.156
LAT 230 kV | [6 empty] | 4S | Torre metálica -Altura 500 msnm- 230 kV Circuito doble. Suspensión |  | 66752954.9141 | 6057048.7547 | 2284341.8159 | 3072715.7182 | 2747052.2746 | 274705.2275 | 849662.6609 | 3158481.5326 | 85196962.8985 | 48188.3274 | 112123566.2397 | 32670.0368 | N5L7S | Torre metálica -Altura 500 msnm- 230 kV Circuito doble. Suspensión |  | 83313404.3324 | 16323571.4607 | 2247726.2401 | 7231916.2608 | 5597708.7595 | 3265911.3349 | 111954.1752 | 4547161.1414 | 122639353.7051 | 38945.4918 | 139215869.4336 | 40564.0645 | 4S | Torre metálica -Altura 500 msnm- 230 kV Circuito doble |  | 97944726.7603 | 11054356.5105 | 46332169.7404 | 17348140.8957 | 13427115.066 | 3912417.1222 | 1342711.5066 | 7368414.3175 | 198730051.9193 | 57905.0268
LAT 230 kV | [6 empty] | 5S | Poste metálico - Altura 500 msnm-230kV Circuito doble. Suspensión |  | 46633152.1871 | 4858357.5592 | 714998.9876 | 3072715.7182 | 2747052.2746 | 274705.2275 | 849662.6609 | 2277299.8177 | 61427944.4329 | 34744.3125 | 80842320.6917 | 23555.4547 | N5L9S | Poste metálico - Altura 500 msnm-230kV Circuito doble. Suspensión |  | 119134136.5209 | 7422239.7502 | 721155.2292 | 7231916.2608 | 5597708.7595 | 3265911.3349 | 111954.1752 | 5524916.613 | 149009938.6437 | 47319.7646 | 169150827.4939 | 49286.3716 | 5S | Poste metálico - Altura 500 msnm-230kV Circuito doble |  | 160522600.6412 | 7881403.763 | 17647453.6631 | 17348140.8957 | 13427115.066 | 3912417.1222 | 1342711.5066 | 8551301.3454 | 230633144.0034 | 67200.7995
LAT 230 kV | [6 empty] | 6S | Poste metálico -Altura 500 msnm-230kV Cuatro circuitos |  | 63526202.655 | 4858357.5592 | 1085232.5861 | 6145431.4364 | 5494104.5493 | 549410.4549 | 849662.6609 | 3176573.4732 | 85684975.3752 | 48464.3526 | 112765815.6509 | 32857.1724 | N5L11S | Poste metálico -Altura 500 msnm-230kV Cuatro circuitos. Suspensión |  | 151494954.5515 | 14844479.5004 | 1091453.8401 | 14463832.5217 | 11195417.5189 | 3265911.3349 | 223908.3504 | 7569346.6694 | 204149304.2873 | 64829.8839 | 231743090.8758 | 67524.2106 | 6S | Poste metálico -Altura 500 msnm-230kV Cuatro circuitos |  | 201427168.134 | 11166228.1928 | 35294907.3262 | 34696281.7914 | 26854230.1321 | 3912417.1222 | 2685423.0132 | 12169048.3421 | 328205704.054 | 95631.0326
LAT 230 kV | [6 empty] | 7S | Torre metálica Altura 500 a 2000 msnm 230 kV Circuito sencillo. Suspensión |  | 57056155.283 | 5043341.1457 | 2099225.0166 | 3128490.1424 | 2747052.2746 | 274705.2275 | 849662.6609 | 2741147.3224 | 73939779.0731 | 41821.142 | 97308535.8281 | 28353.303 | N5L13S | Torre metálica -Altura 500 a 2000 msnm- 230 kV Circuito sencillo. Suspensión |  | 46725359.3495 | 14549453.048 | 2062576.9347 | 6460801.5604 | 7890196.5847 | 3265911.3349 | 157803.9317 | 3123236.1233 | 84235338.8672 | 26749.8694 | 95620986.1121 |  | 9S | Torre metálica -Altura 500 a 2000 msnm- 230 kV Circuito sencillo |  | 54375270.6438 | 9411944.2956 | 40531549.7906 | 15393797.7803 | 18926060.9991 | 3912417.1222 | 1892606.0999 | 5561828.6297 | 150005475.3612
LAT 230 kV | [6 empty] | 8S | Poste metálico Altura 500 a 2000 msnm 230kV Circuito sencillo. Suspensión |  | 36917006.484 | 4858357.5592 | 529882.1884 | 3128490.1424 | 2747052.2746 | 274705.2275 | 849662.6609 | 1898248.5267 | 51203405.0638 | 28961.202 | 67386303.2677 | 19634.7037 | N5L15S | Poste metálico -Altura 500 a 2000 msnm-230kV Circuito sencillo. Suspensión |  | 67016885.8089 | 7422239.7502 | 536005.9238 | 6460801.5604 | 7890196.5847 | 3265911.3349 | 157803.9317 | 3571349.4806 | 96321194.3753 | 30587.8674 | 109340423.0756 |  | 10S | Poste metálico -Altura 500 a 2000 msnm-230kV Circuito sencillo |  | 93092668.4381 | 6238991.5481 | 17647453.6631 | 15393797.7803 | 18926060.9991 | 3912417.1222 | 1892606.0999 | 6049317.6448 | 163153313.2957
LAT 230 kV | [6 empty] | 9S | Poste concreto Altura 500 a 2000 msnm 230kV Circuito sencillo. Suspensión |  | 23917006.484 | 4869733.5243 | 529882.1884 | 3128490.1424 | 2747052.2746 | 274705.2275 | 849662.6609 | 1398186.5013 | 37714719.0035 | 21331.8546 | 49634501.6364 | 14462.2674 | N5L17S | Poste concreto -Altura 500 a 2000 msnm-230kV Circuito sencillo. Suspensión |  | 22003023.1975 | 13819547.1521 | 536005.9238 | 6460801.5604 | 7890196.5847 | 3265911.3349 | 157803.9317 | 2084412.068 | 56217701.7531 | 17852.5569 | 63816352.5057 | 27861.5927 | 11S | Poste concreto -Altura 500 a 2000 msnm-230kV Circuito sencillo |  | 23302136.0639 | 6238991.5481 | 34257073.9838 | 15393797.7803 | 18926060.9991 | 3912417.1222 | 1892606.0999 | 4001577.049 | 107924660.6463 | 31446.5794
LAT 230 kV | [6 empty] | 10S | Torre metálica Altura 500 a 2000 msnm 230 kV Circuito doble. Suspensión |  | 67413998.9141 | 6057048.7547 | 2284341.8159 | 3072715.7182 | 2747052.2746 | 274705.2275 | 849662.6609 | 3183931.7266 | 85883457.0925 | 48576.616 | 113027027.7554 | 32933.2831 | N5L19S | Torre metálica --Altura 500 a 2000 msnm- 230 kV Circuito doble. Suspensión |  | 91770550.3893 | 16323571.4607 | 2247726.2401 | 7231916.2608 | 5597708.7595 | 3265911.3349 | 111954.1752 | 4872805.0734 | 131422143.6939 | 41734.5645 | 149185782.9027 | 31859.0976 | 12S | Torre metálica --Altura 500 a 2000 msnm- 230 kV Circuito doble |  | 116950898.9604 | 11054356.5105 | 46332169.7404 | 17348140.8957 | 13427115.066 | 3912417.1222 | 1342711.5066 | 8100250.4008 | 218468060.2027 | 63656.1947
LAT 230 kV | [6 empty] | 11S | Poste metálico Altura 500 a 2000 msnm 230kV Circuito doble. Suspensión |  | 47294196.1871 | 4858357.5592 | 714998.9876 | 3072715.7182 | 2747052.2746 | 274705.2275 | 849662.6609 | 2302750.0117 | 62114438.6269 | 35132.601 | 81745782.2074 | 23818.7011 | N5L21S | Poste metálico --Altura 500 a 2000 msnm-230kV Circuito doble. Suspensión |  | 119879691.5472 | 7422239.7502 | 721155.2292 | 7231916.2608 | 5597708.7595 | 3265911.3349 | 111954.1752 | 5553624.3435 | 149784201.4006 | 47565.6403 | 170029743.271 | 18594.5083 | 13S | Poste metálico --Altura 500 a 2000 msnm-230kV Circuito doble |  | 161007892.8003 | 7881403.763 | 17647453.6631 | 17348140.8957 | 13427115.066 | 3912417.1222 | 1342711.5066 | 8569987.6074 | 231137122.4244 | 67347.6464
LAT 230 kV | [6 empty] | 12S | Poste metálico Altura 500 a 2000 msnm 230kV Cuatro circuitos. Suspensión |  | 64848290.655 | 4858357.5592 | 1085232.5861 | 6145431.4364 | 5494104.5493 | 549410.4549 | 849662.6609 | 3227473.8612 | 87057963.7632 | 49240.9297 | 114572738.6823 | 33383.6651 | N5L23S | Poste metálico - -Altura 500 a 2000 msnm-230kV Cuatro circuitos. Suspensión |  | 152986064.6041 | 14844479.5004 | 1091453.8401 | 14463832.5217 | 11195417.5189 | 3265911.3349 | 223908.3504 | 7626762.1305 | 205697829.8011 | 65321.6354 | 233500922.43 | 43469.051 | 14S | Poste metálico - -Altura 500 a 2000 msnm-230kV Cuatro circuitos |  | 202397752.4521 | 11166228.1928 | 35294907.3262 | 34696281.7914 | 26854230.1321 | 3912417.1222 | 2685423.0132 | 12206420.866 | 329213660.896 | 95924.7264
LAT 230 kV | [6 empty] | 13S | Torre metálica Altura mayor a 2000 msnm 230 kV Circuito sencillo. Suspensión |  | 57386677.283 | 5043341.1457 | 2099225.0166 | 3128490.1424 | 2747052.2746 | 274705.2275 | 849662.6609 | 2753872.4194 | 74283026.1701 | 42015.2863 | 97760266.586 | 28484.9262 | N5L25S | Torre metálica --Altura mayor a 2000 msnm- 230 kV Circuito sencillo. Suspensión |  | 47098136.8627 | 14549453.048 | 2062576.9347 | 6460801.5604 | 7890196.5847 | 3265911.3349 | 157803.9317 | 3137589.9886 | 84622470.2456 | 26872.8073 | 96060444.0006 | 49542.466 | 17S | Torre metálica --Altura mayor a 2000 msnm- 230 kV Circuito sencillo |  | 54617916.725 | 9411944.2956 | 40531549.7906 | 15393797.7803 | 18926060.9991 | 3912417.1222 | 1892606.0999 | 5571171.7608 | 150257464.5734 | 43781.3125
LAT 230 kV | [6 empty] | 14S | Poste metálico Altura mayor a 2000 msnm 230kV Circuito sencillo. Suspensión |  | 37247528.484 | 4858357.5592 | 529882.1884 | 3128490.1424 | 2747052.2746 | 274705.2275 | 849662.6609 | 1910973.6237 | 51546652.1608 | 29155.3462 | 67838034.0256 | 19766.3269 | N5L27S | Poste metálico --Altura mayor a 2000 msnm-230kV Circuito sencillo. Suspensión |  | 67389663.3221 | 7422239.7502 | 536005.9238 | 6460801.5604 | 7890196.5847 | 3265911.3349 | 157803.9317 | 3585703.3459 | 96708325.7537 | 30710.8053 | 109779880.9642 | 68036.3993 | 18S | Poste metálico --Altura mayor a 2000 msnm-230kV Circuito sencillo |  | 89952092.4902 | 6238991.5481 | 17647453.6631 | 15393797.7803 | 18926060.9991 | 3912417.1222 | 1892606.0999 | 5928389.2024 | 159891808.9053 | 46588.5224
LAT 230 kV | [6 empty] | 15S | Poste concreto Altura mayor a 2000 msnm 230kV Circuito sencillo. Suspensión |  | 24247528.484 | 4869733.5243 | 529882.1884 | 3128490.1424 | 2747052.2746 | 274705.2275 | 849662.6609 | 1410911.5983 | 38057966.1005 | 21525.9989 | 50086232.3942 | 14593.8906 | N5L29S | Poste concreto - -Altura mayor a 2000 msnm-230kV Circuito sencillo. Suspensión |  | 22375800.7107 | 13819547.1521 | 536005.9238 | 6460801.5604 | 7890196.5847 | 3265911.3349 | 157803.9317 | 2098765.9333 | 56604833.1315 | 17975.4948 | 64255810.3942 |  | 19S | Poste concreto - -Altura mayor a 2000 msnm-230kV Circuito sencillo |  | 23544782.145 | 6238991.5481 | 34257073.9838 | 15393797.7803 | 18926060.9991 | 3912417.1222 | 1892606.0999 | 4010920.1801 | 108176649.8585
LAT 230 kV | [6 empty] | 16S | Torre metálica Altura mayor a 2000 msnm 230 kV Circuito doble. Suspensión |  | 68075042.9141 | 6057048.7547 | 2284341.8159 | 3072715.7182 | 2747052.2746 | 274705.2275 | 849662.6609 | 3209381.9206 | 86569951.2865 | 48964.9046 | 113930489.2712 | 33196.5295 | N5L31S | Torre metálica --Altura mayor a 2000 msnm- 230 kV Circuito doble. Suspensión |  | 84804514.3851 | 16323571.4607 | 2247726.2401 | 7231916.2608 | 5597708.7595 | 3265911.3349 | 111954.1752 | 4604576.6026 | 124187879.2189 | 39437.2433 | 140973700.9879 |  | 20S | Torre metálica --Altura mayor a 2000 msnm- 230 kV Circuito doble |  | 98915311.0816 | 11054356.5105 | 46332169.7404 | 17348140.8957 | 13427115.066 | 3912417.1222 | 1342711.5066 | 7405786.8415 | 199738008.7647
LAT 230 kV | [6 empty] | 17S | Poste metálico Altura mayor a 2000 msnm 230 kV Circuito doble. Suspensión |  | 47955240.1871 | 4858357.5592 | 714998.9876 | 3072715.7182 | 2747052.2746 | 274705.2275 | 849662.6609 | 2328200.2057 | 62800932.8209 | 35520.8896 | 82649243.7231 | 24081.9475 | N5L33S | Poste metálico -Altura mayor a 2000 msnm- 230 kV Circuito doble. Suspensión |  | 120625246.5735 | 7422239.7502 | 721155.2292 | 7231916.2608 | 5597708.7595 | 3265911.3349 | 111954.1752 | 5582332.0741 | 150558464.1574 | 47811.5161 | 170908659.0481 | 27989.6399 | 21S | Poste metálico -Altura mayor a 2000 msnm- 230 kV Circuito doble |  | 161493184.9625 | 7881403.763 | 17647453.6631 | 17348140.8957 | 13427115.066 | 3912417.1222 | 1342711.5066 | 8588673.8695 | 231641100.8487 | 67494.4933
LAT 230 kV | [6 empty] | 18S | Poste metálico Altura mayor a 2000 msnm 230 kV Cuatro circuitos. Suspensión |  | 66170378.655 | 4858357.5592 | 1085232.5861 | 6145431.4364 | 5494104.5493 | 549410.4549 | 849662.6609 | 3278374.2492 | 88430952.1512 | 50017.5069 | 116379661.7137 | 33910.1578 | N5L35S | Poste metálico --Altura mayor a 2000 msnm- 230 kV Cuatro circuitos. Suspensión |  | 154477174.6568 | 14844479.5004 | 1091453.8401 | 14463832.5217 | 11195417.5189 | 3265911.3349 | 223908.3504 | 7684177.5916 | 207246355.3148 | 65813.3869 | 235258753.9843 | 31987.1448 | 22S | Poste metálico --Altura mayor a 2000 msnm- 230 kV Cuatro circuitos |  | 203368336.7766 | 11166228.1928 | 35294907.3262 | 34696281.7914 | 26854230.1321 | 3912417.1222 | 2685423.0132 | 12243793.3902 | 330221617.7448 | 96218.4201
LAT 500 kV | [6 empty] | 19S | Torre metálica Altura 500 msnm 500 kV Circuito sencillo. Suspensión |  | 62179246.283 | 5043341.1457 | 2099225.0166 | 3128490.1424 | 2747052.2746 | 274705.2275 | 849662.6609 | 2938386.3259 | 79260109.0766 | 44830.3784 | 104310362.5749 | 30393.4623 | N6L1S | Torre metálica -Altura 500 msnm- 500 kV Circuito sencillo. Suspensión |  | 83344051.4819 | 14549453.048 | 2062576.9347 | 6460801.5604 | 7890196.5847 | 3265911.3349 | 157803.9317 | 4533245.4584 | 122264040.3346 | 38826.3069 | 138789826.9309 | 18722.5555 | 25S | Torre metálica -Altura 500 msnm- 500 kV Circuito sencillo |  | 103353631.0435 | 9411944.2956 | 40531549.7906 | 15393797.7803 | 18926060.9991 | 3912417.1222 | 1892606.0999 | 7447749.2172 | 200869756.3484 | 58528.4838
LAT 500 kV | [6 empty] | 20S | Torre metálica Altura 500 a 2000 msnm 500 kV Circuito sencillo. Suspensión |  | 63170812.283 | 5043341.1457 | 2284341.8159 | 3128490.1424 | 2747052.2746 | 274705.2275 | 849662.6609 | 2983688.6137 | 80482094.1636 | 45521.5465 | 105918557.5291 | 30862.0506 | N6L3S | Torre metálica -Altura 500 a 2000 msnm- 500 kV Circuito sencillo. Suspensión |  | 84462384.0214 | 14433253.8064 | 2247726.2401 | 6460801.5604 | 7890196.5847 | 3265911.3349 | 157803.9317 | 4578961.9889 | 123497039.4685 | 39217.8595 | 140189484.0659 | 41076.2532 | 26S | Torre metálica -Altura 500 a 2000 msnm- 500 kV Circuito sencillo |  | 104081569.2613 | 11054356.5105 | 40141613.9048 | 15393797.7803 | 18926060.9991 | 3912417.1222 | 1892606.0999 | 7524005.436 | 202926427.114 | 59127.7468
LAT 500 kV | [6 empty] | 21S | Torre metálica Altura mayor a 2000 msnm 500 kV Circuito sencillo. Suspensión |  | 64162378.283 | 5043341.1457 | 2284341.8159 | 3128490.1424 | 2747052.2746 | 274705.2275 | 849662.6609 | 3021863.9047 | 81511835.4546 | 46103.9793 | 107273749.8026 | 31256.9201 | N6L5S | Torre metálica -Altura mayor a 2000 msnm- 500 kV Circuito sencillo. Suspensión |  | 85580716.5609 | 14433253.8064 | 2247726.2401 | 6460801.5604 | 7890196.5847 | 3265911.3349 | 157803.9317 | 4622023.5847 | 124658433.6038 | 39586.6731 | 141507857.7316 | 49798.5603 | 27S | Torre metálica -Altura mayor a 2000 msnm- 500 kV Circuito sencillo |  | 104809507.5262 | 11054356.5105 | 40141613.9048 | 15393797.7803 | 18926060.9991 | 3912417.1222 | 1892606.0999 | 7552034.83 | 203682394.773 | 59348.0171
LAT 230 kV | [6 empty] | 22S | Poste metálico Altura 500 msnm 230/110 kV Circuito triple. Suspensión |  | 62249347.9621 | 4858357.5592 | 900115.7869 | 6201205.8606 | 5494104.5493 | 549410.4549 | 849662.6609 | 3122434.8861 | 84224639.72 | 47638.3709 | 110843939.1427 | 32297.1851 | [14 empty] | 68548.588 | 31S | Poste metálico -Altura 500 msnm- 230/110 kV Circuito triple |  | 197927549.1611 | 9523815.9779 | 33530161.9599 | 29033786.9407 | 28599506.3328 | 3912417.1222 | 2859950.6333 | 11758988.6749 | 317146176.8028 | 92408.5597
LAT 230 kV | [6 empty] | 23S | Poste metálico Altura 500 msnm 230/110 kV Circuito doble. Suspensión |  | 46633152.1871 | 4858357.5592 | 714998.9876 | 3072715.7182 | 2747052.2746 | 274705.2275 | 849662.6609 | 2277299.8177 | 61427944.4329 | 34744.3125 | 80842320.6917 | 23555.4547 | [15 empty] | 32S | Poste metálico -Altura 500 msnm- 230/110 kV Circuito doble |  | 160522600.6412 | 7881403.763 | 17647453.6631 | 17348140.8957 | 13427115.066 | 3912417.1222 | 1342711.5066 | 8551301.3454 | 230633144.0034
LAT 230 kV | [6 empty] | 24S | Poste metálico Altura 500 a 2000 msnm 230/110 kV Circuito triple. Suspensión |  | 63240913.9621 | 4858357.5592 | 900115.7869 | 6201205.8606 | 5494104.5493 | 549410.4549 | 849662.6609 | 3160610.1771 | 85254381.011 | 48220.8037 | 112199131.4163 | 32692.0546 | [15 empty] | 33S | Poste metálico -Altura 500 a 2000 msnm- 230/110 kV Circuito triple |  | 198655487.3997 | 9523815.9779 | 33530161.9599 | 29033786.9407 | 28599506.3328 | 3912417.1222 | 2859950.6333 | 11787018.0679 | 317902144.4343
LAT 230 kV | [6 empty] | 25S | Poste metálico Altura 500 a 2000 msnm 230/110 kV Circuito doble. Suspensión |  | 47294196.1871 | 4858357.5592 | 714998.9876 | 3072715.7182 | 2747052.2746 | 274705.2275 | 849662.6609 | 2302750.0117 | 62114438.6269 | 35132.601 | 81745782.2074 | 23818.7011 | [14 empty] | 40439.9263 | 34S | Poste metálico -Altura 500 a 2000 msnm- 230/110 kV Circuito doble |  | 161007892.8003 | 7881403.763 | 17647453.6631 | 17348140.8957 | 13427115.066 | 3912417.1222 | 1342711.5066 | 8569987.6074 | 231137122.4244 | 67347.6464
LAT 230 kV | [6 empty] | 26S | Poste metálico Altura mayor a 2000 msnm 230/110 kV Circuito triple. Suspensión |  | 64232479.9621 | 4858357.5592 | 900115.7869 | 6201205.8606 | 5494104.5493 | 549410.4549 | 849662.6609 | 3198785.4681 | 86284122.302 | 48803.2366 | 113554323.6898 | 33086.9242 | [14 empty] | 40847.7518 | 35S | Poste metálico -Altura mayor a 2000 msnm- 230/110 kV Circuito triple |  | 199383425.6431 | 9523815.9779 | 33530161.9599 | 29033786.9407 | 28599506.3328 | 3912417.1222 | 2859950.6333 | 11815047.461 | 318658112.0709 | 92849.1003
LAT 230 kV | [6 empty] | 27S | Poste metálico Altura mayor a 2000 msnm 230/110 kV Circuito doble. Suspensión |  | 47955240.1871 | 4858357.5592 | 714998.9876 | 3072715.7182 | 2747052.2746 | 274705.2275 | 849662.6609 | 2328200.2057 | 62800932.8209 | 35520.8896 | 82649243.7231 | 24081.9475 | [14 empty] | 41231.8933 | 21S | Poste metálico -Altura mayor a 2000 msnm- 230 kV Circuito doble |  | 161493184.9625 | 7881403.763 | 17647453.6631 | 17348140.8957 | 13427115.066 | 3912417.1222 | 1342711.5066 | 8588673.8695 | 231641100.8487 | 67494.4933
LAT 230 kV | [6 empty] | 1R | Torre metálica Altura 500 msnm 230 kV Circuito sencillo. Retención |  | 73187498.283 | 11655360.4709 | 2284341.8159 | 3128490.1424 | 2747052.2746 | 274705.2275 | 849662.6609 | 3623893.7687 | 97751004.6438 | 55289.0298 | 128645328.088 | 37484.07 | N5L1R | Torre metálica -Altura 500 msnm- 230 kV Circuito sencillo. Retención |  | 68881928.6619 | 22802994.6994 | 2247726.2401 | 6460801.5604 | 7890196.5847 | 3265911.3349 | 157803.9317 | 4301312.1298 | 116008675.1428 | 36839.846 | 131688956.9615 | 38370.9082 | 1R | Torre metálica -Altura 500 msnm- 230 kV Circuito sencillo |  | 79175409.2156 | 11054356.5105 | 69507387.7572 | 15393797.7803 | 18926060.9991 | 3912417.1222 | 1892606.0999 | 7695723.6688 | 207557759.1536 | 60477.2026
LAT 230 kV | [6 empty] | 2R | Poste metálico Altura 500 msnm 230 kV Circuito sencillo. Retención |  | 60048349.484 | 7025697.7643 | 714998.9876 | 3128490.1424 | 2747052.2746 | 274705.2275 | 849662.6609 | 2879374.8268 | 77668331.3682 | 43930.0517 | 102215501.5933 | 29783.0716 | N5L3R | Poste metálico - -Altura 500 msnm-230kV Circuito sencillo. Retención |  | 108782089.0205 | 12554589.4465 | 721155.2292 | 6460801.5604 | 7890196.5847 | 3265911.3349 | 157803.9317 | 5384277.4083 | 145216824.5162 | 46115.219 | 164845018.101 | 48031.7652 | 2R | Poste metálico - -Altura 500 msnm-230kV Circuito sencillo |  | 149709136.8625 | 7881403.763 | 31049282.9426 | 15393797.7803 | 18926060.9991 | 3912417.1222 | 1892606.0999 | 8808626.1853 | 237573331.7549 | 69222.9988
LAT 230 kV | [6 empty] | 3R | Poste concreto - Altura 500 msnm-230 kV Circuito sencillo. Retención |  | 33048349.484 | 5828364.8608 | 714998.9876 | 3128490.1424 | 2747052.2746 | 274705.2275 | 849662.6609 | 1793777.5101 | 48385401.1479 | 27367.3083 | 63677665.8002 | 18554.0984 | N5L5R | Poste concreto - -Altura 500 msnm-230kV Circuito sencillo. Retención |  | 32301760.7562 | 17410044.9972 | 721155.2292 | 6460801.5604 | 7890196.5847 | 3265911.3349 | 157803.9317 | 2626348.7858 | 70834023.1802 | 22494.1325 | 80408285.1433 | 23428.9875 | 3R | Poste concreto - -Altura 500 msnm-230kV Circuito sencillo |  | 38453358.2077 | 7881403.763 | 43394405.7344 | 15393797.7803 | 18926060.9991 | 3912417.1222 | 1892606.0999 | 5000053.5689 | 134854103.2755 | 39293.1536
LAT 230 kV | [6 empty] | 4R | Torre metálica -Altura 500 msnm- 230 kV Circuito doble. Retención |  | 87876684.9141 | 15374305.8856 | 2654575.4143 | 3072715.7182 | 2747052.2746 | 274705.2275 | 849662.6609 | 4344713.5307 | 117194415.6259 | 66286.4342 | 154233852.6669 | 44939.9338 | N5L7R | Torre metálica -Altura 500 msnm- 230 kV Circuito doble. Retención |  | 111100611.2744 | 28378620.4561 | 2618024.851 | 7231916.2608 | 5597708.7595 | 3265911.3349 | 111954.1752 | 6095552.7961 | 164400299.9079 | 52207.1451 | 186621422.858 | 54376.8715 | 4R | Torre metálica -Altura 500 msnm- 230 kV Circuito doble |  | 129017688.6794 | 14339180.9403 | 89026528.939 | 17348140.8957 | 13427115.066 | 3912417.1222 | 1342711.5066 | 10335321.0578 | 278749104.2071 | 81220.6015
LAT 230 kV | [6 empty] | 5R | Poste metálico - Altura 500 msnm-230kV Circuito doble. Retención |  | 74756882.1871 | 7025697.7643 | 1085232.5861 | 3072715.7182 | 2747052.2746 | 274705.2275 | 849662.6609 | 3457760.0141 | 93269708.4329 | 52754.36 | 122747712.7805 | 35765.6506 | N5L9R | Poste metálico - Altura 500 msnm-230kV Circuito doble. Retención |  | 173499977.362 | 12554589.4465 | 1091453.8401 | 7231916.2608 | 5597708.7595 | 3265911.3349 | 111954.1752 | 7830163.5691 | 211183674.7481 | 67063.7265 | 239728260.1549 | 69850.8917 | 5R | Poste metálico - Altura 500 msnm-230kV Circuito doble |  | 239403522.3681 | 11166228.1928 | 31049282.9426 | 17348140.8957 | 13427115.066 | 3912417.1222 | 1342711.5066 | 12231148.048 | 329880566.1421 | 96119.0461
LAT 230 kV | [6 empty] | 6R | Poste metálico -Altura 500 msnm-230kV Cuatro circuitos. Retención |  | 100973662.655 | 7025697.7643 | 1825699.783 | 6145431.4364 | 5494104.5493 | 549410.4549 | 849662.6609 | 4730251.2682 | 127593920.5722 | 72168.5071 | 167920133.7506 | 48927.7779 | N5L11R | Poste metálico -Altura 500 msnm-230kV Cuatro circuitos. Retención |  | 216376515.6254 | 25109178.8929 | 1832051.062 | 14463832.5217 | 11195417.5189 | 3265911.3349 | 223908.3504 | 10491383.7909 | 282958199.0971 | 89856.5256 | 321204169.0581 | 93590.9584 | 6R | Poste metálico -Altura 500 msnm-230kV Cuatro circuitos |  | 298417266.4752 | 17735877.0524 | 62098565.8851 | 34696281.7914 | 26854230.1321 | 3912417.1222 | 2685423.0132 | 17188714.7575 | 463588776.2292 | 135078.3148
LAT 230 kV | [6 empty] | 7R | Torre metálica Altura 500 a 2000 msnm 230 kV Circuito sencillo. Retención |  | 78900122.283 | 11655360.4709 | 2284341.8159 | 3128490.1424 | 2747052.2746 | 274705.2275 | 849662.6609 | 3843829.7927 | 103683564.6678 | 58644.5502 | 136452880.8949 | 39758.9979 | N5L13R | Torre metálica -Altura 500 a 2000 msnm- 230 kV Circuito sencillo. Retención |  | 75324881.834 | 22802994.6994 | 2247726.2401 | 6460801.5604 | 7890196.5847 | 3265911.3349 | 157803.9317 | 4549399.202 | 122699715.3871 | 38964.6603 | 139284389.8864 |  | 9R | Torre metálica -Altura 500 a 2000 msnm- 230 kV Circuito sencillo |  | 102134851.7399 | 11054356.5105 | 69507387.7572 | 15393797.7803 | 18926060.9991 | 3912417.1222 | 1892606.0999 | 8579781.1378 | 231401259.1469
LAT 230 kV | [6 empty] | 8R | Poste metálico Altura 500 a 2000 msnm 230kV Circuito sencillo. Retención |  | 61000453.484 | 7025697.7643 | 714998.9876 | 3128490.1424 | 2747052.2746 | 274705.2275 | 849662.6609 | 2916030.8308 | 78657091.3722 | 44489.3051 | 103516760.3944 | 30162.2262 | N5L15R | Poste metálico -Altura 500 a 2000 msnm-230kV Circuito sencillo. Retención |  | 109855914.5491 | 12554589.4465 | 721155.2292 | 6460801.5604 | 7890196.5847 | 3265911.3349 | 157803.9317 | 5425625.2537 | 146331997.8903 | 46469.3547 | 166110923.5885 |  | 10R | Poste metálico -Altura 500 a 2000 msnm-230kV Circuito sencillo |  | 150408104.8579 | 7881403.763 | 31049282.9426 | 15393797.7803 | 18926060.9991 | 3912417.1222 | 1892606.0999 | 8835540.0739 | 238299213.6389
LAT 230 kV | [6 empty] | 9R | Poste concreto Altura 500 a 2000 msnm 230kV Circuito sencillo. Retención |  | 34179756.6053 | 5828364.8608 | 714998.9876 | 3128490.1424 | 2747052.2746 | 274705.2275 | 849662.6609 | 1837336.6842 | 49560367.4433 | 28031.882 | 65223981.6167 | 19004.6566 | N5L17R | Poste concreto -Altura 500 a 2000 msnm-230kV Circuito sencillo. Retención |  | 33467692.9408 | 17410044.9972 | 721155.2292 | 6460801.5604 | 7890196.5847 | 3265911.3349 | 157803.9317 | 2671243.2146 | 72044849.7935 | 22878.6439 | 81782772.8148 | 40584.0297 | 11R | Poste concreto -Altura 500 a 2000 msnm-230kV Circuito sencillo |  | 39251315.6308 | 7881403.763 | 43394405.7344 | 15393797.7803 | 18926060.9991 | 3912417.1222 | 1892606.0999 | 5030779.0632 | 135682786.1929 | 39534.6114
LAT 230 kV | [6 empty] | 10R | Torre metálica Altura 500 a 2000 msnm 230 kV Circuito doble. Retención |  | 89780892.9141 | 15374305.8856 | 2654575.4143 | 3072715.7182 | 2747052.2746 | 274705.2275 | 849662.6609 | 4418025.5387 | 119171935.6339 | 67404.941 | 156836370.2693 | 45698.2431 | N5L19R | Torre metálica --Altura 500 a 2000 msnm- 230 kV Circuito doble. Retención |  | 98006896.2309 | 28378620.4561 | 2618024.851 | 7231916.2608 | 5597708.7595 | 3265911.3349 | 111954.1752 | 5591376.9403 | 150802409.0087 | 47888.9835 | 171185576.6405 | 48400.6188 | 12R | Torre metálica --Altura 500 a 2000 msnm- 230 kV Circuito doble |  | 130482464.4372 | 14339180.9403 | 89026528.939 | 17348140.8957 | 13427115.066 | 3912417.1222 | 1342711.5066 | 10391722.5121 | 280270281.4192 | 81663.8349
LAT 230 kV | [6 empty] | 11R | Poste metálico Altura 500 a 2000 msnm 230kV Circuito doble. Retención |  | 76661090.1871 | 7025697.7643 | 1085232.5861 | 3072715.7182 | 2747052.2746 | 274705.2275 | 849662.6609 | 3531072.0221 | 95247228.4409 | 53872.8668 | 125350230.3828 | 36523.9599 | N5L21R | Poste metálico --Altura 500 a 2000 msnm-230kV Circuito doble. Retención |  | 175647628.4194 | 12554589.4465 | 1091453.8401 | 7231916.2608 | 5597708.7595 | 3265911.3349 | 111954.1752 | 7912859.2599 | 213414021.4962 | 67771.9979 | 242260071.1299 | 23829.4793 | 13R | Poste metálico --Altura 500 a 2000 msnm-230kV Circuito doble |  | 240801458.3589 | 11166228.1928 | 31049282.9426 | 17348140.8957 | 13427115.066 | 3912417.1222 | 1342711.5066 | 12284975.8251 | 331332329.91 | 96542.0542
LAT 230 kV | [6 empty] | 12R | Poste metálico Altura 500 a 2000 msnm 230kV Cuatro circuitos. Retención |  | 104782078.655 | 7025697.7643 | 1825699.783 | 6145431.4364 | 5494104.5493 | 549410.4549 | 849662.6609 | 4876875.2842 | 131548960.5882 | 74405.5207 | 173125168.9552 | 50444.3965 | N5L23R | Poste metálico - -Altura 500 a 2000 msnm-230kV Cuatro circuitos. Retención |  | 220671817.7401 | 25109178.8929 | 1832051.062 | 14463832.5217 | 11195417.5189 | 3265911.3349 | 223908.3504 | 10656775.1724 | 287418892.5933 | 91273.0685 | 326267791.0081 | 49879.2473 | 14R | Poste metálico - -Altura 500 a 2000 msnm-230kV Cuatro circuitos |  | 301213138.4568 | 17735877.0524 | 62098565.8851 | 34696281.7914 | 26854230.1321 | 3912417.1222 | 2685423.0132 | 17296370.3116 | 466492303.7649 | 135924.3309
LAT 230 kV | [6 empty] | 13R | Torre metálica Altura mayor a 2000 msnm 230 kV Circuito sencillo. Retención |  | 75091706.283 | 11655360.4709 | 2284341.8159 | 3128490.1424 | 2747052.2746 | 274705.2275 | 849662.6609 | 3697205.7767 | 99728524.6518 | 56407.5366 | 131247845.6903 | 38242.3793 | N5L25R | Torre metálica --Altura mayor a 2000 msnm- 230 kV Circuito sencillo. Retención |  | 71029579.7192 | 22802994.6994 | 2247726.2401 | 6460801.5604 | 7890196.5847 | 3265911.3349 | 157803.9317 | 4384007.8205 | 118239021.8909 | 37548.1175 | 134220767.9364 | 70588.5988 | 17R | Torre metálica --Altura mayor a 2000 msnm- 230 kV Circuito sencillo |  | 80573345.202 | 11054356.5105 | 69507387.7572 | 15393797.7803 | 18926060.9991 | 3912417.1222 | 1892606.0999 | 7749551.4457 | 209009522.9169 | 60900.2106
LAT 230 kV | [6 empty] | 14R | Poste metálico Altura mayor a 2000 msnm 230kV Circuito sencillo. Retención |  | 63110069.1119 | 7025697.7643 | 714998.9876 | 3128490.1424 | 2747052.2746 | 274705.2275 | 849662.6609 | 2997251.0325 | 80847927.2018 | 45728.4656 | 106400012.5422 | 31002.3347 | N5L27R | Poste metálico --Altura mayor a 2000 msnm-230kV Circuito sencillo. Retención |  | 111491102.2614 | 12554589.4465 | 721155.2292 | 6460801.5604 | 7890196.5847 | 3265911.3349 | 157803.9317 | 5488588.451 | 148030148.7998 | 47008.6214 | 168038604.6155 | 95066.3727 | 18R | Poste metálico --Altura mayor a 2000 msnm-230kV Circuito sencillo |  | 151823121.9961 | 7881403.763 | 31049282.9426 | 15393797.7803 | 18926060.9991 | 3912417.1222 | 1892606.0999 | 8890025.5636 | 239768716.2669 | 69862.6796
LAT 230 kV | [6 empty] | 15R | Poste concreto Altura mayor a 2000 msnm 230kV Circuito sencillo. Retención |  | 35131860.6053 | 5828364.8608 | 714998.9876 | 3128490.1424 | 2747052.2746 | 274705.2275 | 849662.6609 | 1873992.6882 | 50549127.4473 | 28591.1354 | 66525240.4179 | 19383.8113 | N5L29R | Poste concreto - -Altura mayor a 2000 msnm-230kV Circuito sencillo. Retención |  | 34541518.4694 | 17410044.9972 | 721155.2292 | 6460801.5604 | 7890196.5847 | 3265911.3349 | 157803.9317 | 2712591.0599 | 73160023.1675 | 23232.7797 | 83048678.3023 |  | 19R | Poste concreto - -Altura mayor a 2000 msnm-230kV Circuito sencillo |  | 39950283.6218 | 7881403.763 | 43394405.7344 | 15393797.7803 | 18926060.9991 | 3912417.1222 | 1892606.0999 | 5057692.9515 | 136408668.0723
LAT 230 kV | [6 empty] | 16R | Torre metálica Altura mayor a 2000 msnm 230 kV Circuito doble. Retención |  | 91685100.9141 | 15374305.8856 | 2654575.4143 | 3072715.7182 | 2747052.2746 | 274705.2275 | 849662.6609 | 4491337.5467 | 121149455.6419 | 68523.4478 | 159438887.8716 | 46456.5524 | N5L31R | Torre metálica --Altura mayor a 2000 msnm- 230 kV Circuito doble. Retención |  | 115395913.3891 | 28378620.4561 | 2618024.851 | 7231916.2608 | 5597708.7595 | 3265911.3349 | 111954.1752 | 6260944.1775 | 168860993.4041 | 53623.688 | 191685044.8079 |  | 20R | Torre metálica --Altura mayor a 2000 msnm- 230 kV Circuito doble |  | 131880400.4192 | 14339180.9403 | 89026528.939 | 17348140.8957 | 13427115.066 | 3912417.1222 | 1342711.5066 | 10445550.2889 | 281722045.1779
LAT 230 kV | [6 empty] | 17R | Poste metálico Altura mayor a 2000 msnm 230 kV Circuito doble. Retención |  | 78565298.1871 | 7025697.7643 | 1085232.5861 | 3072715.7182 | 2747052.2746 | 274705.2275 | 849662.6609 | 3604384.0301 | 97224748.4489 | 54991.3736 | 127952747.9851 | 37282.2692 | N5L33R | Poste metálico -Altura mayor a 2000 msnm- 230 kV Circuito doble. Retención |  | 177795279.4767 | 12554589.4465 | 1091453.8401 | 7231916.2608 | 5597708.7595 | 3265911.3349 | 111954.1752 | 7995554.9506 | 215644368.2443 | 68480.2694 | 244791882.1048 | 39108.6154 | 21R | Poste metálico -Altura mayor a 2000 msnm- 230 kV Circuito doble |  | 242199394.3409 | 11166228.1928 | 31049282.9426 | 17348140.8957 | 13427115.066 | 3912417.1222 | 1342711.5066 | 12338803.6018 | 332784093.6687 | 96965.0623
LAT 230 kV | [6 empty] | 18R | Poste metálico Altura mayor a 2000 msnm 230 kV Cuatro circuitos. Retención |  | 108590494.655 | 7025697.7643 | 1825699.783 | 6145431.4364 | 5494104.5493 | 549410.4549 | 849662.6609 | 5023499.3002 | 135504000.6042 | 76642.5343 | 178330204.1598 | 51961.0152 | N5L35R | Poste metálico --Altura mayor a 2000 msnm- 230 kV Cuatro circuitos. Retención |  | 224967119.8549 | 25109178.8929 | 1832051.062 | 14463832.5217 | 11195417.5189 | 3265911.3349 | 223908.3504 | 10822166.5538 | 291879586.0895 | 92689.6113 | 331331412.958 | 48962.2974 | 22R | Poste metálico --Altura mayor a 2000 msnm- 230 kV Cuatro circuitos |  | 304142689.9548 | 17735877.0524 | 62098565.8851 | 34696281.7914 | 26854230.1321 | 3912417.1222 | 2685423.0132 | 17409173.2196 | 469534658.1709 | 136810.7978
LAT 230 kV | [6 empty] | 19R | Torre metálica Altura 500 msnm 500 kV Circuito sencillo. Retención |  | 79071966.283 | 11655360.4709 | 2284341.8159 | 3128490.1424 | 2747052.2746 | 274705.2275 | 849662.6609 | 3850445.7867 | 103862024.6618 | 58745.4891 | 136687743.3863 | 39827.4311 | N6L1R | Torre metálica -Altura 500 msnm- 500 kV Circuito sencillo. Retención |  | 106359335.8711 | 22802994.6994 | 2247726.2401 | 6460801.5604 | 7890196.5847 | 3265911.3349 | 157803.9317 | 5744386.4435 | 154929156.6659 | 49199.4781 | 175870115.0507 | 24198.3328 | 25R | Torre metálica -Altura 500 msnm- 500 kV Circuito sencillo |  | 137609188.4768 | 11054356.5105 | 69507387.7572 | 15393797.7803 | 18926060.9991 | 3912417.1222 | 1892606.0999 | 9945726.8623 | 268241541.6083 | 78158.9573
LAT 230 kV | [6 empty] | 20R | Torre metálica Altura 500 a 2000 msnm 500 kV Circuito sencillo. Retención |  | 80500122.283 | 11655360.4709 | 2284341.8159 | 3128490.1424 | 2747052.2746 | 274705.2275 | 849662.6609 | 3905429.7927 | 105345164.6678 | 59584.3692 | 138639631.588 | 40396.1631 | N6L3R | Torre metálica -Altura 500 a 2000 msnm- 500 kV Circuito sencillo. Retención |  | 107970074.1642 | 21917187.2758 | 2247726.2401 | 6460801.5604 | 7890196.5847 | 3265911.3349 | 157803.9317 | 5772300.0372 | 155682001.129 | 49438.5523 | 176724717.536 | 55852.2858 | 26R | Torre metálica -Altura 500 a 2000 msnm- 500 kV Circuito sencillo |  | 138657640.4641 | 11054356.5105 | 66389838.6843 | 15393797.7803 | 18926060.9991 | 3912417.1222 | 1892606.0999 | 9866055.9064 | 266092773.5668 | 82086.843
LAT 230 kV | [6 empty] | 21R | Torre metálica Altura mayor a 2000 msnm 500 kV Circuito sencillo. Retención |  | 81928278.283 | 11655360.4709 | 2284341.8159 | 3128490.1424 | 2747052.2746 | 274705.2275 | 849662.6609 | 3960413.7987 | 106828304.6738 | 60423.2492 | 140591519.7897 | 40964.895 | N6L5R | Torre metálica -Altura mayor a 2000 msnm- 500 kV Circuito sencillo. Retención |  | 109580812.4572 | 21917187.2758 | 2247726.2401 | 6460801.5604 | 7890196.5847 | 3265911.3349 | 157803.9317 | 5834321.8053 | 157354761.1901 | 49969.7559 | 178623575.7673 | 71326.306 | 27R | Torre metálica -Altura mayor a 2000 msnm- 500 kV Circuito sencillo |  | 139706092.4414 | 11054356.5105 | 66389838.6843 | 15393797.7803 | 18926060.9991 | 3912417.1222 | 1892606.0999 | 9906426.7386 | 267181596.3763 | 77850.1155
LAT 230 kV | [6 empty] | 22R | Poste metálico Altura 500 msnm 230/110 kV Circuito triple. Retención |  | 95034942.9621 | 7025697.7643 | 1455466.1846 | 6201205.8606 | 5494104.5493 | 549410.4549 | 849662.6609 | 4489503.8818 | 121099994.3185 | 68495.4719 | 159373794.2369 | 46437.5857 | [14 empty] | 96541.787 | 31R | Poste metálico -Altura 500 msnm- 230/110 kV Circuito triple |  | 263319082.0976 | 14451052.6226 | 58993637.5909 | 29033786.9407 | 28599506.3328 | 3912417.1222 | 2859950.6333 | 15447101.2759 | 416616534.6159 | 121391.7642
LAT 230 kV | [6 empty] | 23R | Poste metálico Altura 500 msnm 230/110 kV Circuito doble. Retención |  | 74756882.1871 | 7025697.7643 | 1085232.5861 | 3072715.7182 | 2747052.2746 | 274705.2275 | 849662.6609 | 3457760.0141 | 93269708.4329 | 52754.36 | 122747712.7805 | 35765.6506 | [15 empty] | 32R | Poste metálico -Altura 500 msnm- 230/110 kV Circuito doble |  | 239403522.3681 | 11166228.1928 | 31049282.9426 | 17348140.8957 | 13427115.066 | 3912417.1222 | 1342711.5066 | 12231148.048 | 329880566.1421
LAT 230 kV | [6 empty] | 24R | Poste metálico Altura 500 a 2000 msnm 230/110 kV Circuito triple. Retención |  | 97891254.9621 | 7025697.7643 | 1455466.1846 | 6201205.8606 | 5494104.5493 | 549410.4549 | 849662.6609 | 4599471.8938 | 124066274.3305 | 70173.2321 | 163277570.6404 | 47575.0497 | [15 empty] | 33R | Poste metálico -Altura 500 a 2000 msnm- 230/110 kV Circuito triple |  | 265415986.0838 | 14451052.6226 | 58993637.5909 | 29033786.9407 | 28599506.3328 | 3912417.1222 | 2859950.6333 | 15527842.9415 | 418794180.2678
LAT 230 kV | [6 empty] | 25R | Poste metálico Altura 500 a 2000 msnm 230/110 kV Circuito doble. Retención |  | 76661090.1871 | 7025697.7643 | 1085232.5861 | 3072715.7182 | 2747052.2746 | 274705.2275 | 849662.6609 | 3531072.0221 | 95247228.4409 | 53872.8668 | 125350230.3828 | 36523.9599 | [14 empty] | 51244.206 | 34R | Poste metálico -Altura 500 a 2000 msnm- 230/110 kV Circuito doble |  | 240801458.3589 | 11166228.1928 | 31049282.9426 | 17348140.8957 | 13427115.066 | 3912417.1222 | 1342711.5066 | 12284975.8251 | 331332329.91 | 96542.0542
LAT 230 kV | [6 empty] | 26R | Poste metálico Altura mayor a 2000 msnm 230/110 kV Circuito triple. Retención |  | 100747566.9621 | 7025697.7643 | 1455466.1846 | 6201205.8606 | 5494104.5493 | 549410.4549 | 849662.6609 | 4709439.9058 | 127032554.3425 | 71850.9923 | 167181347.0439 | 48712.5137 | [14 empty] | 51493.2161 | 35R | Poste metálico -Altura mayor a 2000 msnm- 230/110 kV Circuito triple |  | 267512890.0568 | 14451052.6226 | 58993637.5909 | 29033786.9407 | 28599506.3328 | 3912417.1222 | 2859950.6333 | 15608584.6066 | 420971825.9058 | 122660.7884
LAT 230 kV | [6 empty] | 27R | Poste metálico Altura mayor a 2000 msnm 230/110 kV Circuito doble. Retención |  | 78565298.1871 | 7025697.7643 | 1085232.5861 | 3072715.7182 | 2747052.2746 | 274705.2275 | 849662.6609 | 3604384.0301 | 97224748.4489 | 54991.3736 | 127952747.9851 | 37282.2692 | [14 empty] | 52046.4964 | 36S | Poste metálico -Altura mayor a 2000 msnm- 230/110 kV Circuito doble |  | 161493184.9625 | 7881403.763 | 17647453.6631 | 17348140.8957 | 13427115.066 | 3912417.1222 | 1342711.5066 | 8588673.8695 | 231641100.8487 | 67494.4933
Subestación 230 kV | [21 empty] | N5S67 | Bahía de línea en barra - configuración barra sencilla - tipo convencional >=60 kA |  | 880380030.3779 | 56371124.9188 | 50224993.9007 | 41773789.9892 | 44506442.0724 | 25562606.6978 | 890128.8414 | 29477773.6743 | 1129186890.4726 | 358585.8655 | 1281813137.145 | 373488.6763 | N5S67 | Bahía De Línea En Barra - Configuración Barra Sencilla - Tipo Convencional >=60 Ka |  | 820492972.6994 | 66332813.9061 | 78944343.3025 | 62644845.1288 | 50725321.3293 | 49572922.975 | 2597136.4521 | 30349412.4045 | 1161659768.1978 | 338478.9534
Subestación 230 kV | [21 empty] | N5S68 | Bahía de transformador - configuración barra sencilla - tipo convencional >=60 kA |  | 854730512.9414 | 39316209.3626 | 40300487.7937 | 41773789.9892 | 44506442.0724 | 25562606.6978 | 890128.8414 | 28065908.7789 | 1075146086.4774 | 341424.6067 | 1220467922.2055 | 355614.1964 | N5S68 | Bahía De Transformador - Configuración Barra Sencilla - Tipo Convencional >=60 Ka |  | 792138237.5847 | 54510801.9495 | 56330001.6835 | 62644845.1288 | 50725321.3293 | 49572922.975 | 2597136.4521 | 28664929.7723 | 1097184196.8752 | 319692.3651
Subestación 230 kV | [21 empty] | N5S69 | Bahía de línea en barra - configuración barra principal y transferencia - tipo convencional >=60 kA |  | 1044373171.7158 | 87823577.4432 | 75066861.2272 | 41773789.9892 | 44506442.0724 | 25562606.6978 | 890128.8414 | 35387376.6165 | 1355383954.6035 | 430417.2609 | 1538584067.4782 | 448305.381 | N5S69 | Bahía De Línea En Barra - Configuración Barra Principal Y Transferencia - Tipo Convencional >=60 Ka |  | 1023617023.4964 | 96389105.0905 | 119146843.2148 | 62644845.1288 | 50725321.3293 | 49572922.975 | 2597136.4521 | 37683393.3678 | 1442376591.0547 | 420272.8995
Subestación 230 kV | [21 empty] | N5S70 | Bahía de transformador - configuración barra principal y transferencia - tipo convencional >=60 kA |  | 1043999801.7158 | 87823577.4432 | 75066861.2272 | 41773789.9892 | 44506442.0724 | 25562606.6978 | 890128.8414 | 35377360.3022 | 1355000568.2892 | 430295.5123 | 1538148860.8544 | 448178.5725 | N5S70 | Bahía De Transformador - Configuración Barra Principal Y Transferencia - Tipo Convencional >=60 Ka |  | 1023120353.0523 | 96389105.0905 | 119146843.2148 | 62644845.1288 | 50725321.3293 | 49572922.975 | 2597136.4521 | 37670069.2998 | 1441866596.5426 | 420124.2997
Subestación 230 kV | [21 empty] | N5S71 | Bahía de línea en barra - configuración barra doble - tipo convencional >=60 kA |  | 993100187.1 | 78776192.5603 | 68384301.7645 | 41773789.9892 | 44506442.0724 | 25562606.6978 | 890128.8414 | 33589903.8779 | 1286583552.9036 | 408568.9276 | 1460484277.7233 | 425549.032 | N5S71 | Bahía De Línea En Barra - Configuración Barra Doble - Tipo Convencional >=60 Ka |  | 967559635.6676 | 88442439.2142 | 108430288.6344 | 62644845.1288 | 50725321.3293 | 49572922.975 | 2597136.4521 | 35678880.155 | 1365651469.5563 | 397917.0949
Subestación 230 kV | [21 empty] | N5S72 | Bahía de transformador - configuración barra doble - tipo convencional >=60 kA |  | 992615817.1 | 78776192.5603 | 68384301.7645 | 41773789.9892 | 44506442.0724 | 25562606.6978 | 890128.8414 | 33576909.7912 | 1286086188.8168 | 408410.9841 | 1459919687.5517 | 425384.5243 | N5S72 | Bahía De Transformador - Configuración Barra Doble - Tipo Convencional >=60 Ka |  | 966910866.7426 | 88442439.2142 | 108430288.6344 | 62644845.1288 | 50725321.3293 | 49572922.975 | 2597136.4521 | 35661475.7747 | 1364985296.2511 | 397722.9884
Subestación 230 kV | [21 empty] | N5S73 | Bahía de línea en barra - configuración barra doble con seccionador de transferencia - tipo convencional >=60 kA |  | 1173855491.5585 | 127283560.6409 | 103150675.1979 | 41773789.9892 | 44506442.0724 | 25562606.6978 | 890128.8414 | 40672952.6293 | 1557695647.6275 | 494663.5909 | 1768241166.8514 | 515221.7852 | N5S73 | Bahía De Línea En Barra - Configuración Barra Doble Con Seccionador De Transferencia - Tipo Convencional >=60 Ka |  | 1190532216.3673 | 130320742.3552 | 171247130.1657 | 62644845.1288 | 50725321.3293 | 49572922.975 | 2597136.4521 | 44469149.6668 | 1702109464.4403 | 495952.6412
Subestación 230 kV | [21 empty] | N5S74 | Bahía de transformador - configuración barra doble con seccionador de transferencia - tipo convencional >=60 kA |  | 1173482121.5585 | 127283560.6409 | 103150675.1979 | 41773789.9892 | 44506442.0724 | 25562606.6978 | 890128.8414 | 40662936.315 | 1557312261.3132 | 494541.8423 | 1767805960.2276 | 515094.9768 | N5S74 | Bahía De Transformador - Configuración Barra Doble Con Seccionador De Transferencia - Tipo Convencional >=60 Ka |  | 1190035545.9233 | 130320742.3552 | 171247130.1657 | 62644845.1288 | 50725321.3293 | 49572922.975 | 2597136.4521 | 44455825.5988 | 1701599469.9282 | 495804.0414
Subestación 230 kV | [21 empty] | N5S75 | Bahía de línea en barra - configuración barra doble con by pass - tipo convencional >=60 kA |  | 1172136316.1358 | 98523881.6138 | 91536464.7405 | 41773789.9892 | 44506442.0724 | 25562606.6978 | 890128.8414 | 39543731.2979 | 1514473361.3888 | 480937.8728 | 1719176751.7527 | 500925.627 | N5S75 | Bahía De Línea En Barra - Configuración Barra Doble Con By Pass - Tipo Convencional >=60 Ka |  | 1207816777.6842 | 116964331.7937 | 132890050.6402 | 62644845.1288 | 50725321.3293 | 49572922.975 | 2597136.4521 | 43545532.4185 | 1666756918.4218 | 485651.7828
Subestación 230 kV | [21 empty] | N5S76 | Bahía de transformador - configuración barra doble con by pass - tipo convencional >=60 kA |  | 1171762946.1358 | 98523881.6138 | 91536464.7405 | 41773789.9892 | 44506442.0724 | 25562606.6978 | 890128.8414 | 39533714.9836 | 1514089975.0745 | 480816.1242 | 1718741545.1288 | 500798.8185 | N5S76 | Bahía De Transformador - Configuración Barra Doble Con By Pass - Tipo Convencional >=60 Ka |  | 1207320107.2402 | 116964331.7937 | 132890050.6402 | 62644845.1288 | 50725321.3293 | 49572922.975 | 2597136.4521 | 43532208.3504 | 1666246923.9097 | 485503.183
Subestación 230 kV | [21 empty] | N5S77 | Bahía de línea en barra - configuración interruptor y medio - tipo convencional >=60 kA |  | 999014097.303 | 78776192.5603 | 72795193.3676 | 41773789.9892 | 44506442.0724 | 25562606.6978 | 890128.8414 | 33866885.0497 | 1297185335.8814 | 411935.6418 | 1472519047.8866 | 429055.6666 | N5S77 | Bahía De Línea En Barra - Configuración Interruptor Y Medio - Tipo Convencional >=60 Ka |  | 972864158.1877 | 93696666.7504 | 108430288.6344 | 62644845.1288 | 50725321.3293 | 49572922.975 | 2597136.4521 | 35962137.4047 | 1376493476.8624 | 401076.1879
Subestación 230 kV | [21 empty] | N5S78 | Bahía de transformador - configuración interruptor y medio - tipo convencional >=60 kA |  | 998807227.303 | 78776192.5603 | 72795193.3676 | 41773789.9892 | 44506442.0724 | 25562606.6978 | 890128.8414 | 33861335.3941 | 1296972916.2257 | 411868.1855 | 1472277916.5845 | 428985.4069 | N5S78 | Bahía De Transformador - Configuración Interruptor Y Medio - Tipo Convencional >=60 Ka |  | 972595635.465 | 93696666.7504 | 108430288.6344 | 62644845.1288 | 50725321.3293 | 49572922.975 | 2597136.4521 | 35954933.8051 | 1376217750.5401 | 400995.8481
Subestación 230 kV | [21 empty] | N5S79 | Bahía de línea en barra - configuración en anillo - tipo convencional >=60 kA |  | 977222375.5244 | 78776192.5603 | 68384301.7645 | 41773789.9892 | 44506442.0724 | 25562606.6978 | 890128.8414 | 33163953.3427 | 1270279790.7927 | 403391.4864 | 1441976821.9293 | 420156.4166 | N5S79 | Bahía De Línea En Barra - Configuración En Anillo - Tipo Convencional >=60 Ka |  | 948394836.3491 | 88442439.2142 | 108430288.6344 | 62644845.1288 | 50725321.3293 | 49572922.975 | 2597136.4521 | 35164750.3274 | 1345972540.4103 | 392183.1411
Subestación 230 kV | [21 empty] | N5S80 | Bahía de transformador - configuración en anillo - tipo convencional >=60 kA |  | 976960005.5244 | 78776192.5603 | 68384301.7645 | 41773789.9892 | 44506442.0724 | 25562606.6978 | 890128.8414 | 33156914.8008 | 1270010382.2508 | 403305.9328 | 1441670998.8533 | 420067.3074 | N5S80 | Bahía De Transformador - Configuración En Anillo - Tipo Convencional >=60 Ka |  | 948050264.3859 | 88442439.2142 | 108430288.6344 | 62644845.1288 | 50725321.3293 | 49572922.975 | 2597136.4521 | 35155506.5717 | 1345618724.6913 | 392080.048
Subestación 230 kV | [21 empty] | N5S81 | Corte central configuración interruptor y medio - tipo convencional >=60 kA |  | 794499928.7642 | 27926655.9495 | 41236387.3773 | 41773789.9892 | 44506442.0724 | 25562606.6978 | 890128.8414 | 26169678.3777 | 1002565618.0697 | 318375.8711 | 1138077134.0285 | 331607.5565 | N5S81 | Corte Central Configuración Interruptor Y Medio - Tipo Convencional >=60 Ka |  | 558115364.2945 | 50567902.1946 | 36099339.9155 | 62644845.1288 | 50725321.3293 | 49572922.975 | 2597136.4521 | 21738351.189 | 832061183.4788 | 242442.0698
Subestación 230 kV | [21 empty] | N5S82 | Bahía de transferencia configuración barra principal y transferencia - tipo convencional >=60 kA |  | 812934496.8564 | 33587784.3719 | 41176326.9958 | 41773789.9892 | 44506442.0724 | 25562606.6978 | 890128.8414 | 26814477.066 | 1027246052.891 | 326213.4179 | 1166093493.279 | 339770.8314 | N5S82 | Bahía De Transferencia Configuración Barra Principal Y Transferencia - Tipo Convencional >=60 Ka |  | 578541160.2518 | 50527320.5948 | 43707021.8177 | 62644845.1288 | 50725321.3293 | 49572922.975 | 2597136.4521 | 22489310.4184 | 860805038.9679 | 250817.319
Subestación 230 kV | [21 empty] | N5S83 | Bahía de acople configuraciones con doble barra >=60 kA |  | 397018907.6271 | 44981571.5057 | 44717891.304 | 41773789.9892 | 44506442.0724 | 25562606.6978 | 890128.8414 | 16057469.0174 | 615508807.0551 | 195461.6726 | 698703891.7725 | 203585.0501 | N5S83 | Bahía De Acople Configuraciones Con Doble Barra >=60 Ka |  | 572179259.0622 | 54770874.2106 | 58713681.5346 | 62644845.1288 | 50725321.3293 | 49572922.975 | 2597136.4521 | 22835062.3143 | 874039103.0068 | 254673.3983
Subestación 230 kV | [21 empty] | N5S84 | Bahía de seccionamiento configuraciones con doble barra >=60 kA |  | 789429142.7052 | 16532868.8157 | 29219710.3116 | 41773789.9892 | 44506442.0724 | 25562606.6978 | 890128.8414 | 25405618.1838 | 973320307.6171 | 309088.6972 | 1104878888.9424 | 321934.4082 | N5S84 | Bahía De Seccionamiento Configuraciones Con Doble Barra >=60 Ka |  | 552515882.5994 | 36340496.234 | 21092680.1986 | 62644845.1288 | 50725321.3293 | 49572922.975 | 2597136.4521 | 20803879.3269 | 796293164.2441 | 232020.1528
Subestación 230 kV | [21 empty] | N5S85 | Bahía de seccionamiento configuraciones barra sencilla >=60 kA |  | 789318142.7052 | 16532868.8157 | 29219710.3116 | 27607641.2264 | 32229660.5863 | 18482208.4579 | 644593.2117 | 24503317.5012 | 938538142.816 | 298043.2337 | 1065395402.0576 | 310429.8957 | N5S85 | Bahía De Seccionamiento Configuraciones Barra Sencilla >=60 Ka |  | 552363784.1185 | 36340496.234 | 21092680.1986 | 39848946.885 | 37846564.9362 | 17366390.4125 | 1937744.1247 | 18961076.0649 | 725757682.9745 | 211467.8563
Subestación 230 kV | [21 empty] | N5S86 | Bahía de maniobra - (seccionamiento de barras sin interruptor) - tipo convencional >=60 kA |  | 67454314.769 | 16743939.2191 | 19747951.505 | 41773789.9892 | 44506442.0724 | 25562606.6978 | 890128.8414 | 5788924.9072 | 222468098.0012 | 70647.2207 | 252537939.4851 | 73583.3157 | N5S86 | Bahía De Maniobra - (Seccionamiento De Barras Sin Interruptor) - Tipo Convencional >=60 Ka |  | 95311948.7536 | 24208001.9052 | 21878263.4296 | 62644845.1288 | 50725321.3293 | 49572922.975 | 2597136.4521 | 8234169.5626 | 315172609.5363 | 91833.5109
Subestación 230 kV | [21 empty] | N5S87 | Bahía de compensación paralela en linea fija - cualquier configuración - tipo convencional >=60 kA |  | 182337004.8252 | 64468742.405 | 40759396.7707 | 41773789.9892 | 44506442.0724 | 25562606.6978 | 890128.8414 | 10714829.5111 | 411012941.1129 | 130521.7342 | 466567396.3276 | 135946.2111 | N5S87 | Bahía De Compensación Paralela En Linea Fija - Cualquier Configuración - Tipo Convencional >=60 Ka |  | 247321967.2382 | 49106954.2805 | 83330389.7012 | 62644845.1288 | 50725321.3293 | 49572922.975 | 2597136.4521 | 14628629.9342 | 559928167.0393 | 163149.2328
Subestación 230 kV | [21 empty] | N5S88 | Bahía de compensación paralela en linea maniobrable - cualquier configuración - tipo convencional >=60 kA |  | 181789504.8252 | 64468742.405 | 40759396.7707 | 41773789.9892 | 44506442.0724 | 25562606.6978 | 890128.8414 | 10700141.8498 | 410450753.4516 | 130343.2053 | 465929220.7202 | 135760.2624 | N5S88 | Bahía De Compensación Paralela En Linea Maniobrable - Cualquier Configuración - Tipo Convencional >=60 Ka |  | 246603280.2309 | 49106954.2805 | 83330389.7012 | 62644845.1288 | 50725321.3293 | 49572922.975 | 2597136.4521 | 14609349.877 | 559190199.9748 | 162934.2075
Subestación 230 kV | [21 empty] | N5S89 | Bahía de compensación serie - tipo convencional >=60 kA |  | 376085878.248 | 111220656.1006 | 73696856.3996 | 41773789.9892 | 44506442.0724 | 25562606.6978 | 890128.8414 | 18050296.8081 | 691786655.1571 | 219684.5523 | 785291814.9899 | 228814.6314 | N5S89 | Bahía De Compensación Serie - Tipo Convencional >=60 Ka |  | 500935664.0849 | 89298358.0878 | 143715517.8009 | 62644845.1288 | 50725321.3293 | 49572922.975 | 2597136.4521 | 24130412.7713 | 923620178.6301 | 269120.0987
Subestación 230 kV | [21 empty] | N5S63 | Bahía de compensación capacitiva paralela barra principal y transferencia |  | 806951208.58 | 87823577.4432 | 75066861.2272 | 41773789.9892 | 44506442.0724 | 25562606.6978 | 890128.8414 | 29018110.1847 | 1111592725.0359 | 352998.6424 | 1261840861.0018 | 367669.2485 | N5S63 | Bahía De Compensación Capacitiva Paralela Barra Principal Y Transferencia |  | 1043127067.4767 | 91270996.8215 | 113468806.5475 | 62644845.1288 | 50725321.3293 | 49572922.975 | 2597136.4521 | 37917159.2079 | 1451324255.9389 | 422880.028
Subestación 230 kV | [21 empty] | N5S64 | Bahía de compensación capacitiva paralela barra doble con seccionador de transferencia |  | 860203744.5955 | 127283560.6409 | 103150675.1979 | 41773789.9892 | 44506442.0724 | 25562606.6978 | 890128.8414 | 32258686.6666 | 1235629634.7018 | 392387.9437 | 1402643186.6771 | 408695.5672 | N5S64 | Bahía De Compensación Capacitiva Paralela Barra Doble Con Seccionador De Transferencia |  | 1122642699.4361 | 125202634.0862 | 165569093.4984 | 62644845.1288 | 50725321.3293 | 49572922.975 | 2597136.4521 | 42358266.8396 | 1621312919.7454 | 472410.5244
Subestación 230 kV | [21 empty] | N5S65 | Bahía de compensación capacitiva paralela interruptor y medio |  | 792900796.3676 | 78776192.5603 | 72795193.3676 | 41773789.9892 | 44506442.0724 | 25562606.6978 | 890128.8414 | 28337529.166 | 1085542679.0624 | 344726.1604 | 1232269767.4708 | 359052.9625 | N5S65 | Bahía De Compensación Capacitiva Paralela Interruptor Y Medio |  | 1028613051.9362 | 88578558.4814 | 102752251.9671 | 62644845.1288 | 50725321.3293 | 49572922.975 | 2597136.4521 | 37168074.843 | 1422652163.1129 | 414525.6886
Subestación 230 kV | [21 empty] | N5S66 | Bahía de compensación capacitiva paralela anillo |  | 792900796.3676 | 78776192.5603 | 68384301.7645 | 41773789.9892 | 44506442.0724 | 25562606.6978 | 890128.8414 | 28219199.1537 | 1081013457.4469 | 343287.8557 | 1227128354.8165 | 357554.8819 | N5S66 | Bahía De Compensación Capacitiva Paralela Anillo |  | 1028613051.9362 | 83324330.9452 | 102752251.9671 | 62644845.1288 | 50725321.3293 | 49572922.975 | 2597136.4521 | 37027120.8444 | 1417256981.578 | 412953.666
Control | [21 empty] | CC501 | Control y protección Bahía de Línea |  | 159988840.6976 | 0 | 14095842.1106 | 13447304.2522 | 6723652.1261 | 1680913.0315 | 0 | 2997829.2489 | 198934381.467 | 63173.8271 | 225823294.3951 | 65799.3282 | CC501 | Control y protección Bahía de Línea |  | 218127690.7584 | 23553203.936 | 0 | 23337667.4551 | 11668833.7276 | 2917208.4319 | 0 | 4277950.4459 | 283882554.7549 | 82716.3621
Control | [21 empty] | CC502 | Control y protección Bahía de Transformador |  | 159988840.6976 | 0 | 5136006.5542 | 13447304.2522 | 6723652.1261 | 1680913.0315 | 0 | 2860743.7649 | 189837460.4266 | 60284.9985 | 215496790.434 | 62790.4401 | CC502 | Control y protección Bahía de Transformador |  | 218127690.7584 | 8503256.9184 | 0 | 23337667.4551 | 11668833.7276 | 2917208.4319 | 0 | 4047686.2566 | 268602343.548 | 78264.0861
Control | [21 empty] | CC503 | Control y protección Bahía de Acople o corte central |  | 98534688.1868 | 0 | 5136006.5542 | 13447304.2522 | 6723652.1261 | 1680913.0315 | 0 | 1920495.2315 | 127443059.3823 | 40470.962 | 144668866.7151 | 42152.9332 | CC503 | Control y protección Bahía de Acople o corte central |  | 145287415.5724 | 8503256.9184 | 0 | 23337667.4551 | 11668833.7276 | 2917208.4319 | 0 | 2933230.0462 | 194647612.1516 | 56715.5047
Control | [21 empty] | CC506 | Control y Protección del Transformador |  | 86955978.18 | 0 | 11487982.926 | 13447304.2522 | 6723652.1261 | 1680913.0315 | 0 | 1840526.2069 | 122136356.7227 | 38785.7595 | 138644884.9974 | 40397.6938 | CC506 | Control y Protección del Transformador |  | 129839933.8822 | 19100294.3355 | 0 | 23337667.4551 | 11668833.7276 | 2917208.4319 | 0 | 2859018.2488 | 189722956.0811 | 55280.5816
Control | [21 empty] | CC201 | Control y protección Bahía de Línea |  | 158608840.6976 | 0 | 11487982.926 | 13447304.2522 | 6723652.1261 | 1680913.0315 | 0 | 2936815.0034 | 194885508.0368 | 61888.0623 | 221227156.0612 | 64460.1271 | CC201 | Control y protección Bahía de Línea |  | 222359256.8435 | 19100294.3355 | 0 | 23337667.4551 | 11668833.7276 | 2917208.4319 | 0 | 4274563.8901 | 283657824.6837 | 82650.8813
Control | [21 empty] | CC202 | Control y protección Bahía de Transformador |  | 158608840.6976 | 0 | 3081603.9325 | 13447304.2522 | 6723652.1261 | 1680913.0315 | 0 | 2808197.4048 | 186350511.4448 | 59177.6791 | 211538528.9176 | 61637.1005 | CC202 | Control y protección Bahía de Transformador |  | 222359256.8435 | 5101954.151 | 0 | 23337667.4551 | 11668833.7276 | 2917208.4319 | 0 | 4060389.2853 | 269445309.8944 | 78509.7057
Control | [21 empty] | CC203 | Control y protección Bahía de Transf, Acopl, Corte Central |  | 97154688.1868 | 0 | 3081603.9325 | 13447304.2522 | 6723652.1261 | 1680913.0315 | 0 | 1867948.8714 | 123956110.4005 | 39363.6426 | 140710605.1987 | 40999.5936 | CC203 | Control y protección Bahía de Transf, Acopl, Corte Central |  | 149518981.6575 | 5101954.151 | 0 | 23337667.4551 | 11668833.7276 | 2917208.4319 | 0 | 2945933.075 | 195490578.4981 | 56961.1243
Control | [21 empty] | CC204 | Control y protección Bahía de Seccionamiento |  | 44677290 | 0 | 3081603.9325 | 13447304.2522 | 6723652.1261 | 1680913.0315 | 0 | 1065044.6791 | 70675808.0215 | 22443.8895 | 80228684.8746 | 23376.6564 | CC204 | Control y protección Bahía de Seccionamiento |  | 82786432.7899 | 5101954.151 | 0 | 23337667.4551 | 11668833.7276 | 2917208.4319 | 0 | 1924925.0773 | 127737021.6328 | 37219.4119
Control | [21 empty] | CC205 | Protección diferencial de Barras Tipo 1, 2 |  | 275231785.6 | 0 | 5868213.1658 | 13447304.2522 | 6723652.1261 | 1680913.0315 | 0 | 4635163.5831 | 307587031.7587 | 97677.6855 | 349161951.3567 | 101737.1653 | CC205 | Protección diferencial de Barras Tipo 1, 2 |  | 330382193.7307 | 9695844.3187 | 0 | 23337667.4551 | 11668833.7276 | 2917208.4319 | 0 | 5783426.7393 | 383785174.4032 | 111825.517
Control | [21 empty] | CC206 | Protección diferencial de Barras Tipo 3, 4 |  | 372238056 | 0 | 5868213.1658 | 13447304.2522 | 6723652.1261 | 1680913.0315 | 0 | 6119359.5202 | 406077498.0958 | 128954.4294 | 460964855.4637 | 134313.7691 | CC206 | Protección diferencial de Barras Tipo 3, 4 |  | 445070323.6258 | 9695844.3187 | 0 | 23337667.4551 | 11668833.7276 | 2917208.4319 | 0 | 7538155.1267 | 500228032.6858 | 145754.0888
Control | [21 empty] | CC207 | Control y Protección del Transformador |  | 82654688.1868 | 0 | 5868213.1658 | 13447304.2522 | 6723652.1261 | 1680913.0315 | 0 | 1688733.9927 | 112063504.7551 | 35587.0133 | 127210538.6642 | 37066.0078 | CC207 | Control y Protección del Transformador |  | 127686177.5009 | 9695844.3187 | 0 | 23337667.4551 | 11668833.7276 | 2917208.4319 | 0 | 2682177.6909 | 177987909.1251 | 51861.2789
Equipos | [21 empty] | N5EQ1 | Transformador De Tensión - 230 Kv |  | 30054223.4477 | 1491050.8529 | 1194825.224 | 269835.6883 | 343680.2601 | 159298.0801 | 6873.6052 | 710138.6382 | 34229925.7965 | 10870.0939 | 38856604.6415 | 11321.8545 | N5EQ1 | Transformador De Tensión - 230 Kv |  | 47086586.1226 | 1706036.0897 | 1892678.8891 | 517444.1824 | 776835.5552 | 317691.3528 | 39773.9804 | 1404034.3485 | 53741080.5206 | 15658.823
Equipos | [21 empty] | N6EQ1 | Transformador De Tensión - 500 Kv |  | 59734847.3368 | 1912037.6287 | 2368019.3773 | 377114.1305 | 459555.9117 | 236989.7733 | 9191.1182 | 1379226.6745 | 66476981.951 | 21110.5055 | 75462325.5916 | 21987.8571 | N6EQ1 | Transformador De Tensión - 500 Kv |  | 58916637.6826 | 3223694.349 | 2571315.9383 | 734351.854 | 1012156.1595 | 482419.7292 | 51822.3954 | 1797190.2297 | 68789588.3376 | 20043.5863
Conductores | [21 empty] | D-N5-1 | Km de conductor ACSR 1113 kcmil (hasta 1kA) 230kV |  | 21886.3938 |  | 8470.2315 |  |  |  |  | 1174215.9075 | 1204572.5329 | 382.5254 | 1367388.26 | 398.4232 | D-N5-1 | Km de conductor ACSR 1113 kcmil (hasta 1kA) 230kV |  | 38186023.9346 | 21491418.9692 | 0 | 0 | 0 | 0 | 0 | 2297890.6861 | 61975333.5899 | 18058.0809
Conductores | [21 empty] | D-N5-2 | km de conductor AAAC 1600 kcmil (Mayor a 1 kA) 230kV |  | 49443.0656 |  | 8470.2315 |  |  |  |  | 2235290.5166 | 2293203.8137 | 728.2324 | 2603164.0992 | 758.4977 | D-N5-2 | km de conductor AAAC 1600 kcmil (Mayor a 1 kA) 230kV |  | 64545977.2252 | 21491418.9692 | 0 | 0 | 0 | 0 | 0 | 3312885.4346 | 89350281.629 | 26034.4643
Conductores | [21 empty] | D-N5-3 | km de conductor AAAC 800 kcmil 500kV |  | 11068.104 |  | 8470.2315 |  |  |  |  | 758532.9528 | 778071.2883 | 247.0852 | 883239.0877 | 257.354 | D-N5-3 | km de conductor AAAC 800 kcmil 500kV |  | 21727687.9253 | 21491418.9692 | 0 | 0 | 0 | 0 | 0 | 1664159.4941 | 44883266.3887 | 13077.8748
Conductores | [21 empty] | D-N5-4 | km de conductor AAAC 1200 kcmil 500kV |  | 28794.7466 |  | 8470.2315 |  |  |  |  | 1441100.5174 | 1478365.4955 | 469.4714 | 1678188.3757 | 488.9826 | D-N5-4 | km de conductor AAAC 1200 kcmil 500kV |  | 35040663.3032 | 21491418.9692 | 0 | 0 | 0 | 0 | 0 | 2176778.0086 | 58708860.281 | 17106.3113
Conductores | [21 empty] | D-N5-5 | km Conductor ACSR Canary 900 kcmil |  | 42529.4446 |  | 8470.2315 |  |  |  |  | 1969080.2952 | 2020079.9713 | 641.4989 | 2293123.5451 | 668.1595 | D-N5-5 | km Conductor ACSR Canary 900 kcmil |  | 34643019.2187 | 21491418.9692 | 0 | 0 | 0 | 0 | 0 | 2161466.6515 | 58295904.8394 | 16985.9863
Conductores | [21 empty] | D-N5-6 | km Conductor ACSR Rail 954 kcmil |  | 47965.2752 |  | 8470.2315 |  |  |  |  | 2178387.9297 | 2234823.4364 | 709.6931 | 2536892.7536 | 739.1879 | D-N5-6 | km Conductor ACSR Rail 954 kcmil |  | 32627217.1954 | 21491418.9692 | 0 | 0 | 0 | 0 | 0 | 2083847.8315 | 56202483.9962 | 16376.0152
Conductores | [21 empty] | D-N5-7 | km Conductor ACSR Cardinal 954 kcmil |  | 53306.5094 |  | 8470.2315 |  |  |  |  | 2384053.1164 | 2445829.8574 | 776.7005 | 2776419.8016 | 808.9801 | D-N5-7 | km Conductor ACSR Cardinal 954 kcmil |  | 36700384.1703 | 21491418.9692 | 0 | 0 | 0 | 0 | 0 | 2240685.8594 | 60432488.999 | 17608.5341
Conductores | [21 empty] | D-N5-8 | km Conductor ACSR Curlew 1033,5 kcmil |  | 68837.6395 |  | 8470.2315 |  |  |  |  | 2982082.0765 | 3059389.9475 | 971.5433 | 3472911.5787 | 1011.9206 | D-N5-8 | km Conductor ACSR Curlew 1033,5 kcmil |  | 39755259.4015 | 21491418.9692 | 0 | 0 | 0 | 0 | 0 | 2358314.3804 | 63604992.7511 | 18532.9233
Conductores | [21 empty] | D-N5-9 | km Conductor ACSR Parrot 1510,5 kcmil |  | 54807.0196 |  | 8470.2315 |  |  |  |  | 2441830.5319 | 2505107.7831 | 795.5249 | 2843710.0124 | 828.5868 | D-N5-9 | km Conductor ACSR Parrot 1510,5 kcmil |  | 57772788.8262 | 21491418.9692 | 0 | 0 | 0 | 0 | 0 | 3052082.5956 | 82316290.391 | 23984.9331
Conductores | [21 empty] | D-N5-10 | km Conductor ACSR Falcon 1590 kcmil |  | 68722.4921 |  | 8470.2315 |  |  |  |  | 2977648.3045 | 3054841.0281 | 970.0988 | 3467747.8057 | 1010.416 | D-N5-10 | km Conductor ACSR Falcon 1590 kcmil |  | 60827664.0574 | 21491418.9692 | 0 | 0 | 0 | 0 | 0 | 3169711.1165 | 85488794.1431 | 24909.3223
Conductores | [21 empty] | D-N5-11 | km Conductor ACSR Kiwi 2167 kcmil |  | 92398.319 |  | 8470.2315 |  |  |  |  | 3889290.2828 | 3990158.8333 | 1267.1194 | 4529487.594 | 1319.7808 | D-N5-11 | km Conductor ACSR Kiwi 2167 kcmil |  | 69161031.1846 | 21491418.9692 | 0 | 0 | 0 | 0 | 0 | 3490588.9184 | 94143039.0723 | 27430.9554
Conductores | [21 empty] | AIS-N5-1 | Sección transversal 1200 mm2 |  | 203974789.1348 |  | 212579121.4363 |  |  |  |  | 7867982.906 | 424421893.477 | 134779.8963 | 481788766.183 | 140381.3421 | AIS-N5-1 | Sección transversal 1200 mm2 |  | 262026396.7674 | 383290091.3275 | 0 | 0 | 0 | 0 | 0 | 24848027.5867 | 670164515.6816 | 195269.381
Conductores | [21 empty] | AIS-N5-2 | Sección transversal 1800 mm2 |  | 217110120.6083 |  | 498701412.8725 |  |  |  |  | 8374629.7672 | 724186163.248 | 229973.3767 | 822070594.0019 | 239531.0589 | AIS-N5-2 | Sección transversal 1800 mm2 |  | 278761169.2751 | 871760120.7722 | 0 | 0 | 0 | 0 | 0 | 44301029.4664 | 1194822319.5137 | 348141.7015
Conductores | [21 empty] | D-N5-G1 | km Cable de fibra óptica monomodo (OPGW)- 24 fibras |  | 1339423.4798 |  | 2578965.0377 |  |  |  |  | 150878.2555 | 4069266.7729 | 1292.241 | 4619288.1374 | 1345.9464 | D-N5-G1 | km Cable de fibra óptica monomodo (OPGW)- 24 fibras |  | 7131617.6295 | 7111979.3795 | 0 | 0 | 0 | 0 | 0 | 548452.2679 | 14792049.2768 | 4310.0377
Conductores | [21 empty] | D-N5-G2 | km Cable Alumoweld 7 No.6 |  | 9090002.0136 |  | 2578.965 |  |  |  |  | 0 | 9092580.9787 | 2887.4503 | 10321577.276 | 3007.4526 | D-N5-G2 | km Cable Alumoweld 7 No.6 |  | 9604225.7887 | 7111979.3795 | 0 | 0 | 0 | 0 | 0 | 643660.4904 | 17359865.6585 | 5058.2359
Conductores | [21 empty] | D-N5-G3 | km Cable Alumoweld 7 No.8 |  | 7090002.0136 |  | 2578.965 |  |  |  |  | 0 | 7092580.9787 | 2252.328 | 8051247.8062 | 2345.9347 | D-N5-G3 | km Cable Alumoweld 7 No.8 |  | 7504225.7887 | 7111979.3795 | 0 | 0 | 0 | 0 | 0 | 562799.6122 | 15179004.7803 | 4422.7869
Conductores | [21 empty] | D-N5-G4 | km Cable acero EHS 3/8" |  | 1290002.0136 |  | 2578.965 |  |  |  |  | 0 | 1292580.9787 | 410.4735 | 1467292.344 | 427.5327 | D-N5-G4 | km Cable acero EHS 3/8" |  | 2072225.7887 | 7111979.3795 | 0 | 0 | 0 | 0 | 0 | 353639.4739 | 9537844.6421 | 2779.0923
Conductores | [21 empty] | D-N5-ADS1 | km Cable de fibra óptica All-Dielectric Self-Supporting (ADSS) monomodo |  | 6767068.6943 |  | 2578965.0377 |  |  |  |  | 359870.7119 | 9705904.4439 | 3082.218 | 11017800.4447 | 3210.3148 | D-N5-ADS1 | km Cable de fibra óptica All-Dielectric Self-Supporting (ADSS) monomodo |  | 11406814.3533 | 7111979.3795 | 0 | 0 | 0 | 0 | 0 | 713069.4877 | 19231863.2205 | 5603.6897
Conductores | [21 empty] | D-N5-AD1 | km Fibra óptica tipo adosada |  | 16917671.7357 |  | 2578965.0377 |  |  |  |  | 750721.51 | 20247358.2834 | 6429.774 | 22984087.0976 | 6696.9951 | D-N5-AD1 | km Fibra óptica tipo adosada |  | 20621025.6448 | 7111979.3795 | 0 | 0 | 0 | 0 | 0 | 1067864.3528 | 28800869.377 | 8391.8617
Control | [21 empty] | CS01 | Control Subestación Tipo 1 (1-4 Bahías) |  | 114296267.6513 | 0 | 2229335.2697 | 3843726.415 | 0 | 0 | 0 | 1841650.7388 | 122210980.0749 | 38809.457 | 138729594.7952 | 40422.3761 | CS01 | Control Subestación Tipo 1 (1-4 Bahías) |  | 159805050.8604 | 1794548.8625 | 0 | 3360452.7786 | 0 | 0 | 0 | 2523888.8033 | 167483941.3048 | 48800.6822
Control | [21 empty] | CS02 | Control Subestación Tipo 2 (5-8 Bahías) |  | 197154193.1513 | 0 | 4458670.5394 | 7687452.83 | 0 | 0 | 0 | 3202294.8428 | 212502611.3635 | 67482.5695 | 241225470.4882 | 70287.1418 | CS02 | Control Subestación Tipo 2 (5-8 Bahías) |  | 353392670.351 | 1794548.8625 | 0 | 3360452.7786 | 0 | 0 | 0 | 5485779.3815 | 364033451.3737 | 106070.353
Control | [21 empty] | CS03 | Control Subestación Tipo 3 (9-12 Bahías) |  | 386836873.1152 | 0 | 8917341.0788 | 15374905.6599 | 0 | 0 | 0 | 6290275.5338 | 417419395.3877 | 132556.1751 | 473839777.2959 | 138065.2032 | CS03 | Control Subestación Tipo 3 (9-12 Bahías) |  | 551728224.8253 | 1794548.8625 | 0 | 3360452.7786 | 0 | 0 | 0 | 8520313.3649 | 565403539.8314 | 164744.6212
Control | [21 empty] | CS04 | Control Subestación Tipo 4 (>12 Bahías) |  | 565138738.1152 | 0 | 13376011.6182 | 23062358.4899 | 0 | 0 | 0 | 9204129.7558 | 610781237.9791 | 193960.3804 | 693337322.0757 | 202021.3642 | CS04 | Control Subestación Tipo 4 (>12 Bahías) |  | 736385531.841 | 1794548.8625 | 0 | 3360452.7786 | 0 | 0 | 0 | 11345570.1623 | 752886103.6445 | 219372.4078
CAS 230 KV | [21 empty] | SUB-1 | Banco de ductos - Circuito sencillo |  | 0 | 0 | 1784359779.7629 | 17873577.0025 | 22240545.0833 | 9443320.5582 | 444810.9017 | 0 | 1834362033.3085 | 582522.0811 | 2082303091.2012 | 606731.6699 | SUB-1 | Banco de ductos - Circuito sencillo |  | 0 | 0 | 2326899956.8648 | 42581325.107 | 54407526.2201 | 19402279.607 | 5440752.622 | 94288860.4984 | 2543020700.9194 | 740973.3977
CAS 230 KV | [21 empty] | SUB-3 | Box-Culvert - Circuito sencillo |  | 0 | 0 | 1896455555.0461 | 17873577.0025 | 22240545.0833 | 9443320.5582 | 444810.9017 | 0 | 1946457808.5918 | 618119.3422 | 2209550262.2309 | 643808.3515 | SUB-3 | Box-Culvert - Circuito sencillo |  | 0 | 0 | 2425113630.8047 | 42581325.107 | 54407526.2201 | 19402279.607 | 5440752.622 | 98070595.7004 | 2645016110.0613 | 770692.3398
CAS 230 KV | [21 empty] | SUB-5 | Banco de ductos - Circuito doble |  | 0 | 0 | 2347045476.8521 | 20165157.0341 | 14358959.5466 | 9443320.5582 | 287179.1909 | 0 | 2391300093.1819 | 759383.961 | 2714519536.2778 | 790943.9208 | SUB-5 | Banco de ductos - Circuito doble |  | 0 | 0 | 3012400394.8544 | 48261468.774 | 33662301.786 | 19402279.607 | 3366230.1786 | 120024214.8042 | 3237116890.0042 | 943215.877
CAS 230 KV | [21 empty] | SUB-7 | Box-Culvert - Circuito doble |  | 0 | 0 | 2624841751.8639 | 20165157.0341 | 14358959.5466 | 9443320.5582 | 287179.1909 | 0 | 2669096368.1937 | 847601.2601 | 3029864071.1502 | 882827.5266 | SUB-7 | Box-Culvert - Circuito doble |  | 0 | 0 | 3322070270.8886 | 48261468.774 | 33662301.786 | 19402279.607 | 3366230.1786 | 131948109.1482 | 3558710660.3824 | 1036920.3556
LAT 230 kV | [36 empty] | 36R | Poste metálico -Altura mayor a 2000 msnm- 230/110 kV Circuito doble |  | 242199394.3409 | 11166228.1928 | 31049282.9426 | 17348140.8957 | 13427115.066 | 3912417.1222 | 1342711.5066 | 12338803.6018 | 332784093.6687 | 96965.0623
LAT | [36 empty] | 71PAT | Sistema de Puesta a Tierra para Torre metálica |  | 6722770.3466 | 0 | 0 | 0 | 0 | 0 | 0 | 258861.4829 | 6981631.8295 | 2034.275
LAT | [36 empty] | 72PAT | Sistema de Puesta a Tierra para Poste metálico o concreto |  | 4193755.0507 | 0 | 0 | 0 | 0 | 0 | 0 | 161481.2935 | 4355236.3442 | 1269.0083
LAT | [36 empty] | CE1 | km de Conductor ACCC 1105 kcmil |  | 43384941.6 | 21491418.9692 | 0 | 0 | 0 | 0 | 0 | 2498075.9471 | 67374436.5163 | 19631.2461
LAT | [36 empty] | CE2 | km de Conductor ACCC 1223 kcmil |  | 47877429.6 | 21491418.9692 | 0 | 0 | 0 | 0 | 0 | 2671060.0065 | 72039908.5758 | 20990.6494
LAT | [36 empty] | CE3 | km de Conductor ACCC 1342 kcmil |  | 52410758.4 | 21491418.9692 | 0 | 0 | 0 | 0 | 0 | 2845616.6484 | 76747794.0176 | 22362.4108
LAT | [36 empty] | CE4 | km de Conductor ACCC 1973 kcmil |  | 76384308 | 21491418.9692 | 0 | 0 | 0 | 0 | 0 | 3768722.493 | 101644449.4622 | 29616.6811
LAT | [36 empty] | CE5 | km de Conductor ACCC 2727 kcmil |  | 96845548.8 | 21491418.9692 | 0 | 0 | 0 | 0 | 0 | 4556586.2548 | 122893554.024 | 35808.1451
LAT | [36 empty] | CE6 | km de Conductor ACCC 908 kcmil |  | 35911075.2 | 21491418.9692 | 0 | 0 | 0 | 0 | 0 | 2210293.3754 | 59612787.5446 | 17369.6933
LAT | [36 empty] | CE7 | km de Conductor ACCC 1026 kcmil |  | 40403563.2 | 21491418.9692 | 0 | 0 | 0 | 0 | 0 | 2383277.4349 | 64278259.6041 | 18729.0966
LAT | [36 empty] | CE8 | km de Conductor ACCC 1421 kcmil |  | 55392136.8 | 21491418.9692 | 0 | 0 | 0 | 0 | 0 | 2960415.1606 | 79843970.9298 | 23264.5603
Control | [36 empty] | CS06 | Sincrophasores SE (4 bahias) |  | 790621146.4861 | 1794548.8625 | 0 | 3360452.7786 | 11668833.7276 | 2917208.4319 | 0 | 12398541.5114 | 822760731.7981 | 239732.148
Control | [36 empty] | CS07 | Sincrophasores CC |  | 902153302.4398 | 1794548.8625 | 0 | 3360452.7786 | 11668833.7276 | 2917208.4319 | 0 | 14104983.4975 | 935999329.7379 | 272727.0774
LAT 230 kV | [36 empty] | D23R | Torre metálica de Retención-Altura 500 a 2000 msnm- 230 kV Circuito doble 2 cond/ fase |  | 301909472.7715 | 14339180.9403 | 89026528.939 | 17348140.8957 | 13427115.066 | 3912417.1222 | 1342711.5066 | 16992550.3397 | 458298117.581 | 133536.7475
LAT 230 kV | [36 empty] | D23S | Torre metálica de Suspensión-Altura 500 a 2000 msnm- 230 kV Circuito doble 2 cond/ fase |  | 254294974.1972 | 11054356.5105 | 46332169.7404 | 17348140.8957 | 13427115.066 | 3912417.1222 | 1342711.5066 | 13388708.7516 | 361100593.7903 | 105215.7907
LAT 230 kV | [36 empty] | D25R | Poste metálico de Retención-Altura 500 a 2000 msnm- 230 kV Circuito doble 2 cond/ fase |  | 415082118.6668 | 11166228.1928 | 31049282.9426 | 17348140.8957 | 13427115.066 | 3912417.1222 | 1342711.5066 | 18995684.0358 | 512323698.4286 | 149278.4669
LAT 230 kV | [36 empty] | D25S | Poste metálico de Suspensión-Altura 500 a 2000 msnm- 230 kV Circuito doble 2 cond/ fase |  | 340301096.7225 | 7881403.763 | 17647453.6631 | 17348140.8957 | 13427115.066 | 3912417.1222 | 1342711.5066 | 15473704.7127 | 417334043.4519 | 121600.8285
LAT 230 kV | [36 empty] | D29R | Torre metálica de Retención-Altura mayor a 2000 msnm- 230 kV Circuito doble 2 cond/ fase |  | 303307408.7534 | 14339180.9403 | 89026528.939 | 17348140.8957 | 13427115.066 | 3912417.1222 | 1342711.5066 | 17046378.1164 | 459749881.3397 | 133959.7556
LAT 230 kV | [36 empty] | D29S | Torre metálica de Suspensión-Altura mayor a 2000 msnm- 230 kV Circuito doble 2 cond/ fase |  | 254780266.3595 | 11054356.5105 | 46332169.7404 | 17348140.8957 | 13427115.066 | 3912417.1222 | 1342711.5066 | 13407395.0137 | 361604572.2147 | 105362.6376
LAT 230 kV | [36 empty] | D31R | Poste metálico de Retención-Altura mayor a 2000 msnm- 230 kV Circuito doble 2 cond/ fase |  | 416480054.6488 | 11166228.1928 | 31049282.9426 | 17348140.8957 | 13427115.066 | 3912417.1222 | 1342711.5066 | 19049511.8125 | 513775462.1873 | 149701.475
LAT 230 kV | [36 empty] | D31S | Poste metálico de Suspensión-Altura mayor a 2000 msnm- 230 kV Circuito doble 2 cond/ fase |  | 340786388.8848 | 7881403.763 | 17647453.6631 | 17348140.8957 | 13427115.066 | 3912417.1222 | 1342711.5066 | 15492390.9748 | 417838021.8762 | 121747.6754
LAT 230 kV | [36 empty] | D7R | Torre metálica de Retención-Altura 500 msnm- 230 kV Circuito doble 2 cond/ fase |  | 300511536.7806 | 14339180.9403 | 89026528.939 | 17348140.8957 | 13427115.066 | 3912417.1222 | 1342711.5066 | 16938722.5626 | 456846353.8132 | 133113.7395
LAT 230 kV | [36 empty] | D7S | Torre metálica de Suspensión-Altura 500 msnm- 230 kV Circuito doble 2 cond/ fase |  | 253809682.0382 | 11054356.5105 | 46332169.7404 | 17348140.8957 | 13427115.066 | 3912417.1222 | 1342711.5066 | 13370022.4896 | 360596615.3693 | 105068.9439
LAT 230 kV | [36 empty] | D9R | Poste metálico de Retención-Altura 500 msnm- 230 kV Circuito doble 2 cond/ fase |  | 462385287.3714 | 11166228.1928 | 31049282.9426 | 17348140.8957 | 13427115.066 | 3912417.1222 | 1342711.5066 | 20817101.0654 | 561448284.1628 | 163592.1574
LAT 230 kV | [36 empty] | D9S | Poste metálico de Suspensión-Altura 500 msnm- 230 kV Circuito doble 2 cond/ fase |  | 359296246.4416 | 7881403.763 | 17647453.6631 | 17348140.8957 | 13427115.066 | 3912417.1222 | 1342711.5066 | 16205116.3734 | 437060604.8317 | 127348.6611
Control | [36 empty] | EM01 | Estación Maestra Tipo 1 |  | 1670505568.2315 | 142727424.84 | 0 | 142727424.84 | 225985089.33 | 59469760.35 | 0 | 34293653.5941 | 2275708921.1856 | 663085.35
Control | [36 empty] | EM02 | Estación Maestra Tipo 2 |  | 2812948586.019 | 369616309.92 | 0 | 369616309.92 | 585225824.04 | 154006795.8 | 0 | 65658631.5332 | 4357072457.2322 | 1269543.2568
Control | [36 empty] | EM03 | Estación Maestra Tipo 3 |  | 6128301298.5566 | 752715806.3568 | 0 | 752715806.3568 | 1191800026.7316 | 313631585.982 | 0 | 139829217.217 | 9278993741.2007 | 2703669.505
Control | [36 empty] | EM04 | Estación Maestra Tipo 4 |  | 7452451993.9584 | 873862034.76 | 0 | 873862034.76 | 1383614888.37 | 364109181.15 | 0 | 167502872.0349 | 11115403005.0333 | 3238753.7893
Subestación 230 kV | [36 empty] | N5S100 | Ducto de barras trifásico encapsulado 230 kV <40kA |  | 28294873.2709 | 426509.0224 | 473169.7223 | 129361.0456 | 194208.8888 | 79422.8382 | 9943.4951 | 794273.5321 | 30401761.8153 | 8858.3222
Subestación 230 kV | [36 empty] | N5S101 | Ducto de barras fases segregadas encapsulado 230 kV >=60 kA |  | 43700619.8126 | 805923.5872 | 642828.9846 | 183587.9635 | 253039.0399 | 120604.9323 | 12955.5988 | 1226508.5101 | 46946068.429 | 13678.9244
Subestación 230 kV | [36 empty] | N5S102 | Bahía de Compensación Capacitiva paralela Barra Principal y Transferencia - Tipo convencional >= 60 kA |  | 1263150870.6908 | 91270996.8215 | 113468806.5475 | 62644845.1288 | 50725321.3293 | 49572922.975 | 2597136.4521 | 43819689.056 | 1677250589.0011 | 488709.3791
Subestación 230 kV | [36 empty] | N5S103 | Bahía de Compensación Capacitiva paralela Barra Doble con Seccionador de Transferencia - Tipo convencional >= 60 kA |  | 1540548802.1222 | 125202634.0862 | 165569093.4984 | 62644845.1288 | 50725321.3293 | 49572922.975 | 2597136.4521 | 53569341.3178 | 2050430096.9097 | 597444.6669
Subestación 230 kV | [36 empty] | N5S104 | Bahía de Compensación Capacitiva paralela Interruptor y medio - Tipo convencional >= 60 kA |  | 1321223885.9565 | 88578558.4814 | 102752251.9671 | 62644845.1288 | 50725321.3293 | 49572922.975 | 2597136.4521 | 45017880.8934 | 1723112803.1836 | 502072.4951
Subestación 230 kV | [36 empty] | N5S105 | Bahía de Compensación Capacitiva paralela Anillo - Tipo convencional >= 60 kA |  | 1296678514.8775 | 83324330.9452 | 102752251.9671 | 62644845.1288 | 50725321.3293 | 49572922.975 | 2597136.4521 | 44218453.6599 | 1692513777.3349 | 493156.695
Subestación 230 kV | [36 empty] | N5S90 | Bahía de línea o bahía de compensación paralela en barra - Configuración barra doble - tipo encapsulada (SF6) >=60 kA |  | 5223305257.2525 | 101033145.5349 | 159033363.7032 | 101348283.1687 | 153363908.9138 | 74176869.903 | 7852232.1364 | 156134884.3073 | 5976247944.9199 | 1741330.9863
Subestación 230 kV | [36 empty] | N5S91 | Bahía de transformador - Configuración barra doble - tipo encapsulada(SF6) >=60 kA |  | 6852716685.5673 | 84167075.1435 | 159033363.7032 | 101348283.1687 | 153363908.9138 | 74176869.903 | 7852232.1364 | 199394281.5523 | 7632052700.0882 | 2223791.5793
Subestación 230 kV | [36 empty] | N5S92 | Bahía de maniobra - Tipo encapsulada (SF6) >=60 kA |  | 2666641594.7017 | 47695756.7392 | 115930779.8194 | 101348283.1687 | 153363908.9138 | 74176869.903 | 7852232.1364 | 84960660.5718 | 3251970085.9541 | 947543.7313
Subestación 230 kV | [36 empty] | N5S93 | Módulo común tipo 1 (1 a 4 bahías) - Tipo convencional - Cualquier configuración >=60 kA |  | 3392598840.6416 | 13882379.6833 | 382783642.7808 | 192293978.3789 | 17898264.1165 | 3634295.2845 | 916391.1228 | 107414630.4136 | 4111422422.422 | 1197966.9063
Subestación 230 kV | [36 empty] | N5S94 | Módulo común tipo 2 (5 a 8 bahías) - Tipo convencional - Cualquier configuración >=60 kA |  | 109070305.8733 | 10988168.8229 | 360066344.0343 | 252385720.4295 | 13636772.6602 | 2768986.8834 | 698202.7602 | 20109742.2408 | 769724243.7046 | 224278.6258
Subestación 230 kV | [36 empty] | N5S95 | Módulo común tipo 3 (9 a 12 bahías) - Tipo convencional - Cualquier configuración >=60 kA |  | 107379413.2978 | 10425913.9987 | 350927336.2576 | 288440823.348 | 11932176.0776 | 2422863.523 | 610927.4152 | 20714014.1525 | 792853468.0705 | 231017.9103
Subestación 230 kV | [36 empty] | N5S96 | Módulo común tipo 4 (más de 12 bahías) - Tipo convencional - Cualquier configuración >=60 kA |  | 92606345.2654 | 9782958.467 | 269628135.7245 | 384586802.9946 | 8949132.0582 | 1817147.6423 | 458195.5614 | 20598370.9869 | 788427088.7003 | 229728.1727
Subestación 230 kV | [36 empty] | N5S97 | Módulo común tipo 1 (1 a 8 bahías) - Tipo encapsulada - Cualquier configuración >=60 kA |  | 58857799.6619 | 9145451.5064 | 112080264.5999 | 252385720.4295 | 13636772.6602 | 2768986.8834 | 698202.7602 | 12060600.6455 | 461633799.147 | 134508.6827
Subestación 230 kV | [36 empty] | N5S98 | Módulo común tipo 2 (> 8 bahías) - Tipo encapsulada - Cualquier configuración >=60 Ka |  | 48877480.8613 | 4001135.0341 | 79176802.1593 | 384587668.3171 | 8949132.0582 | 1817147.6423 | 458195.5614 | 14160986.1882 | 542028547.8218 | 157933.7261
Compensaciones | [36 empty] | N6C4 | Módulo de Compensación Reactiva Serie c/Thyristores < 100 MVAr |  | 67267200000 | 6323116800 | 11031820800 | 3363360000 | 3834230400 | 2421619200 | 76684608 | 1439058516.6326 | 95757090324.6326 | 27901250.0946
Compensaciones | [36 empty] | N6C5 | Módulo de Compensación Reactiva estática SVC => 100 MVAr |  | 48048000000 | 4516512000 | 7879872000 | 2402400000 | 2738736000 | 1729728000 | 54774720 | 1027898940.4519 | 68397921660.4519 | 19929464.3533
Compensaciones | [36 empty] | N6C6 | Módulo de Compensación Reactiva estática STATCOM => 100 MVAr |  | 54912000000 | 5161728000 | 9005568000 | 2745600000 | 3129984000 | 1976832000 | 62599680 | 1174741646.2307 | 78169053326.2307 | 22776530.6895
Transformador 500 kV | [36 empty] | N6T4 | Autotransformador monofásico (OLTC) lado de alta en el 500 kV capacidad final 150 MVA a 300 MVA (fase Reserva c/conexionado rápido) | 220 | 21124926.6739 | 207973179.3858 | 359748662.2569 | 155476381.4399 | 168554256.1527 | 69256584.0385 | 8629977.915 | 15116593.2812 | 5632239502.7281 | 1641095.4262
Transformador 500 kV | [36 empty] | N6T5 | Autotransformador monofásico (OLTC) lado de alta en el 500 kV capacidad final 300 MVA a 450 MVA(fase Reserva c/conexionado rápido) | 370 | 20431046.0134 | 310399769.0787 | 394904002.4963 | 204354718.2526 | 237261551.2518 | 69256584.0385 | 12147791.4241 | 19052901.6471 | 8806864343.1589 | 2566102.6641
Transformador 500 kV | [36 empty] | N6T6 | Autotransformador monofásico (OLTC) lado de alta en el 500 kV capacidad final mayor o igual a 450 MVA(fase Reserva c/conexionado rápido) | 470 | 19612745.6454 | 407446380.0704 | 450741978.1353 | 253233055.0653 | 299606595.5453 | 69256584.0385 | 15339857.6919 | 23118749.9368 | 10736733653.8338 | 3128418.8968