## 0. Portada
Plantilla de recolección de información — Operadores de Red
Plantilla de recolección de información de los Operadores de Red
Cómo diligenciar esta plantilla:
1. Complete la hoja «1. Identificación OR» (una sola vez por envío).
2. Declare sus proyectos en la hoja «2. Proyectos»; el «Código proyecto» de cada formato se elige de esa lista.
3. Diligencie únicamente los formatos (F4 a F12) que apliquen a sus activos.
4. Las celdas con lista desplegable solo aceptan valores del catálogo; los campos numéricos validan su rango.
5. El Operador de Red no se repite en los formatos: queda declarado en la hoja de Identificación.
6. Las columnas se agrupan en: Identificación, Característica, Información de compra y General.
7. La hoja «Semáforo» indica el estado y la conformidad de cada formato y si la plantilla puede enviarse.
8. En caso de superar el límite de registros fijado por Excel (1.048.576) en alguno de los formatos, se puede diligenciar el formato varias veces separado por año o bloques de años que permitan el cargue completo de los datos.
Cada formato corresponde a un tipo de activo:
F4 Transformadores de potencia · F5 Compensaciones · F6 Subestaciones (elementos) ·
F7 Líneas: Apoyos, Apoyos sub y Conductores (pestañas separadas) · F8 Equipos de subestación · F9 Equipos de línea ·
F10 Centros de control (elementos) · F11 Redes de baja tensión: Apoyos, Canalizaciones, Cajas y Conductores (pestañas separadas) ·
F12 Transformadores de distribución.
Nota: en la hoja «Proyectos» puede declarar y normalizar los códigos de sus proyectos.

## 1. Identificación OR
Identificación del Operador de Red
Plantilla de recolección de información de los Operadores de Red
Operador de Red
Persona de contacto
Correo electrónico
Teléfono de contacto
Observaciones generales
El Operador de Red se declara una sola vez aquí; no se repite en cada formato.

## 2. Proyectos
Proyectos
Plantilla de recolección de información de los Operadores de Red
Código proyecto | Nombre del proyecto

## F4. Transformadores de potencia
F4. Transformadores de potencia
Plantilla de recolección de información de los Operadores de Red
IDENTIFICACIÓN |  |  |  | CARACTERÍSTICA |  |  |  |  | INFORMACIÓN DE COMPRA | [6 empty] | GENERAL
IUA | Código proyecto | Subestación (IUS) | UC reportada | Capacidad (MVA) | Tipo | Voltaje alta tensión (kV) | Voltaje baja tensión 1 (kV) | Voltaje baja tensión 2 (kV) | Año de compra | Mes de compra | País de origen | Moneda | Valor de compra (DDP) | Costo instalación (COP) | Metodología costo instalación | Observaciones | Revisión de fila
Note on A5: 12 dígitos numéricos (niveles 2, 3 y 4) o 10 caracteres (nivel 1).
Note on B5: Elija un proyecto declarado en la hoja «2. Proyectos».
Note on D5: Si la UC es especial, seleccione «OTRA» y escriba el código aprobado en la columna Observaciones.
Note on J5: Año en formato AAAA (entre 2018 y 2025).
Note on K5: Número del mes, entre 1 y 12.
Note on L5: Determina automáticamente la moneda.
Note on M5: Se asigna sola según el país de origen. No se edita.
Note on N5: Valor del activo en condición DDP, en la moneda del país de origen.
Note on O5: Valor en pesos colombianos (COP).

## F5. Compensaciones
F5. Compensaciones
Plantilla de recolección de información de los Operadores de Red
IDENTIFICACIÓN |  |  |  | CARACTERÍSTICA |  |  |  |  | INFORMACIÓN DE COMPRA | [6 empty] | GENERAL
IUA | Código proyecto | Subestación (IUS) | UC reportada | Voltaje (kV) | Nivel de tensión | Capacidad (MVAr) | Tipo | Capacidad mínima por módulo (kVAr) | Año de compra | Mes de compra | País de origen | Moneda | Valor de compra (DDP) | Costo instalación (COP) | Metodología costo instalación | Observaciones | Revisión de fila
Note on A5: 12 dígitos numéricos (niveles 2, 3 y 4) o 10 caracteres (nivel 1).
Note on B5: Elija un proyecto declarado en la hoja «2. Proyectos».
Note on D5: Si la UC es especial, seleccione «OTRA» y escriba el código aprobado en la columna Observaciones.
Note on E5: Tensión en kV. El nivel de tensión se calcula solo.
Note on F5: Se calcula automáticamente; no se edita.
Note on J5: Año en formato AAAA (entre 2018 y 2025).
Note on K5: Número del mes, entre 1 y 12.
Note on L5: Determina automáticamente la moneda.
Note on M5: Se asigna sola según el país de origen. No se edita.
Note on N5: Valor del activo en condición DDP, en la moneda del país de origen.
Note on O5: Valor en pesos colombianos (COP).

## F6. Subestaciones
F6. Subestaciones
Plantilla de recolección de información de los Operadores de Red
IDENTIFICACIÓN |  |  |  | CARACTERÍSTICA |  |  |  |  | INFORMACIÓN DE COMPRA | [6 empty] | GENERAL
IUA elemento | Código proyecto | Subestación (IUS) | UC reportada | Elemento | Tensión (kV) | Nivel de tensión asociado | Coherencia elemento–tensión | Especificación | Año de compra | Mes de compra | País de origen | Moneda | Valor de compra (DDP) | Costo instalación (COP) | Metodología costo instalación | Observaciones | Revisión de fila
Note on A5: 12 dígitos numéricos (niveles 2, 3 y 4) o 10 caracteres (nivel 1).
Note on B5: Elija un proyecto declarado en la hoja «2. Proyectos».
Note on D5: Si la UC es especial, seleccione «OTRA» y escriba el código aprobado en la columna Observaciones.
Note on F5: Tensión en kV. El nivel de tensión se calcula solo.
Note on G5: Se calcula automáticamente; no se edita.
Note on J5: Año en formato AAAA (entre 2018 y 2025).
Note on K5: Número del mes, entre 1 y 12.
Note on L5: Determina automáticamente la moneda.
Note on M5: Se asigna sola según el país de origen. No se edita.
Note on N5: Valor del activo en condición DDP, en la moneda del país de origen.
Note on O5: Valor en pesos colombianos (COP).

## F7. Líneas - Apoyos
F7. Líneas - Apoyos
Plantilla de recolección de información de los Operadores de Red
IDENTIFICACIÓN |  |  | CARACTERÍSTICA | [7 empty] | INFORMACIÓN DE COMPRA | [7 empty] | GENERAL
IUL asociado | Código proyecto | UC reportada | Tensión (kV) | Nivel de tensión | Tipo de apoyo | Altura (m) | Material | Tensión de rotura (kg) | Tipo de estructura | Ubicación | Año de compra | Mes de compra | País de origen | Moneda | Valor de compra (DDP) | Cantidad de compra | Costo instalación (COP) | Metodología costo instalación | Observaciones | Revisión de fila
Note on B5: Elija un proyecto declarado en la hoja «2. Proyectos».
Note on C5: Si la UC es especial, seleccione «OTRA» y escriba el código aprobado en la columna Observaciones.
Note on D5: Tensión en kV. El nivel de tensión se calcula solo.
Note on E5: Se calcula automáticamente; no se edita.
Note on G5: Acepta un solo decimal.
Note on I5: Acepta un solo decimal.
Note on L5: Año en formato AAAA (entre 2018 y 2025).
Note on M5: Número del mes, entre 1 y 12.
Note on N5: Determina automáticamente la moneda.
Note on O5: Se asigna sola según el país de origen. No se edita.
Note on P5: Valor del activo en condición DDP, en la moneda del país de origen.
Note on R5: Valor en pesos colombianos (COP).

## F7. Líneas - Apoyos sub
F7. Líneas - Apoyos sub
Plantilla de recolección de información de los Operadores de Red
IDENTIFICACIÓN |  |  | CARACTERÍSTICA |  | INFORMACIÓN DE COMPRA | [7 empty] | GENERAL
IUL asociado | Código proyecto | UC reportada | Tensión (kV) | Nivel de tensión | Año de compra | Mes de compra | País de origen | Moneda | Valor de compra (DDP) | Cantidad de compra (km) | Costo instalación (COP) | Metodología costo instalación | Observaciones | Revisión de fila
Note on B5: Elija un proyecto declarado en la hoja «2. Proyectos».
Note on C5: Si la UC es especial, seleccione «OTRA» y escriba el código aprobado en la columna Observaciones.
Note on D5: Tensión en kV. El nivel de tensión se calcula solo.
Note on E5: Se calcula automáticamente; no se edita.
Note on F5: Año en formato AAAA (entre 2018 y 2025).
Note on G5: Número del mes, entre 1 y 12.
Note on H5: Determina automáticamente la moneda.
Note on I5: Se asigna sola según el país de origen. No se edita.
Note on J5: Valor del activo en condición DDP, en la moneda del país de origen.
Note on L5: Valor en pesos colombianos (COP).

## F7. Líneas - Conductores
F7. Líneas - Conductores
Plantilla de recolección de información de los Operadores de Red
IDENTIFICACIÓN |  |  | CARACTERÍSTICA | [6 empty] | INFORMACIÓN DE COMPRA | [7 empty] | GENERAL
IUL asociado | Código proyecto | UC reportada | Tensión (kV) | Nivel de tensión | Tipo de red | Calibre conductor | Material | Aislamiento | Ubicación | Año de compra | Mes de compra | País de origen | Moneda | Valor de compra (DDP) | Cantidad de compra (km) | Costo instalación (COP) | Metodología costo instalación | Observaciones | Revisión de fila
Note on B5: Elija un proyecto declarado en la hoja «2. Proyectos».
Note on C5: Si la UC es especial, seleccione «OTRA» y escriba el código aprobado en la columna Observaciones.
Note on D5: Tensión en kV. El nivel de tensión se calcula solo.
Note on E5: Se calcula automáticamente; no se edita.
Note on K5: Año en formato AAAA (entre 2018 y 2025).
Note on L5: Número del mes, entre 1 y 12.
Note on M5: Determina automáticamente la moneda.
Note on N5: Se asigna sola según el país de origen. No se edita.
Note on O5: Valor del activo en condición DDP, en la moneda del país de origen.
Note on Q5: Valor en pesos colombianos (COP).

## F8. Equipos de subestación
F8. Equipos de subestación
Plantilla de recolección de información de los Operadores de Red
IDENTIFICACIÓN |  |  |  | CARACTERÍSTICA |  | INFORMACIÓN DE COMPRA | [7 empty] | GENERAL
IUA | Código proyecto | IUS Subestación | UC asociada | Tensión (kV) | Nivel de tensión | Año de compra | Mes de compra | País de origen | Moneda | Valor de compra (DDP) | Cantidad de compra | Costo instalación (COP) | Metodología costo instalación | Observaciones | Revisión de fila
Note on A5: 12 dígitos numéricos (niveles 2, 3 y 4) o 10 caracteres (nivel 1).
Note on B5: Elija un proyecto declarado en la hoja «2. Proyectos».
Note on D5: Si la UC es especial, seleccione «OTRA» y escriba el código aprobado en la columna Observaciones.
Note on E5: Tensión en kV. El nivel de tensión se calcula solo.
Note on F5: Se calcula automáticamente; no se edita.
Note on G5: Año en formato AAAA (entre 2018 y 2025).
Note on H5: Número del mes, entre 1 y 12.
Note on I5: Determina automáticamente la moneda.
Note on J5: Se asigna sola según el país de origen. No se edita.
Note on K5: Valor del activo en condición DDP, en la moneda del país de origen.
Note on M5: Valor en pesos colombianos (COP).

## F9. Equipos de línea
F9. Equipos de línea
Plantilla de recolección de información de los Operadores de Red
IDENTIFICACIÓN |  |  |  | CARACTERÍSTICA |  | INFORMACIÓN DE COMPRA | [7 empty] | GENERAL
IUA | Código proyecto | IUL línea | UC asociada | Tensión (kV) | Nivel de tensión | Año de compra | Mes de compra | País de origen | Moneda | Valor de compra (DDP) | Cantidad de compra | Costo instalación (COP) | Metodología costo instalación | Observaciones | Revisión de fila
Note on A5: 12 dígitos numéricos (niveles 2, 3 y 4) o 10 caracteres (nivel 1).
Note on B5: Elija un proyecto declarado en la hoja «2. Proyectos».
Note on D5: Si la UC es especial, seleccione «OTRA» y escriba el código aprobado en la columna Observaciones.
Note on E5: Tensión en kV. El nivel de tensión se calcula solo.
Note on F5: Se calcula automáticamente; no se edita.
Note on G5: Año en formato AAAA (entre 2018 y 2025).
Note on H5: Número del mes, entre 1 y 12.
Note on I5: Determina automáticamente la moneda.
Note on J5: Se asigna sola según el país de origen. No se edita.
Note on K5: Valor del activo en condición DDP, en la moneda del país de origen.
Note on M5: Valor en pesos colombianos (COP).

## F10. Centros de control
F10. Centros de control
Plantilla de recolección de información de los Operadores de Red
IDENTIFICACIÓN |  |  |  | CARACTERÍSTICA | INFORMACIÓN DE COMPRA | [6 empty] | GENERAL
IUA elemento | Código proyecto | Subestación (IUS) | UC reportada | Elemento | Año de compra | Mes de compra | País de origen | Moneda | Valor de compra (DDP) | Costo instalación (COP) | Metodología costo instalación | Observaciones | Revisión de fila
Note on A5: 12 dígitos numéricos (niveles 2, 3 y 4) o 10 caracteres (nivel 1).
Note on B5: Elija un proyecto declarado en la hoja «2. Proyectos».
Note on D5: Si la UC es especial, seleccione «OTRA» y escriba el código aprobado en la columna Observaciones.
Note on F5: Año en formato AAAA (entre 2018 y 2025).
Note on G5: Número del mes, entre 1 y 12.
Note on H5: Determina automáticamente la moneda.
Note on I5: Se asigna sola según el país de origen. No se edita.
Note on J5: Valor del activo en condición DDP, en la moneda del país de origen.
Note on K5: Valor en pesos colombianos (COP).

## F11. Redes BT - Apoyos
F11. Redes de baja tensión — Apoyos
Plantilla de recolección de información de los Operadores de Red
IDENTIFICACIÓN |  |  | CARACTERÍSTICA | [5 empty] | INFORMACIÓN DE COMPRA | [7 empty] | GENERAL
IUL asociado | Código proyecto | UC reportada | Tipo de apoyo | Altura (m) | Material | Tensión de rotura (kg) | Tipo de estructura | Ubicación | Año de compra | Mes de compra | País de origen | Moneda | Valor de compra (DDP) | Cantidad de compra | Costo instalación (COP) | Metodología costo instalación | Observaciones | Revisión de fila
Note on B5: Elija un proyecto declarado en la hoja «2. Proyectos».
Note on C5: Si la UC es especial, seleccione «OTRA» y escriba el código aprobado en la columna Observaciones.
Note on J5: Año en formato AAAA (entre 2018 y 2025).
Note on K5: Número del mes, entre 1 y 12.
Note on L5: Determina automáticamente la moneda.
Note on M5: Se asigna sola según el país de origen. No se edita.
Note on N5: Valor del activo en condición DDP, en la moneda del país de origen.
Note on P5: Valor en pesos colombianos (COP).

## F11. Redes BT - Canalizaciones
F11. Redes de baja tensión — Canalizaciones
Plantilla de recolección de información de los Operadores de Red
IDENTIFICACIÓN |  |  | INFORMACIÓN DE COMPRA | [7 empty] | GENERAL
IUL asociado | Código proyecto | UC reportada | Año de compra | Mes de compra | País de origen | Moneda | Valor de compra (DDP) | Cantidad de compra (km) | Costo instalación (COP) | Metodología costo instalación | Observaciones | Revisión de fila
Note on B5: Elija un proyecto declarado en la hoja «2. Proyectos».
Note on C5: Si la UC es especial, seleccione «OTRA» y escriba el código aprobado en la columna Observaciones.
Note on D5: Año en formato AAAA (entre 2018 y 2025).
Note on E5: Número del mes, entre 1 y 12.
Note on F5: Determina automáticamente la moneda.
Note on G5: Se asigna sola según el país de origen. No se edita.
Note on H5: Valor del activo en condición DDP, en la moneda del país de origen.
Note on J5: Valor en pesos colombianos (COP).

## F11. Redes BT - Cajas
F11. Redes de baja tensión — Cajas
Plantilla de recolección de información de los Operadores de Red
IDENTIFICACIÓN |  |  | INFORMACIÓN DE COMPRA | [7 empty] | GENERAL
IUL asociado | Código proyecto | UC reportada | Año de compra | Mes de compra | País de origen | Moneda | Valor de compra (DDP) | Cantidad de compra (km) | Costo instalación (COP) | Metodología costo instalación | Observaciones | Revisión de fila
Note on B5: Elija un proyecto declarado en la hoja «2. Proyectos».
Note on C5: Si la UC es especial, seleccione «OTRA» y escriba el código aprobado en la columna Observaciones.
Note on D5: Año en formato AAAA (entre 2018 y 2025).
Note on E5: Número del mes, entre 1 y 12.
Note on F5: Determina automáticamente la moneda.
Note on G5: Se asigna sola según el país de origen. No se edita.
Note on H5: Valor del activo en condición DDP, en la moneda del país de origen.
Note on J5: Valor en pesos colombianos (COP).

## F11. Redes BT - Conductores
F11. Redes de baja tensión — Conductores
Plantilla de recolección de información de los Operadores de Red
IDENTIFICACIÓN |  |  | CARACTERÍSTICA |  |  |  |  | INFORMACIÓN DE COMPRA | [7 empty] | GENERAL
IUL asociado | Código proyecto | UC reportada | Tipo de red | Calibre conductor | Material | Aislamiento | Ubicación | Año de compra | Mes de compra | País de origen | Moneda | Valor de compra (DDP) | Cantidad de compra (km) | Costo instalación (COP) | Metodología costo instalación | Observaciones | Revisión de fila
Note on B5: Elija un proyecto declarado en la hoja «2. Proyectos».
Note on C5: Si la UC es especial, seleccione «OTRA» y escriba el código aprobado en la columna Observaciones.
Note on I5: Año en formato AAAA (entre 2018 y 2025).
Note on J5: Número del mes, entre 1 y 12.
Note on K5: Determina automáticamente la moneda.
Note on L5: Se asigna sola según el país de origen. No se edita.
Note on M5: Valor del activo en condición DDP, en la moneda del país de origen.
Note on O5: Valor en pesos colombianos (COP).

## F12. Transformadores de distrib
F12. Transformadores de distribución
Plantilla de recolección de información de los Operadores de Red
IDENTIFICACIÓN |  |  | CARACTERÍSTICA |  |  |  | INFORMACIÓN DE COMPRA | [7 empty] | GENERAL
IUA | Código proyecto | UC reportada | Capacidad (kVA) | Tipo | Fases | Ubicación | Año de compra | Mes de compra | País de origen | Moneda | Valor de compra (DDP) | Cantidad de compra | Costo instalación (COP) | Metodología costo instalación | Observaciones | Revisión de fila
Note on A5: 12 dígitos numéricos (niveles 2, 3 y 4) o 10 caracteres (nivel 1).
Note on B5: Elija un proyecto declarado en la hoja «2. Proyectos».
Note on C5: Si la UC es especial, seleccione «OTRA» y escriba el código aprobado en la columna Observaciones.
Note on H5: Año en formato AAAA (entre 2018 y 2025).
Note on I5: Número del mes, entre 1 y 12.
Note on J5: Determina automáticamente la moneda.
Note on K5: Se asigna sola según el país de origen. No se edita.
Note on L5: Valor del activo en condición DDP, en la moneda del país de origen.
Note on N5: Valor en pesos colombianos (COP).

## Definiciones
Definiciones de columnas
Plantilla de recolección de información de los Operadores de Red
Hoja | Bloque | Columna | Sección | Definición
F4. Transformadores de potencia | — | IUA | Identificación | Identificador Único del Activo (IUA), según el formato de la Circular CREG 029 de 2018. Doce caracteres numéricos en niveles 2, 3 y 4; diez caracteres alfanuméricos en nivel 1.
F4. Transformadores de potencia | — | Código proyecto | Identificación | Proyecto al que pertenece el activo.
F4. Transformadores de potencia | — | Subestación (IUS) | Identificación | Identificador de la subestación.
F4. Transformadores de potencia | — | UC reportada | Identificación | Unidad Constructiva reportada o asociada.
F4. Transformadores de potencia | — | Capacidad (MVA) | Característica | Capacidad en MVA.
F4. Transformadores de potencia | — | Tipo | Característica | Tipo de transformador (AM/T/TT).
F4. Transformadores de potencia | — | Voltaje alta tensión (kV) | Característica | Voltaje de alta tensión (kV).
F4. Transformadores de potencia | — | Voltaje baja tensión 1 (kV) | Característica | Voltaje de baja tensión 1 (kV).
F4. Transformadores de potencia | — | Voltaje baja tensión 2 (kV) | Característica | Voltaje de baja tensión 2 (kV).
F4. Transformadores de potencia | — | Año de compra | Compra | Año de compra.
F4. Transformadores de potencia | — | Mes de compra | Compra | Mes de compra.
F4. Transformadores de potencia | — | País de origen | Compra | País de origen.
F4. Transformadores de potencia | — | Moneda | Compra | Moneda del valor de compra.
F4. Transformadores de potencia | — | Valor de compra (DDP) | Compra | Valor de compra del activo (DDP), en la moneda y país declarados en este mismo registro (moneda_id, pais_origen_id).
F4. Transformadores de potencia | — | Costo instalación (COP) | Compra | Costo de instalación del activo, en pesos colombianos (COP).
F4. Transformadores de potencia | — | Metodología costo instalación | Compra | Seleccione «Costos propios» si la instalación la ejecutó la empresa con recursos propios; de lo contrario, seleccione «Contrato externo».
F4. Transformadores de potencia | — | Observaciones | General | Observaciones del Operador de Red.
F5. Compensaciones | — | IUA | Identificación | Identificador Único del Activo (IUA), según el formato de la Circular CREG 029 de 2018. Doce caracteres numéricos en niveles 2, 3 y 4; diez caracteres alfanuméricos en nivel 1.
F5. Compensaciones | — | Código proyecto | Identificación | Proyecto al que pertenece el activo.
F5. Compensaciones | — | Subestación (IUS) | Identificación | Identificador de la subestación.
F5. Compensaciones | — | UC reportada | Identificación | Unidad Constructiva reportada o asociada.
F5. Compensaciones | — | Voltaje (kV) | Característica | Voltaje (kV).
F5. Compensaciones | — | Nivel de tensión | Característica | Nivel de tensión de asignación de costo (N1-N4). Se asigna de forma automática según el valor de tensión suministrado.
F5. Compensaciones | — | Capacidad (MVAr) | Característica | Capacidad en MVAr.
F5. Compensaciones | — | Tipo | Característica | Tipo de compensación (D/E).
F5. Compensaciones | — | Capacidad mínima por módulo (kVAr) | Característica | Capacidad mínima del módulo (kVAr).
F5. Compensaciones | — | Año de compra | Compra | Año de compra.
F5. Compensaciones | — | Mes de compra | Compra | Mes de compra.
F5. Compensaciones | — | País de origen | Compra | País de origen.
F5. Compensaciones | — | Moneda | Compra | Moneda del valor de compra.
F5. Compensaciones | — | Valor de compra (DDP) | Compra | Valor de compra del activo (DDP), en la moneda y país declarados en este mismo registro (moneda_id, pais_origen_id).
F5. Compensaciones | — | Costo instalación (COP) | Compra | Costo de instalación del activo, en pesos colombianos (COP).
F5. Compensaciones | — | Metodología costo instalación | Compra | Seleccione «Costos propios» si la instalación la ejecutó la empresa con recursos propios; de lo contrario, seleccione «Contrato externo».
F5. Compensaciones | — | Observaciones | General | Observaciones del Operador de Red.
F6. Subestaciones | — | IUA elemento | Identificación | Identificador Único del Activo (IUA), según el formato de la Circular CREG 029 de 2018. Doce caracteres numéricos en niveles 2, 3 y 4; diez caracteres alfanuméricos en nivel 1.
F6. Subestaciones | — | Código proyecto | Identificación | Proyecto al que pertenece el activo.
F6. Subestaciones | — | Subestación (IUS) | Identificación | Identificador de la subestación.
F6. Subestaciones | — | UC reportada | Identificación | Unidad Constructiva reportada o asociada.
F6. Subestaciones | — | Elemento | Característica | Elemento base de subestación.
F6. Subestaciones | — | Tensión (kV) | Característica | Tensión exacta del activo en kV (p. ej. 34,5; 115; 230; 500).
F6. Subestaciones | — | Nivel de tensión asociado | Característica | Nivel de tensión de asignación de costo (N1-N4). Se asigna de forma automática según el valor de tensión suministrado.
F6. Subestaciones | — | Coherencia elemento–tensión | Característica | Verifica automáticamente que la tensión sea coherente con el elemento seleccionado.
F6. Subestaciones | — | Especificación | Característica | Otra especificación principal del elemento que no se haya diligenciado en las columnas anteriores.
F6. Subestaciones | — | Año de compra | Compra | Año de compra.
F6. Subestaciones | — | Mes de compra | Compra | Mes de compra.
F6. Subestaciones | — | País de origen | Compra | País de origen.
F6. Subestaciones | — | Moneda | Compra | Moneda del valor de compra.
F6. Subestaciones | — | Valor de compra (DDP) | Compra | Valor de compra del activo (DDP), en la moneda y país declarados en este mismo registro (moneda_id, pais_origen_id).
F6. Subestaciones | — | Costo instalación (COP) | Compra | Costo de instalación del activo, en pesos colombianos (COP).
F6. Subestaciones | — | Metodología costo instalación | Compra | Seleccione «Costos propios» si la instalación la ejecutó la empresa con recursos propios; de lo contrario, seleccione «Contrato externo».
F6. Subestaciones | — | Observaciones | General | Observaciones del Operador de Red.
F7. Líneas - Apoyos | — | IUL asociado | Identificación | Identificador de la línea/red asociada.
F7. Líneas - Apoyos | — | Código proyecto | Identificación | Proyecto al que pertenece el activo.
F7. Líneas - Apoyos | — | UC reportada | Identificación | Unidad Constructiva reportada o asociada.
F7. Líneas - Apoyos | — | Tensión (kV) | Característica | Tensión exacta del activo en kV (p. ej. 34,5; 115; 230; 500).
F7. Líneas - Apoyos | — | Nivel de tensión | Característica | Nivel de tensión de asignación de costo (N1-N4). Se asigna de forma automática según el valor de tensión suministrado.
F7. Líneas - Apoyos | — | Tipo de apoyo | Característica | Tipo de apoyo (P/T/TC).
F7. Líneas - Apoyos | — | Altura (m) | Característica | Altura del apoyo en metros.
F7. Líneas - Apoyos | — | Material | Característica | Material del apoyo.
F7. Líneas - Apoyos | — | Tensión de rotura (kg) | Característica | Tensión de rotura (kg).
F7. Líneas - Apoyos | — | Tipo de estructura | Característica | Modo constructivo del apoyo (suspensión / retención).
F7. Líneas - Apoyos | — | Ubicación | Característica | Ubicación (urbano/rural).
F7. Líneas - Apoyos | — | Año de compra | Compra | Año de compra.
F7. Líneas - Apoyos | — | Mes de compra | Compra | Mes de compra.
F7. Líneas - Apoyos | — | País de origen | Compra | País de origen.
F7. Líneas - Apoyos | — | Moneda | Compra | Moneda del valor de compra.
F7. Líneas - Apoyos | — | Valor de compra (DDP) | Compra | Valor de compra del activo (DDP), en la moneda y país declarados en este mismo registro (moneda_id, pais_origen_id).
F7. Líneas - Apoyos | — | Cantidad de compra | Compra | Cantidad de unidades adquiridas.
F7. Líneas - Apoyos | — | Costo instalación (COP) | Compra | Costo de instalación del activo, en pesos colombianos (COP).
F7. Líneas - Apoyos | — | Metodología costo instalación | Compra | Seleccione «Costos propios» si la instalación la ejecutó la empresa con recursos propios; de lo contrario, seleccione «Contrato externo».
F7. Líneas - Apoyos | — | Observaciones | General | Observaciones del Operador de Red.
F7. Líneas - Apoyos sub | — | IUL asociado | Identificación | Identificador de la línea/red asociada.
F7. Líneas - Apoyos sub | — | Código proyecto | Identificación | Proyecto al que pertenece el activo.
F7. Líneas - Apoyos sub | — | UC reportada | Identificación | Unidad Constructiva reportada o asociada.
F7. Líneas - Apoyos sub | — | Tensión (kV) | Característica | Tensión exacta del activo en kV (p. ej. 34,5; 115; 230; 500).
F7. Líneas - Apoyos sub | — | Nivel de tensión | Característica | Nivel de tensión de asignación de costo (N1-N4). Se asigna de forma automática según el valor de tensión suministrado.
F7. Líneas - Apoyos sub | — | Año de compra | Compra | Año de compra.
F7. Líneas - Apoyos sub | — | Mes de compra | Compra | Mes de compra.
F7. Líneas - Apoyos sub | — | País de origen | Compra | País de origen.
F7. Líneas - Apoyos sub | — | Moneda | Compra | Moneda del valor de compra.
F7. Líneas - Apoyos sub | — | Valor de compra (DDP) | Compra | Valor de compra del activo (DDP), en la moneda y país declarados en este mismo registro (moneda_id, pais_origen_id).
F7. Líneas - Apoyos sub | — | Cantidad de compra (km) | Compra | Cantidad de unidades adquiridas.
F7. Líneas - Apoyos sub | — | Costo instalación (COP) | Compra | Costo de instalación del activo, en pesos colombianos (COP).
F7. Líneas - Apoyos sub | — | Metodología costo instalación | Compra | Seleccione «Costos propios» si la instalación la ejecutó la empresa con recursos propios; de lo contrario, seleccione «Contrato externo».
F7. Líneas - Apoyos sub | — | Observaciones | General | Observaciones del Operador de Red.
F7. Líneas - Conductores | — | IUL asociado | Identificación | Identificador de la línea/red asociada.
F7. Líneas - Conductores | — | Código proyecto | Identificación | Proyecto al que pertenece el activo.
F7. Líneas - Conductores | — | UC reportada | Identificación | Unidad Constructiva reportada o asociada.
F7. Líneas - Conductores | — | Tensión (kV) | Característica | Tensión exacta del activo en kV (p. ej. 34,5; 115; 230; 500).
F7. Líneas - Conductores | — | Nivel de tensión | Característica | Nivel de tensión de asignación de costo (N1-N4). Se asigna de forma automática según el valor de tensión suministrado.
F7. Líneas - Conductores | — | Tipo de red | Característica | Tipo de red (aéreo/subterráneo).
F7. Líneas - Conductores | — | Calibre conductor | Característica | Calibre del conductor (texto libre, sin catálogo).
F7. Líneas - Conductores | — | Material | Característica | Material del conductor.
F7. Líneas - Conductores | — | Aislamiento | Característica | Condición de aislamiento (A/D/SA).
F7. Líneas - Conductores | — | Ubicación | Característica | Ubicación (urbano/rural).
F7. Líneas - Conductores | — | Año de compra | Compra | Año de compra.
F7. Líneas - Conductores | — | Mes de compra | Compra | Mes de compra.
F7. Líneas - Conductores | — | País de origen | Compra | País de origen.
F7. Líneas - Conductores | — | Moneda | Compra | Moneda del valor de compra.
F7. Líneas - Conductores | — | Valor de compra (DDP) | Compra | Valor de compra del activo (DDP), en la moneda y país declarados en este mismo registro (moneda_id, pais_origen_id).
F7. Líneas - Conductores | — | Cantidad de compra (km) | Compra | Cantidad de unidades adquiridas.
F7. Líneas - Conductores | — | Costo instalación (COP) | Compra | Costo de instalación del activo, en pesos colombianos (COP).
F7. Líneas - Conductores | — | Metodología costo instalación | Compra | Seleccione «Costos propios» si la instalación la ejecutó la empresa con recursos propios; de lo contrario, seleccione «Contrato externo».
F7. Líneas - Conductores | — | Observaciones | General | Observaciones del Operador de Red.
F8. Equipos de subestación | — | IUA | Identificación | Identificador Único del Activo (IUA), según el formato de la Circular CREG 029 de 2018. Doce caracteres numéricos en niveles 2, 3 y 4; diez caracteres alfanuméricos en nivel 1.
F8. Equipos de subestación | — | Código proyecto | Identificación | Proyecto al que pertenece el activo.
F8. Equipos de subestación | — | IUS Subestación | Identificación | Identificador de la subestación.
F8. Equipos de subestación | — | UC asociada | Identificación | Unidad Constructiva asociada.
F8. Equipos de subestación | — | Tensión (kV) | Característica | Tensión exacta del activo en kV (p. ej. 34,5; 115; 230; 500).
F8. Equipos de subestación | — | Nivel de tensión | Característica | Nivel de tensión de asignación de costo (N1-N4). Se asigna de forma automática según el valor de tensión suministrado.
F8. Equipos de subestación | — | Año de compra | Compra | Año de compra.
F8. Equipos de subestación | — | Mes de compra | Compra | Mes de compra.
F8. Equipos de subestación | — | País de origen | Compra | País de origen.
F8. Equipos de subestación | — | Moneda | Compra | Moneda del valor de compra.
F8. Equipos de subestación | — | Valor de compra (DDP) | Compra | Valor de compra del activo (DDP), en la moneda y país declarados en este mismo registro (moneda_id, pais_origen_id).
F8. Equipos de subestación | — | Cantidad de compra | Compra | Cantidad de unidades adquiridas.
F8. Equipos de subestación | — | Costo instalación (COP) | Compra | Costo de instalación del activo, en pesos colombianos (COP).
F8. Equipos de subestación | — | Metodología costo instalación | Compra | Seleccione «Costos propios» si la instalación la ejecutó la empresa con recursos propios; de lo contrario, seleccione «Contrato externo».
F8. Equipos de subestación | — | Observaciones | General | Observaciones del Operador de Red.
F9. Equipos de línea | — | IUA | Identificación | Identificador Único del Activo (IUA), según el formato de la Circular CREG 029 de 2018. Doce caracteres numéricos en niveles 2, 3 y 4; diez caracteres alfanuméricos en nivel 1.
F9. Equipos de línea | — | Código proyecto | Identificación | Proyecto al que pertenece el activo.
F9. Equipos de línea | — | IUL línea | Identificación | Identificador de la línea.
F9. Equipos de línea | — | UC asociada | Identificación | Unidad Constructiva asociada.
F9. Equipos de línea | — | Tensión (kV) | Característica | Tensión exacta del activo en kV (p. ej. 34,5; 115; 230; 500).
F9. Equipos de línea | — | Nivel de tensión | Característica | Nivel de tensión de asignación de costo (N1-N4). Se asigna de forma automática según el valor de tensión suministrado.
F9. Equipos de línea | — | Año de compra | Compra | Año de compra.
F9. Equipos de línea | — | Mes de compra | Compra | Mes de compra.
F9. Equipos de línea | — | País de origen | Compra | País de origen.
F9. Equipos de línea | — | Moneda | Compra | Moneda del valor de compra.
F9. Equipos de línea | — | Valor de compra (DDP) | Compra | Valor de compra del activo (DDP), en la moneda y país declarados en este mismo registro (moneda_id, pais_origen_id).
F9. Equipos de línea | — | Cantidad de compra | Compra | Cantidad de unidades adquiridas.
F9. Equipos de línea | — | Costo instalación (COP) | Compra | Costo de instalación del activo, en pesos colombianos (COP).
F9. Equipos de línea | — | Metodología costo instalación | Compra | Seleccione «Costos propios» si la instalación la ejecutó la empresa con recursos propios; de lo contrario, seleccione «Contrato externo».
F9. Equipos de línea | — | Observaciones | General | Observaciones del Operador de Red.
F10. Centros de control | — | IUA elemento | Identificación | Identificador Único del Activo (IUA), según el formato de la Circular CREG 029 de 2018. Doce caracteres numéricos en niveles 2, 3 y 4; diez caracteres alfanuméricos en nivel 1.
F10. Centros de control | — | Código proyecto | Identificación | Proyecto al que pertenece el activo.
F10. Centros de control | — | Subestación (IUS) | Identificación | Identificador de la subestación.
F10. Centros de control | — | UC reportada | Identificación | Unidad Constructiva reportada o asociada.
F10. Centros de control | — | Elemento | Característica | Elemento base de centro de control (trae su categoría por catálogo).
F10. Centros de control | — | Año de compra | Compra | Año de compra.
F10. Centros de control | — | Mes de compra | Compra | Mes de compra.
F10. Centros de control | — | País de origen | Compra | País de origen.
F10. Centros de control | — | Moneda | Compra | Moneda del valor de compra.
F10. Centros de control | — | Valor de compra (DDP) | Compra | Valor de compra del activo (DDP), en la moneda y país declarados en este mismo registro (moneda_id, pais_origen_id).
F10. Centros de control | — | Costo instalación (COP) | Compra | Costo de instalación del activo, en pesos colombianos (COP).
F10. Centros de control | — | Metodología costo instalación | Compra | Seleccione «Costos propios» si la instalación la ejecutó la empresa con recursos propios; de lo contrario, seleccione «Contrato externo».
F10. Centros de control | — | Observaciones | General | Observaciones del Operador de Red.
F11. Redes BT - Apoyos | — | IUL asociado | Identificación | Identificador de la línea/red asociada.
F11. Redes BT - Apoyos | — | Código proyecto | Identificación | Proyecto al que pertenece el activo.
F11. Redes BT - Apoyos | — | UC reportada | Identificación | Unidad Constructiva reportada o asociada.
F11. Redes BT - Apoyos | — | Tipo de apoyo | Característica | Tipo de apoyo (P/T/TC).
F11. Redes BT - Apoyos | — | Altura (m) | Característica | Altura del apoyo en metros.
F11. Redes BT - Apoyos | — | Material | Característica | Material del apoyo.
F11. Redes BT - Apoyos | — | Tensión de rotura (kg) | Característica | Tensión de rotura (kg).
F11. Redes BT - Apoyos | — | Tipo de estructura | Característica | Modo constructivo del apoyo (suspensión / retención).
F11. Redes BT - Apoyos | — | Ubicación | Característica | Ubicación (urbano/rural).
F11. Redes BT - Apoyos | — | Año de compra | Compra | Año de compra.
F11. Redes BT - Apoyos | — | Mes de compra | Compra | Mes de compra.
F11. Redes BT - Apoyos | — | País de origen | Compra | País de origen.
F11. Redes BT - Apoyos | — | Moneda | Compra | Moneda del valor de compra.
F11. Redes BT - Apoyos | — | Valor de compra (DDP) | Compra | Valor de compra del activo (DDP), en la moneda y país declarados en este mismo registro (moneda_id, pais_origen_id).
F11. Redes BT - Apoyos | — | Cantidad de compra | Compra | Cantidad de unidades adquiridas.
F11. Redes BT - Apoyos | — | Costo instalación (COP) | Compra | Costo de instalación del activo, en pesos colombianos (COP).
F11. Redes BT - Apoyos | — | Metodología costo instalación | Compra | Seleccione «Costos propios» si la instalación la ejecutó la empresa con recursos propios; de lo contrario, seleccione «Contrato externo».
F11. Redes BT - Apoyos | — | Observaciones | General | Observaciones del Operador de Red.
F11. Redes BT - Canalizaciones | — | IUL asociado | Identificación | Identificador de la línea/red asociada.
F11. Redes BT - Canalizaciones | — | Código proyecto | Identificación | Proyecto al que pertenece el activo.
F11. Redes BT - Canalizaciones | — | UC reportada | Identificación | Unidad Constructiva reportada o asociada.
F11. Redes BT - Canalizaciones | — | Año de compra | Compra | Año de compra.
F11. Redes BT - Canalizaciones | — | Mes de compra | Compra | Mes de compra.
F11. Redes BT - Canalizaciones | — | País de origen | Compra | País de origen.
F11. Redes BT - Canalizaciones | — | Moneda | Compra | Moneda del valor de compra.
F11. Redes BT - Canalizaciones | — | Valor de compra (DDP) | Compra | Valor de compra del activo (DDP), en la moneda y país declarados en este mismo registro (moneda_id, pais_origen_id).
F11. Redes BT - Canalizaciones | — | Cantidad de compra (km) | Compra | Cantidad de unidades adquiridas.
F11. Redes BT - Canalizaciones | — | Costo instalación (COP) | Compra | Costo de instalación del activo, en pesos colombianos (COP).
F11. Redes BT - Canalizaciones | — | Metodología costo instalación | Compra | Seleccione «Costos propios» si la instalación la ejecutó la empresa con recursos propios; de lo contrario, seleccione «Contrato externo».
F11. Redes BT - Canalizaciones | — | Observaciones | General | Observaciones del Operador de Red.
F11. Redes BT - Cajas | — | IUL asociado | Identificación | Identificador de la línea/red asociada.
F11. Redes BT - Cajas | — | Código proyecto | Identificación | Proyecto al que pertenece el activo.
F11. Redes BT - Cajas | — | UC reportada | Identificación | Unidad Constructiva reportada o asociada.
F11. Redes BT - Cajas | — | Año de compra | Compra | Año de compra.
F11. Redes BT - Cajas | — | Mes de compra | Compra | Mes de compra.
F11. Redes BT - Cajas | — | País de origen | Compra | País de origen.
F11. Redes BT - Cajas | — | Moneda | Compra | Moneda del valor de compra.
F11. Redes BT - Cajas | — | Valor de compra (DDP) | Compra | Valor de compra del activo (DDP), en la moneda y país declarados en este mismo registro (moneda_id, pais_origen_id).
F11. Redes BT - Cajas | — | Cantidad de compra (km) | Compra | Cantidad de unidades adquiridas.
F11. Redes BT - Cajas | — | Costo instalación (COP) | Compra | Costo de instalación del activo, en pesos colombianos (COP).
F11. Redes BT - Cajas | — | Metodología costo instalación | Compra | Seleccione «Costos propios» si la instalación la ejecutó la empresa con recursos propios; de lo contrario, seleccione «Contrato externo».
F11. Redes BT - Cajas | — | Observaciones | General | Observaciones del Operador de Red.
F11. Redes BT - Conductores | — | IUL asociado | Identificación | Identificador de la línea/red asociada.
F11. Redes BT - Conductores | — | Código proyecto | Identificación | Proyecto al que pertenece el activo.
F11. Redes BT - Conductores | — | UC reportada | Identificación | Unidad Constructiva reportada o asociada.
F11. Redes BT - Conductores | — | Tipo de red | Característica | Tipo de red (aéreo/subterráneo).
F11. Redes BT - Conductores | — | Calibre conductor | Característica | Calibre del conductor (texto libre, sin catálogo).
F11. Redes BT - Conductores | — | Material | Característica | Material del conductor.
F11. Redes BT - Conductores | — | Aislamiento | Característica | Condición de aislamiento (A/D/SA).
F11. Redes BT - Conductores | — | Ubicación | Característica | Ubicación (urbano/rural).
F11. Redes BT - Conductores | — | Año de compra | Compra | Año de compra.
F11. Redes BT - Conductores | — | Mes de compra | Compra | Mes de compra.
F11. Redes BT - Conductores | — | País de origen | Compra | País de origen.
F11. Redes BT - Conductores | — | Moneda | Compra | Moneda del valor de compra.
F11. Redes BT - Conductores | — | Valor de compra (DDP) | Compra | Valor de compra del activo (DDP), en la moneda y país declarados en este mismo registro (moneda_id, pais_origen_id).
F11. Redes BT - Conductores | — | Cantidad de compra (km) | Compra | Cantidad de unidades adquiridas.
F11. Redes BT - Conductores | — | Costo instalación (COP) | Compra | Costo de instalación del activo, en pesos colombianos (COP).
F11. Redes BT - Conductores | — | Metodología costo instalación | Compra | Seleccione «Costos propios» si la instalación la ejecutó la empresa con recursos propios; de lo contrario, seleccione «Contrato externo».
F11. Redes BT - Conductores | — | Observaciones | General | Observaciones del Operador de Red.
F12. Transformadores de distribución | — | IUA | Identificación | Identificador Único del Activo (IUA), según el formato de la Circular CREG 029 de 2018. Doce caracteres numéricos en niveles 2, 3 y 4; diez caracteres alfanuméricos en nivel 1.
F12. Transformadores de distribución | — | Código proyecto | Identificación | Proyecto al que pertenece el activo.
F12. Transformadores de distribución | — | UC reportada | Identificación | Unidad Constructiva reportada o asociada.
F12. Transformadores de distribución | — | Capacidad (kVA) | Característica | Capacidad en kVA.
F12. Transformadores de distribución | — | Tipo | Característica | Tipo (A/P/SE/S).
F12. Transformadores de distribución | — | Fases | Característica | Número de fases (m/T).
F12. Transformadores de distribución | — | Ubicación | Característica | Ubicación (urbano/rural).
F12. Transformadores de distribución | — | Año de compra | Compra | Año de compra.
F12. Transformadores de distribución | — | Mes de compra | Compra | Mes de compra.
F12. Transformadores de distribución | — | País de origen | Compra | País de origen.
F12. Transformadores de distribución | — | Moneda | Compra | Moneda del valor de compra.
F12. Transformadores de distribución | — | Valor de compra (DDP) | Compra | Valor de compra del activo (DDP), en la moneda y país declarados en este mismo registro (moneda_id, pais_origen_id).
F12. Transformadores de distribución | — | Cantidad de compra | Compra | Cantidad de unidades adquiridas.
F12. Transformadores de distribución | — | Costo instalación (COP) | Compra | Costo de instalación del activo, en pesos colombianos (COP).
F12. Transformadores de distribución | — | Metodología costo instalación | Compra | Seleccione «Costos propios» si la instalación la ejecutó la empresa con recursos propios; de lo contrario, seleccione «Contrato externo».
F12. Transformadores de distribución | — | Observaciones | General | Observaciones del Operador de Red.
Definiciones de las columnas de cada formato de la plantilla.

## Semáforo
Semáforo de validación
Plantilla de recolección de información de los Operadores de Red
Formato / bloque | Filas | Incompletas | Inválidas | Estado
F4. Transformadores de potencia
F5. Compensaciones
F6. Subestaciones
F7. Líneas - Apoyos
F7. Líneas - Apoyos sub
F7. Líneas - Conductores
F8. Equipos de subestación
F9. Equipos de línea
F10. Centros de control
F11. Redes BT - Apoyos
F11. Redes BT - Canalizaciones
F11. Redes BT - Cajas
F11. Redes BT - Conductores
F12. Transformadores de distrib
Resultado
Cada hoja tiene una columna «Revisión de fila» que evalúa fila por fila: si está iniciada, si tiene todos los campos obligatorios, y si algún dato es inválido (fuera de catálogo, fuera de rango, formato de IUA incorrecto o tensión incoherente con el elemento).
Algunos campos son opcionales (p. ej. UC reportada, tensión, costo de instalación y observaciones); los demás son obligatorios.

## Listas (hidden)
NIVEL_TENSION | etiqueta | MONEDA | etiqueta | PAIS | etiqueta | TIPO_TRANSFORMADOR_POTENCIA | etiqueta | TIPO_COMPENSACION | etiqueta | TIPO_APOYO | etiqueta | MATERIAL_APOYO | etiqueta | MATERIAL_CONDUCTOR | etiqueta | AISLAMIENTO | etiqueta | TIPO_RED | etiqueta | UBICACION | etiqueta | TIPO_TRANSFORMADOR_DISTRIBUCION | etiqueta | FASES | etiqueta | TIPO_ESTRUCTURA_LINEA | etiqueta | ELEMENTO_SE | etiqueta | ELEMENTO_CC | etiqueta | NIVEL_SE |  | NIVEL_N1 |  | METODOLOGIA_COSTO |  | UC |  | UC_SE |  | UC_LN |  | UC_EQ |  | UC_CC |  | UC_N1 |  | UC_TD |  | UC_F4 |  | UC_F5 |  | UC_F7_AP |  | UC_F7_APSUB |  | UC_F7_CO |  | UC_F8 |  | UC_F9 |  | UC_F10 |  | UC_F11_AP |  | UC_F11_APSUB |  | UC_F11_CAJAS |  | UC_F11_CO |  | PAIS_MONEDA |  | UC_NIVEL
N1 | N1 | AED | AED | CO | Colombia | AM | Autotransformador monofásico | D | Dinámico | P | Poste | C | Concreto | Al | Aluminio | A | Aislado | aereo | Aéreo | U | Urbano | A | Aéreo | m | Monofásico | SUSPENSION | Suspensión | acople_aire_sf6 | Acople Aire - SF6 | cmp_proteccion_principal_1 | Protección Principal 1 | N2 | N2 | N1 | N1 | Contrato externo | Contrato externo | N6S2 | N6S2 — Bahía de Transformador Configuración DBT, 500 kV | N6S2 | N6S2 — Bahía de Transformador Configuración DBT, 500 kV | N4L76 | N4L76 — Banco de ductos - Circuito sencillo | N2EQ1 | N2EQ1 — BARRAJE DE DERIVACIÓN SUBTERRÁNEO - N2 | N6P2 | N6P2 — Control y protección Bahía de Transformador | N1P1 | N1P1 — Poste de concreto - 8 m - urbano - suspensión - red común | N1T1 | N1T1 — Transformador Aéreo Monofásico urbano de 5 kVA | N6T1 | N6T1 — Autotransformador monofásico (OLTC) lado de alta en el 500 kV capacidad final 50 MV | N2EQ3 | N2EQ3 — CONTROL DE BANCOS DE CAPACITORES | N4L60 | N4L60 — Estructura de concreto de 25 m - Circuito sencillo | N4L76 | N4L76 — Banco de ductos - Circuito sencillo | N4L80 | N4L80 — Conductor ACSR 266 kcmil | N4EQ2 | N4EQ2 — TRANSFORMADOR DE TENSIÓN - N4 | N3EQ2 | N3EQ2 — JUEGO CUCHILLAS DE OPERACIÓN SIN CARGA - N3 | N2P1 | N2P1 — Bahía | N1P1 | N1P1 — Poste de concreto - 8 m - urbano - suspensión - red común | N1C5 | N1C5 — Canalización con 1 ducto | N1C1 | N1C1 — Caja para redes subterraneas tipo sencillo | N1L1 | N1L1 — km de conductor/fase aéreo urbano - Aislado - Aluminio - calibre < 6 | Colombia | COP | N6S2 | N6
N2 | N2 | AFN | AFN | CN | China | T | Transformador trifásico | E | Estático | T | Torre | ME | Metal | Cu | Cobre | D | Desnudo | aereo_trenzado | Aéreo Trenzado | R | Rural | P | Pedestal | T | Trifásico | RETENCION | Retención | aislador_poste | Aislador Poste | cmp_proteccion_principal_2 | Protección Principal 2 | N3 | N3 |  |  | Costos propios | Costos propios | N6S14 | N6S14 — Bahía de Transformador Configuración DB, 500 kV | N6S14 | N6S14 — Bahía de Transformador Configuración DB, 500 kV | N4L77 | N4L77 — Box-Culvert - Circuito sencillo | N2EQ2 | N2EQ2 — CAJA DE MANIOBRA - N2 | N6P6 | N6P6 — Control y Protección del Transformador | N1P2 | N1P2 — Poste de concreto - 10 m - urbano - suspensión - red común | N1T2 | N1T2 — Transformador Aéreo Monofásico urbano de 7,5 kVA | N6T2 | N6T2 — Autotransformador monofásico (OLTC) lado de alta en el 500 kV capacidad final 100 M | N2EQ4 | N2EQ4 — BANCO DE CONDENSADORES MONTAJE EN POSTE 150KVAR | N4L61 | N4L61 — Estructura de concreto de 25 m - Circuito sencillo | N4L77 | N4L77 — Box-Culvert - Circuito sencillo | N4L81 | N4L81 — Conductor ACSR 336 kcmil | N3EQ10 | N3EQ10 — TRANSFORMADOR DE PUESTA A TIERRA | N3EQ3 | N3EQ3 — JUEGO PARARRAYOS - N3 | N3P1 | N3P1 — Bahía de Línea | N1P2 | N1P2 — Poste de concreto - 10 m - urbano - suspensión - red común | N1C6 | N1C6 — Canalización con 2 ductos | N1C2 | N1C2 — Caja para redes subterraneas tipo doble | N1L2 | N1L2 — km de conductor/fase aéreo urbano aéreo urbano - Aislado - Aluminio - calibre 4 | China | CNY | N6S14 | N6
N3 | N3 | ALL | ALL | US | Estados Unidos | TT | Transformador tridevanado trifásico |  |  | TC | Torrecilla | FV | Fibra de vidrio | CU-ERP | Cobre EPR | SA | Semiaislado | subterraneo | Subterráneo |  |  | SE | Subestación |  |  |  |  | cable_xlp_o_epr | Cable XLP o EPR | cmp_controlador_de_bahia | Controlador de Bahía | N4 | N4 |  |  |  |  | N5S2 | N5S2 — Bahía de transformador - configuración barra sencilla - tipo convencional | N5S2 | N5S2 — Bahía de transformador - configuración barra sencilla - tipo convencional | N4L78 | N4L78 — Banco de ductos - Circuito doble | N2EQ3 | N2EQ3 — CONTROL DE BANCOS DE CAPACITORES | N5P2 | N5P2 — Control y protección Bahía de Transformador | N1P3 | N1P3 — Poste de concreto - 12 m - urbano- suspensión - red común | N1T3 | N1T3 — Transformador Aéreo Monofásico urbano de 10 kVA | N6T3 | N6T3 — Autotransformador monofásico (OLTC) lado de alta en el 500 kV capacidad final mayor | N2EQ5 | N2EQ5 — BANCO DE CONDENSADORES MONTAJE EN POSTE 300KVAR | N4L62 | N4L62 — Estructura de concreto de 25 m - Circuito doble | N4L78 | N4L78 — Banco de ductos - Circuito doble | N4L82 | N4L82 — Conductor ACSR 397 kcmil | N3EQ11 | N3EQ11 — TRANSFORMADOR DE TENSIÓN - N3 | N3EQ4 | N3EQ4 — JUEGO DE SECCIONADORES TRIPOLAR BAJO CARGA - N3 | N3P2 | N3P2 — Bahía de Transformador | N1P3 | N1P3 — Poste de concreto - 12 m - urbano- suspensión - red común | N1C7 | N1C7 — Canalización con 3 ductos | N1C3 | N1C3 — Caja para redes subterraneas tipo alumbrado público | N1L3 | N1L3 — km de conductor/fase aéreo urbano - Aislado - Aluminio - calibre 2 | Estados Unidos | USD | N5S2 | N5
N4 | N4 | AMD | AMD | BR | Brasil | [6 empty] | MA | Madera | CU-XLPE | Cobre XLPE |  |  | subterraneo_trenzado | Subterráneo Trenzado |  |  | S | Sumergible |  |  |  |  | cadenas_de_aisladores | Cadenas de Aisladores | cmp_tablero | Tablero | [6 empty] | N5S4 | N5S4 — Bahía de transformador - configuración barra principal y transferencia - tipo conve | N5S4 | N5S4 — Bahía de transformador - configuración barra principal y transferencia - tipo conve | N4L79 | N4L79 — Box-Culvert - Circuito doble | N2EQ4 | N2EQ4 — BANCO DE CONDENSADORES MONTAJE EN POSTE 150KVAR | N5P7 | N5P7 — Control y Protección del Transformador | N1P4 | N1P4 — Poste de madera - 8 m - urbano - suspensión - red común | N1T4 | N1T4 — Transformador Aéreo Monofásico urbano de 15 kVA | N5T1 | N5T1 — Transformador trifásico (OLTC) de conexión al STN capacidad final de hasta 10 MVA | N2EQ6 | N2EQ6 — BANCO DE CONDENSADORES MONTAJE EN POSTE 450KVAR | N4L63 | N4L63 — Estructura de concreto de 25 m - Circuito doble | N4L79 | N4L79 — Box-Culvert - Circuito doble | N4L83 | N4L83 — Conductor ACSR 477 kcmil | N3EQ26 | N3EQ26 — TRANSFORMADOR DE TENSIÓN (Pedestal) - N3 | N3EQ5 | N3EQ5 — RECONECTADOR - N3 | N3P3 | N3P3 — Bahía de Transf, Acopl, Corte Central | N1P4 | N1P4 — Poste de madera - 8 m - urbano - suspensión - red común | N1C8 | N1C8 — Canalización con 4 ductos | N1C4 | N1C4 — Caja para redes subterraneas tipo teléfono | N1L4 | N1L4 — km de conductor/fase aéreo urbano - Aislado - Aluminio - calibre 1 | Brasil | BRL | N5S4 | N5
|  | ANG | ANG | MX | México | [8 empty] | ACSR | ACSR | [12 empty] | campo_movil_encapsulado | Campo Móvil Encapsulado | cmp_medidor | Medidor | [6 empty] | N5S6 | N5S6 — Bahía de transformador - configuración barra doble - tipo convencional | N5S6 | N5S6 — Bahía de transformador - configuración barra doble - tipo convencional | N4L80 | N4L80 — Conductor ACSR 266 kcmil | N2EQ5 | N2EQ5 — BANCO DE CONDENSADORES MONTAJE EN POSTE 300KVAR | N4P1 | N4P1 — Control y protección Bahía de Línea | N1P5 | N1P5 — Poste de madera - 10 m - urbano- suspensión - red común | N1T5 | N1T5 — Transformador Aéreo Monofásico urbano de 25 kVA | N5T2 | N5T2 — Transformador trifásico (OLTC) de conexión al STN capacidad final de 11 a 20 MVA | N2EQ7 | N2EQ7 — BANCO DE CONDENSADORES MONTAJE EN POSTE 600KVAR | N4L64 | N4L64 — Poste metálico de 27 m - Circuito sencillo | N3L82 | N3L82 — Canalización 4*6" | N4L84 | N4L84 — Conductor ACSR 605 kcmil | N3EQ27 | N3EQ27 — TRANSFORMADOR DE CORRIENTE - N3 | N3EQ6 | N3EQ6 — REGULADOR - N3 | N3P4 | N3P4 — Bahìa Secc | N1P5 | N1P5 — Poste de madera - 10 m - urbano- suspensión - red común | N1C9 | N1C9 — Canalización con 5 ductos | OTRA | OTRA — Otra (precisar en Observaciones) | N1L5 | N1L5 — km de conductor/fase aéreo urbano - Aislado - Aluminio - calibre 1/0 | México | MXN | N5S6 | N5
|  | AOA | AOA | DE | Alemania | [22 empty] | celda_circuito_de_salida | Celda Circuito de Salida | cmp_cables_de_control | Cables de Control | [6 empty] | N5S8 | N5S8 — Bahía de transformador - configuración barra doble con seccionador de transferencia | N5S8 | N5S8 — Bahía de transformador - configuración barra doble con seccionador de transferencia | N4L81 | N4L81 — Conductor ACSR 336 kcmil | N2EQ6 | N2EQ6 — BANCO DE CONDENSADORES MONTAJE EN POSTE 450KVAR | N4P2 | N4P2 — Control y protección Bahía de Transformador | N1P6 | N1P6 — Poste de madera - 12 m - urbano- suspensión - red común | N1T6 | N1T6 — Transformador Aéreo Monofásico urbano de 37,5 kVA | N5T3 | N5T3 — Transformador trifásico (OLTC) de conexión al STN capacidad final de 21 a 40 MVA | N2EQ8 | N2EQ8 — BANCO DE CONDENSADORES MONTAJE EN POSTE 900KVAR | N4L65 | N4L65 — Poste metálico de 27 m - Circuito sencillo | N3L83 | N3L83 — Canalización 6*6" | N4L85 | N4L85 — Conductor ACSR 795 kcmil | N2EQ36 | N2EQ36 — INTERRUPTOR DE TRANSFERENCIA EN SF6 - N2 | N3EQ7 | N3EQ7 — SECCIONALIZADOR MANUAL BAJO CARGA - N3 | N3P5 | N3P5 — Protección Diferencial de Barras Tipo 1,2 | N1P6 | N1P6 — Poste de madera - 12 m - urbano- suspensión - red común | N1C10 | N1C10 — Canalización con 6 ductos |  |  | N1L6 | N1L6 — km de conductor/fase aéreo urbano - Aislado - Aluminio - calibre 2/0 | Alemania | EUR | N5S8 | N5
|  | ARS | ARS | ES | España | [22 empty] | celda_circuito_de_salida_tipo_2 | Celda Circuito de Salida - - TIPO 2 | cmp_odf | ODF | [6 empty] | N5S10 | N5S10 — Bahía de transformador - configuración barra doble con by pass - tipo convencional | N5S10 | N5S10 — Bahía de transformador - configuración barra doble con by pass - tipo convencional | N4L82 | N4L82 — Conductor ACSR 397 kcmil | N2EQ7 | N2EQ7 — BANCO DE CONDENSADORES MONTAJE EN POSTE 600KVAR | N4P3 | N4P3 — Control y protección Bahía de Transf, Acopl, Corte Central | N1P7 | N1P7 — Poste de metálico - 8 m -urbano- suspensión - red común | N1T7 | N1T7 — Transformador Aéreo Monofásico urbano de 50 kVA | N5T4 | N5T4 — Transformador trifásico (OLTC) de conexión al STN capacidad final de 41 a 50 MVA | OTRA | OTRA — Otra (precisar en Observaciones) | N4L66 | N4L66 — Poste metálico de 27 m - Circuito doble | N2L76 | N2L76 — Canalización Urbana 2x4" | N4L86 | N4L86 — Cable para red compacta XLPE 800 mm2 | N2EQ37 | N2EQ37 — TRANSFORMADOR DE PUESTA A TIERRA | N3EQ8 | N3EQ8 — SECCIONALIZADOR ELÉCTRICO (MOTORIZADO) - N3 | N3P6 | N3P6 — Protección Diferencial de Barras Tipo 3 | N1P7 | N1P7 — Poste de metálico - 8 m -urbano- suspensión - red común | N1C11 | N1C11 — Canalización con 7 ductos |  |  | N1L7 | N1L7 — km de conductor/fase aéreo urbano - Aislado - Aluminio - calibre 3/0 | España | EUR | N5S10 | N5
|  | AUD | AUD | IN | India | [22 empty] | celda_de_entrada_o_salida | Celda de Entrada o Salida | cmp_rele_regulador_de_voltaje_y_paralelismo | Relé Regulador de Voltaje y Paralelismo | [6 empty] | N5S16 | N5S16 — Bahía de transformador - configuración barra doble - tipo encapsulada(SF6) | N5S16 | N5S16 — Bahía de transformador - configuración barra doble - tipo encapsulada(SF6) | N4L83 | N4L83 — Conductor ACSR 477 kcmil | N2EQ8 | N2EQ8 — BANCO DE CONDENSADORES MONTAJE EN POSTE 900KVAR | N4P4 | N4P4 — Control y protección Bahìa de Seccionamiento | N1P8 | N1P8 — Poste de metálico - 10 m - urbano- suspensión - red común | N1T8 | N1T8 — Transformador Aéreo Monofásico urbano de 75 kVA | N5T5 | N5T5 — Transformador trifásico (OLTC) de conexión al STN capacidad final de 51 a 60 MVA |  |  | N4L67 | N4L67 — Poste metálico de 27 m - Circuito doble | N2L77 | N2L77 — Canalización Urbana 4x4" | N4L87 | N4L87 — Cable para red compacta XLPE 1000 mm2 | N2EQ38 | N2EQ38 — TRANSFORMADOR DE TENSIÓN - N2 | N3EQ9 | N3EQ9 — TRANSICIÓN AÉREA - SUBTERRÁNEA - N3 | N4P1 | N4P1 — Control y protección Bahía de Línea | N1P8 | N1P8 — Poste de metálico - 10 m - urbano- suspensión - red común | N1C12 | N1C12 — Canalización con 8 ductos |  |  | N1L8 | N1L8 — km de conductor/fase aéreo urbano - Aislado - Aluminio - calibre 4/0 | India | INR | N5S16 | N5
|  | AWG | AWG | KR | Corea del Sur | [22 empty] | celda_de_interconexion | Celda de Interconexión | cmp_reles_de_supervision_circuito_de_disparo | Relés de Supervisión Circuito de Disparo | [6 empty] | N4S1 | N4S1 — BAHÍA DE LÍNEA - CONFIGURACIÓN BARRA SENCILLA - TIPO CONVENCIONAL | N4S1 | N4S1 — BAHÍA DE LÍNEA - CONFIGURACIÓN BARRA SENCILLA - TIPO CONVENCIONAL | N4L84 | N4L84 — Conductor ACSR 605 kcmil | N2EQ9 | N2EQ9 — CORTACIRCUITOS MONOPOLAR - N2 | N4P5 | N4P5 — Protección Diferencial de Barras Tipo 1,2 | N1P9 | N1P9 — Poste de metálico - 12 m - urbano- suspensión - red común | N1T9 | N1T9 — Transformador Aéreo Trifásico urbano de 15 kVA | N5T6 | N5T6 — Transformador trifásico (OLTC) de conexión al STN capacidad final de 61 a 90 MVA |  |  | N4L68 | N4L68 — Torre metálica- Circuito sencillo | N2L78 | N2L78 — Canalización Urbana 6x4" | N4L88 | N4L88 — Cable para red compacta XLPE 1200 mm2 | N2EQ39 | N2EQ39 — TRANSFORMADOR DE TENSIÓN (Pedestal) - N2 | N3EQ22 | N3EQ22 — JUEGO CORTACIRCUITOS - N3 | N4P2 | N4P2 — Control y protección Bahía de Transformador | N1P9 | N1P9 — Poste de metálico - 12 m - urbano- suspensión - red común | OTRA | OTRA — Otra (precisar en Observaciones) |  |  | N1L9 | N1L9 — km de conductor/fase aéreo urbano - Aislado - Aluminio - calibre 250 | Corea del Sur | KRW | N4S1 | N4
|  | AZN | AZN | IT | Italia | [22 empty] | celda_de_interconexion_tipo_2 | Celda de Interconexión - - TIPO 2 | cmp_proteccion_acople | Protección Acople | [6 empty] | N4S2 | N4S2 — BAHÍA DE TRANSFORMADOR - CONFIGURACIÓN BARRA SENCILLA - TIPO CONVENCIONAL | N4S2 | N4S2 — BAHÍA DE TRANSFORMADOR - CONFIGURACIÓN BARRA SENCILLA - TIPO CONVENCIONAL | N4L85 | N4L85 — Conductor ACSR 795 kcmil | N2EQ10 | N2EQ10 — EQUIPO DE MEDIDA - N2 | N4P6 | N4P6 — Protección Diferencial de Barras Tipo 3,4 | N1P10 | N1P10 — Poste de fibra de vidrio - 8 m - urbano- suspensión - red común | N1T10 | N1T10 — Transformador Aéreo Trifásico urbano de 20 kVA | N5T7 | N5T7 — Transformador trifásico (OLTC) de conexión al STN capacidad final de 91 a 100 MVA |  |  | N4L69 | N4L69 — Torre metálica- Circuito sencillo | N2L79 | N2L79 — Canalización Urbana 6x4" y 3x6" | N4L89 | N4L89 — Cable de guarda | N2EQ40 | N2EQ40 — TRANSFORMADOR DE CORRIENTE - N2 | N3EQ23 | N3EQ23 — JUEGO PARARRAYOS (44 kV) - N3 | N4P3 | N4P3 — Control y protección Bahía de Transf, Acopl, Corte Central | N1P10 | N1P10 — Poste de fibra de vidrio - 8 m - urbano- suspensión - red común |  |  |  |  | N1L10 | N1L10 — km de conductor/fase aéreo urbano - Aislado - Aluminio - calibre 6/0 | Italia | EUR | N4S2 | N4
|  | BAM | BAM | FR | Francia | [22 empty] | celda_de_medida | Celda de Medida | cmp_proteccion_diferencial_trafo | Protección Diferencial Trafo | [6 empty] | N4S3 | N4S3 — BAHÍA DE LÍNEA - CONFIGURACIÓN BARRA DOBLE - TIPO CONVENCIONAL | N4S3 | N4S3 — BAHÍA DE LÍNEA - CONFIGURACIÓN BARRA DOBLE - TIPO CONVENCIONAL | N4L86 | N4L86 — Cable para red compacta XLPE 800 mm2 | N2EQ11 | N2EQ11 — INDICADOR FALLA - N2 | N3P1 | N3P1 — Bahía de Línea | N1P11 | N1P11 — Poste de fibra de vidrio - 10 m - urbano- suspensión - red común | N1T11 | N1T11 — Transformador Aéreo Trifásico urbano de 30 kVA | N5T8 | N5T8 — Transformador trifásico (OLTC) de conexión al STN capacidad final de 101 a 120 MVA |  |  | N4L70 | N4L70 — Torre metálica - Circuito doble | OTRA | OTRA — Otra (precisar en Observaciones) | N4L93 | N4L93 — Cable de fibra óptica All-Dielectric Self-Supporting (ADSS) monomodo | OTRA | OTRA — Otra (precisar en Observaciones) | N3EQ24 | N3EQ24 — TRANSICIÓN AÉREA - SUBTERRÁNEA (44 kV) - N3 | N4P4 | N4P4 — Control y protección Bahìa de Seccionamiento | N1P11 | N1P11 — Poste de fibra de vidrio - 10 m - urbano- suspensión - red común |  |  |  |  | N1L11 | N1L11 — km de conductor/fase aéreo urbano - Aislado - Aluminio - calibre 350 | Francia | EUR | N4S3 | N4
|  | BBD | BBD | JP | Japón | [22 empty] | celda_de_medida_tipo_2 | Celda de Medida - - TIPO 2 | cmp_protecciones_de_respaldo_trafo | Protecciones de Respaldo Trafo | [6 empty] | N4S4 | N4S4 — BAHÍA DE TRANSFORMADOR - CONFIGURACIÓN BARRA DOBLE - TIPO CONVENCIONAL | N4S4 | N4S4 — BAHÍA DE TRANSFORMADOR - CONFIGURACIÓN BARRA DOBLE - TIPO CONVENCIONAL | N4L87 | N4L87 — Cable para red compacta XLPE 1000 mm2 | N2EQ12 | N2EQ12 — JUEGO CORTACIRCUITOS - N2 | N3P2 | N3P2 — Bahía de Transformador | N1P12 | N1P12 — Poste de fibra de vidrio - 12 m - urbano- suspensión - red común | N1T12 | N1T12 — Transformador Aéreo Trifásico urbano de 45 kVA | N5T9 | N5T9 — Transformador trifásico (OLTC) de conexión al STN capacidad final de 121 a 150 MVA |  |  | N4L71 | N4L71 — Torre metálica - Circuito doble |  |  | N4L94 | N4L94 — Fibra óptica tipo adosada |  |  | N3EQ25 | N3EQ25 — INDICADOR FALLA SUBTERRANEO - N3 | N4P5 | N4P5 — Protección Diferencial de Barras Tipo 1,2 | N1P12 | N1P12 — Poste de fibra de vidrio - 12 m - urbano- suspensión - red común |  |  |  |  | N1L12 | N1L12 — km de conductor/fase aéreo urbano - Aislado - Cobre - calibre 12 | Japón | JPY | N4S4 | N4
|  | BDT | BDT | GB | Reino Unido | [22 empty] | celda_llegada_transformador | Celda Llegada Transformador | cmp_proteccion_de_barras | Protección de Barras | [6 empty] | N4S5 | N4S5 — BAHÍA DE LÍNEA - CONFIGURACIÓN BARRA DOBLE CON BY PASS - TIPO CONVENCIONAL | N4S5 | N4S5 — BAHÍA DE LÍNEA - CONFIGURACIÓN BARRA DOBLE CON BY PASS - TIPO CONVENCIONAL | N4L88 | N4L88 — Cable para red compacta XLPE 1200 mm2 | N2EQ13 | N2EQ13 — JUEGO CUCHILLAS DE OPERACIÓN SIN CARGA - N2 | N3P3 | N3P3 — Bahía de Transf, Acopl, Corte Central | N1P13 | N1P13 — Poste de concreto - 8 m - rural- suspensión - red común | N1T13 | N1T13 — Transformador Aéreo Trifásico urbano de 50 kVA | N5T10 | N5T10 — Transformador trifásico (OLTC) de conexión al STN capacidad final de 151 a 180 MVA |  |  | N4L72 | N4L72 — Poste metálico de 29 m - Circuito sencillo |  |  | N3L84 | N3L84 — Conductor ACSR 2 AWG |  |  | N2EQ1 | N2EQ1 — BARRAJE DE DERIVACIÓN SUBTERRÁNEO - N2 | N4P6 | N4P6 — Protección Diferencial de Barras Tipo 3,4 | N1P13 | N1P13 — Poste de concreto - 8 m - rural- suspensión - red común |  |  |  |  | N1L13 | N1L13 — km de conductor/faseaéreo urbano - Aislado - Cobre - calibre 10 | Reino Unido | GBP | N4S5 | N4
|  | BGN | BGN | CA | Canadá | [22 empty] | celda_llegada_transformador_tipo_2 | Celda Llegada Transformador - - TIPO 2 | cmp_teleproteccion | Teleprotección | [6 empty] | N4S6 | N4S6 — BAHÍA DE TRANSFORMADOR - CONFIGURACIÓN BARRA DOBLE CON BY PASS - TIPO CONVENCIONAL | N4S6 | N4S6 — BAHÍA DE TRANSFORMADOR - CONFIGURACIÓN BARRA DOBLE CON BY PASS - TIPO CONVENCIONAL | N4L89 | N4L89 — Cable de guarda | N2EQ14 | N2EQ14 — PARARRAYO - N2 | N3P4 | N3P4 — Bahìa Secc | N1P14 | N1P14 — Poste de concreto -10 m - rural- suspensión - red común | N1T14 | N1T14 — Transformador Aéreo Trifásico urbano de 75 kVA | N5T11 | N5T11 — AutoTransformador monofásico (OLTC) de conexión al STN capacidad final hasta 20 MV |  |  | N4L73 | N4L73 — Poste metálico de 29 m - Circuito sencillo |  |  | N3L85 | N3L85 — Conductor ACSR 1 AWG |  |  | N2EQ2 | N2EQ2 — CAJA DE MANIOBRA - N2 | N5P2 | N5P2 — Control y protección Bahía de Transformador | N1P14 | N1P14 — Poste de concreto -10 m - rural- suspensión - red común |  |  |  |  | N1L14 | N1L14 — km de conductor/fase aéreo urbano - Aislado - Cobre - calibre 8 | Canadá | CAD | N4S6 | N4
|  | BHD | BHD | TR | Turquía | [22 empty] | conductores_alta_tension | Conductores Alta Tensión | cmp_proteccion_de_barras_unidad_bahia | Protección de Barras Unidad Bahía | [6 empty] | N4S7 | N4S7 — BAHÍA DE LÍNEA - CONFIGURACIÓN BARRA PRINCIPAL Y TRANSFERENCIA - TIPO CONVENCIONAL | N4S7 | N4S7 — BAHÍA DE LÍNEA - CONFIGURACIÓN BARRA PRINCIPAL Y TRANSFERENCIA - TIPO CONVENCIONAL | N4L93 | N4L93 — Cable de fibra óptica All-Dielectric Self-Supporting (ADSS) monomodo | N2EQ15 | N2EQ15 — JUEGO PARARRAYOS - N2 | N3P5 | N3P5 — Protección Diferencial de Barras Tipo 1,2 | N1P15 | N1P15 — Poste de concreto - 12 m - rural- suspensión - red común | N1T15 | N1T15 — Transformador Aéreo Trifásico urbano de 112,5 kVA | N5T12 | N5T12 — AutoTransformador monofásico (OLTC) de conexión al STN capacidad final de 21 a 40 |  |  | N4L74 | N4L74 — Poste metálico de 29 m - Circuito doble |  |  | N3L86 | N3L86 — Conductor ACSR 1/0 AWG |  |  | N2EQ4 | N2EQ4 — BANCO DE CONDENSADORES MONTAJE EN POSTE 150KVAR | N5P7 | N5P7 — Control y Protección del Transformador | N1P15 | N1P15 — Poste de concreto - 12 m - rural- suspensión - red común |  |  |  |  | N1L15 | N1L15 — km de conductor/fase aéreo urbano - Aislado - Cobre - calibre 6 | Turquía | TRY | N4S7 | N4
|  | BIF | BIF | SE | Suecia | [22 empty] | conductores_alta_tension_barras_de_aluminio_y_cable_de_guarda | Conductores Alta Tensión, Barras de Aluminio y Cable de Guarda | scs_switches | Switches | [6 empty] | N4S8 | N4S8 — BAHÍA DE TRANSFORMADOR - CONFIGURACIÓN BARRA PRINCIPAL Y TRANSFERENCIA - TIPO CONVE | N4S8 | N4S8 — BAHÍA DE TRANSFORMADOR - CONFIGURACIÓN BARRA PRINCIPAL Y TRANSFERENCIA - TIPO CONVE | N4L94 | N4L94 — Fibra óptica tipo adosada | N2EQ16 | N2EQ16 — JUEGO DE SECCIONADORES TRIPOLAR BAJO CARGA - N2 | N3P6 | N3P6 — Protección Diferencial de Barras Tipo 3 | N1P16 | N1P16 — Poste de madera - 8 m - rural- suspensión - red común | N1T16 | N1T16 — Transformador Aéreo Trifásico urbano de 150 kVA | N5T13 | N5T13 — AutoTransformador monofásico (OLTC) de conexión al STN capacidad final de 41 a 50 |  |  | N4L75 | N4L75 — Poste metálico de 29 m - Circuito doble |  |  | N3L87 | N3L87 — Conductor ACSR 2/0 AWG |  |  | N2EQ5 | N2EQ5 — BANCO DE CONDENSADORES MONTAJE EN POSTE 300KVAR | N6P2 | N6P2 — Control y protección Bahía de Transformador | N1P16 | N1P16 — Poste de madera - 8 m - rural- suspensión - red común |  |  |  |  | N1L16 | N1L16 — km de conductor/fase aéreo urbano - Aislado - Cobre - calibre 4 | Suecia | SEK | N4S8 | N4
|  | BMD | BMD | CH | Suiza | [22 empty] | conductores_de_media_tension | Conductores de Media Tensión | scs_gateway_o_utr | Gateway o UTR | [6 empty] | N4S9 | N4S9 — BAHÍA DE LÍNEA - CONFIGURACIÓN INTERRUPTOR Y MEDIO - TIPO CONVENCIONAL | N4S9 | N4S9 — BAHÍA DE LÍNEA - CONFIGURACIÓN INTERRUPTOR Y MEDIO - TIPO CONVENCIONAL | N3L68 | N3L68 — Estructura de concreto (2000 kg 27m) | N2EQ18 | N2EQ18 — REGULADOR DE VOLTAJE TRIFÁSICOS DE DISTRIBUCIÓN - N2 | N2P1 | N2P1 — | N1P17 | N1P17 — Poste de madera - 10 m - rural- suspensión - red común | N1T17 | N1T17 — Transformador Pedestal Trifásico urbano de 45 kVA | N5T14 | N5T14 — AutoTransformador monofásico (OLTC) de conexión al STN capacidad final de 51 a 60 |  |  | N3L60 | N3L60 — Poste de concreto de 14 m 750 kg Poste simple - Circuito sencillo |  |  | N3L88 | N3L88 — Conductor ACSR 3/0 AWG |  |  | N2EQ6 | N2EQ6 — BANCO DE CONDENSADORES MONTAJE EN POSTE 450KVAR | N6P6 | N6P6 — Control y Protección del Transformador | N1P17 | N1P17 — Poste de madera - 10 m - rural- suspensión - red común |  |  |  |  | N1L17 | N1L17 — km de conductor/fase aéreo urbano - Aislado - Cobre - calibre 2 | Suiza | CHF | N4S9 | N4
|  | BND | BND | NL | Países Bajos | [22 empty] | conectores | Conectores | scs_ihm | IHM | [6 empty] | N4S10 | N4S10 — BAHÍA DE TRANSFORMADOR - CONFIGURACIÓN INTERRUPTOR Y MEDIO - TIPO CONVENCIONAL | N4S10 | N4S10 — BAHÍA DE TRANSFORMADOR - CONFIGURACIÓN INTERRUPTOR Y MEDIO - TIPO CONVENCIONAL | N3L69 | N3L69 — Estructura de concreto (3000 kg 27 m) | N2EQ19 | N2EQ19 — REGULADOR DE VOLTAJE MONOFÁSICO HASTA 50 KVA - N2 | N0P1 | N0P1 — (1-2 Bahías) | N1P18 | N1P18 — Poste de madera - 12 m - rural- suspensión - red común | N1T18 | N1T18 — Transformador Pedestal Trifásico urbano de 75 kVA | N5T15 | N5T15 — AutoTransformador monofásico (OLTC) de conexión al STN capacidad final de 61 a 90 |  |  | N3L61 | N3L61 — Poste de concreto de 14 m 750 kg Poste simple - Circuito sencillo |  |  | N3L89 | N3L89 — Conductor ACSR 4/0 AWG |  |  | N2EQ7 | N2EQ7 — BANCO DE CONDENSADORES MONTAJE EN POSTE 600KVAR | OTRA | OTRA — Otra (precisar en Observaciones) | N1P18 | N1P18 — Poste de madera - 12 m - rural- suspensión - red común |  |  |  |  | N1L18 | N1L18 — km de conductor/fase aéreo urbano - Aislado - Cobre - calibre 1 | Países Bajos | EUR | N4S10 | N4
|  | BOB | BOB | BE | Bélgica | [22 empty] | dispositivo_de_proteccion_contra_sobretensiones_dps | Dispositivo de Protección contra Sobretensiones (DPS) | scs_router_firewall | Router-Firewall | [6 empty] | N4S11 | N4S11 — BAHÍA DE LÍNEA - CONFIGURACIÓN EN ANILLO - TIPO CONVENCIONAL | N4S11 | N4S11 — BAHÍA DE LÍNEA - CONFIGURACIÓN EN ANILLO - TIPO CONVENCIONAL | N3L127 | N3L127 — Poste metálico de 14 m 750 kg | N2EQ20 | N2EQ20 — REGULADOR DE VOLTAJE MONOFÁSICO HASTA 150 KVA - N2 | N0P2 | N0P2 — (3-4 Bahías) | N1P19 | N1P19 — Poste de metálico - 8 m - rural- suspensión - red común | N1T19 | N1T19 — Transformador Pedestal Trifásico urbano de 112,5 kVA | N5T16 | N5T16 — AutoTransformador monofásico (OLTC) de conexión al STN capacidad final de 91 a 100 |  |  | N3L62 | N3L62 — Poste de concreto de 14 m 750 kg Poste simple - Circuito doble |  |  | N3L90 | N3L90 — Conductor ACSR 336 kcmil |  |  | N2EQ8 | N2EQ8 — BANCO DE CONDENSADORES MONTAJE EN POSTE 900KVAR |  |  | N1P19 | N1P19 — Poste de metálico - 8 m - rural- suspensión - red común |  |  |  |  | N1L19 | N1L19 — km de conductor/fase aéreo urbano - Aislado - Cobre - calibre 1/0 | Bélgica | EUR | N4S11 | N4
|  | BRL | BRL | AT | Austria | [22 empty] | dispositivo_de_proteccion_contra_sobretensiones_dps_compensacion | Dispositivo de Protección contra Sobretensiones (DPS) - Compensación | scs_red_lan | Red LAN | [6 empty] | N4S12 | N4S12 — BAHÍA DE TRANSFORMADOR - CONFIGURACIÓN EN ANILLO - TIPO CONVENCIONAL | N4S12 | N4S12 — BAHÍA DE TRANSFORMADOR - CONFIGURACIÓN EN ANILLO - TIPO CONVENCIONAL | N3L128 | N3L128 — Poste metálico de 14 m 1050 kg | N2EQ21 | N2EQ21 — REGULADOR DE VOLTAJE MONOFÁSICO HASTA 276 KVA - N2 | N0P3 | N0P3 — (5-8 Bahías) | N1P20 | N1P20 — Poste de metálico - 10 m - rural- suspensión - red común | N1T20 | N1T20 — Transformador Pedestal Trifásico urbano de 225 kVA | N5T17 | N5T17 — AutoTransformador monofásico (OLTC) de conexión al STN capacidad final de 101 a 12 |  |  | N3L63 | N3L63 — Poste de concreto de 14 m 750 kg Poste simple - Circuito doble |  |  | N3L91 | N3L91 — Conductor semiaislado 4 AWG |  |  | N2EQ9 | N2EQ9 — CORTACIRCUITOS MONOPOLAR - N2 |  |  | N1P20 | N1P20 — Poste de metálico - 10 m - rural- suspensión - red común |  |  |  |  | N1L20 | N1L20 — km de conductor/fase aéreo urbano - Aislado - Cobre - calibre 2/0 | Austria | EUR | N4S12 | N4
|  | BSD | BSD | FI | Finlandia | [22 empty] | gabinete_de_linea_o_transformador_en_sf6 | Gabinete de Línea o Transformador en SF6 | scs_gps_unidad_de_tiempo | GPS Unidad de Tiempo | [6 empty] | N4S13 | N4S13 — BAHÍA DE LÍNEA - CONFIGURACIÓN BARRA SENCILLA - TIPO ENCAPSULADA (SF6) | N4S13 | N4S13 — BAHÍA DE LÍNEA - CONFIGURACIÓN BARRA SENCILLA - TIPO ENCAPSULADA (SF6) | N3L82 | N3L82 — Canalización 4*6" | N2EQ22 | N2EQ22 — REGULADOR DE VOLTAJE MONOFÁSICO HASTA 500 KVA - N2 | N0P4 | N0P4 — (9-12 Bahías) | N1P21 | N1P21 — Poste de metálico - 12 m - rural- suspensión - red común | N1T21 | N1T21 — Transformador Pedestal Trifásico urbano de 250 kVA | N5T18 | N5T18 — AutoTransformador monofásico (OLTC) de conexión al STN capacidad final de 121 a 15 |  |  | N3L64 | N3L64 — Poste de concreto de 14 m 750 kg Postes en H - Circuito sencillo |  |  | N3L92 | N3L92 — Conductor semiaislado 2 AWG |  |  | N2EQ11 | N2EQ11 — INDICADOR FALLA - N2 |  |  | N1P21 | N1P21 — Poste de metálico - 12 m - rural- suspensión - red común |  |  |  |  | N1L21 | N1L21 — km de conductor/fase aéreo urbano - Aislado - Cobre - calibre 3/0 | Finlandia | EUR | N4S13 | N4
|  | BTN | BTN | PL | Polonia | [22 empty] | gabinete_de_linea_sf6 | Gabinete de Línea SF6 | scs_licencias_software_scs_tipo_4 | Licencias Software SCS Tipo 4 | [6 empty] | N4S14 | N4S14 — BAHÍA DE TRANSFORMADOR - CONFIGURACIÓN BARRA SENCILLA - TIPO ENCAPSULADA(SF6) | N4S14 | N4S14 — BAHÍA DE TRANSFORMADOR - CONFIGURACIÓN BARRA SENCILLA - TIPO ENCAPSULADA(SF6) | N3L83 | N3L83 — Canalización 6*6" | N2EQ23 | N2EQ23 — REGULADOR DE VOLTAJE MONOFÁSICO HASTA 1000 KVA - N2 | N0P5 | N0P5 — (Más de 12 Bahías) | N1P22 | N1P22 — Poste de fibra de vidrio - 8 m - rural- suspensión - red común | N1T22 | N1T22 — Transformador Pedestal Trifásico urbano de 300 kVA | N5T19 | N5T19 — Transformador tridevanado trifásico (OLTC) de conexión al STN capacidad final de h |  |  | N3L65 | N3L65 — Poste de concreto de 14 m 750 kg Postes en H - Circuito sencillo |  |  | N3L93 | N3L93 — Conductor semiaislado 1 AWG |  |  | N2EQ12 | N2EQ12 — JUEGO CORTACIRCUITOS - N2 |  |  | N1P22 | N1P22 — Poste de fibra de vidrio - 8 m - rural- suspensión - red común |  |  |  |  | N1L22 | N1L22 — km de conductor/fase aéreo urbano - Aislado - Cobre - calibre 4/0 | Polonia | PLN | N4S14 | N4
|  | BWP | BWP | PT | Portugal | [22 empty] | interruptor | Interruptor | scs_otras_licencias | Otras Licencias | [6 empty] | N4S15 | N4S15 — BAHÍA DE LÍNEA - CONFIGURACIÓN BARRA DOBLE - TIPO ENCAPSULADA (SF6) | N4S15 | N4S15 — BAHÍA DE LÍNEA - CONFIGURACIÓN BARRA DOBLE - TIPO ENCAPSULADA (SF6) | N3L84 | N3L84 — Conductor ACSR 2 AWG | N2EQ24 | N2EQ24 — SECCIONADOR MONOPOLAR - N2 | OTRA | OTRA — Otra (precisar en Observaciones) | N1P23 | N1P23 — Poste de fibra de vidrio - 10 m - rural- suspensión - red común | N1T23 | N1T23 — Transformador Pedestal Trifásico urbano de 400 kVA | N5T20 | N5T20 — Transformador tridevanado trifásico (OLTC) de conexión al STN capacidad final de 2 |  |  | N3L66 | N3L66 — Poste de concreto de 14 m 750 kg Postes en H - Circuito doble |  |  | N3L94 | N3L94 — Conductor semiaislado 1/0 AWG |  |  | N2EQ13 | N2EQ13 — JUEGO CUCHILLAS DE OPERACIÓN SIN CARGA - N2 |  |  | N1P23 | N1P23 — Poste de fibra de vidrio - 10 m - rural- suspensión - red común |  |  |  |  | N1L23 | N1L23 — km de conductor/fase aéreo urbano - Aislado - Cobre - calibre 250 | Portugal | EUR | N4S15 | N4
|  | BYN | BYN | CL | Chile | [22 empty] | interruptor_compensacion | Interruptor - Compensación | scs_controladores_de_se | Controladores de SE | [6 empty] | N4S16 | N4S16 — BAHÍA DE TRANSFORMADOR - CONFIGURACIÓN BARRA DOBLE - TIPO ENCAPSULADA(SF6) | N4S16 | N4S16 — BAHÍA DE TRANSFORMADOR - CONFIGURACIÓN BARRA DOBLE - TIPO ENCAPSULADA(SF6) | N3L85 | N3L85 — Conductor ACSR 1 AWG | N2EQ25 | N2EQ25 — SECCIONADOR TRIFÁSICO VACÍO - N2 |  |  | N1P24 | N1P24 — Poste de fibra de vidrio - 12 m - rural- suspensión - red común | N1T24 | N1T24 — Transformador Pedestal Trifásico urbano de 500 kVA | N5T21 | N5T21 — Transformador tridevanado trifásico (OLTC) de conexión al STN capacidad final de 4 |  |  | N3L67 | N3L67 — Poste de concreto de 14 m 750 kg Postes en H - Circuito doble |  |  | N3L95 | N3L95 — Conductor semiaislado 2/0 AWG |  |  | N2EQ14 | N2EQ14 — PARARRAYO - N2 |  |  | N1P24 | N1P24 — Poste de fibra de vidrio - 12 m - rural- suspensión - red común |  |  |  |  | N1L24 | N1L24 — km de conductor/fase aéreo urbano - Aislado - Cobre - calibre 6/0 | Chile | CLP | N4S16 | N4
|  | BZD | BZD | AR | Argentina | [22 empty] | interruptor_de_acople | Interruptor de Acople | scs_unidad_central | Unidad Central | [6 empty] | N4S20 | N4S20 — MÓDULO DE BARRAJE TIPO 1 - CONFIGURACIÓN BARRA SENCILLA - TIPO CONVENCIONAL | N4S20 | N4S20 — MÓDULO DE BARRAJE TIPO 1 - CONFIGURACIÓN BARRA SENCILLA - TIPO CONVENCIONAL | N3L86 | N3L86 — Conductor ACSR 1/0 AWG | N2EQ26 | N2EQ26 — SECCIONALIZADOR CON CONTROL INTELIGENTE, 400A - N2 |  |  | N1P25 | N1P25 — Poste de concreto - 8 m - urbano - retención - red común | N1T25 | N1T25 — Transformador Pedestal Trifásico urbano de 630 kVA | N5T22 | N5T22 — Transformador tridevanado trifásico (OLTC) de conexión al STN capacidad final de 5 |  |  | N3L68 | N3L68 — Estructura de concreto (2000 kg 27m) |  |  | N3L96 | N3L96 — Conductor semiaislado 3/0 AWG |  |  | N2EQ15 | N2EQ15 — JUEGO PARARRAYOS - N2 |  |  | N1P25 | N1P25 — Poste de concreto - 8 m - urbano - retención - red común |  |  |  |  | N1L25 | N1L25 — km de conductor/fase aéreo urbano - Aislado - Cobre - calibre 350 | Argentina | ARS | N4S20 | N4
|  | CAD | CAD | PE | Perú | [22 empty] | juego_pararrayos | Juego Pararrayos | scs_registrador_de_fallas | Registrador de Fallas | [6 empty] | N4S21 | N4S21 — MÓDULO DE BARRAJE TIPO 2 - CONFIGURACIÓN BARRA SENCILLA - TIPO CONVENCIONAL | N4S21 | N4S21 — MÓDULO DE BARRAJE TIPO 2 - CONFIGURACIÓN BARRA SENCILLA - TIPO CONVENCIONAL | N3L87 | N3L87 — Conductor ACSR 2/0 AWG | N2EQ27 | N2EQ27 — SECCIONALIZADOR ELÉCTRICO EN SF6, 400 A -N2 |  |  | N1P26 | N1P26 — Poste de concreto - 10 m - urbano - retención - red común | N1T26 | N1T26 — Transformador Pedestal Trifásico urbano de 1000 kVA | N5T23 | N5T23 — Transformador tridevanado trifásico (OLTC) de conexión al STN capacidad final de 6 |  |  | N3L69 | N3L69 — Estructura de concreto (3000 kg 27 m) |  |  | N3L97 | N3L97 — Conductor semiaislado 4/0 AWG |  |  | N2EQ16 | N2EQ16 — JUEGO DE SECCIONADORES TRIPOLAR BAJO CARGA - N2 |  |  | N1P26 | N1P26 — Poste de concreto - 10 m - urbano - retención - red común |  |  |  |  | N1L26 | N1L26 — km de conductor/fase aéreo urbano - Aislado - Cobre - calibre 400 | Perú | PEN | N4S21 | N4
|  | CDF | CDF | EC | Ecuador | [22 empty] | modulo_encapsulado_en_sf6_linea_o_transformador_barra_doble | Módulo Encapsulado en SF6 Línea o Transformador - Barra Doble | scs_tablero | Tablero | [6 empty] | N4S22 | N4S22 — MÓDULO DE BARRAJE TIPO 3 - CONFIGURACIÓN BARRA SENCILLA - TIPO CONVENCIONAL | N4S22 | N4S22 — MÓDULO DE BARRAJE TIPO 3 - CONFIGURACIÓN BARRA SENCILLA - TIPO CONVENCIONAL | N3L88 | N3L88 — Conductor ACSR 3/0 AWG | N2EQ28 | N2EQ28 — SECCIONALIZADOR MOTORIZADO - N2 |  |  | N1P27 | N1P27 — Poste de concreto - 12 m - urbano- retención - red común | N1T27 | N1T27 — Transformador Subestación Trifásico urbano de 45 kVA | N5T24 | N5T24 — Transformador tridevanado trifásico (OLTC) de conexión al STN capacidad final de 9 |  |  | N3L70 | N3L70 — Torrecilla - Circuito sencillo |  |  | N3L98 | N3L98 — Conductor semiaislado 266 kcmil |  |  | N2EQ18 | N2EQ18 — REGULADOR DE VOLTAJE TRIFÁSICOS DE DISTRIBUCIÓN - N2 |  |  | N1P27 | N1P27 — Poste de concreto - 12 m - urbano- retención - red común |  |  |  |  | N1L27 | N1L27 — km de conductor/fase aéreo urbano - Aislado - Cobre - calibre 500 | Ecuador | USD | N4S22 | N4
|  | CHF | CHF | PA | Panamá | [22 empty] | modulo_encapsulado_en_sf6_linea_o_transformador_barra_sencilla | Módulo Encapsulado en SF6 Línea o Transformador - Barra Sencilla | [8 empty] | N4S23 | N4S23 — MÓDULO DE BARRAJE TIPO 4 - CONFIGURACIÓN BARRA SENCILLA - TIPO CONVENCIONAL | N4S23 | N4S23 — MÓDULO DE BARRAJE TIPO 4 - CONFIGURACIÓN BARRA SENCILLA - TIPO CONVENCIONAL | N3L89 | N3L89 — Conductor ACSR 4/0 AWG | N2EQ29 | N2EQ29 — SECCIONALIZADOR MANUAL (BAJO CARGA), 400 A - N2 |  |  | N1P28 | N1P28 — Poste de madera - 8 m - urbano - retención - red común | N1T28 | N1T28 — Transformador Subestación Trifásico urbano de 75 kVA | N5T25 | N5T25 — Transformador tridevanado trifásico (OLTC) de conexión al STN capacidad final de m |  |  | N3L71 | N3L71 — Torrecilla - Circuito sencillo |  |  | N3L99 | N3L99 — Conductor semiaislado 336 kcmil |  |  | N2EQ19 | N2EQ19 — REGULADOR DE VOLTAJE MONOFÁSICO HASTA 50 KVA - N2 |  |  | N1P28 | N1P28 — Poste de madera - 8 m - urbano - retención - red común |  |  |  |  | N1L28 | N1L28 — km de conductor/faseConductor aéreo urbano - Desnudo - Aluminio - calibre 14 | Panamá | USD | N4S23 | N4
|  | CLP | CLP | VN | Vietnam | [22 empty] | modulo_generico_encapsulado_doble_barra | Módulo Genérico Encapsulado Doble Barra | [8 empty] | N4S24 | N4S24 — MÓDULO DE BARRAJE TIPO 1 - CONFIGURACIÓN BARRA DOBLE - TIPO CONVENCIONAL | N4S24 | N4S24 — MÓDULO DE BARRAJE TIPO 1 - CONFIGURACIÓN BARRA DOBLE - TIPO CONVENCIONAL | N3L90 | N3L90 — Conductor ACSR 336 kcmil | N2EQ30 | N2EQ30 — INTERRUPTOR EN AIRE BAJO CARGA - N2 |  |  | N1P29 | N1P29 — Poste de madera - 10 m - urbano- retención - red común | N1T29 | N1T29 — Transformador Subestación Trifásico urbano de 112,5 kVA | N4T1 | N4T1 — Transformador trifásico (OLTC) lado de alta en el nivel 4 capacidad final hasta 5 M |  |  | N3L72 | N3L72 — Torrecilla de - Circuito doble |  |  | N3L100 | N3L100 — Conductor semiaislado 477 kcmil |  |  | N2EQ20 | N2EQ20 — REGULADOR DE VOLTAJE MONOFÁSICO HASTA 150 KVA - N2 |  |  | N1P29 | N1P29 — Poste de madera - 10 m - urbano- retención - red común |  |  |  |  | N1L29 | N1L29 — km de conductor/fase aéreo urbano - Desnudo - Aluminio - calibre 12 | Vietnam | VND | N4S24 | N4
|  | CNY | CNY | ID | Indonesia | [22 empty] | modulo_generico_encapsulado | Módulo Genérico Encapsulado | [8 empty] | N4S25 | N4S25 — MÓDULO DE BARRAJE TIPO 2 - CONFIGURACIÓN BARRA DOBLE - TIPO CONVENCIONAL | N4S25 | N4S25 — MÓDULO DE BARRAJE TIPO 2 - CONFIGURACIÓN BARRA DOBLE - TIPO CONVENCIONAL | N3L91 | N3L91 — Conductor semiaislado 4 AWG | N2EQ31 | N2EQ31 — TRANSICIÓN AÉREA - SUBTERRÁNEA - N2 |  |  | N1P30 | N1P30 — Poste de madera - 12 m - urbano- retención - red común | N1T30 | N1T30 — Transformador Subestación Trifásico urbano de 150 kVA | N4T2 | N4T2 — Transformador trifásico (OLTC) lado de alta en el nivel 4 capacidad final de 5 a 10 |  |  | N3L73 | N3L73 — Torrecilla de - Circuito doble |  |  | N3L101 | N3L101 — Conductor semiaislado 795 kcmil |  |  | N2EQ21 | N2EQ21 — REGULADOR DE VOLTAJE MONOFÁSICO HASTA 276 KVA - N2 |  |  | N1P30 | N1P30 — Poste de madera - 12 m - urbano- retención - red común |  |  |  |  | N1L30 | N1L30 — km de conductor/fase aéreo urbano - Desnudo - Aluminio - calibre 10 | Indonesia | IDR | N4S25 | N4
|  | COP | COP | TH | Tailandia | [22 empty] | seccionador_tripolar | Seccionador Tripolar | [8 empty] | N4S26 | N4S26 — MÓDULO DE BARRAJE TIPO 3 - CONFIGURACIÓN BARRA DOBLE - TIPO CONVENCIONAL | N4S26 | N4S26 — MÓDULO DE BARRAJE TIPO 3 - CONFIGURACIÓN BARRA DOBLE - TIPO CONVENCIONAL | N3L92 | N3L92 — Conductor semiaislado 2 AWG | N2EQ34 | N2EQ34 — UNIDAD DE CALIDAD DE POTENCIA (PQ) CREG 024 DE 2005 |  |  | N1P31 | N1P31 — Poste de metálico - 8 m -urbano- retención - red común | N1T31 | N1T31 — Transformador Subestación Trifásico urbano de 225 kVA | N4T3 | N4T3 — Transformador trifásico (OLTC) lado de alta en el nivel 4 capacidad final de 11 a 1 |  |  | N3L74 | N3L74 — Poste de PRFV de 14 m 750 kg- Poste simple - Circuito sencillo |  |  | N3L102 | N3L102 — Conductor EPR 1/0 AWG |  |  | N2EQ22 | N2EQ22 — REGULADOR DE VOLTAJE MONOFÁSICO HASTA 500 KVA - N2 |  |  | N1P31 | N1P31 — Poste de metálico - 8 m -urbano- retención - red común |  |  |  |  | N1L31 | N1L31 — km de conductor/fase aéreo urbano - Desnudo - Aluminio - calibre 8 | Tailandia | THB | N4S26 | N4
|  | CRC | CRC | TW | Taiwán | [22 empty] | seccionador_tripolar_con_cuchilla | Seccionador Tripolar con Cuchilla | [8 empty] | N4S27 | N4S27 — MÓDULO DE BARRAJE TIPO 4 - CONFIGURACIÓN BARRA DOBLE - TIPO CONVENCIONAL | N4S27 | N4S27 — MÓDULO DE BARRAJE TIPO 4 - CONFIGURACIÓN BARRA DOBLE - TIPO CONVENCIONAL | N3L93 | N3L93 — Conductor semiaislado 1 AWG | N2EQ35 | N2EQ35 — RECONECTADOR - N2 |  |  | N1P32 | N1P32 — Poste de metálico - 10 m - urbano- retención - red común | N1T32 | N1T32 — Transformador Subestación Trifásico urbano de 250 kVA | N4T4 | N4T4 — Transformador trifásico (OLTC) lado de alta en el nivel 4 capacidad final de 16 a 2 |  |  | N3L75 | N3L75 — Poste de PRFV de 14 m 750 kg- Poste simple - Circuito sencillo |  |  | N3L103 | N3L103 — Conductor EPR 2/0 AWG |  |  | N2EQ23 | N2EQ23 — REGULADOR DE VOLTAJE MONOFÁSICO HASTA 1000 KVA - N2 |  |  | N1P32 | N1P32 — Poste de metálico - 10 m - urbano- retención - red común |  |  |  |  | N1L32 | N1L32 — km de conductor/fase aéreo urbano - Desnudo - Aluminio - calibre 6 | Taiwán | TWD | N4S27 | N4
|  | CUC | CUC | AE | Emiratos Árabes Unidos | [22 empty] | seccionador_tripolar_con_cuchilla_de_puesta_a_tierra | Seccionador Tripolar con Cuchilla de Puesta a Tierra | [8 empty] | N4S28 | N4S28 — MÓDULO DE BARRAJE TIPO 1 - CONFIGURACIÓN BARRA DOBLE CON BY PASS - TIPO CONVENCION | N4S28 | N4S28 — MÓDULO DE BARRAJE TIPO 1 - CONFIGURACIÓN BARRA DOBLE CON BY PASS - TIPO CONVENCION | N3L94 | N3L94 — Conductor semiaislado 1/0 AWG | N2EQ36 | N2EQ36 — INTERRUPTOR DE TRANSFERENCIA EN SF6 - N2 |  |  | N1P33 | N1P33 — Poste de metálico - 12 m - urbano- retención - red común | N1T33 | N1T33 — Transformador Subestación Trifásico urbano de 300 kVA | N4T5 | N4T5 — Transformador trifásico (OLTC) lado de alta en el nivel 4 capacidad final de 21 a 3 |  |  | N3L76 | N3L76 — Poste de PRFV de 14 m 750 kg- Poste simple - Circuito doble |  |  | N3L104 | N3L104 — Conductor EPR 3/0 AWG |  |  | N2EQ24 | N2EQ24 — SECCIONADOR MONOPOLAR - N2 |  |  | N1P33 | N1P33 — Poste de metálico - 12 m - urbano- retención - red común |  |  |  |  | N1L33 | N1L33 — km de conductor/fase aéreo urbano - Desnudo - Aluminio - calibre 4 | Emiratos Árabes Unidos | AED | N4S28 | N4
|  | CVE | CVE | ZA | Sudáfrica | [22 empty] | seccionador_tripolar_de_acople | Seccionador Tripolar de Acople | [8 empty] | N4S29 | N4S29 — MÓDULO DE BARRAJE TIPO 2 - CONFIGURACIÓN BARRA DOBLE CON BY PASS - TIPO CONVENCION | N4S29 | N4S29 — MÓDULO DE BARRAJE TIPO 2 - CONFIGURACIÓN BARRA DOBLE CON BY PASS - TIPO CONVENCION | N3L95 | N3L95 — Conductor semiaislado 2/0 AWG | N2EQ37 | N2EQ37 — TRANSFORMADOR DE PUESTA A TIERRA |  |  | N1P34 | N1P34 — Poste de fibra de vidrio - 8 m - urbano- retención - red común | N1T34 | N1T34 — Transformador Subestación Trifásico urbano de 400 kVA | N4T6 | N4T6 — Transformador trifásico (OLTC) lado de alta en el nivel 4 capacidad final de 31 a 4 |  |  | N3L77 | N3L77 — Poste de PRFV de 14 m 750 kg- Poste simple - Circuito doble |  |  | N3L105 | N3L105 — Conductor EPR 4/0 AWG |  |  | N2EQ25 | N2EQ25 — SECCIONADOR TRIFÁSICO VACÍO - N2 |  |  | N1P34 | N1P34 — Poste de fibra de vidrio - 8 m - urbano- retención - red común |  |  |  |  | N1L34 | N1L34 — km de conductor/fase aéreo urbano - Desnudo - Aluminio - calibre 2 | Sudáfrica | ZAR | N4S29 | N4
|  | CZK | CZK | DK | Dinamarca | [22 empty] | subestacion_movil | Subestación Móvil | [8 empty] | N4S30 | N4S30 — MÓDULO DE BARRAJE TIPO 3 - CONFIGURACIÓN BARRA DOBLE CON BY PASS - TIPO CONVENCION | N4S30 | N4S30 — MÓDULO DE BARRAJE TIPO 3 - CONFIGURACIÓN BARRA DOBLE CON BY PASS - TIPO CONVENCION | N3L96 | N3L96 — Conductor semiaislado 3/0 AWG | N2EQ38 | N2EQ38 — TRANSFORMADOR DE TENSIÓN - N2 |  |  | N1P35 | N1P35 — Poste de fibra de vidrio - 10 m - urbano- retención - red común | N1T35 | N1T35 — Transformador Subestación Trifásico urbano de 500 kVA | N4T7 | N4T7 — Transformador trifásico (OLTC) lado de alta en el nivel 4 capacidad final de 41 a 5 |  |  | N3L78 | N3L78 — Poste de PRFV de 14 m 750 kg- Postes en H - Circuito sencillo |  |  | N3L106 | N3L106 — Conductor EPR 250 kcmil |  |  | N2EQ26 | N2EQ26 — SECCIONALIZADOR CON CONTROL INTELIGENTE, 400A - N2 |  |  | N1P35 | N1P35 — Poste de fibra de vidrio - 10 m - urbano- retención - red común |  |  |  |  | N1L35 | N1L35 — km de conductor/fase aéreo urbano - Desnudo - Aluminio - calibre 1 | Dinamarca | DKK | N4S30 | N4
|  | DJF | DJF | NO | Noruega | [22 empty] | terminales_sf6_aire | Terminales SF6 - Aire | [8 empty] | N4S31 | N4S31 — MÓDULO DE BARRAJE TIPO 4 - CONFIGURACIÓN BARRA DOBLE CON BY PASS - TIPO CONVENCION | N4S31 | N4S31 — MÓDULO DE BARRAJE TIPO 4 - CONFIGURACIÓN BARRA DOBLE CON BY PASS - TIPO CONVENCION | N3L97 | N3L97 — Conductor semiaislado 4/0 AWG | N2EQ39 | N2EQ39 — TRANSFORMADOR DE TENSIÓN (Pedestal) - N2 |  |  | N1P36 | N1P36 — Poste de fibra de vidrio - 12 m - urbano- retención - red común | N1T36 | N1T36 — Transformador Subestación Trifásico urbano de 630 kVA | N4T8 | N4T8 — Transformador trifásico (OLTC) lado de alta en el nivel 4 capacidad final de 51 a 6 |  |  | N3L79 | N3L79 — Poste de PRFV de 14 m 750 kg- Postes en H - Circuito sencillo |  |  | N3L107 | N3L107 — Conductor EPR 300 kcmil |  |  | N2EQ27 | N2EQ27 — SECCIONALIZADOR ELÉCTRICO EN SF6, 400 A -N2 |  |  | N1P36 | N1P36 — Poste de fibra de vidrio - 12 m - urbano- retención - red común |  |  |  |  | N1L36 | N1L36 — km de conductor/fase aéreo urbano - Desnudo - Aluminio - calibre 1/0 | Noruega | NOK | N4S31 | N4
|  | DKK | DKK | CZ | Chequia | [22 empty] | transformador_de_corriente | Transformador de Corriente | [8 empty] | N4S32 | N4S32 — MÓDULO DE BARRAJE TIPO 1 - CONFIGURACIÓN BARRA PRINCIPAL Y TRANSFERENCIA - TIPO CO | N4S32 | N4S32 — MÓDULO DE BARRAJE TIPO 1 - CONFIGURACIÓN BARRA PRINCIPAL Y TRANSFERENCIA - TIPO CO | N3L98 | N3L98 — Conductor semiaislado 266 kcmil | N2EQ40 | N2EQ40 — TRANSFORMADOR DE CORRIENTE - N2 |  |  | N1P37 | N1P37 — Poste de concreto - 8 m - rural- retención - red común | N1T37 | N1T37 — Transformador Subestación Trifásico urbano de 1000 kVA | N4T9 | N4T9 — Transformador trifásico (OLTC) lado de alta en el nivel 4 capacidad final de 61 a 8 |  |  | N3L80 | N3L80 — Poste de PRFV de 14 m 750 kg- Postes en H - Circuito doble |  |  | N3L108 | N3L108 — Conductor EPR 350 kcmil |  |  | N2EQ28 | N2EQ28 — SECCIONALIZADOR MOTORIZADO - N2 |  |  | N1P37 | N1P37 — Poste de concreto - 8 m - rural- retención - red común |  |  |  |  | N1L37 | N1L37 — km de conductor/fase aéreo urbano - Desnudo - Aluminio - calibre 2/0 | Chequia | CZK | N4S32 | N4
|  | DOP | DOP | IL | Israel | [22 empty] | transformador_de_corriente_de_acople | Transformador de Corriente de Acople | [8 empty] | N4S33 | N4S33 — MÓDULO DE BARRAJE TIPO 2 - CONFIGURACIÓN BARRA PRINCIPAL Y TRANSFERENCIA - TIPO CO | N4S33 | N4S33 — MÓDULO DE BARRAJE TIPO 2 - CONFIGURACIÓN BARRA PRINCIPAL Y TRANSFERENCIA - TIPO CO | N3L99 | N3L99 — Conductor semiaislado 336 kcmil | N3EQ1 | N3EQ1 — EQUIPO DE MEDIDA - N3 |  |  | N1P38 | N1P38 — Poste de concreto -10 m - rural- retención - red común | N1T38 | N1T38 — Transformador Aéreo Monofásico rural de 5 kVA | N4T10 | N4T10 — Transformador trifásico (OLTC) lado de alta en el nivel 4 capacidad final de 81 a |  |  | N3L81 | N3L81 — Poste de PRFV de 14 m 750 kg- Postes en H - Circuito doble |  |  | N3L109 | N3L109 — Conductor EPR 400 kcmil |  |  | N2EQ29 | N2EQ29 — SECCIONALIZADOR MANUAL (BAJO CARGA), 400 A - N2 |  |  | N1P38 | N1P38 — Poste de concreto -10 m - rural- retención - red común |  |  |  |  | N1L38 | N1L38 — km de conductor/fase aéreo urbano - Desnudo - Aluminio - calibre 3/0 | Israel | ILS | N4S33 | N4
|  | DZD | DZD | AF | Afganistán | [22 empty] | transformador_de_tension | Transformador de Tensión | [8 empty] | N4S34 | N4S34 — MÓDULO DE BARRAJE TIPO 3 - CONFIGURACIÓN BARRA PRINCIPAL Y TRANSFERENCIA - TIPO CO | N4S34 | N4S34 — MÓDULO DE BARRAJE TIPO 3 - CONFIGURACIÓN BARRA PRINCIPAL Y TRANSFERENCIA - TIPO CO | N3L100 | N3L100 — Conductor semiaislado 477 kcmil | N3EQ2 | N3EQ2 — JUEGO CUCHILLAS DE OPERACIÓN SIN CARGA - N3 |  |  | N1P39 | N1P39 — Poste de concreto - 12 m - rural- retención - red común | N1T39 | N1T39 — Transformador Aéreo Monofásico rural de 7,5 kVA | N4T11 | N4T11 — Transformador trifásico (OLTC) lado de alta en el nivel 4 capacidad final mayor a |  |  | N3L127 | N3L127 — Poste metálico de 14 m 750 kg |  |  | N3L110 | N3L110 — Conductor EPR 500 kcmil |  |  | N2EQ30 | N2EQ30 — INTERRUPTOR EN AIRE BAJO CARGA - N2 |  |  | N1P39 | N1P39 — Poste de concreto - 12 m - rural- retención - red común |  |  |  |  | N1L39 | N1L39 — km de conductor/fase aéreo urbano - Desnudo - Aluminio - calibre 4/0 | Afganistán | AFN | N4S34 | N4
|  | EGP | EGP | AL | Albania | [22 empty] | cables_de_ssaa_para_equipos_de_patio | Cables de SSAA para Equipos de Patio | [8 empty] | N4S35 | N4S35 — MÓDULO DE BARRAJE TIPO 4 - CONFIGURACIÓN BARRA PRINCIPAL Y TRANSFERENCIA - TIPO CO | N4S35 | N4S35 — MÓDULO DE BARRAJE TIPO 4 - CONFIGURACIÓN BARRA PRINCIPAL Y TRANSFERENCIA - TIPO CO | N3L101 | N3L101 — Conductor semiaislado 795 kcmil | N3EQ3 | N3EQ3 — JUEGO PARARRAYOS - N3 |  |  | N1P40 | N1P40 — Poste de madera - 8 m - rural- retención - red común | N1T40 | N1T40 — Transformador Aéreo Monofásico rural de 10 kVA | N4T12 | N4T12 — Transformador tridevanado trifásico (OLTC) lado de alta en el nivel 4 capacidad fi |  |  | N3L128 | N3L128 — Poste metálico de 14 m 1050 kg |  |  | N3L111 | N3L111 — Conductor EPR 600 kcmil |  |  | N2EQ31 | N2EQ31 — TRANSICIÓN AÉREA - SUBTERRÁNEA - N2 |  |  | N1P40 | N1P40 — Poste de madera - 8 m - rural- retención - red común |  |  |  |  | N1L40 | N1L40 — km de conductor/fase aéreo urbano - Desnudo - Aluminio - calibre 6/0 | Albania | ALL | N4S35 | N4
|  | ERN | ERN | AD | Andorra | [22 empty] | servicios_auxiliares_ac_y_dc | Servicios Auxiliares AC y DC | [8 empty] | N4S36 | N4S36 — MÓDULO DE BARRAJE TIPO 2 - CONFIGURACIÓN INTERRUPTOR Y MEDIO - TIPO CONVENCIONAL | N4S36 | N4S36 — MÓDULO DE BARRAJE TIPO 2 - CONFIGURACIÓN INTERRUPTOR Y MEDIO - TIPO CONVENCIONAL | N3L102 | N3L102 — Conductor EPR 1/0 AWG | N3EQ4 | N3EQ4 — JUEGO DE SECCIONADORES TRIPOLAR BAJO CARGA - N3 |  |  | N1P41 | N1P41 — Poste de madera - 10 m - rural- retención - red común | N1T41 | N1T41 — Transformador Aéreo Monofásico rural de 15 kVA | N4T13 | N4T13 — Transformador tridevanado trifásico (OLTC) lado de alta en el nivel 4 capacidad fi |  |  | N2L70 | N2L70 — Poste de concreto de 12 m 510 kg |  |  | N3L112 | N3L112 — Conductor EPR 750 kcmil |  |  | N2EQ35 | N2EQ35 — RECONECTADOR - N2 |  |  | N1P41 | N1P41 — Poste de madera - 10 m - rural- retención - red común |  |  |  |  | N1L41 | N1L41 — km de conductor/faseConductor aéreo urbano - Desnudo - Aluminio - calibre 180 | Andorra | EUR | N4S36 | N4
|  | ETB | ETB | AO | Angola | [32 empty] | N4S37 | N4S37 — MÓDULO DE BARRAJE TIPO 3 - CONFIGURACIÓN INTERRUPTOR Y MEDIO - TIPO CONVENCIONAL | N4S37 | N4S37 — MÓDULO DE BARRAJE TIPO 3 - CONFIGURACIÓN INTERRUPTOR Y MEDIO - TIPO CONVENCIONAL | N3L103 | N3L103 — Conductor EPR 2/0 AWG | N3EQ5 | N3EQ5 — RECONECTADOR - N3 |  |  | N1P42 | N1P42 — Poste de madera - 12 m - rural- retención - red común | N1T42 | N1T42 — Transformador Aéreo Monofásico rural de 25 kVA | N4T14 | N4T14 — Transformador tridevanado trifásico (OLTC) lado de alta en el nivel 4 capacidad fi |  |  | N2L71 | N2L71 — Poste de concreto de 12 m 1050 kg |  |  | N3L113 | N3L113 — Cobre aislado XLP o EPR, 35 kV- 2 AWG |  |  | N3L125 | N3L125 — Sistema de puesta a tierra diseño típico |  |  | N1P42 | N1P42 — Poste de madera - 12 m - rural- retención - red común |  |  |  |  | N1L42 | N1L42 — km de conductor/fase aéreo urbano - Desnudo - Aluminio - calibre 336 | Angola | AOA | N4S37 | N4
|  | EUR | EUR | AI | Anguila | [32 empty] | N4S38 | N4S38 — MÓDULO DE BARRAJE TIPO 4 - CONFIGURACIÓN INTERRUPTOR Y MEDIO - TIPO CONVENCIONAL | N4S38 | N4S38 — MÓDULO DE BARRAJE TIPO 4 - CONFIGURACIÓN INTERRUPTOR Y MEDIO - TIPO CONVENCIONAL | N3L104 | N3L104 — Conductor EPR 3/0 AWG | N3EQ6 | N3EQ6 — REGULADOR - N3 |  |  | N1P43 | N1P43 — Poste de metálico - 8 m - rural- retención - red común | N1T43 | N1T43 — Transformador Aéreo Monofásico rural de 37,5 kVA | N4T15 | N4T15 — Transformador tridevanado trifásico (OLTC) lado de alta en el nivel 4 capacidad fi |  |  | N2L72 | N2L72 — Poste de concreto de 12 m 750 kg |  |  | N3L114 | N3L114 — Cobre aislado XLP o EPR, 35 kV- 2/0 AWG |  |  | N3L126 | N3L126 — Sistema de puesta a tierra diseño típico para poste |  |  | N1P43 | N1P43 — Poste de metálico - 8 m - rural- retención - red común |  |  |  |  | N1L43 | N1L43 — km de conductor/fase aéreo urbano - Desnudo - Cobre - calibre < 10 | Anguila | XCD | N4S38 | N4
|  | FJD | FJD | AG | Antigua y Barbuda | [32 empty] | N4S41 | N4S41 — MÓDULO COMÚN/BAHÍA TIPO 1 (1 A 4 BAHÍAS) - TIPO CONVENCIONAL - CUALQUIER CONFIGURA | N4S41 | N4S41 — MÓDULO COMÚN/BAHÍA TIPO 1 (1 A 4 BAHÍAS) - TIPO CONVENCIONAL - CUALQUIER CONFIGURA | N3L105 | N3L105 — Conductor EPR 4/0 AWG | N3EQ7 | N3EQ7 — SECCIONALIZADOR MANUAL BAJO CARGA - N3 |  |  | N1P44 | N1P44 — Poste de metálico - 10 m - rural- retención - red común | N1T44 | N1T44 — Transformador Aéreo Monofásico rural de 50 kVA | N4T16 | N4T16 — Transformador tridevanado trifásico (OLTC) lado de alta en el nivel 4 capacidad fi |  |  | N2L73 | N2L73 — Poste de PRFV de 12 m 510 kg |  |  | N3L115 | N3L115 — Cobre aislado XLP o EPR, 35 kV- 3/0 AWG |  |  | N2L137 | N2L137 — Sistema de puesta a tierra diseño típico |  |  | N1P44 | N1P44 — Poste de metálico - 10 m - rural- retención - red común |  |  |  |  | N1L44 | N1L44 — km de conductor/fase aéreo urbano - Desnudo - Cobre - calibre 8 | Antigua y Barbuda | XCD | N4S41 | N4
|  | FKP | FKP | SA | Arabia Saudí | [32 empty] | N4S42 | N4S42 — MÓDULO COMÚN/BAHÍA TIPO 2 (5 A 8 BAHÍAS) - TIPO CONVENCIONAL - CUALQUIER CONFIGURA | N4S42 | N4S42 — MÓDULO COMÚN/BAHÍA TIPO 2 (5 A 8 BAHÍAS) - TIPO CONVENCIONAL - CUALQUIER CONFIGURA | N3L106 | N3L106 — Conductor EPR 250 kcmil | N3EQ8 | N3EQ8 — SECCIONALIZADOR ELÉCTRICO (MOTORIZADO) - N3 |  |  | N1P45 | N1P45 — Poste de metálico - 12 m - rural- retención - red común | N1T45 | N1T45 — Transformador Aéreo Monofásico rural de 75 kVA | N4T17 | N4T17 — Transformador tridevanado trifásico (OLTC) lado de alta en el nivel 4 capacidad fi |  |  | N2L74 | N2L74 — Poste de PRFV de 12 m 1050 kg |  |  | N3L116 | N3L116 — Cobre aislado XLP o EPR, 35 kV- 4/0 AWG |  |  | N4L91 | N4L91 — Sistema de puesta a tierra diseño típico de acuerdo con el tipo de estructura |  |  | N1P45 | N1P45 — Poste de metálico - 12 m - rural- retención - red común |  |  |  |  | N1L45 | N1L45 — km de conductor/fase aéreo urbano - Desnudo - Cobre - calibre 6 | Arabia Saudí | SAR | N4S42 | N4
|  | GBP | GBP | DZ | Argelia | [32 empty] | N4S43 | N4S43 — MÓDULO COMÚN/BAHÍA TIPO 3 (9 A 12 BAHÍAS) - TIPO CONVENCIONAL - CUALQUIER CONFIGUR | N4S43 | N4S43 — MÓDULO COMÚN/BAHÍA TIPO 3 (9 A 12 BAHÍAS) - TIPO CONVENCIONAL - CUALQUIER CONFIGUR | N3L107 | N3L107 — Conductor EPR 300 kcmil | N3EQ9 | N3EQ9 — TRANSICIÓN AÉREA - SUBTERRÁNEA - N3 |  |  | N1P46 | N1P46 — Poste de fibra de vidrio - 8 m - rural- retención - red común | N1T46 | N1T46 — Transformador Aéreo Trifásico rural de 15 kVA | N4T18 | N4T18 — Transformador tridevanado trifásico (OLTC) lado de alta en el nivel 4 capacidad fi |  |  | N2L75 | N2L75 — Poste de PRFV de 12 m 750 kg |  |  | N3L117 | N3L117 — Cobre aislado XLP o EPR, 35 kV- 250 kcmil |  |  | N4L92 | N4L92 — Sistema de puesta a tierra diseño típico de acuerdo con el tipo de estructura |  |  | N1P46 | N1P46 — Poste de fibra de vidrio - 8 m - rural- retención - red común |  |  |  |  | N1L46 | N1L46 — km de conductor/fase aéreo urbano - Desnudo - Cobre - calibre 4 | Argelia | DZD | N4S43 | N4
|  | GEL | GEL | AM | Armenia | [32 empty] | N4S44 | N4S44 — MÓDULO COMÚN/BAHÍA TIPO 4 (MAS DE 12 BAHÍAS) - TIPO CONVENCIONAL - CUALQUIER CONFI | N4S44 | N4S44 — MÓDULO COMÚN/BAHÍA TIPO 4 (MAS DE 12 BAHÍAS) - TIPO CONVENCIONAL - CUALQUIER CONFI | N3L108 | N3L108 — Conductor EPR 350 kcmil | N3EQ10 | N3EQ10 — TRANSFORMADOR DE PUESTA A TIERRA |  |  | N1P47 | N1P47 — Poste de fibra de vidrio - 10 m - rural- retención - red común | N1T47 | N1T47 — Transformador Aéreo Trifásico rural de 20 kVA | N4T19 | N4T19 — Transformador tridevanado trifásico (OLTC) lado de alta en el nivel 4 capacidad fi |  |  | N2L138 | N2L138 — Poste metálico de 12 m 750 kg |  |  | N3L118 | N3L118 — Cobre aislado XLP o EPR, 35 kV- 300 kcmil |  |  | OTRA | OTRA — Otra (precisar en Observaciones) |  |  | N1P47 | N1P47 — Poste de fibra de vidrio - 10 m - rural- retención - red común |  |  |  |  | N1L47 | N1L47 — km de conductor/fase aéreo urbano - Desnudo - Cobre - calibre 2 | Armenia | AMD | N4S44 | N4
|  | GHS | GHS | AW | Aruba | [32 empty] | N4S46 | N4S46 — CAMPO MÓVIL ENCAPSULADO NIVEL 4 | N4S46 | N4S46 — CAMPO MÓVIL ENCAPSULADO NIVEL 4 | N3L109 | N3L109 — Conductor EPR 400 kcmil | N3EQ11 | N3EQ11 — TRANSFORMADOR DE TENSIÓN - N3 |  |  | N1P48 | N1P48 — Poste de fibra de vidrio - 12 m - rural- retención - red común | N1T48 | N1T48 — Transformador Aéreo Trifásico rural de 30 kVA | N3T1 | N3T1 — Transformador trifásico (NLTC) lado de alta en el nivel 3 capacidad final de 0.5 a |  |  | N2L139 | N2L139 — Poste metálico de 12 m 1050 kg |  |  | N3L119 | N3L119 — Cobre aislado XLP o EPR, 35 kV- 350 kcmil | [6 empty] | N1P48 | N1P48 — Poste de fibra de vidrio - 12 m - rural- retención - red común |  |  |  |  | N1L48 | N1L48 — km de conductor/fase aéreo urbano - Desnudo - Cobre - calibre 1 | Aruba | AWG | N4S46 | N4
|  | GIP | GIP | AU | Australia | [32 empty] | N4S47 | N4S47 — BAHÍA DE MANIOBRA - (SECCIONAMIENTO DE BARRAS SIN INTERRUPTOR) - TIPO CONVENCIONAL | N4S47 | N4S47 — BAHÍA DE MANIOBRA - (SECCIONAMIENTO DE BARRAS SIN INTERRUPTOR) - TIPO CONVENCIONAL | N3L110 | N3L110 — Conductor EPR 500 kcmil | N3EQ14 | N3EQ14 — UNIDAD DE CALIDAD DE POTENCIA (PQ) CREG 024 DE 2005 |  |  | N1P49 | N1P49 — Poste de concreto - 8 m - urbano - suspensión - red trenzada | N1T49 | N1T49 — Transformador Aéreo Trifásico rural de 45 kVA | N3T2 | N3T2 — Transformador trifásico (NLTC) lado de alta en el nivel 3 capacidad final de 2.6 a |  |  | OTRA | OTRA — Otra (precisar en Observaciones) |  |  | N3L120 | N3L120 — Cobre aislado XLP o EPR, 35 kV- 400 kcmil | [6 empty] | N1P49 | N1P49 — Poste de concreto - 8 m - urbano - suspensión - red trenzada |  |  |  |  | N1L49 | N1L49 — km de conductor/fase aéreo urbano - Desnudo - Cobre - calibre 1/0 | Australia | AUD | N4S47 | N4
|  | GMD | GMD | AZ | Azerbaiyán | [32 empty] | N4S49 | N4S49 — BAHÍA DE LÍNEA - CONFIGURACIÓN BARRA DOBLE CON SECCIONADOR DE TRANSFERENCIA - TIPO | N4S49 | N4S49 — BAHÍA DE LÍNEA - CONFIGURACIÓN BARRA DOBLE CON SECCIONADOR DE TRANSFERENCIA - TIPO | N3L111 | N3L111 — Conductor EPR 600 kcmil | N3EQ22 | N3EQ22 — JUEGO CORTACIRCUITOS - N3 |  |  | N1P50 | N1P50 — Poste de concreto - 10 m - urbano - suspensión - red trenzada | N1T50 | N1T50 — Transformador Aéreo Trifásico rural de 50 kVA | N3T3 | N3T3 — Transformador trifásico (OLTC) lado de alta en el nivel 3 capacidad final de 6.1 a | [6 empty] | N3L121 | N3L121 — Cobre aislado XLP o EPR, 35 kV- 500 kcmil | [6 empty] | N1P50 | N1P50 — Poste de concreto - 10 m - urbano - suspensión - red trenzada |  |  |  |  | N1L50 | N1L50 — km de conductor/fase aéreo urbano - Desnudo - Cobre - calibre 2/0 | Azerbaiyán | AZN | N4S49 | N4
|  | GNF | GNF | BS | Bahamas | [32 empty] | N4S50 | N4S50 — BAHÍA DE TRANSFORMADOR - CONFIGURACIÓN BARRA DOBLE CON SECCIONADOR DE TRANSFERENCI | N4S50 | N4S50 — BAHÍA DE TRANSFORMADOR - CONFIGURACIÓN BARRA DOBLE CON SECCIONADOR DE TRANSFERENCI | N3L112 | N3L112 — Conductor EPR 750 kcmil | N3EQ23 | N3EQ23 — JUEGO PARARRAYOS (44 kV) - N3 |  |  | N1P51 | N1P51 — Poste de concreto - 12 m - urbano- suspensión - red trenzada | N1T51 | N1T51 — Transformador Aéreo Trifásico rural de 75 kVA | N3T4 | N3T4 — Transformador trifásico (OLTC) lado de alta en el nivel 3 capacidad final de 11 a 1 | [6 empty] | N3L122 | N3L122 — Cobre aislado XLP o EPR, 35 kV- 600 kcmil | [6 empty] | N1P51 | N1P51 — Poste de concreto - 12 m - urbano- suspensión - red trenzada |  |  |  |  | N1L51 | N1L51 — km de conductor/fase aéreo urbano - Desnudo - Cobre - calibre 6/0 | Bahamas | BSD | N4S50 | N4
|  | GTQ | GTQ | BD | Bangladés | [32 empty] | N4S51 | N4S51 — CORTE CENTRAL CONFIGURACIÓN INTERRUPTOR Y MEDIO - TIPO CONVENCIONAL | N4S51 | N4S51 — CORTE CENTRAL CONFIGURACIÓN INTERRUPTOR Y MEDIO - TIPO CONVENCIONAL | N3L113 | N3L113 — Cobre aislado XLP o EPR, 35 kV- 2 AWG | N3EQ24 | N3EQ24 — TRANSICIÓN AÉREA - SUBTERRÁNEA (44 kV) - N3 |  |  | N1P52 | N1P52 — Poste de madera - 8 m - urbano - suspensión - red trenzada | N1T52 | N1T52 — Transformador Aéreo Trifásico rural de 112,5 kVA | N3T5 | N3T5 — Transformador trifásico (OLTC) lado de alta en el nivel 3 capacidad final de 16 a 2 | [6 empty] | N3L123 | N3L123 — Cobre aislado XLP o EPR, 35 kV- 750 kcmil | [6 empty] | N1P52 | N1P52 — Poste de madera - 8 m - urbano - suspensión - red trenzada |  |  |  |  | N1L52 | N1L52 — km de conductor/fase aéreo urbano - Desnudo - Cobre - calibre 750 | Bangladés | BDT | N4S51 | N4
|  | GYD | GYD | BB | Barbados | [32 empty] | N4S52 | N4S52 — BAHÍA DE TRANSFERENCIA CONFIGURACIÓN BARRA PRINCIPAL Y TRANSFERENCIA - TIPO CONVEN | N4S52 | N4S52 — BAHÍA DE TRANSFERENCIA CONFIGURACIÓN BARRA PRINCIPAL Y TRANSFERENCIA - TIPO CONVEN | N3L114 | N3L114 — Cobre aislado XLP o EPR, 35 kV- 2/0 AWG | N3EQ25 | N3EQ25 — INDICADOR FALLA SUBTERRANEO - N3 |  |  | N1P53 | N1P53 — Poste de madera - 10 m - urbano- suspensión - red trenzada | N1T53 | N1T53 — Transformador Aéreo Trifásico rural de 150 kVA | N3T6 | N3T6 — Transformador trifásico (OLTC) lado de alta en el nivel 3 capacidad final de 21 a 3 | [6 empty] | N3L124 | N3L124 — Cable de Guarda | [6 empty] | N1P53 | N1P53 — Poste de madera - 10 m - urbano- suspensión - red trenzada |  |  |  |  | N1L53 | N1L53 — km de conductor/fase aéreo urbano - Trenzado - Aluminio - calibre < 6 | Barbados | BBD | N4S52 | N4
|  | HKD | HKD | BH | Baréin | [32 empty] | N4S53 | N4S53 — BAHÍA DE ACOPLE CONFIGURACIONES CON DOBLE BARRA | N4S53 | N4S53 — BAHÍA DE ACOPLE CONFIGURACIONES CON DOBLE BARRA | N3L115 | N3L115 — Cobre aislado XLP o EPR, 35 kV- 3/0 AWG | N3EQ26 | N3EQ26 — TRANSFORMADOR DE TENSIÓN (Pedestal) - N3 |  |  | N1P54 | N1P54 — Poste de madera - 12 m - urbano- suspensión - red trenzada | N1T54 | N1T54 — Transformador Pedestal Trifásico rural de 45 kVA | N3T7 | N3T7 — Transformador trifásico (OLTC) lado de alta en el nivel 3 capacidad final mayor a 3 | [6 empty] | N2L80 | N2L80 — Conductor ACSR 4 AWG | [6 empty] | N1P54 | N1P54 — Poste de madera - 12 m - urbano- suspensión - red trenzada |  |  |  |  | N1L54 | N1L54 — km de conductor/fase aéreo urbano - Trenzado - Aluminio - calibre 4 | Baréin | BHD | N4S53 | N4
|  | HNL | HNL | BZ | Belice | [32 empty] | N4S54 | N4S54 — BAHÍA DE SECCIONAMIENTO CONFIGURACIONES BARRA SENCILLA | N4S54 | N4S54 — BAHÍA DE SECCIONAMIENTO CONFIGURACIONES BARRA SENCILLA | N3L116 | N3L116 — Cobre aislado XLP o EPR, 35 kV- 4/0 AWG | N3EQ27 | N3EQ27 — TRANSFORMADOR DE CORRIENTE - N3 |  |  | N1P55 | N1P55 — Poste de metálico - 8 m -urbano- suspensión - red trenzada | N1T55 | N1T55 — Transformador Pedestal Trifásico rural de 75 kVA | OTRA | OTRA — Otra (precisar en Observaciones) | [6 empty] | N2L81 | N2L81 — Conductor ACSR 2 AWG | [6 empty] | N1P55 | N1P55 — Poste de metálico - 8 m -urbano- suspensión - red trenzada |  |  |  |  | N1L55 | N1L55 — km de conductor/fase aéreo urbano - Trenzado - Aluminio - calibre 2 | Belice | BZD | N4S54 | N4
|  | HRK | HRK | BJ | Benín | [32 empty] | N4S55 | N4S55 — BAHÍA DE SECCIONAMIENTO CONFIGURACIONES CON DOBLE BARRA | N4S55 | N4S55 — BAHÍA DE SECCIONAMIENTO CONFIGURACIONES CON DOBLE BARRA | N3L117 | N3L117 — Cobre aislado XLP o EPR, 35 kV- 250 kcmil | N4EQ2 | N4EQ2 — TRANSFORMADOR DE TENSIÓN - N4 |  |  | N1P56 | N1P56 — Poste de metálico - 10 m - urbano- suspensión - red trenzada | N1T56 | N1T56 — Transformador Pedestal Trifásico rural de 112,5 kVA | [8 empty] | N2L82 | N2L82 — Conductor ACSR 1 AWG | [6 empty] | N1P56 | N1P56 — Poste de metálico - 10 m - urbano- suspensión - red trenzada |  |  |  |  | N1L56 | N1L56 — km de conductor/fase aéreo urbano - Trenzado - Aluminio - calibre 1/0 | Benín | XOF | N4S55 | N4
|  | HUF | HUF | BM | Bermudas | [32 empty] | N4S56 | N4S56 — BAHÍA DE MANIOBRA - TIPO ENCAPSULADA (SF6) | N4S56 | N4S56 — BAHÍA DE MANIOBRA - TIPO ENCAPSULADA (SF6) | N3L118 | N3L118 — Cobre aislado XLP o EPR, 35 kV- 300 kcmil | N4EQ4 | N4EQ4 — UNIDAD DE CALIDAD DE POTENCIA (PQ) CREG 024 DE 2005 |  |  | N1P57 | N1P57 — Poste de metálico - 12 m - urbano- suspensión - red trenzada | N1T57 | N1T57 — Transformador Pedestal Trifásico rural de 225 kVA | [8 empty] | N2L83 | N2L83 — Conductor ACSR 1/0 AWG | [6 empty] | N1P57 | N1P57 — Poste de metálico - 12 m - urbano- suspensión - red trenzada |  |  |  |  | N1L57 | N1L57 — km de conductor/fase aéreo urbano - Trenzado - Aluminio - calibre 2/0 | Bermudas | BMD | N4S56 | N4
|  | IDR | IDR | BY | Bielorrusia | [32 empty] | N4S57 | N4S57 — MÓDULO DE BARRAJE TIPO 1 - CONFIGURACIÓN BARRA DOBLE CON SECCIONADOR DE TRANSFEREN | N4S57 | N4S57 — MÓDULO DE BARRAJE TIPO 1 - CONFIGURACIÓN BARRA DOBLE CON SECCIONADOR DE TRANSFEREN | N3L119 | N3L119 — Cobre aislado XLP o EPR, 35 kV- 350 kcmil | N5EQ1 | N5EQ1 — TRANSFORMADOR DE TENSIÓN - 230 kV |  |  | N1P58 | N1P58 — Poste de fibra de vidrio - 8 m - urbano- suspensión - red trenzada | N1T58 | N1T58 — Transformador Pedestal Trifásico rural de 250 kVA | [8 empty] | N2L84 | N2L84 — Conductor ACSR 2/0 AWG | [6 empty] | N1P58 | N1P58 — Poste de fibra de vidrio - 8 m - urbano- suspensión - red trenzada |  |  |  |  | N1L58 | N1L58 — km de conductor/fase aéreo urbano - Trenzado - Aluminio - calibre 4/0 | Bielorrusia | BYN | N4S57 | N4
|  | ILS | ILS | BO | Bolivia | [32 empty] | N4S58 | N4S58 — MÓDULO DE BARRAJE TIPO 2 - CONFIGURACIÓN BARRA DOBLE CON SECCIONADOR DE TRANSFEREN | N4S58 | N4S58 — MÓDULO DE BARRAJE TIPO 2 - CONFIGURACIÓN BARRA DOBLE CON SECCIONADOR DE TRANSFEREN | N3L120 | N3L120 — Cobre aislado XLP o EPR, 35 kV- 400 kcmil | N6EQ1 | N6EQ1 — TRANSFORMADOR DE TENSIÓN - 500 kV |  |  | N1P59 | N1P59 — Poste de fibra de vidrio - 10 m - urbano- suspensión - red trenzada | N1T59 | N1T59 — Transformador Pedestal Trifásico rural de 300 kVA | [8 empty] | N2L85 | N2L85 — Conductor ACSR 3/0 AWG | [6 empty] | N1P59 | N1P59 — Poste de fibra de vidrio - 10 m - urbano- suspensión - red trenzada |  |  |  |  | N1L59 | N1L59 — km de conductor/fase aéreo urbano - Trenzado - Cobre - calibre 12 | Bolivia | BOB | N4S58 | N4
|  | INR | INR | BA | Bosnia y Herzegovina | [32 empty] | N4S59 | N4S59 — MÓDULO DE BARRAJE TIPO 3 - CONFIGURACIÓN BARRA DOBLE CON SECCIONADOR DE TRANSFEREN | N4S59 | N4S59 — MÓDULO DE BARRAJE TIPO 3 - CONFIGURACIÓN BARRA DOBLE CON SECCIONADOR DE TRANSFEREN | N3L121 | N3L121 — Cobre aislado XLP o EPR, 35 kV- 500 kcmil | OTRA | OTRA — Otra (precisar en Observaciones) |  |  | N1P60 | N1P60 — Poste de fibra de vidrio - 12 m - urbano- suspensión - red trenzada | N1T60 | N1T60 — Transformador Pedestal Trifásico rural de 400 kVA | [8 empty] | N2L86 | N2L86 — Conductor ACSR 4/0 AWG | [6 empty] | N1P60 | N1P60 — Poste de fibra de vidrio - 12 m - urbano- suspensión - red trenzada |  |  |  |  | N1L60 | N1L60 — km de conductor/fase aéreo urbano - Trenzado - Cobre - calibre 10 | Bosnia y Herzegovina | BAM | N4S59 | N4
|  | IQD | IQD | BW | Botsuana | [32 empty] | N4S60 | N4S60 — MÓDULO DE BARRAJE TIPO 4 - CONFIGURACIÓN BARRA DOBLE CON SECCIONADOR DE TRANSFEREN | N4S60 | N4S60 — MÓDULO DE BARRAJE TIPO 4 - CONFIGURACIÓN BARRA DOBLE CON SECCIONADOR DE TRANSFEREN | N3L122 | N3L122 — Cobre aislado XLP o EPR, 35 kV- 600 kcmil |  |  |  |  | N1P61 | N1P61 — Poste de concreto - 8 m - rural- suspensión - red trenzada | N1T61 | N1T61 — Transformador Pedestal Trifásico rural de 500 kVA | [8 empty] | N2L87 | N2L87 — Conductor ACSR 266 kcmil | [6 empty] | N1P61 | N1P61 — Poste de concreto - 8 m - rural- suspensión - red trenzada |  |  |  |  | N1L61 | N1L61 — km de conductor/fase aéreo urbano - Trenzado - Cobre - calibre 8 | Botsuana | BWP | N4S60 | N4
|  | IRR | IRR | BN | Brunéi | [32 empty] | N4S61 | N4S61 — MÓDULO COMÚN/BAHÍA TIPO 1 (1 A 4 BAHÍAS) - TIPO ENCAPSULADA - CUALQUIER CONFIGURAC | N4S61 | N4S61 — MÓDULO COMÚN/BAHÍA TIPO 1 (1 A 4 BAHÍAS) - TIPO ENCAPSULADA - CUALQUIER CONFIGURAC | N3L123 | N3L123 — Cobre aislado XLP o EPR, 35 kV- 750 kcmil |  |  |  |  | N1P62 | N1P62 — Poste de concreto -10 m - rural- suspensión - red trenzada | N1T62 | N1T62 — Transformador Pedestal Trifásico rural de 630 kVA | [8 empty] | N2L88 | N2L88 — Conductor ACSR 336 kcmil | [6 empty] | N1P62 | N1P62 — Poste de concreto -10 m - rural- suspensión - red trenzada |  |  |  |  | N1L62 | N1L62 — km de conductor/fase aéreo urbano - Trenzado - Cobre - calibre 6 | Brunéi | BND | N4S61 | N4
|  | ISK | ISK | BG | Bulgaria | [32 empty] | N4S62 | N4S62 — MÓDULO COMÚN/BAHÍA TIPO 2 (5 A 8 BAHÍAS) - TIPO ENCAPSULADA - CUALQUIER CONFIGURAC | N4S62 | N4S62 — MÓDULO COMÚN/BAHÍA TIPO 2 (5 A 8 BAHÍAS) - TIPO ENCAPSULADA - CUALQUIER CONFIGURAC | N3L124 | N3L124 — Cable de Guarda |  |  |  |  | N1P63 | N1P63 — Poste de concreto - 12 m - rural- suspensión - red trenzada | N1T63 | N1T63 — Transformador Pedestal Trifásico rural de 1000 kVA | [8 empty] | N2L89 | N2L89 — Conductor ACSR 397 kcmil | [6 empty] | N1P63 | N1P63 — Poste de concreto - 12 m - rural- suspensión - red trenzada |  |  |  |  | N1L63 | N1L63 — km de conductor/fase aéreo urbano - Trenzado - Cobre - calibre 4 | Bulgaria | BGN | N4S62 | N4
|  | JMD | JMD | BF | Burkina Faso | [32 empty] | N4S63 | N4S63 — MÓDULO COMÚN/BAHÍA TIPO 3 (9 A 12 BAHÍAS) - TIPO ENCAPSULADA - CUALQUIER CONFIGURA | N4S63 | N4S63 — MÓDULO COMÚN/BAHÍA TIPO 3 (9 A 12 BAHÍAS) - TIPO ENCAPSULADA - CUALQUIER CONFIGURA | N3L125 | N3L125 — Sistema de puesta a tierra diseño típico |  |  |  |  | N1P64 | N1P64 — Poste de madera - 8 m - rural- suspensión - red trenzada | N1T64 | N1T64 — Transformador Subestación Trifásico rural de 45 kVA | [8 empty] | N2L90 | N2L90 — Conductor ACSR 477 kcmil | [6 empty] | N1P64 | N1P64 — Poste de madera - 8 m - rural- suspensión - red trenzada |  |  |  |  | N1L64 | N1L64 — km de conductor/fase aéreo urbano - Trenzado - Cobre - calibre 2 | Burkina Faso | XOF | N4S63 | N4
|  | JOD | JOD | BI | Burundi | [32 empty] | N4S64 | N4S64 — MÓDULO COMÚN/BAHÍA TIPO 4 (MAS DE 12 BAHÍAS) - TIPO ENCAPSULADA - CUALQUIER CONFIG | N4S64 | N4S64 — MÓDULO COMÚN/BAHÍA TIPO 4 (MAS DE 12 BAHÍAS) - TIPO ENCAPSULADA - CUALQUIER CONFIG | N2L70 | N2L70 — Poste de concreto de 12 m 510 kg |  |  |  |  | N1P65 | N1P65 — Poste de madera - 10 m - rural- suspensión - red trenzada | N1T65 | N1T65 — Transformador Subestación Trifásico rural de 75 kVA | [8 empty] | N2L91 | N2L91 — Conductor ACSR 605 kcmil | [6 empty] | N1P65 | N1P65 — Poste de madera - 10 m - rural- suspensión - red trenzada |  |  |  |  | N1L65 | N1L65 — km de conductor/fase aéreo urbano - Trenzado - Cobre - calibre 1/0 | Burundi | BIF | N4S64 | N4
|  | JPY | JPY | BT | Bután | [32 empty] | N4S65 | N4S65 — BAHÍA DE COMPENSACIÓN PARALELA EN LINEA FIJA - CUALQUIER CONFIGURACIÓN - TIPO CONV | N4S65 | N4S65 — BAHÍA DE COMPENSACIÓN PARALELA EN LINEA FIJA - CUALQUIER CONFIGURACIÓN - TIPO CONV | N2L71 | N2L71 — Poste de concreto de 12 m 1050 kg |  |  |  |  | N1P66 | N1P66 — Poste de madera - 12 m - rural- suspensión - red trenzada | N1T66 | N1T66 — Transformador Subestación Trifásico rural de 112,5 kVA | [8 empty] | N2L92 | N2L92 — Conductor ACSR 795 kcmil | [6 empty] | N1P66 | N1P66 — Poste de madera - 12 m - rural- suspensión - red trenzada |  |  |  |  | N1L66 | N1L66 — km de conductor/fase aéreo urbano - Trenzado - Cobre - calibre 2/0 | Bután | BTN | N4S65 | N4
|  | KES | KES | CV | Cabo Verde | [32 empty] | N4S66 | N4S66 — BAHÍA DE COMPENSACIÓN PARALELA EN LINEA MANIOBRABLE - CUALQUIER CONFIGURACIÓN - TI | N4S66 | N4S66 — BAHÍA DE COMPENSACIÓN PARALELA EN LINEA MANIOBRABLE - CUALQUIER CONFIGURACIÓN - TI | N2L72 | N2L72 — Poste de concreto de 12 m 750 kg |  |  |  |  | N1P67 | N1P67 — Poste de metálico - 8 m - rural- suspensión - red trenzada | N1T67 | N1T67 — Transformador Subestación Trifásico rural de 150 kVA | [8 empty] | N2L93 | N2L93 — Conductor semiaislado 4 AWG | [6 empty] | N1P67 | N1P67 — Poste de metálico - 8 m - rural- suspensión - red trenzada |  |  |  |  | N1L67 | N1L67 — km de conductor/fase aéreo rural - Aislado - Aluminio - calibre < 6 | Cabo Verde | CVE | N4S66 | N4
|  | KGS | KGS | KH | Camboya | [32 empty] | N3S1 | N3S1 — BAHÍA DE LÍNEA - CONFIGURACIÓN BARRA SENCILLA -TIPO CONVENCIONAL | N3S1 | N3S1 — BAHÍA DE LÍNEA - CONFIGURACIÓN BARRA SENCILLA -TIPO CONVENCIONAL | N2L73 | N2L73 — Poste de PRFV de 12 m 510 kg |  |  |  |  | N1P68 | N1P68 — Poste de metálico - 10 m - rural- suspensión - red trenzada | N1T68 | N1T68 — Transformador Subestación Trifásico rural de 225 kVA | [8 empty] | N2L94 | N2L94 — Conductor semiaislado 2 AWG | [6 empty] | N1P68 | N1P68 — Poste de metálico - 10 m - rural- suspensión - red trenzada |  |  |  |  | N1L68 | N1L68 — km de conductor/fase aéreo rural - Aislado - Aluminio - calibre 4 | Camboya | KHR | N3S1 | N3
|  | KHR | KHR | CM | Camerún | [32 empty] | N3S2 | N3S2 — BAHÍA DE TRANSFORMADOR - CONFIGURACIÓN BARRA SENCILLA - TIPO CONVENCIONAL | N3S2 | N3S2 — BAHÍA DE TRANSFORMADOR - CONFIGURACIÓN BARRA SENCILLA - TIPO CONVENCIONAL | N2L74 | N2L74 — Poste de PRFV de 12 m 1050 kg |  |  |  |  | N1P69 | N1P69 — Poste de metálico - 12 m - rural- suspensión - red trenzada | N1T69 | N1T69 — Transformador Subestación Trifásico rural de 250 kVA | [8 empty] | N2L95 | N2L95 — Conductor semiaislado 1 AWG | [6 empty] | N1P69 | N1P69 — Poste de metálico - 12 m - rural- suspensión - red trenzada |  |  |  |  | N1L69 | N1L69 — km de conductor/fase aéreo rural - Aislado - Aluminio - calibre 2 | Camerún | XAF | N3S2 | N3
|  | KMF | KMF | BQ | Caribe neerlandés | [32 empty] | N3S3 | N3S3 — BAHÍA DE LÍNEA - CONFIGURACIÓN BARRA DOBLE - TIPO CONVENCIONAL | N3S3 | N3S3 — BAHÍA DE LÍNEA - CONFIGURACIÓN BARRA DOBLE - TIPO CONVENCIONAL | N2L75 | N2L75 — Poste de PRFV de 12 m 750 kg |  |  |  |  | N1P70 | N1P70 — Poste de fibra de vidrio - 8 m - rural- suspensión - red trenzada | N1T70 | N1T70 — Transformador Subestación Trifásico rural de 300 kVA | [8 empty] | N2L96 | N2L96 — Conductor semiaislado 1/0 AWG | [6 empty] | N1P70 | N1P70 — Poste de fibra de vidrio - 8 m - rural- suspensión - red trenzada |  |  |  |  | N1L70 | N1L70 — km de conductor/fase aéreo rural - Aislado - Aluminio - calibre 1 | Caribe neerlandés | USD | N3S3 | N3
|  | KPW | KPW | QA | Catar | [32 empty] | N3S4 | N3S4 — BAHÍA DE TRANSFORMADOR - CONFIGURACIÓN BARRA DOBLE - TIPO CONVENCIONAL | N3S4 | N3S4 — BAHÍA DE TRANSFORMADOR - CONFIGURACIÓN BARRA DOBLE - TIPO CONVENCIONAL | N2L138 | N2L138 — Poste metálico de 12 m 750 kg |  |  |  |  | N1P71 | N1P71 — Poste de fibra de vidrio - 10 m - rural- suspensión - red trenzada | N1T71 | N1T71 — Transformador Subestación Trifásico rural de 400 kVA | [8 empty] | N2L97 | N2L97 — Conductor semiaislado 2/0 AWG | [6 empty] | N1P71 | N1P71 — Poste de fibra de vidrio - 10 m - rural- suspensión - red trenzada |  |  |  |  | N1L71 | N1L71 — km de conductor/fase aéreo rural - Aislado - Aluminio - calibre 1/0 | Catar | QAR | N3S4 | N3
|  | KRW | KRW | TD | Chad | [32 empty] | N3S5 | N3S5 — BAHÍA DE LÍNEA - CONFIGURACIÓN BARRA PRINCIPAL Y TRANSFERENCIA - TIPO CONVENCIONAL | N3S5 | N3S5 — BAHÍA DE LÍNEA - CONFIGURACIÓN BARRA PRINCIPAL Y TRANSFERENCIA - TIPO CONVENCIONAL | N2L139 | N2L139 — Poste metálico de 12 m 1050 kg |  |  |  |  | N1P72 | N1P72 — Poste de fibra de vidrio - 12 m - rural- suspensión - red trenzada | N1T72 | N1T72 — Transformador Subestación Trifásico rural de 500 kVA | [8 empty] | N2L98 | N2L98 — Conductor semiaislado 3/0 AWG | [6 empty] | N1P72 | N1P72 — Poste de fibra de vidrio - 12 m - rural- suspensión - red trenzada |  |  |  |  | N1L72 | N1L72 — km de conductor/fase aéreo rural - Aislado - Aluminio - calibre 2/0 | Chad | XAF | N3S5 | N3
|  | KWD | KWD | CY | Chipre | [32 empty] | N3S6 | N3S6 — BAHÍA DE TRANSFORMADOR - CONFIGURACIÓN BARRA PRINCIPAL Y TRANSFERENCIA - TIPO CONVE | N3S6 | N3S6 — BAHÍA DE TRANSFORMADOR - CONFIGURACIÓN BARRA PRINCIPAL Y TRANSFERENCIA - TIPO CONVE | N2L76 | N2L76 — Canalización Urbana 2x4" |  |  |  |  | N1P73 | N1P73 — Poste de concreto - 8 m - urbano - retención - red trenzada | N1T73 | N1T73 — Transformador Subestación Trifásico rural de 630 kVA | [8 empty] | N2L99 | N2L99 — Conductor semiaislado 4/0 AWG | [6 empty] | N1P73 | N1P73 — Poste de concreto - 8 m - urbano - retención - red trenzada |  |  |  |  | N1L73 | N1L73 — km de conductor/fase aéreo rural - Aislado - Aluminio - calibre 3/0 | Chipre | EUR | N3S6 | N3
|  | KYD | KYD | VA | Ciudad del Vaticano | [32 empty] | N3S7 | N3S7 — BAHÍA DE LÍNEA - CONFIGURACIÓN BARRA SENCILLA - TIPO ENCAPSULADA (SF6) | N3S7 | N3S7 — BAHÍA DE LÍNEA - CONFIGURACIÓN BARRA SENCILLA - TIPO ENCAPSULADA (SF6) | N2L77 | N2L77 — Canalización Urbana 4x4" |  |  |  |  | N1P74 | N1P74 — Poste de concreto - 10 m - urbano - retención - red trenzada | N1T74 | N1T74 — Transformador Subestación Trifásico rural de 1000 kVA | [8 empty] | N2L100 | N2L100 — Conductor semiaislado 266 kcmil | [6 empty] | N1P74 | N1P74 — Poste de concreto - 10 m - urbano - retención - red trenzada |  |  |  |  | N1L74 | N1L74 — km de conductor/fase aéreo rural - Aislado - Aluminio - calibre 4/0 | Ciudad del Vaticano | EUR | N3S7 | N3
|  | KZT | KZT | KM | Comoras | [32 empty] | N3S8 | N3S8 — BAHÍA DE TRANSFORMADOR - CONFIGURACIÓN BARRA SENCILLA - TIPO ENCAPSULADA (SF6) | N3S8 | N3S8 — BAHÍA DE TRANSFORMADOR - CONFIGURACIÓN BARRA SENCILLA - TIPO ENCAPSULADA (SF6) | N2L78 | N2L78 — Canalización Urbana 6x4" |  |  |  |  | N1P75 | N1P75 — Poste de concreto - 12 m - urbano- retención - red trenzada | OTRA | OTRA — Otra (precisar en Observaciones) | [8 empty] | N2L101 | N2L101 — Conductor semiaislado 336 kcmil | [6 empty] | N1P75 | N1P75 — Poste de concreto - 12 m - urbano- retención - red trenzada |  |  |  |  | N1L75 | N1L75 — km de conductor/fase aéreo rural - Aislado - Aluminio - calibre 250 | Comoras | KMF | N3S8 | N3
|  | LAK | LAK | CG | Congo | [32 empty] | N3S9 | N3S9 — BAHÍA DE LÍNEA - CONFIGURACIÓN BARRA DOBLE - TIPO ENCAPSULADA (SF6) | N3S9 | N3S9 — BAHÍA DE LÍNEA - CONFIGURACIÓN BARRA DOBLE - TIPO ENCAPSULADA (SF6) | N2L79 | N2L79 — Canalización Urbana 6x4" y 3x6" |  |  |  |  | N1P76 | N1P76 — Poste de madera - 8 m - urbano - retención - red trenzada | [10 empty] | N2L102 | N2L102 — Conductor semiaislado 477 kcmil | [6 empty] | N1P76 | N1P76 — Poste de madera - 8 m - urbano - retención - red trenzada |  |  |  |  | N1L76 | N1L76 — km de conductor/fase aéreo rural - Aislado - Aluminio - calibre 6/0 | Congo | XAF | N3S9 | N3
|  | LBP | LBP | KP | Corea del Norte | [32 empty] | N3S10 | N3S10 — BAHÍA DE TRANSFORMADOR - CONFIGURACIÓN BARRA DOBLE - TIPO ENCAPSULADA (SF6) | N3S10 | N3S10 — BAHÍA DE TRANSFORMADOR - CONFIGURACIÓN BARRA DOBLE - TIPO ENCAPSULADA (SF6) | N2L80 | N2L80 — Conductor ACSR 4 AWG |  |  |  |  | N1P77 | N1P77 — Poste de madera - 10 m - urbano- retención - red trenzada | [10 empty] | N2L103 | N2L103 — Conductor semiaislado 795 kcmil | [6 empty] | N1P77 | N1P77 — Poste de madera - 10 m - urbano- retención - red trenzada |  |  |  |  | N1L77 | N1L77 — km de conductor/fase aéreo rural - Aislado - Aluminio - calibre 350 | Corea del Norte | KPW | N3S10 | N3
|  | LKR | LKR | CR | Costa Rica | [32 empty] | N3S11 | N3S11 — CELDA DE LLEGADA O SALIDA - SUBESTACIÓN TIPO INTERIOR-AIRE | N3S11 | N3S11 — CELDA DE LLEGADA O SALIDA - SUBESTACIÓN TIPO INTERIOR-AIRE | N2L81 | N2L81 — Conductor ACSR 2 AWG |  |  |  |  | N1P78 | N1P78 — Poste de madera - 12 m - urbano- retención - red trenzada | [10 empty] | N2L104 | N2L104 — Conductor cobre 2 AWG | [6 empty] | N1P78 | N1P78 — Poste de madera - 12 m - urbano- retención - red trenzada |  |  |  |  | N1L78 | N1L78 — km de conductor/fase aéreo rural - Aislado - Cobre - calibre 12 | Costa Rica | CRC | N3S11 | N3
|  | LRD | LRD | HR | Croacia | [32 empty] | N3S13 | N3S13 — BAHÍA DE LLEGADA O SALIDA - SUBESTACIÓN CONVENCIONAL REDUCIDA | N3S13 | N3S13 — BAHÍA DE LLEGADA O SALIDA - SUBESTACIÓN CONVENCIONAL REDUCIDA | N2L82 | N2L82 — Conductor ACSR 1 AWG |  |  |  |  | N1P79 | N1P79 — Poste de metálico - 8 m -urbano- retención - red trenzada | [10 empty] | N2L105 | N2L105 — Conductor cobre 1/0 AWG | [6 empty] | N1P79 | N1P79 — Poste de metálico - 8 m -urbano- retención - red trenzada |  |  |  |  | N1L79 | N1L79 — km de conductor/fase aéreo rural - Aislado - Cobre - calibre 10 | Croacia | HRK | N3S13 | N3
|  | LSL | LSL | CU | Cuba | [32 empty] | N3S17 | N3S17 — BAHÍA DE LLEGADA O SALIDA - SUBESTACIÓN REDUCIDA O RURAL | N3S17 | N3S17 — BAHÍA DE LLEGADA O SALIDA - SUBESTACIÓN REDUCIDA O RURAL | N2L83 | N2L83 — Conductor ACSR 1/0 AWG |  |  |  |  | N1P80 | N1P80 — Poste de metálico - 10 m - urbano- retención - red trenzada | [10 empty] | N2L106 | N2L106 — Conductor cobre 2/0 AWG | [6 empty] | N1P80 | N1P80 — Poste de metálico - 10 m - urbano- retención - red trenzada |  |  |  |  | N1L80 | N1L80 — km de conductor/fase aéreo rural - Aislado - Cobre - calibre 8 | Cuba | CUC | N3S17 | N3
|  | LYD | LYD | CW | Curazao | [32 empty] | N3S19 | N3S19 — BAHÍA DE ACOPLE - TIPO CONVENCIONAL | N3S19 | N3S19 — BAHÍA DE ACOPLE - TIPO CONVENCIONAL | N2L84 | N2L84 — Conductor ACSR 2/0 AWG |  |  |  |  | N1P81 | N1P81 — Poste de metálico - 12 m - urbano- retención - red trenzada | [10 empty] | N2L107 | N2L107 — Conductor EPR 2 AWG | [6 empty] | N1P81 | N1P81 — Poste de metálico - 12 m - urbano- retención - red trenzada |  |  |  |  | N1L81 | N1L81 — km de conductor/fase aéreo rural - Aislado - Cobre - calibre 6 | Curazao | ANG | N3S19 | N3
|  | MAD | MAD | CI | Côte d’Ivoire | [32 empty] | N3S20 | N3S20 — BAHÍA DE ACOPLE - TIPO ENCAPSULADA (SF6) | N3S20 | N3S20 — BAHÍA DE ACOPLE - TIPO ENCAPSULADA (SF6) | N2L85 | N2L85 — Conductor ACSR 3/0 AWG |  |  |  |  | N1P82 | N1P82 — Poste de fibra de vidrio - 8 m - urbano- retención - red trenzada | [10 empty] | N2L108 | N2L108 — Conductor EPR 1 AWG | [6 empty] | N1P82 | N1P82 — Poste de fibra de vidrio - 8 m - urbano- retención - red trenzada |  |  |  |  | N1L82 | N1L82 — km de conductor/fase aéreo rural - Aislado - Cobre - calibre 4 | Côte d’Ivoire | XOF | N3S20 | N3
|  | MDL | MDL | DM | Dominica | [32 empty] | N3S24 | N3S24 — MÓDULO DE BARRAJE - BARRA SENCILLA - TIPO CONVENCIONAL - TIPO 1 | N3S24 | N3S24 — MÓDULO DE BARRAJE - BARRA SENCILLA - TIPO CONVENCIONAL - TIPO 1 | N2L86 | N2L86 — Conductor ACSR 4/0 AWG |  |  |  |  | N1P83 | N1P83 — Poste de fibra de vidrio - 10 m - urbano- retención - red trenzada | [10 empty] | N2L109 | N2L109 — Conductor EPR 1/0 AWG | [6 empty] | N1P83 | N1P83 — Poste de fibra de vidrio - 10 m - urbano- retención - red trenzada |  |  |  |  | N1L83 | N1L83 — km de conductor/fase aéreo rural - Aislado - Cobre - calibre 2 | Dominica | XCD | N3S24 | N3
|  | MGA | MGA | EG | Egipto | [32 empty] | N3S25 | N3S25 — MÓDULO DE BARRAJE - BARRA SENCILLA - TIPO CONVENCIONAL - TIPO 2 | N3S25 | N3S25 — MÓDULO DE BARRAJE - BARRA SENCILLA - TIPO CONVENCIONAL - TIPO 2 | N2L87 | N2L87 — Conductor ACSR 266 kcmil |  |  |  |  | N1P84 | N1P84 — Poste de fibra de vidrio - 12 m - urbano- retención - red trenzada | [10 empty] | N2L110 | N2L110 — Conductor EPR 2/0 AWG | [6 empty] | N1P84 | N1P84 — Poste de fibra de vidrio - 12 m - urbano- retención - red trenzada |  |  |  |  | N1L84 | N1L84 — km de conductor/fase aéreo rural - Aislado - Cobre - calibre 1 | Egipto | EGP | N3S25 | N3
|  | MKD | MKD | SV | El Salvador | [32 empty] | N3S26 | N3S26 — MÓDULO DE BARRAJE - BARRA SENCILLA - TIPO CONVENCIONAL - TIPO 3 | N3S26 | N3S26 — MÓDULO DE BARRAJE - BARRA SENCILLA - TIPO CONVENCIONAL - TIPO 3 | N2L88 | N2L88 — Conductor ACSR 336 kcmil |  |  |  |  | N1P85 | N1P85 — Poste de concreto - 8 m - rural- retención - red trenzada | [10 empty] | N2L111 | N2L111 — Conductor EPR 3/0 AWG | [6 empty] | N1P85 | N1P85 — Poste de concreto - 8 m - rural- retención - red trenzada |  |  |  |  | N1L85 | N1L85 — km de conductor/fase aéreo rural - Aislado - Cobre - calibre 1/0 | El Salvador | USD | N3S26 | N3
|  | MMK | MMK | ER | Eritrea | [32 empty] | N3S27 | N3S27 — MÓDULO DE BARRAJE - BARRA DOBLE - TIPO 1 | N3S27 | N3S27 — MÓDULO DE BARRAJE - BARRA DOBLE - TIPO 1 | N2L89 | N2L89 — Conductor ACSR 397 kcmil |  |  |  |  | N1P86 | N1P86 — Poste de concreto -10 m - rural- retención - red trenzada | [10 empty] | N2L112 | N2L112 — Conductor EPR 4/0 AWG | [6 empty] | N1P86 | N1P86 — Poste de concreto -10 m - rural- retención - red trenzada |  |  |  |  | N1L86 | N1L86 — km de conductor/fase aéreo rural - Aislado - Cobre - calibre 2/0 | Eritrea | ERN | N3S27 | N3
|  | MNT | MNT | SK | Eslovaquia | [32 empty] | N3S28 | N3S28 — MODULO DE BARRAJE - BARRA DOBLE - TIPO 2 | N3S28 | N3S28 — MODULO DE BARRAJE - BARRA DOBLE - TIPO 2 | N2L90 | N2L90 — Conductor ACSR 477 kcmil |  |  |  |  | N1P87 | N1P87 — Poste de concreto - 12 m - rural- retención - red trenzada | [10 empty] | N2L113 | N2L113 — Conductor EPR 250 kcmil | [6 empty] | N1P87 | N1P87 — Poste de concreto - 12 m - rural- retención - red trenzada |  |  |  |  | N1L87 | N1L87 — km de conductor/fase aéreo rural - Aislado - Cobre - calibre 3/0 | Eslovaquia | EUR | N3S28 | N3
|  | MOP | MOP | SI | Eslovenia | [32 empty] | N3S29 | N3S29 — MODULO DE BARRAJE - BARRA DOBLE - TIPO 3 | N3S29 | N3S29 — MODULO DE BARRAJE - BARRA DOBLE - TIPO 3 | N2L91 | N2L91 — Conductor ACSR 605 kcmil |  |  |  |  | N1P88 | N1P88 — Poste de madera - 8 m - rural- retención - red trenzada | [10 empty] | N2L114 | N2L114 — Conductor EPR 300 kcmil | [6 empty] | N1P88 | N1P88 — Poste de madera - 8 m - rural- retención - red trenzada |  |  |  |  | N1L88 | N1L88 — km de conductor/fase aéreo rural - Aislado - Cobre - calibre 4/0 | Eslovenia | EUR | N3S29 | N3
|  | MRU | MRU | EE | Estonia | [32 empty] | N3S30 | N3S30 — MÓDULO DE BARRAJE - BARRA PRINCIPAL Y TRANSFERENCIA - TIPO CONVENCIONAL - TIPO 1 | N3S30 | N3S30 — MÓDULO DE BARRAJE - BARRA PRINCIPAL Y TRANSFERENCIA - TIPO CONVENCIONAL - TIPO 1 | N2L92 | N2L92 — Conductor ACSR 795 kcmil |  |  |  |  | N1P89 | N1P89 — Poste de madera - 10 m - rural- retención - red trenzada | [10 empty] | N2L115 | N2L115 — Conductor EPR 350 kcmil | [6 empty] | N1P89 | N1P89 — Poste de madera - 10 m - rural- retención - red trenzada |  |  |  |  | N1L89 | N1L89 — km de conductor/fase aéreo rural - Aislado - Cobre - calibre 250 | Estonia | EUR | N3S30 | N3
|  | MUR | MUR | SZ | Esuatini | [32 empty] | N3S31 | N3S31 — MÓDULO DE BARRAJE - BARRA PRINCIPAL Y TRANSFERENCIA - TIPO CONVENCIONAL - TIPO 2 | N3S31 | N3S31 — MÓDULO DE BARRAJE - BARRA PRINCIPAL Y TRANSFERENCIA - TIPO CONVENCIONAL - TIPO 2 | N2L93 | N2L93 — Conductor semiaislado 4 AWG |  |  |  |  | N1P90 | N1P90 — Poste de madera - 12 m - rural- retención - red trenzada | [10 empty] | N2L116 | N2L116 — Conductor EPR 400 kcmil | [6 empty] | N1P90 | N1P90 — Poste de madera - 12 m - rural- retención - red trenzada |  |  |  |  | N1L90 | N1L90 — km de conductor/fase aéreo rural - Aislado - Cobre - calibre 6/0 | Esuatini | SZL | N3S31 | N3
|  | MVR | MVR | ET | Etiopía | [32 empty] | N3S32 | N3S32 — MÓDULO DE BARRAJE - BARRA PRINCIPAL Y TRANSFERENCIA - TIPO CONVENCIONAL - TIPO 3 | N3S32 | N3S32 — MÓDULO DE BARRAJE - BARRA PRINCIPAL Y TRANSFERENCIA - TIPO CONVENCIONAL - TIPO 3 | N2L94 | N2L94 — Conductor semiaislado 2 AWG |  |  |  |  | N1P91 | N1P91 — Poste de metálico - 8 m - rural- retención - red trenzada | [10 empty] | N2L117 | N2L117 — Conductor EPR 500 kcmil | [6 empty] | N1P91 | N1P91 — Poste de metálico - 8 m - rural- retención - red trenzada |  |  |  |  | N1L91 | N1L91 — km de conductor/fase aéreo rural - Aislado - Cobre - calibre 350 | Etiopía | ETB | N3S32 | N3
|  | MWK | MWK | PH | Filipinas | [32 empty] | N3S34 | N3S34 — MÓDULO COMÚN/BAHÍA - TIPO 1 (1 A 3 BAHÍAS) TIPO CONVENCIONAL O ENCAPSULADA EXTERIO | N3S34 | N3S34 — MÓDULO COMÚN/BAHÍA - TIPO 1 (1 A 3 BAHÍAS) TIPO CONVENCIONAL O ENCAPSULADA EXTERIO | N2L95 | N2L95 — Conductor semiaislado 1 AWG |  |  |  |  | N1P92 | N1P92 — Poste de metálico - 10 m - rural- retención - red trenzada | [10 empty] | N2L118 | N2L118 — Conductor EPR 600 kcmil | [6 empty] | N1P92 | N1P92 — Poste de metálico - 10 m - rural- retención - red trenzada |  |  |  |  | N1L92 | N1L92 — km de conductor/fase aéreo rural - Aislado - Cobre - calibre 400 | Filipinas | PHP | N3S34 | N3
|  | MXN | MXN | FJ | Fiyi | [32 empty] | N3S35 | N3S35 — MÓDULO COMÚN/BAHÍA - TIPO 2 (4 A 6 BAHÍAS) TIPO CONVENCIONAL O ENCAPSULADA EXTERIO | N3S35 | N3S35 — MÓDULO COMÚN/BAHÍA - TIPO 2 (4 A 6 BAHÍAS) TIPO CONVENCIONAL O ENCAPSULADA EXTERIO | N2L96 | N2L96 — Conductor semiaislado 1/0 AWG |  |  |  |  | N1P93 | N1P93 — Poste de metálico - 12 m - rural- retención - red trenzada | [10 empty] | N2L119 | N2L119 — Conductor EPR 750 kcmil | [6 empty] | N1P93 | N1P93 — Poste de metálico - 12 m - rural- retención - red trenzada |  |  |  |  | N1L93 | N1L93 — km de conductor/fase aéreo rural - Aislado - Cobre - calibre 500 | Fiyi | FJD | N3S35 | N3
|  | MYR | MYR | GA | Gabón | [32 empty] | N3S36 | N3S36 — MÓDULO COMÚN/BAHÍA - TIPO 3 (MÁS DE 6 BAHÍAS) TIPO CONVENCIONAL O ENCAPSULADA EXT | N3S36 | N3S36 — MÓDULO COMÚN/BAHÍA - TIPO 3 (MÁS DE 6 BAHÍAS) TIPO CONVENCIONAL O ENCAPSULADA EXT | N2L97 | N2L97 — Conductor semiaislado 2/0 AWG |  |  |  |  | N1P94 | N1P94 — Poste de fibra de vidrio - 8 m - rural- retención - red trenzada | [10 empty] | N2L120 | N2L120 — Conductor aluminio 2 AWG | [6 empty] | N1P94 | N1P94 — Poste de fibra de vidrio - 8 m - rural- retención - red trenzada |  |  |  |  | N1L94 | N1L94 — km de conductor/fase aéreo rural - Desnudo - Aluminio - calibre 14 | Gabón | XAF | N3S36 | N3
|  | MZN | MZN | GM | Gambia | [32 empty] | N3S37 | N3S37 — MÓDULO COMÚN/BAHÍA - TIPO 4 - TIPO INTERIOR | N3S37 | N3S37 — MÓDULO COMÚN/BAHÍA - TIPO 4 - TIPO INTERIOR | N2L98 | N2L98 — Conductor semiaislado 3/0 AWG |  |  |  |  | N1P95 | N1P95 — Poste de fibra de vidrio - 10 m - rural- retención - red trenzada | [10 empty] | N2L121 | N2L121 — Conductor aluminio 1/0 AWG | [6 empty] | N1P95 | N1P95 — Poste de fibra de vidrio - 10 m - rural- retención - red trenzada |  |  |  |  | N1L95 | N1L95 — km de conductor/fase aéreo rural - Desnudo - Aluminio - calibre 12 | Gambia | GMD | N3S37 | N3
|  | NAD | NAD | GE | Georgia | [32 empty] | N3S39 | N3S39 — SUBESTACIÓN MÓVIL 30 MVA | N3S39 | N3S39 — SUBESTACIÓN MÓVIL 30 MVA | N2L99 | N2L99 — Conductor semiaislado 4/0 AWG |  |  |  |  | N1P96 | N1P96 — Poste de fibra de vidrio - 12 m - rural- retención - red trenzada | [10 empty] | N2L122 | N2L122 — Conductor aluminio 4/0 AWG | [6 empty] | N1P96 | N1P96 — Poste de fibra de vidrio - 12 m - rural- retención - red trenzada |  |  |  |  | N1L96 | N1L96 — km de conductor/fase aéreo rural - Desnudo - Aluminio - calibre 10 | Georgia | GEL | N3S39 | N3
|  | NGN | NGN | GH | Ghana | [32 empty] | N3S40 | N3S40 — SUBESTACIÓN MÓVIL 15 MVA | N3S40 | N3S40 — SUBESTACIÓN MÓVIL 15 MVA | N2L100 | N2L100 — Conductor semiaislado 266 kcmil |  |  |  |  | N1C1 | N1C1 — Caja para redes subterraneas tipo sencillo | [10 empty] | N2L123 | N2L123 — Conductor aluminio 500 kcmil | [6 empty] | OTRA | OTRA — Otra (precisar en Observaciones) |  |  |  |  | N1L97 | N1L97 — km de conductor/fase aéreo rural - Desnudo - Aluminio - calibre 8 | Ghana | GHS | N3S40 | N3
|  | NIO | NIO | GI | Gibraltar | [32 empty] | N3S41 | N3S41 — SUBESTACIÓN MÓVIL 21 MVA | N3S41 | N3S41 — SUBESTACIÓN MÓVIL 21 MVA | N2L101 | N2L101 — Conductor semiaislado 336 kcmil |  |  |  |  | N1C2 | N1C2 — Caja para redes subterraneas tipo doble | [10 empty] | N2L124 | N2L124 — Conductor aluminio 750 kcmil | [12 empty] | N1L98 | N1L98 — km de conductor/fase aéreo rural - Desnudo - Aluminio - calibre 6 | Gibraltar | GIP | N3S41 | N3
|  | NOK | NOK | GD | Granada | [32 empty] | N3S42 | N3S42 — SUBESTACIÓN MÓVIL 7.5 MVA | N3S42 | N3S42 — SUBESTACIÓN MÓVIL 7.5 MVA | N2L102 | N2L102 — Conductor semiaislado 477 kcmil |  |  |  |  | N1C3 | N1C3 — Caja para redes subterraneas tipo alumbrado público | [10 empty] | N2L125 | N2L125 — Cobre aislado XLP o EPR, 15 kV- 4 AWG | [12 empty] | N1L99 | N1L99 — km de conductor/fase aéreo rural - Desnudo - Aluminio - calibre 4 | Granada | XCD | N3S42 | N3
|  | NPR | NPR | GR | Grecia | [32 empty] | N3S43 | N3S43 — SUBESTACIÓN SIMPLIFICADA (RURAL) | N3S43 | N3S43 — SUBESTACIÓN SIMPLIFICADA (RURAL) | N2L103 | N2L103 — Conductor semiaislado 795 kcmil |  |  |  |  | N1C4 | N1C4 — Caja para redes subterraneas tipo teléfono | [10 empty] | N2L126 | N2L126 — Cobre aislado XLP o EPR, 15 kV- 2 AWG | [12 empty] | N1L100 | N1L100 — km de conductor/fase aéreo rural - Desnudo - Aluminio - calibre 2 | Grecia | EUR | N3S43 | N3
|  | NZD | NZD | GL | Groenlandia | [32 empty] | N3S44 | N3S44 — CASA DE CONTROL | N3S44 | N3S44 — CASA DE CONTROL | N2L104 | N2L104 — Conductor cobre 2 AWG |  |  |  |  | N1L1 | N1L1 — km de conductor/fase aéreo urbano - Aislado - Aluminio - calibre < 6 | [10 empty] | N2L127 | N2L127 — Cobre aislado XLP o EPR, 15 kV- 1/0 AWG | [12 empty] | N1L101 | N1L101 — km de conductor/fase aéreo rural - Desnudo - Aluminio - calibre 1 | Groenlandia | DKK | N3S44 | N3
|  | OMR | OMR | GP | Guadalupe | [32 empty] | N3S45 | N3S45 — MÓDULO COMÚN - TIPO 5 - SUBESTACIÓN CONVENCIONAL REDUCIDA | N3S45 | N3S45 — MÓDULO COMÚN - TIPO 5 - SUBESTACIÓN CONVENCIONAL REDUCIDA | N2L105 | N2L105 — Conductor cobre 1/0 AWG |  |  |  |  | N1L67 | N1L67 — km de conductor/fase aéreo rural - Aislado - Aluminio - calibre < 6 | [10 empty] | N2L128 | N2L128 — Cobre aislado XLP o EPR, 15 kV- 2/0 AWG | [12 empty] | N1L102 | N1L102 — km de conductor/fase aéreo rural - Desnudo - Aluminio - calibre 1/0 | Guadalupe | EUR | N3S45 | N3
|  | PEN | PEN | GU | Guam | [32 empty] | N3S46 | N3S46 — GABINETE DE LLEGADA O SALIDA - SUBESTACIÓN TIPO INTERIOR-SF6 - BARRA SENCILLA | N3S46 | N3S46 — GABINETE DE LLEGADA O SALIDA - SUBESTACIÓN TIPO INTERIOR-SF6 - BARRA SENCILLA | N2L106 | N2L106 — Conductor cobre 2/0 AWG |  |  |  |  | N1L2 | N1L2 — km de conductor/fase aéreo urbano aéreo urbano - Aislado - Aluminio - calibre 4 | [10 empty] | N2L129 | N2L129 — Cobre aislado XLP o EPR, 15 kV- 3/0 AWG | [12 empty] | N1L103 | N1L103 — km de conductor/fase aéreo rural - Desnudo - Aluminio - calibre 2/0 | Guam | USD | N3S46 | N3
|  | PGK | PGK | GT | Guatemala | [32 empty] | N3S47 | N3S47 — CABLES DE SALIDA DE CIRCUITO - SUBESTACIÓN TIPO INTERIOR | N3S47 | N3S47 — CABLES DE SALIDA DE CIRCUITO - SUBESTACIÓN TIPO INTERIOR | N2L107 | N2L107 — Conductor EPR 2 AWG |  |  |  |  | N1L68 | N1L68 — km de conductor/fase aéreo rural - Aislado - Aluminio - calibre 4 | [10 empty] | N2L130 | N2L130 — Cobre aislado XLP o EPR, 15 kV- 4/0 AWG | [12 empty] | N1L104 | N1L104 — km de conductor/fase aéreo rural - Desnudo - Aluminio - calibre 3/0 | Guatemala | GTQ | N3S47 | N3
|  | PHP | PHP | GF | Guayana Francesa | [32 empty] | N2S1 | N2S1 — BAHÍA DE LÍNEA - CONFIGURACIÓN BARRA SENCILLA - TIPO CONVENCIONAL | N2S1 | N2S1 — BAHÍA DE LÍNEA - CONFIGURACIÓN BARRA SENCILLA - TIPO CONVENCIONAL | N2L108 | N2L108 — Conductor EPR 1 AWG |  |  |  |  | N1L3 | N1L3 — km de conductor/fase aéreo urbano - Aislado - Aluminio - calibre 2 | [10 empty] | N2L131 | N2L131 — Cobre aislado XLP o EPR, 15 kV- 300 Kcmil | [12 empty] | N1L105 | N1L105 — km de conductor/fase aéreo rural - Desnudo - Aluminio - calibre 4/0 | Guayana Francesa | EUR | N2S1 | N2
|  | PKR | PKR | GG | Guernsey | [32 empty] | N2S2 | N2S2 — BAHÍA DE TRANSFORMADOR - CONFIGURACIÓN BARRA SENCILLA - TIPO CONVENCIONAL | N2S2 | N2S2 — BAHÍA DE TRANSFORMADOR - CONFIGURACIÓN BARRA SENCILLA - TIPO CONVENCIONAL | N2L109 | N2L109 — Conductor EPR 1/0 AWG |  |  |  |  | N1L69 | N1L69 — km de conductor/fase aéreo rural - Aislado - Aluminio - calibre 2 | [10 empty] | N2L132 | N2L132 — Cobre aislado XLP o EPR, 15 kV- 350 Kcmil | [12 empty] | N1L106 | N1L106 — km de conductor/fase aéreo rural - Desnudo - Aluminio - calibre 6/0 | Guernsey | GBP | N2S2 | N2
|  | PLN | PLN | GN | Guinea | [32 empty] | N2S3 | N2S3 — BAHÍA DE LÍNEA - CONFIGURACIÓN BARRA DOBLE - TIPO CONVENCIONAL | N2S3 | N2S3 — BAHÍA DE LÍNEA - CONFIGURACIÓN BARRA DOBLE - TIPO CONVENCIONAL | N2L110 | N2L110 — Conductor EPR 2/0 AWG |  |  |  |  | N1L4 | N1L4 — km de conductor/fase aéreo urbano - Aislado - Aluminio - calibre 1 | [10 empty] | N2L133 | N2L133 — Cobre aislado XLP o EPR, 15 kV- 400 Kcmil | [12 empty] | N1L107 | N1L107 — km de conductor/fase aéreo rural - Desnudo - Aluminio - calibre 180 | Guinea | GNF | N2S3 | N2
|  | PYG | PYG | GQ | Guinea Ecuatorial | [32 empty] | N2S4 | N2S4 — BAHÍA DE TRANSFORMADOR - CONFIGURACIÓN BARRA DOBLE - TIPO CONVENCIONAL | N2S4 | N2S4 — BAHÍA DE TRANSFORMADOR - CONFIGURACIÓN BARRA DOBLE - TIPO CONVENCIONAL | N2L111 | N2L111 — Conductor EPR 3/0 AWG |  |  |  |  | N1L70 | N1L70 — km de conductor/fase aéreo rural - Aislado - Aluminio - calibre 1 | [10 empty] | N2L134 | N2L134 — AAAC aislado XLP o EPR, 15 kV- 500 Kcmil | [12 empty] | N1L108 | N1L108 — km de conductor/fase aéreo rural - Desnudo - Aluminio - calibre 336 | Guinea Ecuatorial | XAF | N2S4 | N2
|  | QAR | QAR | GW | Guinea-Bisáu | [32 empty] | N2S5 | N2S5 — BAHÍA DE LÍNEA - CONFIGURACIÓN BARRA PRINCIPAL Y TRANSFERENCIA - TIPO CONVENCIONAL | N2S5 | N2S5 — BAHÍA DE LÍNEA - CONFIGURACIÓN BARRA PRINCIPAL Y TRANSFERENCIA - TIPO CONVENCIONAL | N2L112 | N2L112 — Conductor EPR 4/0 AWG |  |  |  |  | N1L5 | N1L5 — km de conductor/fase aéreo urbano - Aislado - Aluminio - calibre 1/0 | [10 empty] | N2L135 | N2L135 — AAAC aislado XLP o EPR, 15 kV- 750 Kcmil | [12 empty] | N1L109 | N1L109 — km de conductor/fase aéreo rural - Desnudo - Cobre - calibre < 10 | Guinea-Bisáu | XOF | N2S5 | N2
|  | RON | RON | GY | Guyana | [32 empty] | N2S6 | N2S6 — BAHÍA DE TRANSFORMADOR - CONFIGURACIÓN BARRA PRINCIPAL Y TRANSFERENCIA - TIPO CONVE | N2S6 | N2S6 — BAHÍA DE TRANSFORMADOR - CONFIGURACIÓN BARRA PRINCIPAL Y TRANSFERENCIA - TIPO CONVE | N2L113 | N2L113 — Conductor EPR 250 kcmil |  |  |  |  | N1L71 | N1L71 — km de conductor/fase aéreo rural - Aislado - Aluminio - calibre 1/0 | [10 empty] | N2L136 | N2L136 — Cable de Guarda | [12 empty] | N1L110 | N1L110 — km de conductor/fase aéreo rural - Desnudo - Cobre - calibre 8 | Guyana | GYD | N2S6 | N2
|  | RSD | RSD | HT | Haití | [32 empty] | N2S7 | N2S7 — BAHÍA DE LÍNEA - SUBESTACIÓN REDUCIDA | N2S7 | N2S7 — BAHÍA DE LÍNEA - SUBESTACIÓN REDUCIDA | N2L114 | N2L114 — Conductor EPR 300 kcmil |  |  |  |  | N1L6 | N1L6 — km de conductor/fase aéreo urbano - Aislado - Aluminio - calibre 2/0 | [10 empty] | OTRA | OTRA — Otra (precisar en Observaciones) | [12 empty] | N1L111 | N1L111 — km de conductor/fase aéreo rural - Desnudo - Cobre - calibre 6 | Haití | USD | N2S7 | N2
|  | RUB | RUB | HN | Honduras | [32 empty] | N2S8 | N2S8 — BAHÍA DE ACOPLE O SECCIONAMIENTO (CONFIGURACIONES EN QUE APLICA) - TIPO CONVENCIONA | N2S8 | N2S8 — BAHÍA DE ACOPLE O SECCIONAMIENTO (CONFIGURACIONES EN QUE APLICA) - TIPO CONVENCIONA | N2L115 | N2L115 — Conductor EPR 350 kcmil |  |  |  |  | N1L72 | N1L72 — km de conductor/fase aéreo rural - Aislado - Aluminio - calibre 2/0 | [24 empty] | N1L112 | N1L112 — km de conductor/fase aéreo rural - Desnudo - Cobre - calibre 4 | Honduras | HNL | N2S8 | N2
|  | RWF | RWF | HU | Hungría | [32 empty] | N2S9 | N2S9 — CELDA DE SALIDA DE CIRCUITO - SUBESTACIÓN TIPO INTERIOR | N2S9 | N2S9 — CELDA DE SALIDA DE CIRCUITO - SUBESTACIÓN TIPO INTERIOR | N2L116 | N2L116 — Conductor EPR 400 kcmil |  |  |  |  | N1L7 | N1L7 — km de conductor/fase aéreo urbano - Aislado - Aluminio - calibre 3/0 | [24 empty] | N1L113 | N1L113 — km de conductor/fase aéreo rural - Desnudo - Cobre - calibre 2 | Hungría | HUF | N2S9 | N2
|  | SAR | SAR | IQ | Irak | [32 empty] | N2S10 | N2S10 — CELDA DE LLEGADA DE TRANSFORMADOR - BARRA SENCILLA - SUBESTACIÓN TIPO INTERIOR-AIR | N2S10 | N2S10 — CELDA DE LLEGADA DE TRANSFORMADOR - BARRA SENCILLA - SUBESTACIÓN TIPO INTERIOR-AIR | N2L117 | N2L117 — Conductor EPR 500 kcmil |  |  |  |  | N1L73 | N1L73 — km de conductor/fase aéreo rural - Aislado - Aluminio - calibre 3/0 | [24 empty] | N1L114 | N1L114 — km de conductor/fase aéreo rural - Desnudo - Cobre - calibre 1 | Irak | IQD | N2S10 | N2
|  | SBD | SBD | IE | Irlanda | [32 empty] | N2S11 | N2S11 — CELDA DE INTERCONEXIÓN O DE ACOPLE - BARRA SENCILLA - SUBESTACIÓN TIPO INTERIOR-AI | N2S11 | N2S11 — CELDA DE INTERCONEXIÓN O DE ACOPLE - BARRA SENCILLA - SUBESTACIÓN TIPO INTERIOR-AI | N2L118 | N2L118 — Conductor EPR 600 kcmil |  |  |  |  | N1L8 | N1L8 — km de conductor/fase aéreo urbano - Aislado - Aluminio - calibre 4/0 | [24 empty] | N1L115 | N1L115 — km de conductor/fase aéreo rural - Desnudo - Cobre - calibre 1/0 | Irlanda | EUR | N2S11 | N2
|  | SCR | SCR | IR | Irán | [32 empty] | N2S12 | N2S12 — CELDA DE MEDIDA O AUXILIARES - BARRA SENCILLA - SUBESTACIÓN TIPO INTERIOR-AIRE | N2S12 | N2S12 — CELDA DE MEDIDA O AUXILIARES - BARRA SENCILLA - SUBESTACIÓN TIPO INTERIOR-AIRE | N2L119 | N2L119 — Conductor EPR 750 kcmil |  |  |  |  | N1L74 | N1L74 — km de conductor/fase aéreo rural - Aislado - Aluminio - calibre 4/0 | [24 empty] | N1L116 | N1L116 — km de conductor/fase aéreo rural - Desnudo - Cobre - calibre 2/0 | Irán | IRR | N2S12 | N2
|  | SDG | SDG | BV | Isla Bouvet | [32 empty] | N2S14 | N2S14 — CABLES LLEGADA TRANSFORMADOR - SUBESTACIÓN TIPO INTERIOR-AIRE | N2S14 | N2S14 — CABLES LLEGADA TRANSFORMADOR - SUBESTACIÓN TIPO INTERIOR-AIRE | N2L120 | N2L120 — Conductor aluminio 2 AWG |  |  |  |  | N1L9 | N1L9 — km de conductor/fase aéreo urbano - Aislado - Aluminio - calibre 250 | [24 empty] | N1L117 | N1L117 — km de conductor/fase aéreo rural - Desnudo - Cobre - calibre 6/0 | Isla Bouvet | NOK | N2S14 | N2
|  | SEK | SEK | IM | Isla de Man | [32 empty] | N2S15 | N2S15 — CELDA DE SALIDA DE CIRCUITO - DOBLE BARRA - SUBESTACIÓN TIPO INTERIOR-AIRE | N2S15 | N2S15 — CELDA DE SALIDA DE CIRCUITO - DOBLE BARRA - SUBESTACIÓN TIPO INTERIOR-AIRE | N2L121 | N2L121 — Conductor aluminio 1/0 AWG |  |  |  |  | N1L75 | N1L75 — km de conductor/fase aéreo rural - Aislado - Aluminio - calibre 250 | [24 empty] | N1L118 | N1L118 — km de conductor/fase aéreo rural - Desnudo - Cobre - calibre 750 | Isla de Man | GBP | N2S15 | N2
|  | SGD | SGD | CX | Isla de Navidad | [32 empty] | N2S16 | N2S16 — CELDA DE LLEGADA DE TRANSFORMADOR - DOBLE BARRA - SUBESTACIÓN TIPO INTERIOR-AIRE | N2S16 | N2S16 — CELDA DE LLEGADA DE TRANSFORMADOR - DOBLE BARRA - SUBESTACIÓN TIPO INTERIOR-AIRE | N2L122 | N2L122 — Conductor aluminio 4/0 AWG |  |  |  |  | N1L10 | N1L10 — km de conductor/fase aéreo urbano - Aislado - Aluminio - calibre 6/0 | [24 empty] | N1L119 | N1L119 — km de conductor/fase aéreo rural - Trenzado - Aluminio - calibre < 6 | Isla de Navidad | AUD | N2S16 | N2
|  | SHP | SHP | NF | Isla Norfolk | [32 empty] | N2S17 | N2S17 — CELDA DE INTERCONEXIÓN O DE ACOPLE - DOBLE BARRA - SUBESTACIÓN TIPO INTERIOR-AIRE | N2S17 | N2S17 — CELDA DE INTERCONEXIÓN O DE ACOPLE - DOBLE BARRA - SUBESTACIÓN TIPO INTERIOR-AIRE | N2L123 | N2L123 — Conductor aluminio 500 kcmil |  |  |  |  | N1L76 | N1L76 — km de conductor/fase aéreo rural - Aislado - Aluminio - calibre 6/0 | [24 empty] | N1L120 | N1L120 — km de conductor/fase aéreo rural - Trenzado - Aluminio - calibre 4 | Isla Norfolk | AUD | N2S17 | N2
|  | SLL | SLL | IS | Islandia | [32 empty] | N2S18 | N2S18 — CELDA DE MEDIDA O AUXILIARES - DOBLE BARRA - SUBESTACIÓN TIPO INTERIOR-AIRE | N2S18 | N2S18 — CELDA DE MEDIDA O AUXILIARES - DOBLE BARRA - SUBESTACIÓN TIPO INTERIOR-AIRE | N2L124 | N2L124 — Conductor aluminio 750 kcmil |  |  |  |  | N1L11 | N1L11 — km de conductor/fase aéreo urbano - Aislado - Aluminio - calibre 350 | [24 empty] | N1L121 | N1L121 — km de conductor/fase aéreo rural - Trenzado - Aluminio - calibre 2 | Islandia | ISK | N2S18 | N2
|  | SOS | SOS | KY | Islas Caimán | [32 empty] | N2S20 | N2S20 — MÓDULO DE BARRAJE - BARRA SENCILLA TIPO 1 | N2S20 | N2S20 — MÓDULO DE BARRAJE - BARRA SENCILLA TIPO 1 | N2L125 | N2L125 — Cobre aislado XLP o EPR, 15 kV- 4 AWG |  |  |  |  | N1L77 | N1L77 — km de conductor/fase aéreo rural - Aislado - Aluminio - calibre 350 | [24 empty] | N1L122 | N1L122 — km de conductor/fase aéreo rural - Trenzado - Aluminio - calibre 1/0 | Islas Caimán | KYD | N2S20 | N2
|  | SRD | SRD | CC | Islas Cocos | [32 empty] | N2S21 | N2S21 — MÓDULO DE BARRAJE - BARRA SENCILLA TIPO 2 | N2S21 | N2S21 — MÓDULO DE BARRAJE - BARRA SENCILLA TIPO 2 | N2L126 | N2L126 — Cobre aislado XLP o EPR, 15 kV- 2 AWG |  |  |  |  | N1L12 | N1L12 — km de conductor/fase aéreo urbano - Aislado - Cobre - calibre 12 | [24 empty] | N1L123 | N1L123 — km de conductor/fase aéreo rural - Trenzado - Aluminio - calibre 2/0 | Islas Cocos | AUD | N2S21 | N2
|  | SSP | SSP | CK | Islas Cook | [32 empty] | N2S22 | N2S22 — MÓDULO DE BARRAJE - BARRA SENCILLA TIPO 3 | N2S22 | N2S22 — MÓDULO DE BARRAJE - BARRA SENCILLA TIPO 3 | N2L127 | N2L127 — Cobre aislado XLP o EPR, 15 kV- 1/0 AWG |  |  |  |  | N1L78 | N1L78 — km de conductor/fase aéreo rural - Aislado - Cobre - calibre 12 | [24 empty] | N1L124 | N1L124 — km de conductor/fase aéreo rural - Trenzado - Aluminio - calibre 4/0 | Islas Cook | NZD | N2S22 | N2
|  | STN | STN | FO | Islas Feroe | [32 empty] | N2S23 | N2S23 — MÓDULO DE BARRAJE - BARRA DOBLE TIPO 1 | N2S23 | N2S23 — MÓDULO DE BARRAJE - BARRA DOBLE TIPO 1 | N2L128 | N2L128 — Cobre aislado XLP o EPR, 15 kV- 2/0 AWG |  |  |  |  | N1L13 | N1L13 — km de conductor/faseaéreo urbano - Aislado - Cobre - calibre 10 | [24 empty] | N1L125 | N1L125 — km de conductor/fase aéreo rural - Trenzado - Cobre - calibre 12 | Islas Feroe | DKK | N2S23 | N2
|  | SYP | SYP | GS | Islas Georgia del Sur y Sandwich del Sur | [32 empty] | N2S24 | N2S24 — MÓDULO DE BARRAJE - BARRA DOBLE TIPO 2 | N2S24 | N2S24 — MÓDULO DE BARRAJE - BARRA DOBLE TIPO 2 | N2L129 | N2L129 — Cobre aislado XLP o EPR, 15 kV- 3/0 AWG |  |  |  |  | N1L79 | N1L79 — km de conductor/fase aéreo rural - Aislado - Cobre - calibre 10 | [24 empty] | N1L126 | N1L126 — km de conductor/fase aéreo rural - Trenzado - Cobre - calibre 10 | Islas Georgia del Sur y Sandwich del Sur | GBP | N2S24 | N2
|  | SZL | SZL | HM | Islas Heard y McDonald | [32 empty] | N2S25 | N2S25 — MÓDULO DE BARRAJE - BARRA DOBLE TIPO 3 | N2S25 | N2S25 — MÓDULO DE BARRAJE - BARRA DOBLE TIPO 3 | N2L130 | N2L130 — Cobre aislado XLP o EPR, 15 kV- 4/0 AWG |  |  |  |  | N1L14 | N1L14 — km de conductor/fase aéreo urbano - Aislado - Cobre - calibre 8 | [24 empty] | N1L127 | N1L127 — km de conductor/fase aéreo rural - Trenzado - Cobre - calibre 8 | Islas Heard y McDonald | AUD | N2S25 | N2
|  | THB | THB | FK | Islas Malvinas | [32 empty] | N2S26 | N2S26 — MÓDULO DE BARRAJE - BARRA PRINCIPAL Y TRANSFERENCIA - TIPO 1 | N2S26 | N2S26 — MÓDULO DE BARRAJE - BARRA PRINCIPAL Y TRANSFERENCIA - TIPO 1 | N2L131 | N2L131 — Cobre aislado XLP o EPR, 15 kV- 300 Kcmil |  |  |  |  | N1L80 | N1L80 — km de conductor/fase aéreo rural - Aislado - Cobre - calibre 8 | [24 empty] | N1L128 | N1L128 — km de conductor/fase aéreo rural - Trenzado - Cobre - calibre 6 | Islas Malvinas | FKP | N2S26 | N2
|  | TJS | TJS | MP | Islas Marianas del Norte | [32 empty] | N2S27 | N2S27 — MÓDULO DE BARRAJE - BARRA PRINCIPAL Y TRANSFERENCIA - TIPO 2 | N2S27 | N2S27 — MÓDULO DE BARRAJE - BARRA PRINCIPAL Y TRANSFERENCIA - TIPO 2 | N2L132 | N2L132 — Cobre aislado XLP o EPR, 15 kV- 350 Kcmil |  |  |  |  | N1L15 | N1L15 — km de conductor/fase aéreo urbano - Aislado - Cobre - calibre 6 | [24 empty] | N1L129 | N1L129 — km de conductor/fase aéreo rural - Trenzado - Cobre - calibre 4 | Islas Marianas del Norte | USD | N2S27 | N2
|  | TMT | TMT | MH | Islas Marshall | [32 empty] | N2S28 | N2S28 — MÓDULO DE BARRAJE - BARRA PRINCIPAL Y TRANSFERENCIA - TIPO 3 | N2S28 | N2S28 — MÓDULO DE BARRAJE - BARRA PRINCIPAL Y TRANSFERENCIA - TIPO 3 | N2L133 | N2L133 — Cobre aislado XLP o EPR, 15 kV- 400 Kcmil |  |  |  |  | N1L81 | N1L81 — km de conductor/fase aéreo rural - Aislado - Cobre - calibre 6 | [24 empty] | N1L130 | N1L130 — km de conductor/fase aéreo rural - Trenzado - Cobre - calibre 2 | Islas Marshall | USD | N2S28 | N2
|  | TND | TND | UM | Islas menores alejadas de EE. UU. | [32 empty] | N2S30 | N2S30 — GABINETE DE SALIDA - SUBESTACIÓN AISLADA EN SF6 - BARRA SENCILLA | N2S30 | N2S30 — GABINETE DE SALIDA - SUBESTACIÓN AISLADA EN SF6 - BARRA SENCILLA | N2L134 | N2L134 — AAAC aislado XLP o EPR, 15 kV- 500 Kcmil |  |  |  |  | N1L16 | N1L16 — km de conductor/fase aéreo urbano - Aislado - Cobre - calibre 4 | [24 empty] | N1L131 | N1L131 — km de conductor/fase aéreo rural - Trenzado - Cobre - calibre 1/0 | Islas menores alejadas de EE. UU. | USD | N2S30 | N2
|  | TOP | TOP | PN | Islas Pitcairn | [32 empty] | N2S31 | N2S31 — MÓDULO COMÚN/BAHÍA - TIPO 1 (1 A 3 BAHÍAS) TIPO CONVENCIONAL O ENCAPSULADA EXTERIO | N2S31 | N2S31 — MÓDULO COMÚN/BAHÍA - TIPO 1 (1 A 3 BAHÍAS) TIPO CONVENCIONAL O ENCAPSULADA EXTERIO | N2L135 | N2L135 — AAAC aislado XLP o EPR, 15 kV- 750 Kcmil |  |  |  |  | N1L82 | N1L82 — km de conductor/fase aéreo rural - Aislado - Cobre - calibre 4 | [24 empty] | N1L132 | N1L132 — km de conductor/fase aéreo rural - Trenzado - Cobre - calibre 2/0 | Islas Pitcairn | NZD | N2S31 | N2
|  | TRY | TRY | SB | Islas Salomón | [32 empty] | N2S32 | N2S32 — MÓDULO COMÚN/BAHÍA - TIPO 2 (4 A 6 BAHÍAS) TIPO CONVENCIONAL O ENCAPSULADA EXTERIO | N2S32 | N2S32 — MÓDULO COMÚN/BAHÍA - TIPO 2 (4 A 6 BAHÍAS) TIPO CONVENCIONAL O ENCAPSULADA EXTERIO | N2L136 | N2L136 — Cable de Guarda |  |  |  |  | N1L17 | N1L17 — km de conductor/fase aéreo urbano - Aislado - Cobre - calibre 2 | [24 empty] | N1L133 | N1L133 — km de conductor/fase subterráneo urbano - Aislado - Aluminio - calibre < 6 | Islas Salomón | SBD | N2S32 | N2
|  | TTD | TTD | TC | Islas Turcas y Caicos | [32 empty] | N2S33 | N2S33 — MÓDULO COMÚN/BAHÍA - TIPO 3 (MÁS DE 6 BAHÍAS) TIPO CONVENCIONAL O ENCAPSULADA EXT | N2S33 | N2S33 — MÓDULO COMÚN/BAHÍA - TIPO 3 (MÁS DE 6 BAHÍAS) TIPO CONVENCIONAL O ENCAPSULADA EXT | N2L137 | N2L137 — Sistema de puesta a tierra diseño típico |  |  |  |  | N1L83 | N1L83 — km de conductor/fase aéreo rural - Aislado - Cobre - calibre 2 | [24 empty] | N1L134 | N1L134 — km de conductor/fase subterráneo urbano - Aislado - Aluminio - calibre 4 | Islas Turcas y Caicos | USD | N2S33 | N2
|  | TWD | TWD | VG | Islas Vírgenes Británicas | [32 empty] | N2S34 | N2S34 — MÓDULO COMÚN/BAHÍA - TIPO 4 - TIPO INTERIOR | N2S34 | N2S34 — MÓDULO COMÚN/BAHÍA - TIPO 4 - TIPO INTERIOR | OTRA | OTRA — Otra (precisar en Observaciones) |  |  |  |  | N1L18 | N1L18 — km de conductor/fase aéreo urbano - Aislado - Cobre - calibre 1 | [24 empty] | N1L135 | N1L135 — km de conductor/fase subterráneo urbano - Aislado - Aluminio - calibre 2 | Islas Vírgenes Británicas | USD | N2S34 | N2
|  | TZS | TZS | VI | Islas Vírgenes de EE. UU. | [32 empty] | N1P1 | N1P1 — Poste de concreto - 8 m - urbano - suspensión - red común | OTRA | OTRA — Otra (precisar en Observaciones) | [6 empty] | N1L84 | N1L84 — km de conductor/fase aéreo rural - Aislado - Cobre - calibre 1 | [24 empty] | N1L136 | N1L136 — km de conductor/fase subterráneo urbano - Aislado - Aluminio - calibre 1 | Islas Vírgenes de EE. UU. | USD | N1P1 | N1
|  | UAH | UAH | AX | Islas Åland | [32 empty] | N1P2 | N1P2 — Poste de concreto - 10 m - urbano - suspensión - red común | [8 empty] | N1L19 | N1L19 — km de conductor/fase aéreo urbano - Aislado - Cobre - calibre 1/0 | [24 empty] | N1L137 | N1L137 — km de conductor/fase subterráneo urbano - Aislado - Aluminio - calibre 1/0 | Islas Åland | EUR | N1P2 | N1
|  | UGX | UGX | JM | Jamaica | [32 empty] | N1P3 | N1P3 — Poste de concreto - 12 m - urbano- suspensión - red común | [8 empty] | N1L85 | N1L85 — km de conductor/fase aéreo rural - Aislado - Cobre - calibre 1/0 | [24 empty] | N1L138 | N1L138 — km de conductor/fase subterráneo urbano - Aislado - Aluminio - calibre 2/0 | Jamaica | JMD | N1P3 | N1
|  | USD | USD | JE | Jersey | [32 empty] | N1P4 | N1P4 — Poste de madera - 8 m - urbano - suspensión - red común | [8 empty] | N1L20 | N1L20 — km de conductor/fase aéreo urbano - Aislado - Cobre - calibre 2/0 | [24 empty] | N1L139 | N1L139 — km de conductor/fase subterráneo urbano - Aislado - Aluminio - calibre 3/0 | Jersey | GBP | N1P4 | N1
|  | UYU | UYU | JO | Jordania | [32 empty] | N1P5 | N1P5 — Poste de madera - 10 m - urbano- suspensión - red común | [8 empty] | N1L86 | N1L86 — km de conductor/fase aéreo rural - Aislado - Cobre - calibre 2/0 | [24 empty] | N1L140 | N1L140 — km de conductor/fase subterráneo urbano - Aislado - Aluminio - calibre 4/0 | Jordania | JOD | N1P5 | N1
|  | UZS | UZS | KZ | Kazajistán | [32 empty] | N1P6 | N1P6 — Poste de madera - 12 m - urbano- suspensión - red común | [8 empty] | N1L21 | N1L21 — km de conductor/fase aéreo urbano - Aislado - Cobre - calibre 3/0 | [24 empty] | N1L141 | N1L141 — km de conductor/fase subterráneo urbano - Aislado - Aluminio - calibre 250 | Kazajistán | KZT | N1P6 | N1
|  | VES | VES | KE | Kenia | [32 empty] | N1P7 | N1P7 — Poste de metálico - 8 m -urbano- suspensión - red común | [8 empty] | N1L87 | N1L87 — km de conductor/fase aéreo rural - Aislado - Cobre - calibre 3/0 | [24 empty] | N1L142 | N1L142 — km de conductor/fase subterráneo urbano - Aislado - Aluminio - calibre 6/0 | Kenia | KES | N1P7 | N1
|  | VND | VND | KG | Kirguistán | [32 empty] | N1P8 | N1P8 — Poste de metálico - 10 m - urbano- suspensión - red común | [8 empty] | N1L22 | N1L22 — km de conductor/fase aéreo urbano - Aislado - Cobre - calibre 4/0 | [24 empty] | N1L143 | N1L143 — km de conductor/fase subterráneo urbano - Aislado - Aluminio - calibre 350 | Kirguistán | KGS | N1P8 | N1
|  | VUV | VUV | KI | Kiribati | [32 empty] | N1P9 | N1P9 — Poste de metálico - 12 m - urbano- suspensión - red común | [8 empty] | N1L88 | N1L88 — km de conductor/fase aéreo rural - Aislado - Cobre - calibre 4/0 | [24 empty] | N1L144 | N1L144 — km de conductor/fase subterráneo urbano - Aislado - Cobre - calibre 12 | Kiribati | AUD | N1P9 | N1
|  | WST | WST | XK | Kosovo | [32 empty] | N1P10 | N1P10 — Poste de fibra de vidrio - 8 m - urbano- suspensión - red común | [8 empty] | N1L23 | N1L23 — km de conductor/fase aéreo urbano - Aislado - Cobre - calibre 250 | [24 empty] | N1L145 | N1L145 — km de conductor/fase subterráneo urbano - Aislado - Cobre - calibre 10 | Kosovo | EUR | N1P10 | N1
|  | XAF | XAF | KW | Kuwait | [32 empty] | N1P11 | N1P11 — Poste de fibra de vidrio - 10 m - urbano- suspensión - red común | [8 empty] | N1L89 | N1L89 — km de conductor/fase aéreo rural - Aislado - Cobre - calibre 250 | [24 empty] | N1L146 | N1L146 — km de conductor/fase subterráneo urbano - Aislado - Cobre - calibre 8 | Kuwait | KWD | N1P11 | N1
|  | XCD | XCD | LA | Laos | [32 empty] | N1P12 | N1P12 — Poste de fibra de vidrio - 12 m - urbano- suspensión - red común | [8 empty] | N1L24 | N1L24 — km de conductor/fase aéreo urbano - Aislado - Cobre - calibre 6/0 | [24 empty] | N1L147 | N1L147 — km de conductor/fase subterráneo urbano - Aislado - Cobre - calibre 6 | Laos | LAK | N1P12 | N1
|  | XOF | XOF | LS | Lesoto | [32 empty] | N1P13 | N1P13 — Poste de concreto - 8 m - rural- suspensión - red común | [8 empty] | N1L90 | N1L90 — km de conductor/fase aéreo rural - Aislado - Cobre - calibre 6/0 | [24 empty] | N1L148 | N1L148 — km de conductor/fase subterráneo urbano - Aislado - Cobre - calibre 4 | Lesoto | LSL | N1P13 | N1
|  | XPF | XPF | LV | Letonia | [32 empty] | N1P14 | N1P14 — Poste de concreto -10 m - rural- suspensión - red común | [8 empty] | N1L25 | N1L25 — km de conductor/fase aéreo urbano - Aislado - Cobre - calibre 350 | [24 empty] | N1L149 | N1L149 — km de conductor/fase subterráneo urbano - Aislado - Cobre - calibre 2 | Letonia | EUR | N1P14 | N1
|  | YER | YER | LR | Liberia | [32 empty] | N1P15 | N1P15 — Poste de concreto - 12 m - rural- suspensión - red común | [8 empty] | N1L91 | N1L91 — km de conductor/fase aéreo rural - Aislado - Cobre - calibre 350 | [24 empty] | N1L150 | N1L150 — km de conductor/fase subterráneo urbano - Aislado - Cobre - calibre 1 | Liberia | LRD | N1P15 | N1
|  | ZAR | ZAR | LY | Libia | [32 empty] | N1P16 | N1P16 — Poste de madera - 8 m - rural- suspensión - red común | [8 empty] | N1L26 | N1L26 — km de conductor/fase aéreo urbano - Aislado - Cobre - calibre 400 | [24 empty] | N1L151 | N1L151 — km de conductor/fase subterráneo urbano - Aislado - Cobre - calibre 1/0 | Libia | LYD | N1P16 | N1
|  | ZMW | ZMW | LI | Liechtenstein | [32 empty] | N1P17 | N1P17 — Poste de madera - 10 m - rural- suspensión - red común | [8 empty] | N1L92 | N1L92 — km de conductor/fase aéreo rural - Aislado - Cobre - calibre 400 | [24 empty] | N1L152 | N1L152 — km de conductor/fase subterráneo urbano - Aislado - Cobre - calibre 2/0 | Liechtenstein | CHF | N1P17 | N1
|  |  |  | LT | Lituania | [32 empty] | N1P18 | N1P18 — Poste de madera - 12 m - rural- suspensión - red común | [8 empty] | N1L27 | N1L27 — km de conductor/fase aéreo urbano - Aislado - Cobre - calibre 500 | [24 empty] | N1L153 | N1L153 — km de conductor/fase subterráneo urbano - Aislado - Cobre - calibre 3/0 | Lituania | EUR | N1P18 | N1
|  |  |  | LU | Luxemburgo | [32 empty] | N1P19 | N1P19 — Poste de metálico - 8 m - rural- suspensión - red común | [8 empty] | N1L93 | N1L93 — km de conductor/fase aéreo rural - Aislado - Cobre - calibre 500 | [24 empty] | N1L154 | N1L154 — km de conductor/fase subterráneo urbano - Aislado - Cobre - calibre 4/0 | Luxemburgo | EUR | N1P19 | N1
|  |  |  | LB | Líbano | [32 empty] | N1P20 | N1P20 — Poste de metálico - 10 m - rural- suspensión - red común | [8 empty] | N1L28 | N1L28 — km de conductor/faseConductor aéreo urbano - Desnudo - Aluminio - calibre 14 | [24 empty] | N1L155 | N1L155 — km de conductor/fase subterráneo urbano - Aislado - Cobre - calibre 250 | Líbano | LBP | N1P20 | N1
|  |  |  | MK | Macedonia del Norte | [32 empty] | N1P21 | N1P21 — Poste de metálico - 12 m - rural- suspensión - red común | [8 empty] | N1L94 | N1L94 — km de conductor/fase aéreo rural - Desnudo - Aluminio - calibre 14 | [24 empty] | N1L156 | N1L156 — km de conductor/fase subterráneo urbano - Aislado - Cobre - calibre 6/0 | Macedonia del Norte | MKD | N1P21 | N1
|  |  |  | MG | Madagascar | [32 empty] | N1P22 | N1P22 — Poste de fibra de vidrio - 8 m - rural- suspensión - red común | [8 empty] | N1L29 | N1L29 — km de conductor/fase aéreo urbano - Desnudo - Aluminio - calibre 12 | [24 empty] | N1L157 | N1L157 — km de conductor/fase subterráneo urbano - Aislado - Cobre - calibre 350 | Madagascar | MGA | N1P22 | N1
|  |  |  | MY | Malasia | [32 empty] | N1P23 | N1P23 — Poste de fibra de vidrio - 10 m - rural- suspensión - red común | [8 empty] | N1L95 | N1L95 — km de conductor/fase aéreo rural - Desnudo - Aluminio - calibre 12 | [24 empty] | N1L158 | N1L158 — km de conductor/fase subterráneo urbano - Aislado - Cobre - calibre 400 | Malasia | MYR | N1P23 | N1
|  |  |  | MW | Malaui | [32 empty] | N1P24 | N1P24 — Poste de fibra de vidrio - 12 m - rural- suspensión - red común | [8 empty] | N1L30 | N1L30 — km de conductor/fase aéreo urbano - Desnudo - Aluminio - calibre 10 | [24 empty] | N1L159 | N1L159 — km de conductor/fase subterráneo urbano - Aislado - Cobre - calibre 500 | Malaui | MWK | N1P24 | N1
|  |  |  | MV | Maldivas | [32 empty] | N1P25 | N1P25 — Poste de concreto - 8 m - urbano - retención - red común | [8 empty] | N1L96 | N1L96 — km de conductor/fase aéreo rural - Desnudo - Aluminio - calibre 10 | [24 empty] | N1L160 | N1L160 — km de conductor/fase subterráneo urbano - Desnudo - Aluminio - calibre 14 | Maldivas | MVR | N1P25 | N1
|  |  |  | ML | Mali | [32 empty] | N1P26 | N1P26 — Poste de concreto - 10 m - urbano - retención - red común | [8 empty] | N1L31 | N1L31 — km de conductor/fase aéreo urbano - Desnudo - Aluminio - calibre 8 | [24 empty] | N1L161 | N1L161 — km de conductor/fase subterráneo urbano - Desnudo - Aluminio - calibre 12 | Mali | XOF | N1P26 | N1
|  |  |  | MT | Malta | [32 empty] | N1P27 | N1P27 — Poste de concreto - 12 m - urbano- retención - red común | [8 empty] | N1L97 | N1L97 — km de conductor/fase aéreo rural - Desnudo - Aluminio - calibre 8 | [24 empty] | N1L162 | N1L162 — km de conductor/fase subterráneo urbano - Desnudo - Aluminio - calibre 10 | Malta | EUR | N1P27 | N1
|  |  |  | MA | Marruecos | [32 empty] | N1P28 | N1P28 — Poste de madera - 8 m - urbano - retención - red común | [8 empty] | N1L32 | N1L32 — km de conductor/fase aéreo urbano - Desnudo - Aluminio - calibre 6 | [24 empty] | N1L163 | N1L163 — km de conductor/fase subterráneo urbano - Desnudo - Aluminio - calibre 8 | Marruecos | MAD | N1P28 | N1
|  |  |  | MQ | Martinica | [32 empty] | N1P29 | N1P29 — Poste de madera - 10 m - urbano- retención - red común | [8 empty] | N1L98 | N1L98 — km de conductor/fase aéreo rural - Desnudo - Aluminio - calibre 6 | [24 empty] | N1L164 | N1L164 — km de conductor/fase subterráneo urbano - Desnudo - Aluminio - calibre 6 | Martinica | EUR | N1P29 | N1
|  |  |  | MU | Mauricio | [32 empty] | N1P30 | N1P30 — Poste de madera - 12 m - urbano- retención - red común | [8 empty] | N1L33 | N1L33 — km de conductor/fase aéreo urbano - Desnudo - Aluminio - calibre 4 | [24 empty] | N1L165 | N1L165 — km de conductor/fase subterráneo urbano - Desnudo - Aluminio - calibre 4 | Mauricio | MUR | N1P30 | N1
|  |  |  | MR | Mauritania | [32 empty] | N1P31 | N1P31 — Poste de metálico - 8 m -urbano- retención - red común | [8 empty] | N1L99 | N1L99 — km de conductor/fase aéreo rural - Desnudo - Aluminio - calibre 4 | [24 empty] | N1L166 | N1L166 — km de conductor/fase subterráneo urbano - Desnudo - Aluminio - calibre 2 | Mauritania | MRU | N1P31 | N1
|  |  |  | YT | Mayotte | [32 empty] | N1P32 | N1P32 — Poste de metálico - 10 m - urbano- retención - red común | [8 empty] | N1L34 | N1L34 — km de conductor/fase aéreo urbano - Desnudo - Aluminio - calibre 2 | [24 empty] | N1L167 | N1L167 — km de conductor/fase subterráneo urbano - Desnudo - Aluminio - calibre 1 | Mayotte | EUR | N1P32 | N1
|  |  |  | FM | Micronesia | [32 empty] | N1P33 | N1P33 — Poste de metálico - 12 m - urbano- retención - red común | [8 empty] | N1L100 | N1L100 — km de conductor/fase aéreo rural - Desnudo - Aluminio - calibre 2 | [24 empty] | N1L168 | N1L168 — km de conductor/fase subterráneo urbano - Desnudo - Aluminio - calibre 1/0 | Micronesia | USD | N1P33 | N1
|  |  |  | MD | Moldavia | [32 empty] | N1P34 | N1P34 — Poste de fibra de vidrio - 8 m - urbano- retención - red común | [8 empty] | N1L35 | N1L35 — km de conductor/fase aéreo urbano - Desnudo - Aluminio - calibre 1 | [24 empty] | N1L169 | N1L169 — km de conductor/fase subterráneo urbano - Desnudo - Aluminio - calibre 2/0 | Moldavia | MDL | N1P34 | N1
|  |  |  | MN | Mongolia | [32 empty] | N1P35 | N1P35 — Poste de fibra de vidrio - 10 m - urbano- retención - red común | [8 empty] | N1L101 | N1L101 — km de conductor/fase aéreo rural - Desnudo - Aluminio - calibre 1 | [24 empty] | N1L170 | N1L170 — km de conductor/fase subterráneo urbano - Desnudo - Aluminio - calibre 3/0 | Mongolia | MNT | N1P35 | N1
|  |  |  | ME | Montenegro | [32 empty] | N1P36 | N1P36 — Poste de fibra de vidrio - 12 m - urbano- retención - red común | [8 empty] | N1L36 | N1L36 — km de conductor/fase aéreo urbano - Desnudo - Aluminio - calibre 1/0 | [24 empty] | N1L171 | N1L171 — km de conductor/fase subterráneo urbano - Desnudo - Aluminio - calibre 4/0 | Montenegro | EUR | N1P36 | N1
|  |  |  | MS | Montserrat | [32 empty] | N1P37 | N1P37 — Poste de concreto - 8 m - rural- retención - red común | [8 empty] | N1L102 | N1L102 — km de conductor/fase aéreo rural - Desnudo - Aluminio - calibre 1/0 | [24 empty] | N1L172 | N1L172 — km de conductor/fase subterráneo urbano - Desnudo - Aluminio - calibre 6/0 | Montserrat | XCD | N1P37 | N1
|  |  |  | MZ | Mozambique | [32 empty] | N1P38 | N1P38 — Poste de concreto -10 m - rural- retención - red común | [8 empty] | N1L37 | N1L37 — km de conductor/fase aéreo urbano - Desnudo - Aluminio - calibre 2/0 | [24 empty] | N1L173 | N1L173 — km de conductor/fase subterráneo urbano - Desnudo - Aluminio - calibre 180 | Mozambique | MZN | N1P38 | N1
|  |  |  | MM | Myanmar (Birmania) | [32 empty] | N1P39 | N1P39 — Poste de concreto - 12 m - rural- retención - red común | [8 empty] | N1L103 | N1L103 — km de conductor/fase aéreo rural - Desnudo - Aluminio - calibre 2/0 | [24 empty] | N1L174 | N1L174 — km de conductor/fase subterráneo urbano - Desnudo - Aluminio - calibre 336 | Myanmar (Birmania) | MMK | N1P39 | N1
|  |  |  | MC | Mónaco | [32 empty] | N1P40 | N1P40 — Poste de madera - 8 m - rural- retención - red común | [8 empty] | N1L38 | N1L38 — km de conductor/fase aéreo urbano - Desnudo - Aluminio - calibre 3/0 | [24 empty] | N1L175 | N1L175 — km de conductor/fase subterráneo urbano - Desnudo - Cobre - calibre < 10 | Mónaco | EUR | N1P40 | N1
|  |  |  | NA | Namibia | [32 empty] | N1P41 | N1P41 — Poste de madera - 10 m - rural- retención - red común | [8 empty] | N1L104 | N1L104 — km de conductor/fase aéreo rural - Desnudo - Aluminio - calibre 3/0 | [24 empty] | N1L176 | N1L176 — km de conductor/fase subterráneo urbano - Desnudo - Cobre - calibre 8 | Namibia | NAD | N1P41 | N1
|  |  |  | NR | Nauru | [32 empty] | N1P42 | N1P42 — Poste de madera - 12 m - rural- retención - red común | [8 empty] | N1L39 | N1L39 — km de conductor/fase aéreo urbano - Desnudo - Aluminio - calibre 4/0 | [24 empty] | N1L177 | N1L177 — km de conductor/fase subterráneo urbano - Desnudo - Cobre - calibre 6 | Nauru | AUD | N1P42 | N1
|  |  |  | NP | Nepal | [32 empty] | N1P43 | N1P43 — Poste de metálico - 8 m - rural- retención - red común | [8 empty] | N1L105 | N1L105 — km de conductor/fase aéreo rural - Desnudo - Aluminio - calibre 4/0 | [24 empty] | N1L178 | N1L178 — km de conductor/fase subterráneo urbano - Desnudo - Cobre - calibre 4 | Nepal | NPR | N1P43 | N1
|  |  |  | NI | Nicaragua | [32 empty] | N1P44 | N1P44 — Poste de metálico - 10 m - rural- retención - red común | [8 empty] | N1L40 | N1L40 — km de conductor/fase aéreo urbano - Desnudo - Aluminio - calibre 6/0 | [24 empty] | N1L179 | N1L179 — km de conductor/fase subterráneo urbano - Desnudo - Cobre - calibre 2 | Nicaragua | NIO | N1P44 | N1
|  |  |  | NG | Nigeria | [32 empty] | N1P45 | N1P45 — Poste de metálico - 12 m - rural- retención - red común | [8 empty] | N1L106 | N1L106 — km de conductor/fase aéreo rural - Desnudo - Aluminio - calibre 6/0 | [24 empty] | N1L180 | N1L180 — km de conductor/fase subterráneo urbano - Desnudo - Cobre - calibre 1 | Nigeria | NGN | N1P45 | N1
|  |  |  | NU | Niue | [32 empty] | N1P46 | N1P46 — Poste de fibra de vidrio - 8 m - rural- retención - red común | [8 empty] | N1L41 | N1L41 — km de conductor/faseConductor aéreo urbano - Desnudo - Aluminio - calibre 180 | [24 empty] | N1L181 | N1L181 — km de conductor/fase subterráneo urbano - Desnudo - Cobre - calibre 1/0 | Niue | NZD | N1P46 | N1
|  |  |  | NC | Nueva Caledonia | [32 empty] | N1P47 | N1P47 — Poste de fibra de vidrio - 10 m - rural- retención - red común | [8 empty] | N1L107 | N1L107 — km de conductor/fase aéreo rural - Desnudo - Aluminio - calibre 180 | [24 empty] | N1L182 | N1L182 — km de conductor/fase subterráneo urbano - Desnudo - Cobre - calibre 2/0 | Nueva Caledonia | XPF | N1P47 | N1
|  |  |  | NZ | Nueva Zelanda | [32 empty] | N1P48 | N1P48 — Poste de fibra de vidrio - 12 m - rural- retención - red común | [8 empty] | N1L42 | N1L42 — km de conductor/fase aéreo urbano - Desnudo - Aluminio - calibre 336 | [24 empty] | N1L183 | N1L183 — km de conductor/fase subterráneo urbano - Desnudo - Cobre - calibre 6/0 | Nueva Zelanda | NZD | N1P48 | N1
|  |  |  | NE | Níger | [32 empty] | N1P49 | N1P49 — Poste de concreto - 8 m - urbano - suspensión - red trenzada | [8 empty] | N1L108 | N1L108 — km de conductor/fase aéreo rural - Desnudo - Aluminio - calibre 336 | [24 empty] | N1L184 | N1L184 — km de conductor/fase subterráneo urbano - Desnudo - Cobre - calibre 750 | Níger | XOF | N1P49 | N1
|  |  |  | OM | Omán | [32 empty] | N1P50 | N1P50 — Poste de concreto - 10 m - urbano - suspensión - red trenzada | [8 empty] | N1L43 | N1L43 — km de conductor/fase aéreo urbano - Desnudo - Cobre - calibre < 10 | [24 empty] | N1L185 | N1L185 — km de conductor/fase subterráneo urbano - Trenzado - Aluminio - calibre < 6 | Omán | OMR | N1P50 | N1
|  |  |  | PK | Pakistán | [32 empty] | N1P51 | N1P51 — Poste de concreto - 12 m - urbano- suspensión - red trenzada | [8 empty] | N1L109 | N1L109 — km de conductor/fase aéreo rural - Desnudo - Cobre - calibre < 10 | [24 empty] | N1L186 | N1L186 — km de conductor/fase subterráneo urbano - Trenzado - Aluminio - calibre 4 | Pakistán | PKR | N1P51 | N1
|  |  |  | PW | Palaos | [32 empty] | N1P52 | N1P52 — Poste de madera - 8 m - urbano - suspensión - red trenzada | [8 empty] | N1L44 | N1L44 — km de conductor/fase aéreo urbano - Desnudo - Cobre - calibre 8 | [24 empty] | N1L187 | N1L187 — km de conductor/fase subterráneo urbano - Trenzado - Aluminio - calibre 2 | Palaos | USD | N1P52 | N1
|  |  |  | PG | Papúa Nueva Guinea | [32 empty] | N1P53 | N1P53 — Poste de madera - 10 m - urbano- suspensión - red trenzada | [8 empty] | N1L110 | N1L110 — km de conductor/fase aéreo rural - Desnudo - Cobre - calibre 8 | [24 empty] | N1L188 | N1L188 — km de conductor/fase subterráneo urbano - Trenzado - Aluminio - calibre 1/0 | Papúa Nueva Guinea | PGK | N1P53 | N1
|  |  |  | PY | Paraguay | [32 empty] | N1P54 | N1P54 — Poste de madera - 12 m - urbano- suspensión - red trenzada | [8 empty] | N1L45 | N1L45 — km de conductor/fase aéreo urbano - Desnudo - Cobre - calibre 6 | [24 empty] | N1L189 | N1L189 — km de conductor/fase subterráneo urbano - Trenzado - Aluminio - calibre 2/0 | Paraguay | PYG | N1P54 | N1
|  |  |  | PF | Polinesia Francesa | [32 empty] | N1P55 | N1P55 — Poste de metálico - 8 m -urbano- suspensión - red trenzada | [8 empty] | N1L111 | N1L111 — km de conductor/fase aéreo rural - Desnudo - Cobre - calibre 6 | [24 empty] | N1L190 | N1L190 — km de conductor/fase subterráneo urbano - Trenzado - Aluminio - calibre 4/0 | Polinesia Francesa | XPF | N1P55 | N1
|  |  |  | PR | Puerto Rico | [32 empty] | N1P56 | N1P56 — Poste de metálico - 10 m - urbano- suspensión - red trenzada | [8 empty] | N1L46 | N1L46 — km de conductor/fase aéreo urbano - Desnudo - Cobre - calibre 4 | [24 empty] | N1L191 | N1L191 — km de conductor/fase subterráneo urbano - Trenzado - Cobre - calibre 12 | Puerto Rico | USD | N1P56 | N1
|  |  |  | HK | RAE de Hong Kong (China) | [32 empty] | N1P57 | N1P57 — Poste de metálico - 12 m - urbano- suspensión - red trenzada | [8 empty] | N1L112 | N1L112 — km de conductor/fase aéreo rural - Desnudo - Cobre - calibre 4 | [24 empty] | N1L192 | N1L192 — km de conductor/fase subterráneo urbano - Trenzado - Cobre - calibre 10 | RAE de Hong Kong (China) | HKD | N1P57 | N1
|  |  |  | MO | RAE de Macao (China) | [32 empty] | N1P58 | N1P58 — Poste de fibra de vidrio - 8 m - urbano- suspensión - red trenzada | [8 empty] | N1L47 | N1L47 — km de conductor/fase aéreo urbano - Desnudo - Cobre - calibre 2 | [24 empty] | N1L193 | N1L193 — km de conductor/fase subterráneo urbano - Trenzado - Cobre - calibre 8 | RAE de Macao (China) | MOP | N1P58 | N1
|  |  |  | CF | República Centroafricana | [32 empty] | N1P59 | N1P59 — Poste de fibra de vidrio - 10 m - urbano- suspensión - red trenzada | [8 empty] | N1L113 | N1L113 — km de conductor/fase aéreo rural - Desnudo - Cobre - calibre 2 | [24 empty] | N1L194 | N1L194 — km de conductor/fase subterráneo urbano - Trenzado - Cobre - calibre 6 | República Centroafricana | XAF | N1P59 | N1
|  |  |  | CD | República Democrática del Congo | [32 empty] | N1P60 | N1P60 — Poste de fibra de vidrio - 12 m - urbano- suspensión - red trenzada | [8 empty] | N1L48 | N1L48 — km de conductor/fase aéreo urbano - Desnudo - Cobre - calibre 1 | [24 empty] | N1L195 | N1L195 — km de conductor/fase subterráneo urbano - Trenzado - Cobre - calibre 4 | República Democrática del Congo | CDF | N1P60 | N1
|  |  |  | DO | República Dominicana | [32 empty] | N1P61 | N1P61 — Poste de concreto - 8 m - rural- suspensión - red trenzada | [8 empty] | N1L114 | N1L114 — km de conductor/fase aéreo rural - Desnudo - Cobre - calibre 1 | [24 empty] | N1L196 | N1L196 — km de conductor/fase subterráneo urbano - Trenzado - Cobre - calibre 2 | República Dominicana | DOP | N1P61 | N1
|  |  |  | RE | Reunión | [32 empty] | N1P62 | N1P62 — Poste de concreto -10 m - rural- suspensión - red trenzada | [8 empty] | N1L49 | N1L49 — km de conductor/fase aéreo urbano - Desnudo - Cobre - calibre 1/0 | [24 empty] | N1L197 | N1L197 — km de conductor/fase subterráneo urbano - Trenzado - Cobre - calibre 1/0 | Reunión | EUR | N1P62 | N1
|  |  |  | RW | Ruanda | [32 empty] | N1P63 | N1P63 — Poste de concreto - 12 m - rural- suspensión - red trenzada | [8 empty] | N1L115 | N1L115 — km de conductor/fase aéreo rural - Desnudo - Cobre - calibre 1/0 | [24 empty] | N1L198 | N1L198 — km de conductor/fase subterráneo urbano - Trenzado - Cobre - calibre 2/0 | Ruanda | RWF | N1P63 | N1
|  |  |  | RO | Rumanía | [32 empty] | N1P64 | N1P64 — Poste de madera - 8 m - rural- suspensión - red trenzada | [8 empty] | N1L50 | N1L50 — km de conductor/fase aéreo urbano - Desnudo - Cobre - calibre 2/0 | [24 empty] | OTRA | OTRA — Otra (precisar en Observaciones) | Rumanía | RON | N1P64 | N1
|  |  |  | RU | Rusia | [32 empty] | N1P65 | N1P65 — Poste de madera - 10 m - rural- suspensión - red trenzada | [8 empty] | N1L116 | N1L116 — km de conductor/fase aéreo rural - Desnudo - Cobre - calibre 2/0 | [26 empty] | Rusia | RUB | N1P65 | N1
|  |  |  | WS | Samoa | [32 empty] | N1P66 | N1P66 — Poste de madera - 12 m - rural- suspensión - red trenzada | [8 empty] | N1L51 | N1L51 — km de conductor/fase aéreo urbano - Desnudo - Cobre - calibre 6/0 | [26 empty] | Samoa | WST | N1P66 | N1
|  |  |  | AS | Samoa Americana | [32 empty] | N1P67 | N1P67 — Poste de metálico - 8 m - rural- suspensión - red trenzada | [8 empty] | N1L117 | N1L117 — km de conductor/fase aéreo rural - Desnudo - Cobre - calibre 6/0 | [26 empty] | Samoa Americana | USD | N1P67 | N1
|  |  |  | BL | San Bartolomé | [32 empty] | N1P68 | N1P68 — Poste de metálico - 10 m - rural- suspensión - red trenzada | [8 empty] | N1L52 | N1L52 — km de conductor/fase aéreo urbano - Desnudo - Cobre - calibre 750 | [26 empty] | San Bartolomé | EUR | N1P68 | N1
|  |  |  | KN | San Cristóbal y Nieves | [32 empty] | N1P69 | N1P69 — Poste de metálico - 12 m - rural- suspensión - red trenzada | [8 empty] | N1L118 | N1L118 — km de conductor/fase aéreo rural - Desnudo - Cobre - calibre 750 | [26 empty] | San Cristóbal y Nieves | XCD | N1P69 | N1
|  |  |  | SM | San Marino | [32 empty] | N1P70 | N1P70 — Poste de fibra de vidrio - 8 m - rural- suspensión - red trenzada | [8 empty] | N1L53 | N1L53 — km de conductor/fase aéreo urbano - Trenzado - Aluminio - calibre < 6 | [26 empty] | San Marino | EUR | N1P70 | N1
|  |  |  | MF | San Martín | [32 empty] | N1P71 | N1P71 — Poste de fibra de vidrio - 10 m - rural- suspensión - red trenzada | [8 empty] | N1L119 | N1L119 — km de conductor/fase aéreo rural - Trenzado - Aluminio - calibre < 6 | [26 empty] | San Martín | EUR | N1P71 | N1
|  |  |  | PM | San Pedro y Miquelón | [32 empty] | N1P72 | N1P72 — Poste de fibra de vidrio - 12 m - rural- suspensión - red trenzada | [8 empty] | N1L54 | N1L54 — km de conductor/fase aéreo urbano - Trenzado - Aluminio - calibre 4 | [26 empty] | San Pedro y Miquelón | EUR | N1P72 | N1
|  |  |  | VC | San Vicente y las Granadinas | [32 empty] | N1P73 | N1P73 — Poste de concreto - 8 m - urbano - retención - red trenzada | [8 empty] | N1L120 | N1L120 — km de conductor/fase aéreo rural - Trenzado - Aluminio - calibre 4 | [26 empty] | San Vicente y las Granadinas | XCD | N1P73 | N1
|  |  |  | SH | Santa Elena | [32 empty] | N1P74 | N1P74 — Poste de concreto - 10 m - urbano - retención - red trenzada | [8 empty] | N1L55 | N1L55 — km de conductor/fase aéreo urbano - Trenzado - Aluminio - calibre 2 | [26 empty] | Santa Elena | SHP | N1P74 | N1
|  |  |  | LC | Santa Lucía | [32 empty] | N1P75 | N1P75 — Poste de concreto - 12 m - urbano- retención - red trenzada | [8 empty] | N1L121 | N1L121 — km de conductor/fase aéreo rural - Trenzado - Aluminio - calibre 2 | [26 empty] | Santa Lucía | XCD | N1P75 | N1
|  |  |  | ST | Santo Tomé y Príncipe | [32 empty] | N1P76 | N1P76 — Poste de madera - 8 m - urbano - retención - red trenzada | [8 empty] | N1L56 | N1L56 — km de conductor/fase aéreo urbano - Trenzado - Aluminio - calibre 1/0 | [26 empty] | Santo Tomé y Príncipe | STN | N1P76 | N1
|  |  |  | SN | Senegal | [32 empty] | N1P77 | N1P77 — Poste de madera - 10 m - urbano- retención - red trenzada | [8 empty] | N1L122 | N1L122 — km de conductor/fase aéreo rural - Trenzado - Aluminio - calibre 1/0 | [26 empty] | Senegal | XOF | N1P77 | N1
|  |  |  | RS | Serbia | [32 empty] | N1P78 | N1P78 — Poste de madera - 12 m - urbano- retención - red trenzada | [8 empty] | N1L57 | N1L57 — km de conductor/fase aéreo urbano - Trenzado - Aluminio - calibre 2/0 | [26 empty] | Serbia | RSD | N1P78 | N1
|  |  |  | SC | Seychelles | [32 empty] | N1P79 | N1P79 — Poste de metálico - 8 m -urbano- retención - red trenzada | [8 empty] | N1L123 | N1L123 — km de conductor/fase aéreo rural - Trenzado - Aluminio - calibre 2/0 | [26 empty] | Seychelles | SCR | N1P79 | N1
|  |  |  | SL | Sierra Leona | [32 empty] | N1P80 | N1P80 — Poste de metálico - 10 m - urbano- retención - red trenzada | [8 empty] | N1L58 | N1L58 — km de conductor/fase aéreo urbano - Trenzado - Aluminio - calibre 4/0 | [26 empty] | Sierra Leona | SLL | N1P80 | N1
|  |  |  | SG | Singapur | [32 empty] | N1P81 | N1P81 — Poste de metálico - 12 m - urbano- retención - red trenzada | [8 empty] | N1L124 | N1L124 — km de conductor/fase aéreo rural - Trenzado - Aluminio - calibre 4/0 | [26 empty] | Singapur | SGD | N1P81 | N1
|  |  |  | SX | Sint Maarten | [32 empty] | N1P82 | N1P82 — Poste de fibra de vidrio - 8 m - urbano- retención - red trenzada | [8 empty] | N1L59 | N1L59 — km de conductor/fase aéreo urbano - Trenzado - Cobre - calibre 12 | [26 empty] | Sint Maarten | ANG | N1P82 | N1
|  |  |  | SY | Siria | [32 empty] | N1P83 | N1P83 — Poste de fibra de vidrio - 10 m - urbano- retención - red trenzada | [8 empty] | N1L125 | N1L125 — km de conductor/fase aéreo rural - Trenzado - Cobre - calibre 12 | [26 empty] | Siria | SYP | N1P83 | N1
|  |  |  | SO | Somalia | [32 empty] | N1P84 | N1P84 — Poste de fibra de vidrio - 12 m - urbano- retención - red trenzada | [8 empty] | N1L60 | N1L60 — km de conductor/fase aéreo urbano - Trenzado - Cobre - calibre 10 | [26 empty] | Somalia | SOS | N1P84 | N1
|  |  |  | LK | Sri Lanka | [32 empty] | N1P85 | N1P85 — Poste de concreto - 8 m - rural- retención - red trenzada | [8 empty] | N1L126 | N1L126 — km de conductor/fase aéreo rural - Trenzado - Cobre - calibre 10 | [26 empty] | Sri Lanka | LKR | N1P85 | N1
|  |  |  | SD | Sudán | [32 empty] | N1P86 | N1P86 — Poste de concreto -10 m - rural- retención - red trenzada | [8 empty] | N1L61 | N1L61 — km de conductor/fase aéreo urbano - Trenzado - Cobre - calibre 8 | [26 empty] | Sudán | SDG | N1P86 | N1
|  |  |  | SS | Sudán del Sur | [32 empty] | N1P87 | N1P87 — Poste de concreto - 12 m - rural- retención - red trenzada | [8 empty] | N1L127 | N1L127 — km de conductor/fase aéreo rural - Trenzado - Cobre - calibre 8 | [26 empty] | Sudán del Sur | SSP | N1P87 | N1
|  |  |  | SR | Surinam | [32 empty] | N1P88 | N1P88 — Poste de madera - 8 m - rural- retención - red trenzada | [8 empty] | N1L62 | N1L62 — km de conductor/fase aéreo urbano - Trenzado - Cobre - calibre 6 | [26 empty] | Surinam | SRD | N1P88 | N1
|  |  |  | SJ | Svalbard y Jan Mayen | [32 empty] | N1P89 | N1P89 — Poste de madera - 10 m - rural- retención - red trenzada | [8 empty] | N1L128 | N1L128 — km de conductor/fase aéreo rural - Trenzado - Cobre - calibre 6 | [26 empty] | Svalbard y Jan Mayen | NOK | N1P89 | N1
|  |  |  | EH | Sáhara Occidental | [32 empty] | N1P90 | N1P90 — Poste de madera - 12 m - rural- retención - red trenzada | [8 empty] | N1L63 | N1L63 — km de conductor/fase aéreo urbano - Trenzado - Cobre - calibre 4 | [26 empty] | Sáhara Occidental | MAD | N1P90 | N1
|  |  |  | TZ | Tanzania | [32 empty] | N1P91 | N1P91 — Poste de metálico - 8 m - rural- retención - red trenzada | [8 empty] | N1L129 | N1L129 — km de conductor/fase aéreo rural - Trenzado - Cobre - calibre 4 | [26 empty] | Tanzania | TZS | N1P91 | N1
|  |  |  | TJ | Tayikistán | [32 empty] | N1P92 | N1P92 — Poste de metálico - 10 m - rural- retención - red trenzada | [8 empty] | N1L64 | N1L64 — km de conductor/fase aéreo urbano - Trenzado - Cobre - calibre 2 | [26 empty] | Tayikistán | TJS | N1P92 | N1
|  |  |  | IO | Territorio Británico del Océano Índico | [32 empty] | N1P93 | N1P93 — Poste de metálico - 12 m - rural- retención - red trenzada | [8 empty] | N1L130 | N1L130 — km de conductor/fase aéreo rural - Trenzado - Cobre - calibre 2 | [26 empty] | Territorio Británico del Océano Índico | USD | N1P93 | N1
|  |  |  | TF | Territorios Australes Franceses | [32 empty] | N1P94 | N1P94 — Poste de fibra de vidrio - 8 m - rural- retención - red trenzada | [8 empty] | N1L65 | N1L65 — km de conductor/fase aéreo urbano - Trenzado - Cobre - calibre 1/0 | [26 empty] | Territorios Australes Franceses | EUR | N1P94 | N1
|  |  |  | PS | Territorios Palestinos | [32 empty] | N1P95 | N1P95 — Poste de fibra de vidrio - 10 m - rural- retención - red trenzada | [8 empty] | N1L131 | N1L131 — km de conductor/fase aéreo rural - Trenzado - Cobre - calibre 1/0 | [26 empty] | Territorios Palestinos | JOD | N1P95 | N1
|  |  |  | TL | Timor-Leste | [32 empty] | N1P96 | N1P96 — Poste de fibra de vidrio - 12 m - rural- retención - red trenzada | [8 empty] | N1L66 | N1L66 — km de conductor/fase aéreo urbano - Trenzado - Cobre - calibre 2/0 | [26 empty] | Timor-Leste | USD | N1P96 | N1
|  |  |  | TG | Togo | [32 empty] | N1C1 | N1C1 — Caja para redes subterraneas tipo sencillo | [8 empty] | N1L132 | N1L132 — km de conductor/fase aéreo rural - Trenzado - Cobre - calibre 2/0 | [26 empty] | Togo | XOF | N1C1 | N1
|  |  |  | TK | Tokelau | [32 empty] | N1C2 | N1C2 — Caja para redes subterraneas tipo doble | [8 empty] | N1C5 | N1C5 — Canalización con 1 ducto | [26 empty] | Tokelau | NZD | N1C2 | N1
|  |  |  | TO | Tonga | [32 empty] | N1C3 | N1C3 — Caja para redes subterraneas tipo alumbrado público | [8 empty] | N1C6 | N1C6 — Canalización con 2 ductos | [26 empty] | Tonga | TOP | N1C3 | N1
|  |  |  | TT | Trinidad y Tobago | [32 empty] | N1C4 | N1C4 — Caja para redes subterraneas tipo teléfono | [8 empty] | N1C7 | N1C7 — Canalización con 3 ductos | [26 empty] | Trinidad y Tobago | TTD | N1C4 | N1
|  |  |  | TM | Turkmenistán | [32 empty] | N1L1 | N1L1 — km de conductor/fase aéreo urbano - Aislado - Aluminio - calibre < 6 | [8 empty] | N1C8 | N1C8 — Canalización con 4 ductos | [26 empty] | Turkmenistán | TMT | N1L1 | N1
|  |  |  | TV | Tuvalu | [32 empty] | N1L67 | N1L67 — km de conductor/fase aéreo rural - Aislado - Aluminio - calibre < 6 | [8 empty] | N1C9 | N1C9 — Canalización con 5 ductos | [26 empty] | Tuvalu | AUD | N1L67 | N1
|  |  |  | TN | Túnez | [32 empty] | N1L2 | N1L2 — km de conductor/fase aéreo urbano aéreo urbano - Aislado - Aluminio - calibre 4 | [8 empty] | N1C10 | N1C10 — Canalización con 6 ductos | [26 empty] | Túnez | TND | N1L2 | N1
|  |  |  | UA | Ucrania | [32 empty] | N1L68 | N1L68 — km de conductor/fase aéreo rural - Aislado - Aluminio - calibre 4 | [8 empty] | N1C11 | N1C11 — Canalización con 7 ductos | [26 empty] | Ucrania | UAH | N1L68 | N1
|  |  |  | UG | Uganda | [32 empty] | N1L3 | N1L3 — km de conductor/fase aéreo urbano - Aislado - Aluminio - calibre 2 | [8 empty] | N1C12 | N1C12 — Canalización con 8 ductos | [26 empty] | Uganda | UGX | N1L3 | N1
|  |  |  | UY | Uruguay | [32 empty] | N1L69 | N1L69 — km de conductor/fase aéreo rural - Aislado - Aluminio - calibre 2 | [8 empty] | N1C13 | N1C13 — Canalización con 9 ductos | [26 empty] | Uruguay | UYU | N1L69 | N1
|  |  |  | UZ | Uzbekistán | [32 empty] | N1L4 | N1L4 — km de conductor/fase aéreo urbano - Aislado - Aluminio - calibre 1 | [8 empty] | N1C14 | N1C14 — Canalización con 10 ductos | [26 empty] | Uzbekistán | UZS | N1L4 | N1
|  |  |  | VU | Vanuatu | [32 empty] | N1L70 | N1L70 — km de conductor/fase aéreo rural - Aislado - Aluminio - calibre 1 | [8 empty] | N1C15 | N1C15 — Canalización con 11 ductos | [26 empty] | Vanuatu | VUV | N1L70 | N1
|  |  |  | VE | Venezuela | [32 empty] | N1L5 | N1L5 — km de conductor/fase aéreo urbano - Aislado - Aluminio - calibre 1/0 | [8 empty] | N1C16 | N1C16 — Canalización con 12 ductos | [26 empty] | Venezuela | VES | N1L5 | N1
|  |  |  | WF | Wallis y Futuna | [32 empty] | N1L71 | N1L71 — km de conductor/fase aéreo rural - Aislado - Aluminio - calibre 1/0 | [8 empty] | N1C17 | N1C17 — Canalización con 13 ductos | [26 empty] | Wallis y Futuna | XPF | N1L71 | N1
|  |  |  | YE | Yemen | [32 empty] | N1L6 | N1L6 — km de conductor/fase aéreo urbano - Aislado - Aluminio - calibre 2/0 | [8 empty] | N1C18 | N1C18 — Canalización con 14 ductos | [26 empty] | Yemen | YER | N1L6 | N1
|  |  |  | DJ | Yibuti | [32 empty] | N1L72 | N1L72 — km de conductor/fase aéreo rural - Aislado - Aluminio - calibre 2/0 | [8 empty] | N1C19 | N1C19 — Canalización con 15 ductos | [26 empty] | Yibuti | DJF | N1L72 | N1
|  |  |  | ZM | Zambia | [32 empty] | N1L7 | N1L7 — km de conductor/fase aéreo urbano - Aislado - Aluminio - calibre 3/0 | [8 empty] | N1C20 | N1C20 — Canalización con 16 ductos | [26 empty] | Zambia | ZMW | N1L7 | N1
|  |  |  | ZW | Zimbabue | [32 empty] | N1L73 | N1L73 — km de conductor/fase aéreo rural - Aislado - Aluminio - calibre 3/0 | [8 empty] | N1C21 | N1C21 — Canalización con 17 ductos | [26 empty] | Zimbabue | USD | N1L73 | N1
[38 empty] | N1L8 | N1L8 — km de conductor/fase aéreo urbano - Aislado - Aluminio - calibre 4/0 | [8 empty] | N1C22 | N1C22 — Canalización con 18 ductos | [28 empty] | N1L8 | N1
[38 empty] | N1L74 | N1L74 — km de conductor/fase aéreo rural - Aislado - Aluminio - calibre 4/0 | [8 empty] | N1C23 | N1C23 — Canalización con 20 ductos | [28 empty] | N1L74 | N1
[38 empty] | N1L9 | N1L9 — km de conductor/fase aéreo urbano - Aislado - Aluminio - calibre 250 | [8 empty] | N1C24 | N1C24 — Canalización con 24 ductos | [28 empty] | N1L9 | N1
[38 empty] | N1L75 | N1L75 — km de conductor/fase aéreo rural - Aislado - Aluminio - calibre 250 | [8 empty] | OTRA | OTRA — Otra (precisar en Observaciones) | [28 empty] | N1L75 | N1
[38 empty] | N1L10 | N1L10 — km de conductor/fase aéreo urbano - Aislado - Aluminio - calibre 6/0 | [38 empty] | N1L10 | N1
[38 empty] | N1L76 | N1L76 — km de conductor/fase aéreo rural - Aislado - Aluminio - calibre 6/0 | [38 empty] | N1L76 | N1
[38 empty] | N1L11 | N1L11 — km de conductor/fase aéreo urbano - Aislado - Aluminio - calibre 350 | [38 empty] | N1L11 | N1
[38 empty] | N1L77 | N1L77 — km de conductor/fase aéreo rural - Aislado - Aluminio - calibre 350 | [38 empty] | N1L77 | N1
[38 empty] | N1L12 | N1L12 — km de conductor/fase aéreo urbano - Aislado - Cobre - calibre 12 | [38 empty] | N1L12 | N1
[38 empty] | N1L78 | N1L78 — km de conductor/fase aéreo rural - Aislado - Cobre - calibre 12 | [38 empty] | N1L78 | N1
[38 empty] | N1L13 | N1L13 — km de conductor/faseaéreo urbano - Aislado - Cobre - calibre 10 | [38 empty] | N1L13 | N1
[38 empty] | N1L79 | N1L79 — km de conductor/fase aéreo rural - Aislado - Cobre - calibre 10 | [38 empty] | N1L79 | N1
[38 empty] | N1L14 | N1L14 — km de conductor/fase aéreo urbano - Aislado - Cobre - calibre 8 | [38 empty] | N1L14 | N1
[38 empty] | N1L80 | N1L80 — km de conductor/fase aéreo rural - Aislado - Cobre - calibre 8 | [38 empty] | N1L80 | N1
[38 empty] | N1L15 | N1L15 — km de conductor/fase aéreo urbano - Aislado - Cobre - calibre 6 | [38 empty] | N1L15 | N1
[38 empty] | N1L81 | N1L81 — km de conductor/fase aéreo rural - Aislado - Cobre - calibre 6 | [38 empty] | N1L81 | N1
[38 empty] | N1L16 | N1L16 — km de conductor/fase aéreo urbano - Aislado - Cobre - calibre 4 | [38 empty] | N1L16 | N1
[38 empty] | N1L82 | N1L82 — km de conductor/fase aéreo rural - Aislado - Cobre - calibre 4 | [38 empty] | N1L82 | N1
[38 empty] | N1L17 | N1L17 — km de conductor/fase aéreo urbano - Aislado - Cobre - calibre 2 | [38 empty] | N1L17 | N1
[38 empty] | N1L83 | N1L83 — km de conductor/fase aéreo rural - Aislado - Cobre - calibre 2 | [38 empty] | N1L83 | N1
[38 empty] | N1L18 | N1L18 — km de conductor/fase aéreo urbano - Aislado - Cobre - calibre 1 | [38 empty] | N1L18 | N1
[38 empty] | N1L84 | N1L84 — km de conductor/fase aéreo rural - Aislado - Cobre - calibre 1 | [38 empty] | N1L84 | N1
[38 empty] | N1L19 | N1L19 — km de conductor/fase aéreo urbano - Aislado - Cobre - calibre 1/0 | [38 empty] | N1L19 | N1
[38 empty] | N1L85 | N1L85 — km de conductor/fase aéreo rural - Aislado - Cobre - calibre 1/0 | [38 empty] | N1L85 | N1
[38 empty] | N1L20 | N1L20 — km de conductor/fase aéreo urbano - Aislado - Cobre - calibre 2/0 | [38 empty] | N1L20 | N1
[38 empty] | N1L86 | N1L86 — km de conductor/fase aéreo rural - Aislado - Cobre - calibre 2/0 | [38 empty] | N1L86 | N1
[38 empty] | N1L21 | N1L21 — km de conductor/fase aéreo urbano - Aislado - Cobre - calibre 3/0 | [38 empty] | N1L21 | N1
[38 empty] | N1L87 | N1L87 — km de conductor/fase aéreo rural - Aislado - Cobre - calibre 3/0 | [38 empty] | N1L87 | N1
[38 empty] | N1L22 | N1L22 — km de conductor/fase aéreo urbano - Aislado - Cobre - calibre 4/0 | [38 empty] | N1L22 | N1
[38 empty] | N1L88 | N1L88 — km de conductor/fase aéreo rural - Aislado - Cobre - calibre 4/0 | [38 empty] | N1L88 | N1
[38 empty] | N1L23 | N1L23 — km de conductor/fase aéreo urbano - Aislado - Cobre - calibre 250 | [38 empty] | N1L23 | N1
[38 empty] | N1L89 | N1L89 — km de conductor/fase aéreo rural - Aislado - Cobre - calibre 250 | [38 empty] | N1L89 | N1
[38 empty] | N1L24 | N1L24 — km de conductor/fase aéreo urbano - Aislado - Cobre - calibre 6/0 | [38 empty] | N1L24 | N1
[38 empty] | N1L90 | N1L90 — km de conductor/fase aéreo rural - Aislado - Cobre - calibre 6/0 | [38 empty] | N1L90 | N1
[38 empty] | N1L25 | N1L25 — km de conductor/fase aéreo urbano - Aislado - Cobre - calibre 350 | [38 empty] | N1L25 | N1
[38 empty] | N1L91 | N1L91 — km de conductor/fase aéreo rural - Aislado - Cobre - calibre 350 | [38 empty] | N1L91 | N1
[38 empty] | N1L26 | N1L26 — km de conductor/fase aéreo urbano - Aislado - Cobre - calibre 400 | [38 empty] | N1L26 | N1
[38 empty] | N1L92 | N1L92 — km de conductor/fase aéreo rural - Aislado - Cobre - calibre 400 | [38 empty] | N1L92 | N1
[38 empty] | N1L27 | N1L27 — km de conductor/fase aéreo urbano - Aislado - Cobre - calibre 500 | [38 empty] | N1L27 | N1
[38 empty] | N1L93 | N1L93 — km de conductor/fase aéreo rural - Aislado - Cobre - calibre 500 | [38 empty] | N1L93 | N1
[38 empty] | N1L28 | N1L28 — km de conductor/faseConductor aéreo urbano - Desnudo - Aluminio - calibre 14 | [38 empty] | N1L28 | N1
[38 empty] | N1L94 | N1L94 — km de conductor/fase aéreo rural - Desnudo - Aluminio - calibre 14 | [38 empty] | N1L94 | N1
[38 empty] | N1L29 | N1L29 — km de conductor/fase aéreo urbano - Desnudo - Aluminio - calibre 12 | [38 empty] | N1L29 | N1
[38 empty] | N1L95 | N1L95 — km de conductor/fase aéreo rural - Desnudo - Aluminio - calibre 12 | [38 empty] | N1L95 | N1
[38 empty] | N1L30 | N1L30 — km de conductor/fase aéreo urbano - Desnudo - Aluminio - calibre 10 | [38 empty] | N1L30 | N1
[38 empty] | N1L96 | N1L96 — km de conductor/fase aéreo rural - Desnudo - Aluminio - calibre 10 | [38 empty] | N1L96 | N1
[38 empty] | N1L31 | N1L31 — km de conductor/fase aéreo urbano - Desnudo - Aluminio - calibre 8 | [38 empty] | N1L31 | N1
[38 empty] | N1L97 | N1L97 — km de conductor/fase aéreo rural - Desnudo - Aluminio - calibre 8 | [38 empty] | N1L97 | N1
[38 empty] | N1L32 | N1L32 — km de conductor/fase aéreo urbano - Desnudo - Aluminio - calibre 6 | [38 empty] | N1L32 | N1
[38 empty] | N1L98 | N1L98 — km de conductor/fase aéreo rural - Desnudo - Aluminio - calibre 6 | [38 empty] | N1L98 | N1
[38 empty] | N1L33 | N1L33 — km de conductor/fase aéreo urbano - Desnudo - Aluminio - calibre 4 | [38 empty] | N1L33 | N1
[38 empty] | N1L99 | N1L99 — km de conductor/fase aéreo rural - Desnudo - Aluminio - calibre 4 | [38 empty] | N1L99 | N1
[38 empty] | N1L34 | N1L34 — km de conductor/fase aéreo urbano - Desnudo - Aluminio - calibre 2 | [38 empty] | N1L34 | N1
[38 empty] | N1L100 | N1L100 — km de conductor/fase aéreo rural - Desnudo - Aluminio - calibre 2 | [38 empty] | N1L100 | N1
[38 empty] | N1L35 | N1L35 — km de conductor/fase aéreo urbano - Desnudo - Aluminio - calibre 1 | [38 empty] | N1L35 | N1
[38 empty] | N1L101 | N1L101 — km de conductor/fase aéreo rural - Desnudo - Aluminio - calibre 1 | [38 empty] | N1L101 | N1
[38 empty] | N1L36 | N1L36 — km de conductor/fase aéreo urbano - Desnudo - Aluminio - calibre 1/0 | [38 empty] | N1L36 | N1
[38 empty] | N1L102 | N1L102 — km de conductor/fase aéreo rural - Desnudo - Aluminio - calibre 1/0 | [38 empty] | N1L102 | N1
[38 empty] | N1L37 | N1L37 — km de conductor/fase aéreo urbano - Desnudo - Aluminio - calibre 2/0 | [38 empty] | N1L37 | N1
[38 empty] | N1L103 | N1L103 — km de conductor/fase aéreo rural - Desnudo - Aluminio - calibre 2/0 | [38 empty] | N1L103 | N1
[38 empty] | N1L38 | N1L38 — km de conductor/fase aéreo urbano - Desnudo - Aluminio - calibre 3/0 | [38 empty] | N1L38 | N1
[38 empty] | N1L104 | N1L104 — km de conductor/fase aéreo rural - Desnudo - Aluminio - calibre 3/0 | [38 empty] | N1L104 | N1
[38 empty] | N1L39 | N1L39 — km de conductor/fase aéreo urbano - Desnudo - Aluminio - calibre 4/0 | [38 empty] | N1L39 | N1
[38 empty] | N1L105 | N1L105 — km de conductor/fase aéreo rural - Desnudo - Aluminio - calibre 4/0 | [38 empty] | N1L105 | N1
[38 empty] | N1L40 | N1L40 — km de conductor/fase aéreo urbano - Desnudo - Aluminio - calibre 6/0 | [38 empty] | N1L40 | N1
[38 empty] | N1L106 | N1L106 — km de conductor/fase aéreo rural - Desnudo - Aluminio - calibre 6/0 | [38 empty] | N1L106 | N1
[38 empty] | N1L41 | N1L41 — km de conductor/faseConductor aéreo urbano - Desnudo - Aluminio - calibre 180 | [38 empty] | N1L41 | N1
[38 empty] | N1L107 | N1L107 — km de conductor/fase aéreo rural - Desnudo - Aluminio - calibre 180 | [38 empty] | N1L107 | N1
[38 empty] | N1L42 | N1L42 — km de conductor/fase aéreo urbano - Desnudo - Aluminio - calibre 336 | [38 empty] | N1L42 | N1
[38 empty] | N1L108 | N1L108 — km de conductor/fase aéreo rural - Desnudo - Aluminio - calibre 336 | [38 empty] | N1L108 | N1
[38 empty] | N1L43 | N1L43 — km de conductor/fase aéreo urbano - Desnudo - Cobre - calibre < 10 | [38 empty] | N1L43 | N1
[38 empty] | N1L109 | N1L109 — km de conductor/fase aéreo rural - Desnudo - Cobre - calibre < 10 | [38 empty] | N1L109 | N1
[38 empty] | N1L44 | N1L44 — km de conductor/fase aéreo urbano - Desnudo - Cobre - calibre 8 | [38 empty] | N1L44 | N1
[38 empty] | N1L110 | N1L110 — km de conductor/fase aéreo rural - Desnudo - Cobre - calibre 8 | [38 empty] | N1L110 | N1
[38 empty] | N1L45 | N1L45 — km de conductor/fase aéreo urbano - Desnudo - Cobre - calibre 6 | [38 empty] | N1L45 | N1
[38 empty] | N1L111 | N1L111 — km de conductor/fase aéreo rural - Desnudo - Cobre - calibre 6 | [38 empty] | N1L111 | N1
[38 empty] | N1L46 | N1L46 — km de conductor/fase aéreo urbano - Desnudo - Cobre - calibre 4 | [38 empty] | N1L46 | N1
[38 empty] | N1L112 | N1L112 — km de conductor/fase aéreo rural - Desnudo - Cobre - calibre 4 | [38 empty] | N1L112 | N1
[38 empty] | N1L47 | N1L47 — km de conductor/fase aéreo urbano - Desnudo - Cobre - calibre 2 | [38 empty] | N1L47 | N1
[38 empty] | N1L113 | N1L113 — km de conductor/fase aéreo rural - Desnudo - Cobre - calibre 2 | [38 empty] | N1L113 | N1
[38 empty] | N1L48 | N1L48 — km de conductor/fase aéreo urbano - Desnudo - Cobre - calibre 1 | [38 empty] | N1L48 | N1
[38 empty] | N1L114 | N1L114 — km de conductor/fase aéreo rural - Desnudo - Cobre - calibre 1 | [38 empty] | N1L114 | N1
[38 empty] | N1L49 | N1L49 — km de conductor/fase aéreo urbano - Desnudo - Cobre - calibre 1/0 | [38 empty] | N1L49 | N1
[38 empty] | N1L115 | N1L115 — km de conductor/fase aéreo rural - Desnudo - Cobre - calibre 1/0 | [38 empty] | N1L115 | N1
[38 empty] | N1L50 | N1L50 — km de conductor/fase aéreo urbano - Desnudo - Cobre - calibre 2/0 | [38 empty] | N1L50 | N1
[38 empty] | N1L116 | N1L116 — km de conductor/fase aéreo rural - Desnudo - Cobre - calibre 2/0 | [38 empty] | N1L116 | N1
[38 empty] | N1L51 | N1L51 — km de conductor/fase aéreo urbano - Desnudo - Cobre - calibre 6/0 | [38 empty] | N1L51 | N1
[38 empty] | N1L117 | N1L117 — km de conductor/fase aéreo rural - Desnudo - Cobre - calibre 6/0 | [38 empty] | N1L117 | N1
[38 empty] | N1L52 | N1L52 — km de conductor/fase aéreo urbano - Desnudo - Cobre - calibre 750 | [38 empty] | N1L52 | N1
[38 empty] | N1L118 | N1L118 — km de conductor/fase aéreo rural - Desnudo - Cobre - calibre 750 | [38 empty] | N1L118 | N1
[38 empty] | N1L53 | N1L53 — km de conductor/fase aéreo urbano - Trenzado - Aluminio - calibre < 6 | [38 empty] | N1L53 | N1
[38 empty] | N1L119 | N1L119 — km de conductor/fase aéreo rural - Trenzado - Aluminio - calibre < 6 | [38 empty] | N1L119 | N1
[38 empty] | N1L54 | N1L54 — km de conductor/fase aéreo urbano - Trenzado - Aluminio - calibre 4 | [38 empty] | N1L54 | N1
[38 empty] | N1L120 | N1L120 — km de conductor/fase aéreo rural - Trenzado - Aluminio - calibre 4 | [38 empty] | N1L120 | N1
[38 empty] | N1L55 | N1L55 — km de conductor/fase aéreo urbano - Trenzado - Aluminio - calibre 2 | [38 empty] | N1L55 | N1
[38 empty] | N1L121 | N1L121 — km de conductor/fase aéreo rural - Trenzado - Aluminio - calibre 2 | [38 empty] | N1L121 | N1
[38 empty] | N1L56 | N1L56 — km de conductor/fase aéreo urbano - Trenzado - Aluminio - calibre 1/0 | [38 empty] | N1L56 | N1
[38 empty] | N1L122 | N1L122 — km de conductor/fase aéreo rural - Trenzado - Aluminio - calibre 1/0 | [38 empty] | N1L122 | N1
[38 empty] | N1L57 | N1L57 — km de conductor/fase aéreo urbano - Trenzado - Aluminio - calibre 2/0 | [38 empty] | N1L57 | N1
[38 empty] | N1L123 | N1L123 — km de conductor/fase aéreo rural - Trenzado - Aluminio - calibre 2/0 | [38 empty] | N1L123 | N1
[38 empty] | N1L58 | N1L58 — km de conductor/fase aéreo urbano - Trenzado - Aluminio - calibre 4/0 | [38 empty] | N1L58 | N1
[38 empty] | N1L124 | N1L124 — km de conductor/fase aéreo rural - Trenzado - Aluminio - calibre 4/0 | [38 empty] | N1L124 | N1
[38 empty] | N1L59 | N1L59 — km de conductor/fase aéreo urbano - Trenzado - Cobre - calibre 12 | [38 empty] | N1L59 | N1
[38 empty] | N1L125 | N1L125 — km de conductor/fase aéreo rural - Trenzado - Cobre - calibre 12 | [38 empty] | N1L125 | N1
[38 empty] | N1L60 | N1L60 — km de conductor/fase aéreo urbano - Trenzado - Cobre - calibre 10 | [38 empty] | N1L60 | N1
[38 empty] | N1L126 | N1L126 — km de conductor/fase aéreo rural - Trenzado - Cobre - calibre 10 | [38 empty] | N1L126 | N1
[38 empty] | N1L61 | N1L61 — km de conductor/fase aéreo urbano - Trenzado - Cobre - calibre 8 | [38 empty] | N1L61 | N1
[38 empty] | N1L127 | N1L127 — km de conductor/fase aéreo rural - Trenzado - Cobre - calibre 8 | [38 empty] | N1L127 | N1
[38 empty] | N1L62 | N1L62 — km de conductor/fase aéreo urbano - Trenzado - Cobre - calibre 6 | [38 empty] | N1L62 | N1
[38 empty] | N1L128 | N1L128 — km de conductor/fase aéreo rural - Trenzado - Cobre - calibre 6 | [38 empty] | N1L128 | N1
[38 empty] | N1L63 | N1L63 — km de conductor/fase aéreo urbano - Trenzado - Cobre - calibre 4 | [38 empty] | N1L63 | N1
[38 empty] | N1L129 | N1L129 — km de conductor/fase aéreo rural - Trenzado - Cobre - calibre 4 | [38 empty] | N1L129 | N1
[38 empty] | N1L64 | N1L64 — km de conductor/fase aéreo urbano - Trenzado - Cobre - calibre 2 | [38 empty] | N1L64 | N1
[38 empty] | N1L130 | N1L130 — km de conductor/fase aéreo rural - Trenzado - Cobre - calibre 2 | [38 empty] | N1L130 | N1
[38 empty] | N1L65 | N1L65 — km de conductor/fase aéreo urbano - Trenzado - Cobre - calibre 1/0 | [38 empty] | N1L65 | N1
[38 empty] | N1L131 | N1L131 — km de conductor/fase aéreo rural - Trenzado - Cobre - calibre 1/0 | [38 empty] | N1L131 | N1
[38 empty] | N1L66 | N1L66 — km de conductor/fase aéreo urbano - Trenzado - Cobre - calibre 2/0 | [38 empty] | N1L66 | N1
[38 empty] | N1L132 | N1L132 — km de conductor/fase aéreo rural - Trenzado - Cobre - calibre 2/0 | [38 empty] | N1L132 | N1
[38 empty] | N1C5 | N1C5 — Canalización con 1 ducto | [38 empty] | N1C5 | N1
[38 empty] | N1C6 | N1C6 — Canalización con 2 ductos | [38 empty] | N1C6 | N1
[38 empty] | N1C7 | N1C7 — Canalización con 3 ductos | [38 empty] | N1C7 | N1
[38 empty] | N1C8 | N1C8 — Canalización con 4 ductos | [38 empty] | N1C8 | N1
[38 empty] | N1C9 | N1C9 — Canalización con 5 ductos | [38 empty] | N1C9 | N1
[38 empty] | N1C10 | N1C10 — Canalización con 6 ductos | [38 empty] | N1C10 | N1
[38 empty] | N1C11 | N1C11 — Canalización con 7 ductos | [38 empty] | N1C11 | N1
[38 empty] | N1C12 | N1C12 — Canalización con 8 ductos | [38 empty] | N1C12 | N1
[38 empty] | N1C13 | N1C13 — Canalización con 9 ductos | [38 empty] | N1C13 | N1
[38 empty] | N1C14 | N1C14 — Canalización con 10 ductos | [38 empty] | N1C14 | N1
[38 empty] | N1C15 | N1C15 — Canalización con 11 ductos | [38 empty] | N1C15 | N1
[38 empty] | N1C16 | N1C16 — Canalización con 12 ductos | [38 empty] | N1C16 | N1
[38 empty] | N1C17 | N1C17 — Canalización con 13 ductos | [38 empty] | N1C17 | N1
[38 empty] | N1C18 | N1C18 — Canalización con 14 ductos | [38 empty] | N1C18 | N1
[38 empty] | N1C19 | N1C19 — Canalización con 15 ductos | [38 empty] | N1C19 | N1
[38 empty] | N1C20 | N1C20 — Canalización con 16 ductos | [38 empty] | N1C20 | N1
[38 empty] | N1C21 | N1C21 — Canalización con 17 ductos | [38 empty] | N1C21 | N1
[38 empty] | N1C22 | N1C22 — Canalización con 18 ductos | [38 empty] | N1C22 | N1
[38 empty] | N1C23 | N1C23 — Canalización con 20 ductos | [38 empty] | N1C23 | N1
[38 empty] | N1C24 | N1C24 — Canalización con 24 ductos | [38 empty] | N1C24 | N1
[38 empty] | N1T1 | N1T1 — Transformador Aéreo Monofásico urbano de 5 kVA | [38 empty] | N1T1 | N1
[38 empty] | N1T2 | N1T2 — Transformador Aéreo Monofásico urbano de 7,5 kVA | [38 empty] | N1T2 | N1
[38 empty] | N1T3 | N1T3 — Transformador Aéreo Monofásico urbano de 10 kVA | [38 empty] | N1T3 | N1
[38 empty] | N1T4 | N1T4 — Transformador Aéreo Monofásico urbano de 15 kVA | [38 empty] | N1T4 | N1
[38 empty] | N1T5 | N1T5 — Transformador Aéreo Monofásico urbano de 25 kVA | [38 empty] | N1T5 | N1
[38 empty] | N1T6 | N1T6 — Transformador Aéreo Monofásico urbano de 37,5 kVA | [38 empty] | N1T6 | N1
[38 empty] | N1T7 | N1T7 — Transformador Aéreo Monofásico urbano de 50 kVA | [38 empty] | N1T7 | N1
[38 empty] | N1T8 | N1T8 — Transformador Aéreo Monofásico urbano de 75 kVA | [38 empty] | N1T8 | N1
[38 empty] | N1T9 | N1T9 — Transformador Aéreo Trifásico urbano de 15 kVA | [38 empty] | N1T9 | N1
[38 empty] | N1T10 | N1T10 — Transformador Aéreo Trifásico urbano de 20 kVA | [38 empty] | N1T10 | N1
[38 empty] | N1T11 | N1T11 — Transformador Aéreo Trifásico urbano de 30 kVA | [38 empty] | N1T11 | N1
[38 empty] | N1T12 | N1T12 — Transformador Aéreo Trifásico urbano de 45 kVA | [38 empty] | N1T12 | N1
[38 empty] | N1T13 | N1T13 — Transformador Aéreo Trifásico urbano de 50 kVA | [38 empty] | N1T13 | N1
[38 empty] | N1T14 | N1T14 — Transformador Aéreo Trifásico urbano de 75 kVA | [38 empty] | N1T14 | N1
[38 empty] | N1T15 | N1T15 — Transformador Aéreo Trifásico urbano de 112,5 kVA | [38 empty] | N1T15 | N1
[38 empty] | N1T16 | N1T16 — Transformador Aéreo Trifásico urbano de 150 kVA | [38 empty] | N1T16 | N1
[38 empty] | N1T17 | N1T17 — Transformador Pedestal Trifásico urbano de 45 kVA | [38 empty] | N1T17 | N1
[38 empty] | N1T18 | N1T18 — Transformador Pedestal Trifásico urbano de 75 kVA | [38 empty] | N1T18 | N1
[38 empty] | N1T19 | N1T19 — Transformador Pedestal Trifásico urbano de 112,5 kVA | [38 empty] | N1T19 | N1
[38 empty] | N1T20 | N1T20 — Transformador Pedestal Trifásico urbano de 225 kVA | [38 empty] | N1T20 | N1
[38 empty] | N1T21 | N1T21 — Transformador Pedestal Trifásico urbano de 250 kVA | [38 empty] | N1T21 | N1
[38 empty] | N1T22 | N1T22 — Transformador Pedestal Trifásico urbano de 300 kVA | [38 empty] | N1T22 | N1
[38 empty] | N1T23 | N1T23 — Transformador Pedestal Trifásico urbano de 400 kVA | [38 empty] | N1T23 | N1
[38 empty] | N1T24 | N1T24 — Transformador Pedestal Trifásico urbano de 500 kVA | [38 empty] | N1T24 | N1
[38 empty] | N1T25 | N1T25 — Transformador Pedestal Trifásico urbano de 630 kVA | [38 empty] | N1T25 | N1
[38 empty] | N1T26 | N1T26 — Transformador Pedestal Trifásico urbano de 1000 kVA | [38 empty] | N1T26 | N1
[38 empty] | N1T27 | N1T27 — Transformador Subestación Trifásico urbano de 45 kVA | [38 empty] | N1T27 | N1
[38 empty] | N1T28 | N1T28 — Transformador Subestación Trifásico urbano de 75 kVA | [38 empty] | N1T28 | N1
[38 empty] | N1T29 | N1T29 — Transformador Subestación Trifásico urbano de 112,5 kVA | [38 empty] | N1T29 | N1
[38 empty] | N1T30 | N1T30 — Transformador Subestación Trifásico urbano de 150 kVA | [38 empty] | N1T30 | N1
[38 empty] | N1T31 | N1T31 — Transformador Subestación Trifásico urbano de 225 kVA | [38 empty] | N1T31 | N1
[38 empty] | N1T32 | N1T32 — Transformador Subestación Trifásico urbano de 250 kVA | [38 empty] | N1T32 | N1
[38 empty] | N1T33 | N1T33 — Transformador Subestación Trifásico urbano de 300 kVA | [38 empty] | N1T33 | N1
[38 empty] | N1T34 | N1T34 — Transformador Subestación Trifásico urbano de 400 kVA | [38 empty] | N1T34 | N1
[38 empty] | N1T35 | N1T35 — Transformador Subestación Trifásico urbano de 500 kVA | [38 empty] | N1T35 | N1
[38 empty] | N1T36 | N1T36 — Transformador Subestación Trifásico urbano de 630 kVA | [38 empty] | N1T36 | N1
[38 empty] | N1T37 | N1T37 — Transformador Subestación Trifásico urbano de 1000 kVA | [38 empty] | N1T37 | N1
[38 empty] | N1T38 | N1T38 — Transformador Aéreo Monofásico rural de 5 kVA | [38 empty] | N1T38 | N1
[38 empty] | N1T39 | N1T39 — Transformador Aéreo Monofásico rural de 7,5 kVA | [38 empty] | N1T39 | N1
[38 empty] | N1T40 | N1T40 — Transformador Aéreo Monofásico rural de 10 kVA | [38 empty] | N1T40 | N1
[38 empty] | N1T41 | N1T41 — Transformador Aéreo Monofásico rural de 15 kVA | [38 empty] | N1T41 | N1
[38 empty] | N1T42 | N1T42 — Transformador Aéreo Monofásico rural de 25 kVA | [38 empty] | N1T42 | N1
[38 empty] | N1T43 | N1T43 — Transformador Aéreo Monofásico rural de 37,5 kVA | [38 empty] | N1T43 | N1
[38 empty] | N1T44 | N1T44 — Transformador Aéreo Monofásico rural de 50 kVA | [38 empty] | N1T44 | N1
[38 empty] | N1T45 | N1T45 — Transformador Aéreo Monofásico rural de 75 kVA | [38 empty] | N1T45 | N1
[38 empty] | N1T46 | N1T46 — Transformador Aéreo Trifásico rural de 15 kVA | [38 empty] | N1T46 | N1
[38 empty] | N1T47 | N1T47 — Transformador Aéreo Trifásico rural de 20 kVA | [38 empty] | N1T47 | N1
[38 empty] | N1T48 | N1T48 — Transformador Aéreo Trifásico rural de 30 kVA | [38 empty] | N1T48 | N1
[38 empty] | N1T49 | N1T49 — Transformador Aéreo Trifásico rural de 45 kVA | [38 empty] | N1T49 | N1
[38 empty] | N1T50 | N1T50 — Transformador Aéreo Trifásico rural de 50 kVA | [38 empty] | N1T50 | N1
[38 empty] | N1T51 | N1T51 — Transformador Aéreo Trifásico rural de 75 kVA | [38 empty] | N1T51 | N1
[38 empty] | N1T52 | N1T52 — Transformador Aéreo Trifásico rural de 112,5 kVA | [38 empty] | N1T52 | N1
[38 empty] | N1T53 | N1T53 — Transformador Aéreo Trifásico rural de 150 kVA | [38 empty] | N1T53 | N1
[38 empty] | N1T54 | N1T54 — Transformador Pedestal Trifásico rural de 45 kVA | [38 empty] | N1T54 | N1
[38 empty] | N1T55 | N1T55 — Transformador Pedestal Trifásico rural de 75 kVA | [38 empty] | N1T55 | N1
[38 empty] | N1T56 | N1T56 — Transformador Pedestal Trifásico rural de 112,5 kVA | [38 empty] | N1T56 | N1
[38 empty] | N1T57 | N1T57 — Transformador Pedestal Trifásico rural de 225 kVA | [38 empty] | N1T57 | N1
[38 empty] | N1T58 | N1T58 — Transformador Pedestal Trifásico rural de 250 kVA | [38 empty] | N1T58 | N1
[38 empty] | N1T59 | N1T59 — Transformador Pedestal Trifásico rural de 300 kVA | [38 empty] | N1T59 | N1
[38 empty] | N1T60 | N1T60 — Transformador Pedestal Trifásico rural de 400 kVA | [38 empty] | N1T60 | N1
[38 empty] | N1T61 | N1T61 — Transformador Pedestal Trifásico rural de 500 kVA | [38 empty] | N1T61 | N1
[38 empty] | N1T62 | N1T62 — Transformador Pedestal Trifásico rural de 630 kVA | [38 empty] | N1T62 | N1
[38 empty] | N1T63 | N1T63 — Transformador Pedestal Trifásico rural de 1000 kVA | [38 empty] | N1T63 | N1
[38 empty] | N1T64 | N1T64 — Transformador Subestación Trifásico rural de 45 kVA | [38 empty] | N1T64 | N1
[38 empty] | N1T65 | N1T65 — Transformador Subestación Trifásico rural de 75 kVA | [38 empty] | N1T65 | N1
[38 empty] | N1T66 | N1T66 — Transformador Subestación Trifásico rural de 112,5 kVA | [38 empty] | N1T66 | N1
[38 empty] | N1T67 | N1T67 — Transformador Subestación Trifásico rural de 150 kVA | [38 empty] | N1T67 | N1
[38 empty] | N1T68 | N1T68 — Transformador Subestación Trifásico rural de 225 kVA | [38 empty] | N1T68 | N1
[38 empty] | N1T69 | N1T69 — Transformador Subestación Trifásico rural de 250 kVA | [38 empty] | N1T69 | N1
[38 empty] | N1T70 | N1T70 — Transformador Subestación Trifásico rural de 300 kVA | [38 empty] | N1T70 | N1
[38 empty] | N1T71 | N1T71 — Transformador Subestación Trifásico rural de 400 kVA | [38 empty] | N1T71 | N1
[38 empty] | N1T72 | N1T72 — Transformador Subestación Trifásico rural de 500 kVA | [38 empty] | N1T72 | N1
[38 empty] | N1T73 | N1T73 — Transformador Subestación Trifásico rural de 630 kVA | [38 empty] | N1T73 | N1
[38 empty] | N1T74 | N1T74 — Transformador Subestación Trifásico rural de 1000 kVA | [38 empty] | N1T74 | N1
[38 empty] | N2EQ1 | N2EQ1 — BARRAJE DE DERIVACIÓN SUBTERRÁNEO - N2 | [38 empty] | N2EQ1 | N2
[38 empty] | N2EQ2 | N2EQ2 — CAJA DE MANIOBRA - N2 | [38 empty] | N2EQ2 | N2
[38 empty] | N2EQ3 | N2EQ3 — CONTROL DE BANCOS DE CAPACITORES | [38 empty] | N2EQ3 | N2
[38 empty] | N2EQ4 | N2EQ4 — BANCO DE CONDENSADORES MONTAJE EN POSTE 150KVAR | [38 empty] | N2EQ4 | N2
[38 empty] | N2EQ5 | N2EQ5 — BANCO DE CONDENSADORES MONTAJE EN POSTE 300KVAR | [38 empty] | N2EQ5 | N2
[38 empty] | N2EQ6 | N2EQ6 — BANCO DE CONDENSADORES MONTAJE EN POSTE 450KVAR | [38 empty] | N2EQ6 | N2
[38 empty] | N2EQ7 | N2EQ7 — BANCO DE CONDENSADORES MONTAJE EN POSTE 600KVAR | [38 empty] | N2EQ7 | N2
[38 empty] | N2EQ8 | N2EQ8 — BANCO DE CONDENSADORES MONTAJE EN POSTE 900KVAR | [38 empty] | N2EQ8 | N2
[38 empty] | N2EQ9 | N2EQ9 — CORTACIRCUITOS MONOPOLAR - N2 | [38 empty] | N2EQ9 | N2
[38 empty] | N2EQ10 | N2EQ10 — EQUIPO DE MEDIDA - N2 | [38 empty] | N2EQ10 | N2
[38 empty] | N2EQ11 | N2EQ11 — INDICADOR FALLA - N2 | [38 empty] | N2EQ11 | N2
[38 empty] | N2EQ12 | N2EQ12 — JUEGO CORTACIRCUITOS - N2 | [38 empty] | N2EQ12 | N2
[38 empty] | N2EQ13 | N2EQ13 — JUEGO CUCHILLAS DE OPERACIÓN SIN CARGA - N2 | [38 empty] | N2EQ13 | N2
[38 empty] | N2EQ14 | N2EQ14 — PARARRAYO - N2 | [38 empty] | N2EQ14 | N2
[38 empty] | N2EQ15 | N2EQ15 — JUEGO PARARRAYOS - N2 | [38 empty] | N2EQ15 | N2
[38 empty] | N2EQ16 | N2EQ16 — JUEGO DE SECCIONADORES TRIPOLAR BAJO CARGA - N2 | [38 empty] | N2EQ16 | N2
[38 empty] | N2EQ18 | N2EQ18 — REGULADOR DE VOLTAJE TRIFÁSICOS DE DISTRIBUCIÓN - N2 | [38 empty] | N2EQ18 | N2
[38 empty] | N2EQ19 | N2EQ19 — REGULADOR DE VOLTAJE MONOFÁSICO HASTA 50 KVA - N2 | [38 empty] | N2EQ19 | N2
[38 empty] | N2EQ20 | N2EQ20 — REGULADOR DE VOLTAJE MONOFÁSICO HASTA 150 KVA - N2 | [38 empty] | N2EQ20 | N2
[38 empty] | N2EQ21 | N2EQ21 — REGULADOR DE VOLTAJE MONOFÁSICO HASTA 276 KVA - N2 | [38 empty] | N2EQ21 | N2
[38 empty] | N2EQ22 | N2EQ22 — REGULADOR DE VOLTAJE MONOFÁSICO HASTA 500 KVA - N2 | [38 empty] | N2EQ22 | N2
[38 empty] | N2EQ23 | N2EQ23 — REGULADOR DE VOLTAJE MONOFÁSICO HASTA 1000 KVA - N2 | [38 empty] | N2EQ23 | N2
[38 empty] | N2EQ24 | N2EQ24 — SECCIONADOR MONOPOLAR - N2 | [38 empty] | N2EQ24 | N2
[38 empty] | N2EQ25 | N2EQ25 — SECCIONADOR TRIFÁSICO VACÍO - N2 | [38 empty] | N2EQ25 | N2
[38 empty] | N2EQ26 | N2EQ26 — SECCIONALIZADOR CON CONTROL INTELIGENTE, 400A - N2 | [38 empty] | N2EQ26 | N2
[38 empty] | N2EQ27 | N2EQ27 — SECCIONALIZADOR ELÉCTRICO EN SF6, 400 A -N2 | [38 empty] | N2EQ27 | N2
[38 empty] | N2EQ28 | N2EQ28 — SECCIONALIZADOR MOTORIZADO - N2 | [38 empty] | N2EQ28 | N2
[38 empty] | N2EQ29 | N2EQ29 — SECCIONALIZADOR MANUAL (BAJO CARGA), 400 A - N2 | [38 empty] | N2EQ29 | N2
[38 empty] | N2EQ30 | N2EQ30 — INTERRUPTOR EN AIRE BAJO CARGA - N2 | [38 empty] | N2EQ30 | N2
[38 empty] | N2EQ31 | N2EQ31 — TRANSICIÓN AÉREA - SUBTERRÁNEA - N2 | [38 empty] | N2EQ31 | N2
[38 empty] | N2EQ34 | N2EQ34 — UNIDAD DE CALIDAD DE POTENCIA (PQ) CREG 024 DE 2005 | [38 empty] | N2EQ34 | N2
[38 empty] | N2EQ35 | N2EQ35 — RECONECTADOR - N2 | [38 empty] | N2EQ35 | N2
[38 empty] | N2EQ36 | N2EQ36 — INTERRUPTOR DE TRANSFERENCIA EN SF6 - N2 | [38 empty] | N2EQ36 | N2
[38 empty] | N2EQ37 | N2EQ37 — TRANSFORMADOR DE PUESTA A TIERRA | [38 empty] | N2EQ37 | N2
[38 empty] | N2EQ38 | N2EQ38 — TRANSFORMADOR DE TENSIÓN - N2 | [38 empty] | N2EQ38 | N2
[38 empty] | N2EQ39 | N2EQ39 — TRANSFORMADOR DE TENSIÓN (Pedestal) - N2 | [38 empty] | N2EQ39 | N2
[38 empty] | N2EQ40 | N2EQ40 — TRANSFORMADOR DE CORRIENTE - N2 | [38 empty] | N2EQ40 | N2
[38 empty] | N3EQ1 | N3EQ1 — EQUIPO DE MEDIDA - N3 | [38 empty] | N3EQ1 | N3
[38 empty] | N3EQ2 | N3EQ2 — JUEGO CUCHILLAS DE OPERACIÓN SIN CARGA - N3 | [38 empty] | N3EQ2 | N3
[38 empty] | N3EQ3 | N3EQ3 — JUEGO PARARRAYOS - N3 | [38 empty] | N3EQ3 | N3
[38 empty] | N3EQ4 | N3EQ4 — JUEGO DE SECCIONADORES TRIPOLAR BAJO CARGA - N3 | [38 empty] | N3EQ4 | N3
[38 empty] | N3EQ5 | N3EQ5 — RECONECTADOR - N3 | [38 empty] | N3EQ5 | N3
[38 empty] | N3EQ6 | N3EQ6 — REGULADOR - N3 | [38 empty] | N3EQ6 | N3
[38 empty] | N3EQ7 | N3EQ7 — SECCIONALIZADOR MANUAL BAJO CARGA - N3 | [38 empty] | N3EQ7 | N3
[38 empty] | N3EQ8 | N3EQ8 — SECCIONALIZADOR ELÉCTRICO (MOTORIZADO) - N3 | [38 empty] | N3EQ8 | N3
[38 empty] | N3EQ9 | N3EQ9 — TRANSICIÓN AÉREA - SUBTERRÁNEA - N3 | [38 empty] | N3EQ9 | N3
[38 empty] | N3EQ10 | N3EQ10 — TRANSFORMADOR DE PUESTA A TIERRA | [38 empty] | N3EQ10 | N3
[38 empty] | N3EQ11 | N3EQ11 — TRANSFORMADOR DE TENSIÓN - N3 | [38 empty] | N3EQ11 | N3
[38 empty] | N3EQ14 | N3EQ14 — UNIDAD DE CALIDAD DE POTENCIA (PQ) CREG 024 DE 2005 | [38 empty] | N3EQ14 | N3
[38 empty] | N3EQ22 | N3EQ22 — JUEGO CORTACIRCUITOS - N3 | [38 empty] | N3EQ22 | N3
[38 empty] | N3EQ23 | N3EQ23 — JUEGO PARARRAYOS (44 kV) - N3 | [38 empty] | N3EQ23 | N3
[38 empty] | N3EQ24 | N3EQ24 — TRANSICIÓN AÉREA - SUBTERRÁNEA (44 kV) - N3 | [38 empty] | N3EQ24 | N3
[38 empty] | N3EQ25 | N3EQ25 — INDICADOR FALLA SUBTERRANEO - N3 | [38 empty] | N3EQ25 | N3
[38 empty] | N3EQ26 | N3EQ26 — TRANSFORMADOR DE TENSIÓN (Pedestal) - N3 | [38 empty] | N3EQ26 | N3
[38 empty] | N3EQ27 | N3EQ27 — TRANSFORMADOR DE CORRIENTE - N3 | [38 empty] | N3EQ27 | N3
[38 empty] | N4EQ2 | N4EQ2 — TRANSFORMADOR DE TENSIÓN - N4 | [38 empty] | N4EQ2 | N4
[38 empty] | N4EQ4 | N4EQ4 — UNIDAD DE CALIDAD DE POTENCIA (PQ) CREG 024 DE 2005 | [38 empty] | N4EQ4 | N4
[38 empty] | N5EQ1 | N5EQ1 — TRANSFORMADOR DE TENSIÓN - 230 kV | [38 empty] | N5EQ1 | N5
[38 empty] | N6EQ1 | N6EQ1 — TRANSFORMADOR DE TENSIÓN - 500 kV | [38 empty] | N6EQ1 | N6
[38 empty] | N6P2 | N6P2 — Control y protección Bahía de Transformador | [38 empty] | N6P2 | N6
[38 empty] | N6P6 | N6P6 — Control y Protección del Transformador | [38 empty] | N6P6 | N6
[38 empty] | N5P2 | N5P2 — Control y protección Bahía de Transformador | [38 empty] | N5P2 | N5
[38 empty] | N5P7 | N5P7 — Control y Protección del Transformador | [38 empty] | N5P7 | N5
[38 empty] | N4P1 | N4P1 — Control y protección Bahía de Línea | [38 empty] | N4P1 | N4
[38 empty] | N4P2 | N4P2 — Control y protección Bahía de Transformador | [38 empty] | N4P2 | N4
[38 empty] | N4P3 | N4P3 — Control y protección Bahía de Transf, Acopl, Corte Central | [38 empty] | N4P3 | N4
[38 empty] | N4P4 | N4P4 — Control y protección Bahìa de Seccionamiento | [38 empty] | N4P4 | N4
[38 empty] | N4P5 | N4P5 — Protección Diferencial de Barras Tipo 1,2 | [38 empty] | N4P5 | N4
[38 empty] | N4P6 | N4P6 — Protección Diferencial de Barras Tipo 3,4 | [38 empty] | N4P6 | N4
[38 empty] | N3P1 | N3P1 — Bahía de Línea | [38 empty] | N3P1 | N3
[38 empty] | N3P2 | N3P2 — Bahía de Transformador | [38 empty] | N3P2 | N3
[38 empty] | N3P3 | N3P3 — Bahía de Transf, Acopl, Corte Central | [38 empty] | N3P3 | N3
[38 empty] | N3P4 | N3P4 — Bahìa Secc | [38 empty] | N3P4 | N3
[38 empty] | N3P5 | N3P5 — Protección Diferencial de Barras Tipo 1,2 | [38 empty] | N3P5 | N3
[38 empty] | N3P6 | N3P6 — Protección Diferencial de Barras Tipo 3 | [38 empty] | N3P6 | N3
[38 empty] | N2P1 | N2P1 — | [38 empty] | N2P1 | N2
[38 empty] | N0P1 | N0P1 — (1-2 Bahías) | [38 empty] | N0P1 | N0
[38 empty] | N0P2 | N0P2 — (3-4 Bahías) | [38 empty] | N0P2 | N0
[38 empty] | N0P3 | N0P3 — (5-8 Bahías) | [38 empty] | N0P3 | N0
[38 empty] | N0P4 | N0P4 — (9-12 Bahías) | [38 empty] | N0P4 | N0
[38 empty] | N0P5 | N0P5 — (Más de 12 Bahías) | [38 empty] | N0P5 | N0
[38 empty] | N4L76 | N4L76 — Banco de ductos - Circuito sencillo | [38 empty] | N4L76 | N4
[38 empty] | N4L77 | N4L77 — Box-Culvert - Circuito sencillo | [38 empty] | N4L77 | N4
[38 empty] | N4L78 | N4L78 — Banco de ductos - Circuito doble | [38 empty] | N4L78 | N4
[38 empty] | N4L79 | N4L79 — Box-Culvert - Circuito doble | [38 empty] | N4L79 | N4
[38 empty] | N4L80 | N4L80 — Conductor ACSR 266 kcmil | [38 empty] | N4L80 | N4
[38 empty] | N4L81 | N4L81 — Conductor ACSR 336 kcmil | [38 empty] | N4L81 | N4
[38 empty] | N4L82 | N4L82 — Conductor ACSR 397 kcmil | [38 empty] | N4L82 | N4
[38 empty] | N4L83 | N4L83 — Conductor ACSR 477 kcmil | [38 empty] | N4L83 | N4
[38 empty] | N4L84 | N4L84 — Conductor ACSR 605 kcmil | [38 empty] | N4L84 | N4
[38 empty] | N4L85 | N4L85 — Conductor ACSR 795 kcmil | [38 empty] | N4L85 | N4
[38 empty] | N4L86 | N4L86 — Cable para red compacta XLPE 800 mm2 | [38 empty] | N4L86 | N4
[38 empty] | N4L87 | N4L87 — Cable para red compacta XLPE 1000 mm2 | [38 empty] | N4L87 | N4
[38 empty] | N4L88 | N4L88 — Cable para red compacta XLPE 1200 mm2 | [38 empty] | N4L88 | N4
[38 empty] | N4L89 | N4L89 — Cable de guarda | [38 empty] | N4L89 | N4
[38 empty] | N4L93 | N4L93 — Cable de fibra óptica All-Dielectric Self-Supporting (ADSS) monomodo | [38 empty] | N4L93 | N4
[38 empty] | N4L94 | N4L94 — Fibra óptica tipo adosada | [38 empty] | N4L94 | N4
[38 empty] | N3L68 | N3L68 — Estructura de concreto (2000 kg 27m) | [38 empty] | N3L68 | N3
[38 empty] | N3L69 | N3L69 — Estructura de concreto (3000 kg 27 m) | [38 empty] | N3L69 | N3
[38 empty] | N3L127 | N3L127 — Poste metálico de 14 m 750 kg | [38 empty] | N3L127 | N3
[38 empty] | N3L128 | N3L128 — Poste metálico de 14 m 1050 kg | [38 empty] | N3L128 | N3
[38 empty] | N3L82 | N3L82 — Canalización 4*6" | [38 empty] | N3L82 | N3
[38 empty] | N3L83 | N3L83 — Canalización 6*6" | [38 empty] | N3L83 | N3
[38 empty] | N3L84 | N3L84 — Conductor ACSR 2 AWG | [38 empty] | N3L84 | N3
[38 empty] | N3L85 | N3L85 — Conductor ACSR 1 AWG | [38 empty] | N3L85 | N3
[38 empty] | N3L86 | N3L86 — Conductor ACSR 1/0 AWG | [38 empty] | N3L86 | N3
[38 empty] | N3L87 | N3L87 — Conductor ACSR 2/0 AWG | [38 empty] | N3L87 | N3
[38 empty] | N3L88 | N3L88 — Conductor ACSR 3/0 AWG | [38 empty] | N3L88 | N3
[38 empty] | N3L89 | N3L89 — Conductor ACSR 4/0 AWG | [38 empty] | N3L89 | N3
[38 empty] | N3L90 | N3L90 — Conductor ACSR 336 kcmil | [38 empty] | N3L90 | N3
[38 empty] | N3L91 | N3L91 — Conductor semiaislado 4 AWG | [38 empty] | N3L91 | N3
[38 empty] | N3L92 | N3L92 — Conductor semiaislado 2 AWG | [38 empty] | N3L92 | N3
[38 empty] | N3L93 | N3L93 — Conductor semiaislado 1 AWG | [38 empty] | N3L93 | N3
[38 empty] | N3L94 | N3L94 — Conductor semiaislado 1/0 AWG | [38 empty] | N3L94 | N3
[38 empty] | N3L95 | N3L95 — Conductor semiaislado 2/0 AWG | [38 empty] | N3L95 | N3
[38 empty] | N3L96 | N3L96 — Conductor semiaislado 3/0 AWG | [38 empty] | N3L96 | N3
[38 empty] | N3L97 | N3L97 — Conductor semiaislado 4/0 AWG | [38 empty] | N3L97 | N3
[38 empty] | N3L98 | N3L98 — Conductor semiaislado 266 kcmil | [38 empty] | N3L98 | N3
[38 empty] | N3L99 | N3L99 — Conductor semiaislado 336 kcmil | [38 empty] | N3L99 | N3
[38 empty] | N3L100 | N3L100 — Conductor semiaislado 477 kcmil | [38 empty] | N3L100 | N3
[38 empty] | N3L101 | N3L101 — Conductor semiaislado 795 kcmil | [38 empty] | N3L101 | N3
[38 empty] | N3L102 | N3L102 — Conductor EPR 1/0 AWG | [38 empty] | N3L102 | N3
[38 empty] | N3L103 | N3L103 — Conductor EPR 2/0 AWG | [38 empty] | N3L103 | N3
[38 empty] | N3L104 | N3L104 — Conductor EPR 3/0 AWG | [38 empty] | N3L104 | N3
[38 empty] | N3L105 | N3L105 — Conductor EPR 4/0 AWG | [38 empty] | N3L105 | N3
[38 empty] | N3L106 | N3L106 — Conductor EPR 250 kcmil | [38 empty] | N3L106 | N3
[38 empty] | N3L107 | N3L107 — Conductor EPR 300 kcmil | [38 empty] | N3L107 | N3
[38 empty] | N3L108 | N3L108 — Conductor EPR 350 kcmil | [38 empty] | N3L108 | N3
[38 empty] | N3L109 | N3L109 — Conductor EPR 400 kcmil | [38 empty] | N3L109 | N3
[38 empty] | N3L110 | N3L110 — Conductor EPR 500 kcmil | [38 empty] | N3L110 | N3
[38 empty] | N3L111 | N3L111 — Conductor EPR 600 kcmil | [38 empty] | N3L111 | N3
[38 empty] | N3L112 | N3L112 — Conductor EPR 750 kcmil | [38 empty] | N3L112 | N3
[38 empty] | N3L113 | N3L113 — Cobre aislado XLP o EPR, 35 kV- 2 AWG | [38 empty] | N3L113 | N3
[38 empty] | N3L114 | N3L114 — Cobre aislado XLP o EPR, 35 kV- 2/0 AWG | [38 empty] | N3L114 | N3
[38 empty] | N3L115 | N3L115 — Cobre aislado XLP o EPR, 35 kV- 3/0 AWG | [38 empty] | N3L115 | N3
[38 empty] | N3L116 | N3L116 — Cobre aislado XLP o EPR, 35 kV- 4/0 AWG | [38 empty] | N3L116 | N3
[38 empty] | N3L117 | N3L117 — Cobre aislado XLP o EPR, 35 kV- 250 kcmil | [38 empty] | N3L117 | N3
[38 empty] | N3L118 | N3L118 — Cobre aislado XLP o EPR, 35 kV- 300 kcmil | [38 empty] | N3L118 | N3
[38 empty] | N3L119 | N3L119 — Cobre aislado XLP o EPR, 35 kV- 350 kcmil | [38 empty] | N3L119 | N3
[38 empty] | N3L120 | N3L120 — Cobre aislado XLP o EPR, 35 kV- 400 kcmil | [38 empty] | N3L120 | N3
[38 empty] | N3L121 | N3L121 — Cobre aislado XLP o EPR, 35 kV- 500 kcmil | [38 empty] | N3L121 | N3
[38 empty] | N3L122 | N3L122 — Cobre aislado XLP o EPR, 35 kV- 600 kcmil | [38 empty] | N3L122 | N3
[38 empty] | N3L123 | N3L123 — Cobre aislado XLP o EPR, 35 kV- 750 kcmil | [38 empty] | N3L123 | N3
[38 empty] | N3L124 | N3L124 — Cable de Guarda | [38 empty] | N3L124 | N3
[38 empty] | N3L125 | N3L125 — Sistema de puesta a tierra diseño típico | [38 empty] | N3L125 | N3
[38 empty] | N2L70 | N2L70 — Poste de concreto de 12 m 510 kg | [38 empty] | N2L70 | N2
[38 empty] | N2L71 | N2L71 — Poste de concreto de 12 m 1050 kg | [38 empty] | N2L71 | N2
[38 empty] | N2L72 | N2L72 — Poste de concreto de 12 m 750 kg | [38 empty] | N2L72 | N2
[38 empty] | N2L73 | N2L73 — Poste de PRFV de 12 m 510 kg | [38 empty] | N2L73 | N2
[38 empty] | N2L74 | N2L74 — Poste de PRFV de 12 m 1050 kg | [38 empty] | N2L74 | N2
[38 empty] | N2L75 | N2L75 — Poste de PRFV de 12 m 750 kg | [38 empty] | N2L75 | N2
[38 empty] | N2L138 | N2L138 — Poste metálico de 12 m 750 kg | [38 empty] | N2L138 | N2
[38 empty] | N2L139 | N2L139 — Poste metálico de 12 m 1050 kg | [38 empty] | N2L139 | N2
[38 empty] | N2L76 | N2L76 — Canalización Urbana 2x4" | [38 empty] | N2L76 | N2
[38 empty] | N2L77 | N2L77 — Canalización Urbana 4x4" | [38 empty] | N2L77 | N2
[38 empty] | N2L78 | N2L78 — Canalización Urbana 6x4" | [38 empty] | N2L78 | N2
[38 empty] | N2L79 | N2L79 — Canalización Urbana 6x4" y 3x6" | [38 empty] | N2L79 | N2
[38 empty] | N2L80 | N2L80 — Conductor ACSR 4 AWG | [38 empty] | N2L80 | N2
[38 empty] | N2L81 | N2L81 — Conductor ACSR 2 AWG | [38 empty] | N2L81 | N2
[38 empty] | N2L82 | N2L82 — Conductor ACSR 1 AWG | [38 empty] | N2L82 | N2
[38 empty] | N2L83 | N2L83 — Conductor ACSR 1/0 AWG | [38 empty] | N2L83 | N2
[38 empty] | N2L84 | N2L84 — Conductor ACSR 2/0 AWG | [38 empty] | N2L84 | N2
[38 empty] | N2L85 | N2L85 — Conductor ACSR 3/0 AWG | [38 empty] | N2L85 | N2
[38 empty] | N2L86 | N2L86 — Conductor ACSR 4/0 AWG | [38 empty] | N2L86 | N2
[38 empty] | N2L87 | N2L87 — Conductor ACSR 266 kcmil | [38 empty] | N2L87 | N2
[38 empty] | N2L88 | N2L88 — Conductor ACSR 336 kcmil | [38 empty] | N2L88 | N2
[38 empty] | N2L89 | N2L89 — Conductor ACSR 397 kcmil | [38 empty] | N2L89 | N2
[38 empty] | N2L90 | N2L90 — Conductor ACSR 477 kcmil | [38 empty] | N2L90 | N2
[38 empty] | N2L91 | N2L91 — Conductor ACSR 605 kcmil | [38 empty] | N2L91 | N2
[38 empty] | N2L92 | N2L92 — Conductor ACSR 795 kcmil | [38 empty] | N2L92 | N2
[38 empty] | N2L93 | N2L93 — Conductor semiaislado 4 AWG | [38 empty] | N2L93 | N2
[38 empty] | N2L94 | N2L94 — Conductor semiaislado 2 AWG | [38 empty] | N2L94 | N2
[38 empty] | N2L95 | N2L95 — Conductor semiaislado 1 AWG | [38 empty] | N2L95 | N2
[38 empty] | N2L96 | N2L96 — Conductor semiaislado 1/0 AWG | [38 empty] | N2L96 | N2
[38 empty] | N2L97 | N2L97 — Conductor semiaislado 2/0 AWG | [38 empty] | N2L97 | N2
[38 empty] | N2L98 | N2L98 — Conductor semiaislado 3/0 AWG | [38 empty] | N2L98 | N2
[38 empty] | N2L99 | N2L99 — Conductor semiaislado 4/0 AWG | [38 empty] | N2L99 | N2
[38 empty] | N2L100 | N2L100 — Conductor semiaislado 266 kcmil | [38 empty] | N2L100 | N2
[38 empty] | N2L101 | N2L101 — Conductor semiaislado 336 kcmil | [38 empty] | N2L101 | N2
[38 empty] | N2L102 | N2L102 — Conductor semiaislado 477 kcmil | [38 empty] | N2L102 | N2
[38 empty] | N2L103 | N2L103 — Conductor semiaislado 795 kcmil | [38 empty] | N2L103 | N2
[38 empty] | N2L104 | N2L104 — Conductor cobre 2 AWG | [38 empty] | N2L104 | N2
[38 empty] | N2L105 | N2L105 — Conductor cobre 1/0 AWG | [38 empty] | N2L105 | N2
[38 empty] | N2L106 | N2L106 — Conductor cobre 2/0 AWG | [38 empty] | N2L106 | N2
[38 empty] | N2L107 | N2L107 — Conductor EPR 2 AWG | [38 empty] | N2L107 | N2
[38 empty] | N2L108 | N2L108 — Conductor EPR 1 AWG | [38 empty] | N2L108 | N2
[38 empty] | N2L109 | N2L109 — Conductor EPR 1/0 AWG | [38 empty] | N2L109 | N2
[38 empty] | N2L110 | N2L110 — Conductor EPR 2/0 AWG | [38 empty] | N2L110 | N2
[38 empty] | N2L111 | N2L111 — Conductor EPR 3/0 AWG | [38 empty] | N2L111 | N2
[38 empty] | N2L112 | N2L112 — Conductor EPR 4/0 AWG | [38 empty] | N2L112 | N2
[38 empty] | N2L113 | N2L113 — Conductor EPR 250 kcmil | [38 empty] | N2L113 | N2
[38 empty] | N2L114 | N2L114 — Conductor EPR 300 kcmil | [38 empty] | N2L114 | N2
[38 empty] | N2L115 | N2L115 — Conductor EPR 350 kcmil | [38 empty] | N2L115 | N2
[38 empty] | N2L116 | N2L116 — Conductor EPR 400 kcmil | [38 empty] | N2L116 | N2
[38 empty] | N2L117 | N2L117 — Conductor EPR 500 kcmil | [38 empty] | N2L117 | N2
[38 empty] | N2L118 | N2L118 — Conductor EPR 600 kcmil | [38 empty] | N2L118 | N2
[38 empty] | N2L119 | N2L119 — Conductor EPR 750 kcmil | [38 empty] | N2L119 | N2
[38 empty] | N2L120 | N2L120 — Conductor aluminio 2 AWG | [38 empty] | N2L120 | N2
[38 empty] | N2L121 | N2L121 — Conductor aluminio 1/0 AWG | [38 empty] | N2L121 | N2
[38 empty] | N2L122 | N2L122 — Conductor aluminio 4/0 AWG | [38 empty] | N2L122 | N2
[38 empty] | N2L123 | N2L123 — Conductor aluminio 500 kcmil | [38 empty] | N2L123 | N2
[38 empty] | N2L124 | N2L124 — Conductor aluminio 750 kcmil | [38 empty] | N2L124 | N2
[38 empty] | N2L125 | N2L125 — Cobre aislado XLP o EPR, 15 kV- 4 AWG | [38 empty] | N2L125 | N2
[38 empty] | N2L126 | N2L126 — Cobre aislado XLP o EPR, 15 kV- 2 AWG | [38 empty] | N2L126 | N2
[38 empty] | N2L127 | N2L127 — Cobre aislado XLP o EPR, 15 kV- 1/0 AWG | [38 empty] | N2L127 | N2
[38 empty] | N2L128 | N2L128 — Cobre aislado XLP o EPR, 15 kV- 2/0 AWG | [38 empty] | N2L128 | N2
[38 empty] | N2L129 | N2L129 — Cobre aislado XLP o EPR, 15 kV- 3/0 AWG | [38 empty] | N2L129 | N2
[38 empty] | N2L130 | N2L130 — Cobre aislado XLP o EPR, 15 kV- 4/0 AWG | [38 empty] | N2L130 | N2
[38 empty] | N2L131 | N2L131 — Cobre aislado XLP o EPR, 15 kV- 300 Kcmil | [38 empty] | N2L131 | N2
[38 empty] | N2L132 | N2L132 — Cobre aislado XLP o EPR, 15 kV- 350 Kcmil | [38 empty] | N2L132 | N2
[38 empty] | N2L133 | N2L133 — Cobre aislado XLP o EPR, 15 kV- 400 Kcmil | [38 empty] | N2L133 | N2
[38 empty] | N2L134 | N2L134 — AAAC aislado XLP o EPR, 15 kV- 500 Kcmil | [38 empty] | N2L134 | N2
[38 empty] | N2L135 | N2L135 — AAAC aislado XLP o EPR, 15 kV- 750 Kcmil | [38 empty] | N2L135 | N2
[38 empty] | N2L136 | N2L136 — Cable de Guarda | [38 empty] | N2L136 | N2
[38 empty] | N2L137 | N2L137 — Sistema de puesta a tierra diseño típico | [38 empty] | N2L137 | N2

## MapF6 (hidden)
Acople Aire - SF6 | N4
Aislador Poste | N4
Cable XLP o EPR | N2
Cable XLP o EPR | N3
Cadenas de Aisladores | N2
Cadenas de Aisladores | N3
Cadenas de Aisladores | N4
Campo Móvil Encapsulado | N4
Celda Circuito de Salida | N2
Celda Circuito de Salida - - TIPO 2 | N2
Celda de Entrada o Salida | N3
Celda de Interconexión | N2
Celda de Interconexión - - TIPO 2 | N2
Celda de Medida | N2
Celda de Medida - - TIPO 2 | N2
Celda Llegada Transformador | N2
Celda Llegada Transformador - - TIPO 2 | N2
Conductores Alta Tensión | N2
Conductores Alta Tensión | N3
Conductores Alta Tensión | N4
Conductores Alta Tensión, Barras de Aluminio y Cable de Guarda | N2
Conductores Alta Tensión, Barras de Aluminio y Cable de Guarda | N3
Conductores Alta Tensión, Barras de Aluminio y Cable de Guarda | N4
Conductores de Media Tensión | N2
Conductores de Media Tensión | N3
Conductores de Media Tensión | N4
Conectores | N2
Conectores | N3
Conectores | N4
Dispositivo de Protección contra Sobretensiones (DPS) | N2
Dispositivo de Protección contra Sobretensiones (DPS) | N3
Dispositivo de Protección contra Sobretensiones (DPS) | N4
Dispositivo de Protección contra Sobretensiones (DPS) - Compensación | N4
Gabinete de Línea o Transformador en SF6 | N3
Gabinete de Línea SF6 | N2
Interruptor | N2
Interruptor | N3
Interruptor | N4
Interruptor - Compensación | N4
Interruptor de Acople | N4
Juego Pararrayos | N2
Juego Pararrayos | N3
Módulo Encapsulado en SF6 Línea o Transformador - Barra Doble | N2
Módulo Encapsulado en SF6 Línea o Transformador - Barra Doble | N3
Módulo Encapsulado en SF6 Línea o Transformador - Barra Doble | N4
Módulo Encapsulado en SF6 Línea o Transformador - Barra Sencilla | N2
Módulo Encapsulado en SF6 Línea o Transformador - Barra Sencilla | N3
Módulo Encapsulado en SF6 Línea o Transformador - Barra Sencilla | N4
Módulo Genérico Encapsulado Doble Barra | N4
Módulo Genérico Encapsulado | N4
Seccionador Tripolar | N2
Seccionador Tripolar | N3
Seccionador Tripolar | N4
Seccionador Tripolar con Cuchilla | N4
Seccionador Tripolar con Cuchilla de Puesta a Tierra | N2
Seccionador Tripolar con Cuchilla de Puesta a Tierra | N3
Seccionador Tripolar con Cuchilla de Puesta a Tierra | N4
Seccionador Tripolar de Acople | N4
Subestación Móvil | N2
Subestación Móvil | N3
Subestación Móvil | N4
Terminales SF6 - Aire | N3
Terminales SF6 - Aire | N4
Transformador de Corriente | N2
Transformador de Corriente | N3
Transformador de Corriente | N4
Transformador de Corriente de Acople | N4
Transformador de Tensión | N4
Cables de SSAA para Equipos de Patio | N2
Cables de SSAA para Equipos de Patio | N3
Cables de SSAA para Equipos de Patio | N4
Servicios Auxiliares AC y DC | N2
Servicios Auxiliares AC y DC | N3
Servicios Auxiliares AC y DC | N4