## 01_Instrucciones
Matriz de ponderación técnica H2 - TRONCAL ORIENTAL
Objetivo
Este libro traduce el archivo del operador TRONCAL ORIENTAL en pesos técnicos por categoría y escenario de blending (2%, 5%, 10% y 20% H2) para que el desarrollador tenga una base directa del motor de CAPEX y AOM.
Cómo usarlo
1) Revise 03_Resumen_Activos para entender cada gasoducto / activo y sus hallazgos clave.
2) En 04_Matriz_Ponderacion, cada fila corresponde a una variable técnica del archivo del operador ya clasificada y valorada.
3) Las columnas Severidad base e Incertidumbre son el supuesto de screening. Se pueden ajustar si el equipo técnico valida nuevos datos.
4) Los puntajes por escenario usan la fórmula: Peso categoría x Peso variable x Severidad x Incertidumbre x Factor H2.
5) En 05_Categorias_x_Activo se separa el puntaje técnico del puntaje por brecha de información. El primero sirve para priorizar CAPEX/AOM; el segundo indica qué datos faltan antes del costeo final.
6) En 06_Activos y 07_Ductos se consolida la priorización total por activo y por ducto.
7) En 08_Segmentos_Bandera se listan los segmentos que más probablemente mueven costo por integridad, recubrimiento, SCC, reparaciones o rupturas.
8) En 10_Brechas_Criticas se enumeran los datos que aún debe solicitarse al operador o que el desarrollador debe contemplar como campos obligatorios.
9) En 04_Matriz_Ponderacion, los Scores 2/5/10/20 sí dependen de Severidad base (col. I) y Factor de incertidumbre (col. J).
10) En esta versión se agregaron columnas auxiliares para separar explícitamente Score técnico y Score de brecha, de modo que el efecto de I y J se vea en 04, 05, 06 y 07.
Umbrales de acción por categoría
< 0.75 = Reuso / inspección básica
0.75 a < 1.50 = Inspección / retrofit focalizado
1.50 a < 2.25 = Retrofit / upgrade
>= 2.25 = Estudio detallado / reemplazo focal
Importante
La longitud, el número de válvulas y la longitud históricamente reemplazada no se usan como "riesgo puro"; se usan como drivers de cantidad para transformar las acciones técnicas en CAPEX y AOM por km, segmento o equipo.
Nota: Las hojas con nombre (A, B, C) corresponden a hojas explicatorias del número de hoja raiz. Por ejemplo 03A_Origen_columnaas_L-X corresponde a una explicación de la hoja 03_Resumen_Activios)
Otro ejemplo la hoja 08A_ es la explicación de la hoja 08_
EN LA HOJA 16… SE CONCENTRAN LOS COSTOS FINAES DE OPEX Y CAPEX

## 02_Categorias_Factores
Pesos por categoría y factores H2
Categoría | Peso categoría | Factor 2% H2 | Factor 5% H2 | Factor 10% H2 | Factor 20% H2 | Lógica resumida | Calidad dato | Factor incertidumbre por defecto
Composición / demanda / medición | 0.15 | 1.1 | 1.3 | 1.7 | 2.2 | Ajusta energía, balance, calidad de gas y compatibilidad comercial/medición. | Verificado | 1
Geometría e hidráulica | 0.2 | 1 | 1.2 | 1.6 | 2.3 | Ajusta caudal equivalente, caída de presión y potencia de compresión. | Parcial | 1.25
Materiales y diseño del ducto | 0.2 | 1 | 1.15 | 1.8 | 2.8 | Ajusta compatibilidad metalúrgica, diseño y necesidad de derating/rehabilitación. | Faltante | 1.5
Integridad histórica y estado del activo | 0.25 | 1 | 1.25 | 2 | 3.2 | Ajusta inspección, reparación, reemplazo y monitoreo adicional.
Equipos e instrumentación | 0.15 | 1.05 | 1.25 | 1.85 | 2.7 | Ajusta retrofit/reemplazo de válvulas, medición, cromatografía y accesorios.
Uso final / regulación / seguridad | 0.05 | 1 | 1.1 | 1.35 | 1.7 | Ajusta restricciones de usuarios, permisos y estudios de seguridad/regulatorios. | Severidad base | Interpretación
[7 empty] | 1 | Favorable o verificado sin hallazgo relevante
[7 empty] | 2 | Aceptable con atención menor
Umbral | Valor | [5 empty] | 2.5 | Intermedia / vigilancia adicional
Reuso / inspección básica | 0.75 | [5 empty] | 3 | Preocupante / retrofit probable
Inspección / retrofit focalizado | 1.5 | [5 empty] | 4 | Crítica o dato crítico faltante
Retrofit / upgrade | 2.25
Interpretación
Origen metodológico de columnas B:F
Columna | Qué representa | Origen | Cómo se construyó en este archivo | Uso en el modelo | Referencia principal
B | Peso categoría | Supuesto metodológico del proyecto | Peso base asignado por criterio ingenieril para screening económico: Integridad 25%, Geometría 20%, Materiales 20%, Composición 15%, Equipos 15%, Uso final 5%. No proviene de una tabla normativa única. | Multiplica todas las variables de la categoría. | BlendPATH (NREL, 2025); HyBlend (DOE, 2025)
C | Factor 2% H2 | Calibración metodológica del proyecto apoyada en literatura pública | Se fijó cerca de 1.0 para hidráulica/materiales/integridad y ligeramente mayor en medición/equipos por impacto temprano en cromatografía, balance energético y metrología. | Escala el score de cada variable para el escenario 2% H2. | NETL NG-H2_P_COM (2024); HyBlend (DOE, 2025)
D | Factor 5% H2 | Calibración metodológica del proyecto apoyada en literatura pública | Se incrementó moderadamente respecto a 2% para reflejar mayor impacto de caudal equivalente, compresión, equipos y restricciones de uso final, manteniendo un enfoque de screening. | Escala el score de cada variable para el escenario 5% H2. | NETL NG-H2_P_COM (2024); HyBlend (DOE, 2025); BlendPATH (NREL, 2025)
E | Factor 10% H2 | Calibración metodológica del proyecto apoyada en literatura pública | Se incrementó de forma más agresiva porque a partir de este rango la compatibilidad de materiales, integridad y equipos se vuelve mucho más sensible en la bibliografía revisada. | Escala el score de cada variable para el escenario 10% H2. | ORNL Kass et al. (2023); HyBlend (DOE, 2025); BlendPATH (NREL, 2025)
F | Factor 20% H2 | Calibración metodológica del proyecto apoyada en literatura pública | Se usó el mayor castigo para representar un escenario alto de blending, donde aumentan más los requerimientos de compresión, retrofit y verificación de integridad/equipos. | Escala el score de cada variable para el escenario 20% H2. | NETL NG-H2_P_COM (2024); ORNL Kass et al. (2023); HyBlend (DOE, 2025)
Referencias bibliográficas
1) National Renewable Energy Laboratory (NREL). Blending Pipeline Analysis Tool for Hydrogen (BlendPATH) Documentation and User Manual, NREL/TP-5400-87790, 2025. https://research-hub.nrel.gov/en/publications/blending-pipeline-analysis-tool-for-hydrogen-blendpath-documentat
2) U.S. Department of Energy (DOE). HyBlend: Opportunities for Hydrogen Blending in Natural Gas Pipelines, consultado 2026. https://www.energy.gov/eere/fuelcells/hyblend-opportunities-hydrogen-blending-natural-gas-pipelines
3) National Energy Technology Laboratory (NETL). FECM/NETL Natural Gas with Hydrogen Pipeline Cost Model (2024): Description and User’s Manual, DOE/NETL-2024/4858. https://www.osti.gov/biblio/2428949
4) Kass, M.D., Keiser, J.R., Liu, Y., Moore, A., Polsky, Y. Assessing Compatibility of Natural Gas Pipeline Materials with Hydrogen, CO2, and Ammonia. Journal of Pipeline Systems Engineering and Practice, 2023. https://www.ornl.gov/publication/assessing-compatibility-natural-gas-pipeline-materials-hydrogen-co2-and-ammonia
Note on B4: Peso categoría = supuesto metodológico del proyecto para screening técnico-económico. No proviene de una tabla normativa única. Se definió para priorizar drivers de costo en coherencia con literatura pública que destaca integridad, materiales, hidráulica, equipos y usos finales como ejes principales del análisis de blending H2. Fuentes base: NREL BlendPATH (2025): https://research-hub.nrel.gov/en/publications/blending-pipeline-analysis-tool-for-hydrogen-blendpath-documentat DOE HyBlend: https://www.energy.gov/eere/fuelcells/hyblend-opportunities-hydrogen-blending-natural-gas-pipelines
Note on C4: Composición / demanda / medición Valor en esta celda: 1.1 Factores calibrados como proxies metodológicos, no extraídos de una tabla única. Se incrementan por escenario para reflejar mayor sensibilidad del balance energético, medición y cromatografía conforme sube el %H2. Basado en NETL NG-H2_P_COM (cambio de energía por volumen y compresión) y DOE HyBlend (impacto en materiales/equipos/usos finales). Referencias: NREL BlendPATH (2025): https://research-hub.nrel.gov/en/publications/blending-pipeline-analysis-tool-for-hydrogen-blendpath-documentat DOE HyBlend: https://www.energy.gov/eere/fuelcells/hyblend-opportunities-hydrogen-blending-natural-gas-pipelines NETL NG-H2_P_COM (2024): https://www.osti.gov/biblio/2428949 ORNL Kass et al. (2023): https://www.ornl.gov/publication/assessing-compatibility-natural-gas-pipeline-materials-hydrogen-co2-and-ammonia
Note on D4: Composición / demanda / medición Valor en esta celda: 1.3 Factores calibrados como proxies metodológicos, no extraídos de una tabla única. Se incrementan por escenario para reflejar mayor sensibilidad del balance energético, medición y cromatografía conforme sube el %H2. Basado en NETL NG-H2_P_COM (cambio de energía por volumen y compresión) y DOE HyBlend (impacto en materiales/equipos/usos finales). Referencias: NREL BlendPATH (2025): https://research-hub.nrel.gov/en/publications/blending-pipeline-analysis-tool-for-hydrogen-blendpath-documentat DOE HyBlend: https://www.energy.gov/eere/fuelcells/hyblend-opportunities-hydrogen-blending-natural-gas-pipelines NETL NG-H2_P_COM (2024): https://www.osti.gov/biblio/2428949 ORNL Kass et al. (2023): https://www.ornl.gov/publication/assessing-compatibility-natural-gas-pipeline-materials-hydrogen-co2-and-ammonia
Note on E4: Composición / demanda / medición Valor en esta celda: 1.7 Factores calibrados como proxies metodológicos, no extraídos de una tabla única. Se incrementan por escenario para reflejar mayor sensibilidad del balance energético, medición y cromatografía conforme sube el %H2. Basado en NETL NG-H2_P_COM (cambio de energía por volumen y compresión) y DOE HyBlend (impacto en materiales/equipos/usos finales). Referencias: NREL BlendPATH (2025): https://research-hub.nrel.gov/en/publications/blending-pipeline-analysis-tool-for-hydrogen-blendpath-documentat DOE HyBlend: https://www.energy.gov/eere/fuelcells/hyblend-opportunities-hydrogen-blending-natural-gas-pipelines NETL NG-H2_P_COM (2024): https://www.osti.gov/biblio/2428949 ORNL Kass et al. (2023): https://www.ornl.gov/publication/assessing-compatibility-natural-gas-pipeline-materials-hydrogen-co2-and-ammonia
Note on F4: Composición / demanda / medición Valor en esta celda: 2.2 Factores calibrados como proxies metodológicos, no extraídos de una tabla única. Se incrementan por escenario para reflejar mayor sensibilidad del balance energético, medición y cromatografía conforme sube el %H2. Basado en NETL NG-H2_P_COM (cambio de energía por volumen y compresión) y DOE HyBlend (impacto en materiales/equipos/usos finales). Referencias: NREL BlendPATH (2025): https://research-hub.nrel.gov/en/publications/blending-pipeline-analysis-tool-for-hydrogen-blendpath-documentat DOE HyBlend: https://www.energy.gov/eere/fuelcells/hyblend-opportunities-hydrogen-blending-natural-gas-pipelines NETL NG-H2_P_COM (2024): https://www.osti.gov/biblio/2428949 ORNL Kass et al. (2023): https://www.ornl.gov/publication/assessing-compatibility-natural-gas-pipeline-materials-hydrogen-co2-and-ammonia
Note on B5: Peso categoría = supuesto metodológico del proyecto para screening técnico-económico. No proviene de una tabla normativa única. Se definió para priorizar drivers de costo en coherencia con literatura pública que destaca integridad, materiales, hidráulica, equipos y usos finales como ejes principales del análisis de blending H2. Fuentes base: NREL BlendPATH (2025): https://research-hub.nrel.gov/en/publications/blending-pipeline-analysis-tool-for-hydrogen-blendpath-documentat DOE HyBlend: https://www.energy.gov/eere/fuelcells/hyblend-opportunities-hydrogen-blending-natural-gas-pipelines
Note on C5: Geometría e hidráulica Valor en esta celda: 1 Factores calibrados como proxies metodológicos. Se mantienen cerca de 1.0 a bajo blend y aumentan en 10-20% H2 para reflejar más caudal equivalente, caída de presión y potencia de compresión, según el marco del modelo NG-H2_P_COM de NETL. Referencias: NREL BlendPATH (2025): https://research-hub.nrel.gov/en/publications/blending-pipeline-analysis-tool-for-hydrogen-blendpath-documentat DOE HyBlend: https://www.energy.gov/eere/fuelcells/hyblend-opportunities-hydrogen-blending-natural-gas-pipelines NETL NG-H2_P_COM (2024): https://www.osti.gov/biblio/2428949 ORNL Kass et al. (2023): https://www.ornl.gov/publication/assessing-compatibility-natural-gas-pipeline-materials-hydrogen-co2-and-ammonia
Note on D5: Geometría e hidráulica Valor en esta celda: 1.2 Factores calibrados como proxies metodológicos. Se mantienen cerca de 1.0 a bajo blend y aumentan en 10-20% H2 para reflejar más caudal equivalente, caída de presión y potencia de compresión, según el marco del modelo NG-H2_P_COM de NETL. Referencias: NREL BlendPATH (2025): https://research-hub.nrel.gov/en/publications/blending-pipeline-analysis-tool-for-hydrogen-blendpath-documentat DOE HyBlend: https://www.energy.gov/eere/fuelcells/hyblend-opportunities-hydrogen-blending-natural-gas-pipelines NETL NG-H2_P_COM (2024): https://www.osti.gov/biblio/2428949 ORNL Kass et al. (2023): https://www.ornl.gov/publication/assessing-compatibility-natural-gas-pipeline-materials-hydrogen-co2-and-ammonia
Note on E5: Geometría e hidráulica Valor en esta celda: 1.6 Factores calibrados como proxies metodológicos. Se mantienen cerca de 1.0 a bajo blend y aumentan en 10-20% H2 para reflejar más caudal equivalente, caída de presión y potencia de compresión, según el marco del modelo NG-H2_P_COM de NETL. Referencias: NREL BlendPATH (2025): https://research-hub.nrel.gov/en/publications/blending-pipeline-analysis-tool-for-hydrogen-blendpath-documentat DOE HyBlend: https://www.energy.gov/eere/fuelcells/hyblend-opportunities-hydrogen-blending-natural-gas-pipelines NETL NG-H2_P_COM (2024): https://www.osti.gov/biblio/2428949 ORNL Kass et al. (2023): https://www.ornl.gov/publication/assessing-compatibility-natural-gas-pipeline-materials-hydrogen-co2-and-ammonia
Note on F5: Geometría e hidráulica Valor en esta celda: 2.3 Factores calibrados como proxies metodológicos. Se mantienen cerca de 1.0 a bajo blend y aumentan en 10-20% H2 para reflejar más caudal equivalente, caída de presión y potencia de compresión, según el marco del modelo NG-H2_P_COM de NETL. Referencias: NREL BlendPATH (2025): https://research-hub.nrel.gov/en/publications/blending-pipeline-analysis-tool-for-hydrogen-blendpath-documentat DOE HyBlend: https://www.energy.gov/eere/fuelcells/hyblend-opportunities-hydrogen-blending-natural-gas-pipelines NETL NG-H2_P_COM (2024): https://www.osti.gov/biblio/2428949 ORNL Kass et al. (2023): https://www.ornl.gov/publication/assessing-compatibility-natural-gas-pipeline-materials-hydrogen-co2-and-ammonia
Note on B6: Peso categoría = supuesto metodológico del proyecto para screening técnico-económico. No proviene de una tabla normativa única. Se definió para priorizar drivers de costo en coherencia con literatura pública que destaca integridad, materiales, hidráulica, equipos y usos finales como ejes principales del análisis de blending H2. Fuentes base: NREL BlendPATH (2025): https://research-hub.nrel.gov/en/publications/blending-pipeline-analysis-tool-for-hydrogen-blendpath-documentat DOE HyBlend: https://www.energy.gov/eere/fuelcells/hyblend-opportunities-hydrogen-blending-natural-gas-pipelines
Note on C6: Materiales y diseño del ducto Valor en esta celda: 1 Factores calibrados como proxies metodológicos. El aumento fuerte a 10-20% H2 responde a la mayor sensibilidad de compatibilidad metalúrgica y diseño resaltada por BlendPATH/ASME B31.12, DOE HyBlend y ORNL (Kass et al., 2023). Referencias: NREL BlendPATH (2025): https://research-hub.nrel.gov/en/publications/blending-pipeline-analysis-tool-for-hydrogen-blendpath-documentat DOE HyBlend: https://www.energy.gov/eere/fuelcells/hyblend-opportunities-hydrogen-blending-natural-gas-pipelines NETL NG-H2_P_COM (2024): https://www.osti.gov/biblio/2428949 ORNL Kass et al. (2023): https://www.ornl.gov/publication/assessing-compatibility-natural-gas-pipeline-materials-hydrogen-co2-and-ammonia
Note on D6: Materiales y diseño del ducto Valor en esta celda: 1.15 Factores calibrados como proxies metodológicos. El aumento fuerte a 10-20% H2 responde a la mayor sensibilidad de compatibilidad metalúrgica y diseño resaltada por BlendPATH/ASME B31.12, DOE HyBlend y ORNL (Kass et al., 2023). Referencias: NREL BlendPATH (2025): https://research-hub.nrel.gov/en/publications/blending-pipeline-analysis-tool-for-hydrogen-blendpath-documentat DOE HyBlend: https://www.energy.gov/eere/fuelcells/hyblend-opportunities-hydrogen-blending-natural-gas-pipelines NETL NG-H2_P_COM (2024): https://www.osti.gov/biblio/2428949 ORNL Kass et al. (2023): https://www.ornl.gov/publication/assessing-compatibility-natural-gas-pipeline-materials-hydrogen-co2-and-ammonia
Note on E6: Materiales y diseño del ducto Valor en esta celda: 1.8 Factores calibrados como proxies metodológicos. El aumento fuerte a 10-20% H2 responde a la mayor sensibilidad de compatibilidad metalúrgica y diseño resaltada por BlendPATH/ASME B31.12, DOE HyBlend y ORNL (Kass et al., 2023). Referencias: NREL BlendPATH (2025): https://research-hub.nrel.gov/en/publications/blending-pipeline-analysis-tool-for-hydrogen-blendpath-documentat DOE HyBlend: https://www.energy.gov/eere/fuelcells/hyblend-opportunities-hydrogen-blending-natural-gas-pipelines NETL NG-H2_P_COM (2024): https://www.osti.gov/biblio/2428949 ORNL Kass et al. (2023): https://www.ornl.gov/publication/assessing-compatibility-natural-gas-pipeline-materials-hydrogen-co2-and-ammonia
Note on F6: Materiales y diseño del ducto Valor en esta celda: 2.8 Factores calibrados como proxies metodológicos. El aumento fuerte a 10-20% H2 responde a la mayor sensibilidad de compatibilidad metalúrgica y diseño resaltada por BlendPATH/ASME B31.12, DOE HyBlend y ORNL (Kass et al., 2023). Referencias: NREL BlendPATH (2025): https://research-hub.nrel.gov/en/publications/blending-pipeline-analysis-tool-for-hydrogen-blendpath-documentat DOE HyBlend: https://www.energy.gov/eere/fuelcells/hyblend-opportunities-hydrogen-blending-natural-gas-pipelines NETL NG-H2_P_COM (2024): https://www.osti.gov/biblio/2428949 ORNL Kass et al. (2023): https://www.ornl.gov/publication/assessing-compatibility-natural-gas-pipeline-materials-hydrogen-co2-and-ammonia
Note on B7: Peso categoría = supuesto metodológico del proyecto para screening técnico-económico. No proviene de una tabla normativa única. Se definió para priorizar drivers de costo en coherencia con literatura pública que destaca integridad, materiales, hidráulica, equipos y usos finales como ejes principales del análisis de blending H2. Fuentes base: NREL BlendPATH (2025): https://research-hub.nrel.gov/en/publications/blending-pipeline-analysis-tool-for-hydrogen-blendpath-documentat DOE HyBlend: https://www.energy.gov/eere/fuelcells/hyblend-opportunities-hydrogen-blending-natural-gas-pipelines
Note on C7: Integridad histórica y estado del activo Valor en esta celda: 1 Factores calibrados como proxies metodológicos. El aumento fuerte a 10-20% H2 busca capturar mayor peso de grietas, reparaciones, fatiga y monitoreo adicional, consistente con HyBlend, BlendPATH y literatura ORNL sobre compatibilidad e integridad. Referencias: NREL BlendPATH (2025): https://research-hub.nrel.gov/en/publications/blending-pipeline-analysis-tool-for-hydrogen-blendpath-documentat DOE HyBlend: https://www.energy.gov/eere/fuelcells/hyblend-opportunities-hydrogen-blending-natural-gas-pipelines NETL NG-H2_P_COM (2024): https://www.osti.gov/biblio/2428949 ORNL Kass et al. (2023): https://www.ornl.gov/publication/assessing-compatibility-natural-gas-pipeline-materials-hydrogen-co2-and-ammonia
Note on D7: Integridad histórica y estado del activo Valor en esta celda: 1.25 Factores calibrados como proxies metodológicos. El aumento fuerte a 10-20% H2 busca capturar mayor peso de grietas, reparaciones, fatiga y monitoreo adicional, consistente con HyBlend, BlendPATH y literatura ORNL sobre compatibilidad e integridad. Referencias: NREL BlendPATH (2025): https://research-hub.nrel.gov/en/publications/blending-pipeline-analysis-tool-for-hydrogen-blendpath-documentat DOE HyBlend: https://www.energy.gov/eere/fuelcells/hyblend-opportunities-hydrogen-blending-natural-gas-pipelines NETL NG-H2_P_COM (2024): https://www.osti.gov/biblio/2428949 ORNL Kass et al. (2023): https://www.ornl.gov/publication/assessing-compatibility-natural-gas-pipeline-materials-hydrogen-co2-and-ammonia
Note on E7: Integridad histórica y estado del activo Valor en esta celda: 2 Factores calibrados como proxies metodológicos. El aumento fuerte a 10-20% H2 busca capturar mayor peso de grietas, reparaciones, fatiga y monitoreo adicional, consistente con HyBlend, BlendPATH y literatura ORNL sobre compatibilidad e integridad. Referencias: NREL BlendPATH (2025): https://research-hub.nrel.gov/en/publications/blending-pipeline-analysis-tool-for-hydrogen-blendpath-documentat DOE HyBlend: https://www.energy.gov/eere/fuelcells/hyblend-opportunities-hydrogen-blending-natural-gas-pipelines NETL NG-H2_P_COM (2024): https://www.osti.gov/biblio/2428949 ORNL Kass et al. (2023): https://www.ornl.gov/publication/assessing-compatibility-natural-gas-pipeline-materials-hydrogen-co2-and-ammonia
Note on F7: Integridad histórica y estado del activo Valor en esta celda: 3.2 Factores calibrados como proxies metodológicos. El aumento fuerte a 10-20% H2 busca capturar mayor peso de grietas, reparaciones, fatiga y monitoreo adicional, consistente con HyBlend, BlendPATH y literatura ORNL sobre compatibilidad e integridad. Referencias: NREL BlendPATH (2025): https://research-hub.nrel.gov/en/publications/blending-pipeline-analysis-tool-for-hydrogen-blendpath-documentat DOE HyBlend: https://www.energy.gov/eere/fuelcells/hyblend-opportunities-hydrogen-blending-natural-gas-pipelines NETL NG-H2_P_COM (2024): https://www.osti.gov/biblio/2428949 ORNL Kass et al. (2023): https://www.ornl.gov/publication/assessing-compatibility-natural-gas-pipeline-materials-hydrogen-co2-and-ammonia
Note on B8: Peso categoría = supuesto metodológico del proyecto para screening técnico-económico. No proviene de una tabla normativa única. Se definió para priorizar drivers de costo en coherencia con literatura pública que destaca integridad, materiales, hidráulica, equipos y usos finales como ejes principales del análisis de blending H2. Fuentes base: NREL BlendPATH (2025): https://research-hub.nrel.gov/en/publications/blending-pipeline-analysis-tool-for-hydrogen-blendpath-documentat DOE HyBlend: https://www.energy.gov/eere/fuelcells/hyblend-opportunities-hydrogen-blending-natural-gas-pipelines
Note on C8: Equipos e instrumentación Valor en esta celda: 1.05 Factores calibrados como proxies metodológicos. Se asigna un castigo temprano incluso a 2% H2 por sensibilidad de medición, cromatografía, sellos y accesorios; aumenta en 10-20% H2 por mayor probabilidad de retrofit/reemplazo según HyBlend y ORNL. Referencias: NREL BlendPATH (2025): https://research-hub.nrel.gov/en/publications/blending-pipeline-analysis-tool-for-hydrogen-blendpath-documentat DOE HyBlend: https://www.energy.gov/eere/fuelcells/hyblend-opportunities-hydrogen-blending-natural-gas-pipelines NETL NG-H2_P_COM (2024): https://www.osti.gov/biblio/2428949 ORNL Kass et al. (2023): https://www.ornl.gov/publication/assessing-compatibility-natural-gas-pipeline-materials-hydrogen-co2-and-ammonia
Note on D8: Equipos e instrumentación Valor en esta celda: 1.25 Factores calibrados como proxies metodológicos. Se asigna un castigo temprano incluso a 2% H2 por sensibilidad de medición, cromatografía, sellos y accesorios; aumenta en 10-20% H2 por mayor probabilidad de retrofit/reemplazo según HyBlend y ORNL. Referencias: NREL BlendPATH (2025): https://research-hub.nrel.gov/en/publications/blending-pipeline-analysis-tool-for-hydrogen-blendpath-documentat DOE HyBlend: https://www.energy.gov/eere/fuelcells/hyblend-opportunities-hydrogen-blending-natural-gas-pipelines NETL NG-H2_P_COM (2024): https://www.osti.gov/biblio/2428949 ORNL Kass et al. (2023): https://www.ornl.gov/publication/assessing-compatibility-natural-gas-pipeline-materials-hydrogen-co2-and-ammonia
Note on E8: Equipos e instrumentación Valor en esta celda: 1.85 Factores calibrados como proxies metodológicos. Se asigna un castigo temprano incluso a 2% H2 por sensibilidad de medición, cromatografía, sellos y accesorios; aumenta en 10-20% H2 por mayor probabilidad de retrofit/reemplazo según HyBlend y ORNL. Referencias: NREL BlendPATH (2025): https://research-hub.nrel.gov/en/publications/blending-pipeline-analysis-tool-for-hydrogen-blendpath-documentat DOE HyBlend: https://www.energy.gov/eere/fuelcells/hyblend-opportunities-hydrogen-blending-natural-gas-pipelines NETL NG-H2_P_COM (2024): https://www.osti.gov/biblio/2428949 ORNL Kass et al. (2023): https://www.ornl.gov/publication/assessing-compatibility-natural-gas-pipeline-materials-hydrogen-co2-and-ammonia
Note on F8: Equipos e instrumentación Valor en esta celda: 2.7 Factores calibrados como proxies metodológicos. Se asigna un castigo temprano incluso a 2% H2 por sensibilidad de medición, cromatografía, sellos y accesorios; aumenta en 10-20% H2 por mayor probabilidad de retrofit/reemplazo según HyBlend y ORNL. Referencias: NREL BlendPATH (2025): https://research-hub.nrel.gov/en/publications/blending-pipeline-analysis-tool-for-hydrogen-blendpath-documentat DOE HyBlend: https://www.energy.gov/eere/fuelcells/hyblend-opportunities-hydrogen-blending-natural-gas-pipelines NETL NG-H2_P_COM (2024): https://www.osti.gov/biblio/2428949 ORNL Kass et al. (2023): https://www.ornl.gov/publication/assessing-compatibility-natural-gas-pipeline-materials-hydrogen-co2-and-ammonia
Note on B9: Peso categoría = supuesto metodológico del proyecto para screening técnico-económico. No proviene de una tabla normativa única. Se definió para priorizar drivers de costo en coherencia con literatura pública que destaca integridad, materiales, hidráulica, equipos y usos finales como ejes principales del análisis de blending H2. Fuentes base: NREL BlendPATH (2025): https://research-hub.nrel.gov/en/publications/blending-pipeline-analysis-tool-for-hydrogen-blendpath-documentat DOE HyBlend: https://www.energy.gov/eere/fuelcells/hyblend-opportunities-hydrogen-blending-natural-gas-pipelines
Note on C9: Uso final / regulación / seguridad Valor en esta celda: 1 Factores calibrados como proxies metodológicos. Se incrementan moderadamente con el %H2 para representar restricciones de usuarios finales, permisos y estudios adicionales, apoyado en HyBlend y en la práctica de screening caso a caso de BlendPATH. Referencias: NREL BlendPATH (2025): https://research-hub.nrel.gov/en/publications/blending-pipeline-analysis-tool-for-hydrogen-blendpath-documentat DOE HyBlend: https://www.energy.gov/eere/fuelcells/hyblend-opportunities-hydrogen-blending-natural-gas-pipelines NETL NG-H2_P_COM (2024): https://www.osti.gov/biblio/2428949 ORNL Kass et al. (2023): https://www.ornl.gov/publication/assessing-compatibility-natural-gas-pipeline-materials-hydrogen-co2-and-ammonia
Note on D9: Uso final / regulación / seguridad Valor en esta celda: 1.1 Factores calibrados como proxies metodológicos. Se incrementan moderadamente con el %H2 para representar restricciones de usuarios finales, permisos y estudios adicionales, apoyado en HyBlend y en la práctica de screening caso a caso de BlendPATH. Referencias: NREL BlendPATH (2025): https://research-hub.nrel.gov/en/publications/blending-pipeline-analysis-tool-for-hydrogen-blendpath-documentat DOE HyBlend: https://www.energy.gov/eere/fuelcells/hyblend-opportunities-hydrogen-blending-natural-gas-pipelines NETL NG-H2_P_COM (2024): https://www.osti.gov/biblio/2428949 ORNL Kass et al. (2023): https://www.ornl.gov/publication/assessing-compatibility-natural-gas-pipeline-materials-hydrogen-co2-and-ammonia
Note on E9: Uso final / regulación / seguridad Valor en esta celda: 1.35 Factores calibrados como proxies metodológicos. Se incrementan moderadamente con el %H2 para representar restricciones de usuarios finales, permisos y estudios adicionales, apoyado en HyBlend y en la práctica de screening caso a caso de BlendPATH. Referencias: NREL BlendPATH (2025): https://research-hub.nrel.gov/en/publications/blending-pipeline-analysis-tool-for-hydrogen-blendpath-documentat DOE HyBlend: https://www.energy.gov/eere/fuelcells/hyblend-opportunities-hydrogen-blending-natural-gas-pipelines NETL NG-H2_P_COM (2024): https://www.osti.gov/biblio/2428949 ORNL Kass et al. (2023): https://www.ornl.gov/publication/assessing-compatibility-natural-gas-pipeline-materials-hydrogen-co2-and-ammonia
Note on F9: Uso final / regulación / seguridad Valor en esta celda: 1.7 Factores calibrados como proxies metodológicos. Se incrementan moderadamente con el %H2 para representar restricciones de usuarios finales, permisos y estudios adicionales, apoyado en HyBlend y en la práctica de screening caso a caso de BlendPATH. Referencias: NREL BlendPATH (2025): https://research-hub.nrel.gov/en/publications/blending-pipeline-analysis-tool-for-hydrogen-blendpath-documentat DOE HyBlend: https://www.energy.gov/eere/fuelcells/hyblend-opportunities-hydrogen-blending-natural-gas-pipelines NETL NG-H2_P_COM (2024): https://www.osti.gov/biblio/2428949 ORNL Kass et al. (2023): https://www.ornl.gov/publication/assessing-compatibility-natural-gas-pipeline-materials-hydrogen-co2-and-ammonia

## 03_Resumen_Activos
Resumen técnico de los activos tomados del archivo del operador | [24 empty] | Ver hoja 03A_Origen_columnas_L_X para metodología de L:X
Ducto | Activo | Segmentos | Longitud km | NPS | OD (in) | Espesor (in) | Grado / SMYS | Costura | Soldadura | Recubrimiento predominante | Estado recubrimiento (ponderado) | SPC predominante | Estado SPC (ponderado) | MAOP (psig) | Presión prom. (psig) | Pprom/MAOP | Temp (°C) | % long. ILI | % long. reemplazo | % long. pendientes | % long. SCC | Block valves | Eventos de ruptura / geotecnia | Hallazgos clave
Gasoducto Troncal Oriental | Gasoducto Oriente . Occidente | 14753 | 147.451 | 10.113 | 10.597 | 0.2535 | API 5L X60 / 65 ksi | ERW | SMAW | FBE | 1.221 | Corriente impresa | 1.317 | 1200 | 900 | 75% | 85 | 0.1017% | 0.1648% | 0.03391% | 0% | 7 | 2 | NPS modal 10 (97.2%); NPS ponderado 10.113; API 5L X60 / SMYS fuente 65 ksi ERW; recubrimiento FBE; Pprom/MAOP=75.0%; 2 registros de ruptura/atentado; cromatógrafo H2 no reportado.
Note on L3: Origen: A02F1 Aux_H2!R. Conversión ordinal del estado del recubrimiento y promedio ponderado por longitud. Ver hoja 03A_Origen_columnas_L_X.
Note on M3: Origen: A02F1 Aux_H2!AH. Tipo de sistema de protección catódica predominante por activo. Ver hoja 03A_Origen_columnas_L_X.
Note on N3: Origen: A02F1 Aux_H2!AI. Conversión ordinal del estado del SPC y promedio ponderado por longitud. Ver hoja 03A_Origen_columnas_L_X.
Note on O3: Origen: A02F1 Aux_H2!AM. MAOP representativo/predominante del activo. Ver hoja 03A_Origen_columnas_L_X.
Note on P3: Origen: A02F1 Aux_H2!AN. Presión promedio resumida por activo. Ver hoja 03A_Origen_columnas_L_X.
Note on Q3: Cálculo interno: Presión prom. / MAOP. Ver hoja 03A_Origen_columnas_L_X.
Note on R3: Origen: A02F1 Aux_H2!AO. Promedio de temperaturas numéricas disponibles; NA se ignora. Ver hoja 03A_Origen_columnas_L_X.
Note on S3: Origen: A02F1 Aux_H2!AC. % de longitud del activo con reparaciones ILI reportadas. Ver hoja 03A_Origen_columnas_L_X.
Note on T3: Origen: A02F1 Aux_H2!AE. % de longitud reemplazada respecto a la longitud total del activo. Ver hoja 03A_Origen_columnas_L_X.
Note on U3: Origen: A02F1 Aux_H2!AG. % de longitud del activo con reparaciones pendientes. Ver hoja 03A_Origen_columnas_L_X.
Note on V3: Origen: A02F1 Aux_H2!AF. % de longitud del activo con indicios de SCC. Ver hoja 03A_Origen_columnas_L_X.
Note on W3: Origen: A02F1 Aux_H2!U. Suma de block valves por activo. Ver hoja 03A_Origen_columnas_L_X.
Note on X3: Origen: A02F1 Aux_H2!AR. Conteo de eventos de ruptura/geotecnia reportados. Ver hoja 03A_Origen_columnas_L_X.

## 03A_Origen_columnas_L_X
Origen metodológico de las columnas L:X de la hoja 03_Resumen_Activos
Estas columnas resumen datos del archivo del operador 1-Formato_Solicitud_datos_H2_TRONCAL ORIENTAL.xlsx (principalmente la hoja A02F1 Aux_H2). Algunas son copias directas, otras son agregaciones por activo y otras convierten estados cualitativos a una escala ordinal para poder resumirlos.
Columna 03 | Nombre | Fuente en archivo del operador | Cómo se obtiene en la matriz | Conversión / fórmula conceptual | Ejemplo explicado | Uso técnico
L | Estado recubrimiento (ponderado) | A02F1 Aux_H2!R Estado general del recubrimiento | Convierte el estado cualitativo a una escala ordinal y calcula promedio ponderado por longitud del segmento. | Escala usada en esta matriz: - bueno = 2 - regular = 3 Fórmula: SUM(longitud × score estado) / SUM(longitud) | Ballena - Palomino 20" (20A): 74,927 m “bueno” y 46,565 m “regular” => (74,927×2 + 46,565×3) / 121,492 = 2.3833 | Resume calidad relativa del recubrimiento por activo; entra luego a severidad material/integridad.
M | SPC predominante | A02F1 Aux_H2!AH Sistema de protección catódica | Toma la categoría predominante por activo (no promedio). | Clasificación dominante por mayor longitud / mayor frecuencia en el activo. | En los activos de predomina “Corriente impresa”. | Se usa como descriptor del sistema de control de corrosión.
N | Estado SPC (ponderado) | A02F1 Aux_H2!AI Estado de Funcionamiento del SPC | Convierte la categoría de funcionamiento del SPC a escala ordinal y calcula promedio ponderado por longitud. | Escala usada en esta matriz: - 1 = 1 - >80%-99% = 2 Fórmula: SUM(longitud × score SPC) / SUM(longitud) | Ballena - Palomino 20" (20A): 102,392 m con score 1 y 19,100 m con score 2 => (102,392×1 + 19,100×2) / 121,492 = 1.1572 | Resume el desempeño del SPC por activo; sirve como señal de estado de protección catódica.
O | MAOP (psig) | A02F1 Aux_H2!AM MAOP (psig) calculado | Toma el valor predominante / representativo del activo. | Selección del valor dominante por longitud o repetición dentro del activo. | La Mami - Bureche 20" (20B) contiene varios MAOP; el resumen conserva 936 psig como valor predominante. | Base para evaluar presión relativa y sensibilidad operativa.
P | Presión prom. (psig) | A02F1 Aux_H2!AN Presión promedio de operación del tramo (psig) | Promedio del activo; en la práctica equivale a promedio ponderado por longitud cuando hay grupos repetidos. | Fórmula: SUM(presión × longitud) / SUM(longitud) | Se resume una presión promedio única por activo. | Sirve para construir la relación Pprom/MAOP.
Q | Pprom/MAOP | Columnas O y P de la misma hoja 03 | Cálculo interno del resumen; no viene directo del archivo del operador. | Fórmula: Presión prom. / MAOP | Cruce Subfluvial Río Magdalena 32" (32A): 566.5433 / 936 = 0.6053 | Indicador operativo de exigencia relativa del activo.
R | Temp (°C) | A02F1 Aux_H2!AO Temperatura promedio ºC | Promedio de valores numéricos disponibles; NA o vacíos se ignoran. | Promedio simple o ponderado de datos válidos; si no hay dato, queda en blanco. | La Creciente-Sincelejo 16": (101.58 + 86.21) / 2 = 93.895 | Aporta al modelado hidráulico y a la caracterización operativa.
S | % long. ILI | A02F1 Aux_H2!AC Se han realizado reparaciones reportadas por ILI? | Porcentaje de longitud del activo ubicada en segmentos marcados “Sí”. | Fórmula: longitud con AC=Sí / longitud total del activo | Ballena - Palomino 20" (20A): 20,075 / 121,492 = 0.16523 | Proxy de exposición histórica de integridad / intervención.
T | % long. reemplazo | A02F1 Aux_H2!AE Longitud de reemplazo de tubería realizados en metros | Suma la longitud reemplazada y la divide por la longitud total del activo. | Fórmula: SUM(longitud reemplazada) / longitud total del activo | La Creciente-Sincelejo 16": 60 / 56,233 = 0.001067 | Proxy de historial de renovación / severidad de integridad.
U | % long. pendientes | A02F1 Aux_H2!AG Se tienen reparaciones por realizar? | Porcentaje de longitud del activo en segmentos marcados “Sí”. | Fórmula: longitud con AG=Sí / longitud total del activo | Se reporta como fracción del activo pendiente por intervenir. | Bandera directa de CAPEX pendiente por integridad.
V | % long. SCC | A02F1 Aux_H2!AF Se tiene indicios de formación de grietas, SCC? | Porcentaje de longitud del activo en segmentos marcados “Sí”. | Fórmula: longitud con AF=Sí / longitud total del activo | Se reporta como fracción del activo con indicios de SCC. | Bandera directa de riesgo de integridad para escenarios H2 altos.
W | Block valves | A02F1 Aux_H2!U Número de válvulas seccionadoras (block valves) | Suma del número reportado por segmento / registro dentro del activo. | Fórmula: SUM(block valves del activo) | La Creciente-Sincelejo 16": 1 + 1 = 2 | Driver de equipos y de potencial CAPEX/AOM de válvulas.
X | Eventos de ruptura / geotecnia | A02F1 Aux_H2!AR Se han tenido rupturas y por que causa? | Conteo de eventos reportados distintos de vacío. | Fórmula conceptual: COUNT(registros diligenciados en AR) | En los registros AR revisados vienen vacíos; por eso X = 0. | Bandera de historial de eventos relevantes de integridad o geotecnia.
Notas metodológicas importantes
1. Las columnas L y N no son datos copiados literalmente del operador; usan una escala ordinal interna para resumir estados cualitativos por activo.
2. Las columnas S, T, U y V son proporciones sobre la longitud total del activo, no conteos de eventos.
3. La columna Q es un cálculo interno del resumen (Pprom / MAOP).
4. La columna X cuenta eventos reportados en AR. Si el texto fuente está vacío, el conteo queda en cero.
5. Si se desea un criterio alternativo, estas reglas pueden migrarse a una hoja de parámetros editable por el desarrollador.

## 03B_Vintage_Ducto
Vintage del ducto (proxy tecnológico)
No existe año de construcción explícito en el archivo base TRONCAL ORIENTAL usado en esta matriz. Por eso se define un proxy vintage con base en grado/SMYS, tipo de costura, recubrimiento predominante y estado del recubrimiento. Esta tabla alimenta una nueva variable explícita en 04_Matriz_Ponderacion.
Ducto | Activo | Clase vintage proxy | Severidad base | Calidad dato | Factor incertidumbre | Peso variable sugerido | Criterio aplicado | Uso en la matriz
Gasoducto Troncal Oriental | Gasoducto Oriente . Occidente | Vintage tecnológico moderno | 1.5 | Parcial | 1.25 | 0.15 | Proxy vintage basado en API 5L X60/SMYS fuente 65 ksi, costura ERW, recubrimiento FBE, estado recubrimiento 1.22. No hay año de construcción explícito en el archivo fuente; se usa proxy tecnológico por materiales/costura/recubrimiento. | Variable explícita dentro de "Materiales y diseño del ducto" | Proxy vintage | Estimación indirecta de antigüedad tecnológica con base en grado, costura, recubrimiento y condición reportada.

## 04_Matriz_Ponderacion
Matriz operativa para el desarrollador
Fórmula de score por escenario = Peso categoría × Peso variable × Severidad base × Factor incertidumbre × Factor H2 Ver hoja 04A_Nota_Matriz_K_AJ para explicación metodológica de las columnas K:AJ, su origen, fórmulas y uso en las hojas 05, 10 y 12. Ajuste v22: se agregó la variable explícita "Vintage del ducto (proxy tecnológico)" dentro de la categoría Materiales y diseño del ducto. Ver hoja 03B_Vintage_Ducto.
ID | Ducto | Activo | Categoría | Variable | Peso variable | Dato observado | Calidad dato | Severidad base | Factor incertidumbre | Peso categoría | Factor 2% H2 | Factor 5% H2 | Factor 10% H2 | Factor 20% H2 | Score 2% | Score 5% | Score 10% | Score 20% | Acción 2% | Acción 5% | Acción 10% | Acción 20% | Impacto CAPEX esperado | Efecto AOM esperado | Tipo de fila | Comp. severidad | Comp. incertidumbre | Score técnico 2% | Score técnico 5% | Score técnico 10% | Score técnico 20% | Score brecha 2% | Score brecha 5% | Score brecha 10% | Score brecha 20%
1 | Gasoducto Troncal Oriental | Gasoducto Oriente . Occidente | Composición / demanda / medición | Cromatografía base del GN | 0.3 | Cromatografía A05F2 asociada a Estación de Recibo de Gas oriental; CH4=82.7390%, C2H6=10.4227%, C3H8=3.4294%, H2 base=0.0000%, total=0.999999. | Verificado | 1 | 1 | 0.15 | 1.1 | 1.3 | 1.7 | 2.2 | 0.0495 | 0.0585 | 0.0765 | 0.099 | Reuso / inspección básica | Reuso / inspección básica | Reuso / inspección básica | Reuso / inspección básica | Medición adicional / posible actualización de blending skids | Mayor muestreo, balance y control de calidad | Base técnica | 0.3 | 0.3 | 0.0495 | 0.0585 | 0.0765 | 0.099 | 0 | 0 | 0 | 0
2 | Gasoducto Troncal Oriental | Gasoducto Oriente . Occidente | Composición / demanda / medición | Cierre / consistencia de la cromatografía | 0.15 | Cierre cromatográfico total=0.999999; tolerancia ±0.001. | Verificado | 1 | 1 | 0.15 | 1.1 | 1.3 | 1.7 | 2.2 | 0.02475 | 0.02925 | 0.03825 | 0.0495 | Reuso / inspección básica | Reuso / inspección básica | Reuso / inspección básica | Reuso / inspección básica | Bajo; principalmente validación / analítica | Muestreo y aseguramiento metrológico | Base técnica | 0.15 | 0.15 | 0.02475 | 0.02925 | 0.03825 | 0.0495 | 0 | 0 | 0 | 0
3 | Gasoducto Troncal Oriental | Gasoducto Oriente . Occidente | Composición / demanda / medición | Caudal promedio / energía objetivo | 0.3 | No se reporta caudal promedio, energía objetivo ni curva hidráulica/energética en el formato Troncal Oriental. | Faltante | 4 | 1.5 | 0.15 | 1.1 | 1.3 | 1.7 | 2.2 | 0.297 | 0.351 | 0.459 | 0.594 | Reuso / inspección básica | Reuso / inspección básica | Reuso / inspección básica | Reuso / inspección básica | Alta sensibilidad en compresión, looping y sizing | Alta sensibilidad en energía eléctrica/fuel gas | Brecha de información | 1.2 | 0.45 | 0 | 0 | 0 | 0 | 0.297 | 0.351 | 0.459 | 0.594
4 | Gasoducto Troncal Oriental | Gasoducto Oriente . Occidente | Composición / demanda / medición | Perfil de demanda / factor de carga | 0.1 | No se reporta perfil horario/diario de demanda ni factor de carga para el activo. | Faltante | 4 | 1.5 | 0.15 | 1.1 | 1.3 | 1.7 | 2.2 | 0.099 | 0.117 | 0.153 | 0.198 | Reuso / inspección básica | Reuso / inspección básica | Reuso / inspección básica | Reuso / inspección básica | Media: afecta dimensionamiento fino | Alta: horas equivalentes de compresión | Brecha de información | 0.4 | 0.15 | 0 | 0 | 0 | 0 | 0.099 | 0.117 | 0.153 | 0.198
5 | Gasoducto Troncal Oriental | Gasoducto Oriente . Occidente | Composición / demanda / medición | Medición comercial / cromatógrafo apto para H2 | 0.15 | Medidor reportado: Ultrasonico; Turbina; cromatógrafo lee %H2: No en el formato; 0 registros con lectura H2 positiva. | Faltante | 4 | 1.5 | 0.15 | 1.1 | 1.3 | 1.7 | 2.2 | 0.1485 | 0.1755 | 0.2295 | 0.297 | Reuso / inspección básica | Reuso / inspección básica | Reuso / inspección básica | Reuso / inspección básica | Medio-alto: retrofit o reemplazo de medición/cromatografía | Calibración y verificación metrológica | Brecha de información | 0.6 | 0.225 | 0 | 0 | 0 | 0 | 0.1485 | 0.1755 | 0.2295 | 0.297
6 | Gasoducto Troncal Oriental | Gasoducto Oriente . Occidente | Geometría e hidráulica | Diámetro NPS / OD | 0.25 | NPS ponderado=10.113; NPS modal=10.0 (97.2% de segmentos); OD ponderado=10.597 in; distribución NPS: 10.0: 14333 (97.2%); 14.0: 418 (2.8%); 12.0: 2 (0.0%). | Verificado | 3 | 1 | 0.2 | 1 | 1.2 | 1.6 | 2.3 | 0.15 | 0.18 | 0.24 | 0.345 | Reuso / inspección básica | Reuso / inspección básica | Reuso / inspección básica | Reuso / inspección básica | Puede disparar looping, compresión o restricciones de capacidad | Incide en pérdidas de carga y consumo energético | Base técnica | 0.75 | 0.25 | 0.15 | 0.18 | 0.24 | 0.345 | 0 | 0 | 0 | 0
7 | Gasoducto Troncal Oriental | Gasoducto Oriente . Occidente | Geometría e hidráulica | Espesor nominal | 0.2 | Espesor ponderado=0.2535 in; espesor modal=0.219 in; distribución: 0.219: 7950 (53.9%); 0.312: 3270 (22.2%); 0.25: 2758 (18.7%); 0.375: 395 (2.7%). | Verificado | 2.5 | 1 | 0.2 | 1 | 1.2 | 1.6 | 2.3 | 0.1 | 0.12 | 0.16 | 0.23 | Reuso / inspección básica | Reuso / inspección básica | Reuso / inspección básica | Reuso / inspección básica | Puede mover derating, rehab o reemplazo localizado | Seguimiento de integridad y margen mecánico | Base técnica | 0.5 | 0.2 | 0.1 | 0.12 | 0.16 | 0.23 | 0 | 0 | 0 | 0
8 | Gasoducto Troncal Oriental | Gasoducto Oriente . Occidente | Geometría e hidráulica | Relación presión promedio / MAOP | 0.3 | MAOP=1200 psig; presión promedio=900 psig; Pprom/MAOP=75.0%. | Verificado | 3 | 1 | 0.2 | 1 | 1.2 | 1.6 | 2.3 | 0.18 | 0.216 | 0.288 | 0.414 | Reuso / inspección básica | Reuso / inspección básica | Reuso / inspección básica | Reuso / inspección básica | Define headroom hidráulico y posible compresión adicional | Impacta energía de compresión | Base técnica | 0.9 | 0.3 | 0.18 | 0.216 | 0.288 | 0.414 | 0 | 0 | 0 | 0
9 | Gasoducto Troncal Oriental | Gasoducto Oriente . Occidente | Geometría e hidráulica | Altimetría y segmentación | 0.15 | 14.753 segmentos; longitud total=147.451 km; 14.753 segmentos con coordenadas y altimetría reportada. | Verificado | 1 | 1 | 0.2 | 1 | 1.2 | 1.6 | 2.3 | 0.03 | 0.036 | 0.048 | 0.069 | Reuso / inspección básica | Reuso / inspección básica | Reuso / inspección básica | Reuso / inspección básica | Escala cantidades de obra y análisis de tramos críticos | Bajo directo; apoya hidráulica y mantenimiento | Base técnica | 0.15 | 0.15 | 0.03 | 0.036 | 0.048 | 0.069 | 0 | 0 | 0 | 0
10 | Gasoducto Troncal Oriental | Gasoducto Oriente . Occidente | Geometría e hidráulica | Temperatura operativa | 0.1 | Temperatura operativa promedio ponderada=85.00 °C. | Parcial | 1 | 1.25 | 0.2 | 1 | 1.2 | 1.6 | 2.3 | 0.025 | 0.03 | 0.04 | 0.0575 | Reuso / inspección básica | Reuso / inspección básica | Reuso / inspección básica | Reuso / inspección básica | Bajo directo; ayuda a validar hidráulica | Medio: mejora cálculo energético y operacional | Base técnica | 0.1 | 0.125 | 0.025 | 0.03 | 0.04 | 0.0575 | 0 | 0 | 0 | 0
11 | Gasoducto Troncal Oriental | Gasoducto Oriente . Occidente | Materiales y diseño del ducto | Grado de tubería / SMYS | 0.17 | Grado predominante=API 5L X60; SMYS fuente ponderado=65 ksi. | Verificado | 2.5 | 1 | 0.2 | 1 | 1.15 | 1.8 | 2.8 | 0.085 | 0.09775 | 0.153 | 0.238 | Reuso / inspección básica | Reuso / inspección básica | Reuso / inspección básica | Reuso / inspección básica | Puede llevar a derating o mayor verificación metalúrgica | Inspección y monitoreo metalúrgico | Base técnica | 0.425 | 0.17 | 0.085 | 0.09775 | 0.153 | 0.238 | 0 | 0 | 0 | 0
12 | Gasoducto Troncal Oriental | Gasoducto Oriente . Occidente | Materiales y diseño del ducto | Tipo de costura | 0.21 | Tipo de costura predominante=ERW; 100% registros con ERW. | Verificado | 2 | 1 | 0.2 | 1 | 1.15 | 1.8 | 2.8 | 0.084 | 0.0966 | 0.1512 | 0.2352 | Reuso / inspección básica | Reuso / inspección básica | Reuso / inspección básica | Reuso / inspección básica | Puede disparar reemplazo/rehabilitación de segmentos | Mayor inspección de integridad si hay incertidumbre | Base técnica | 0.42 | 0.21 | 0.084 | 0.0966 | 0.1512 | 0.2352 | 0 | 0 | 0 | 0
13 | Gasoducto Troncal Oriental | Gasoducto Oriente . Occidente | Materiales y diseño del ducto | Tipo de soldadura de juntas | 0.13 | Tipo de soldadura de juntas predominante=SMAW. | Verificado | 2 | 1 | 0.2 | 1 | 1.15 | 1.8 | 2.8 | 0.052 | 0.0598 | 0.0936 | 0.1456 | Reuso / inspección básica | Reuso / inspección básica | Reuso / inspección básica | Reuso / inspección básica | Puede requerir evaluación adicional de procedimientos/uniones | Inspección focalizada de soldaduras | Base técnica | 0.26 | 0.13 | 0.052 | 0.0598 | 0.0936 | 0.1456 | 0 | 0 | 0 | 0
14 | Gasoducto Troncal Oriental | Gasoducto Oriente . Occidente | Materiales y diseño del ducto | Código de diseño aplicado | 0.09 | Código de diseño aplicado predominante=ASME B 31.8. | Verificado | 2.5 | 1 | 0.2 | 1 | 1.15 | 1.8 | 2.8 | 0.045 | 0.05175 | 0.081 | 0.126 | Reuso / inspección básica | Reuso / inspección básica | Reuso / inspección básica | Reuso / inspección básica | Bajo directo; soporta criterio de reutilización | Bajo directo; soporta trazabilidad regulatoria | Base técnica | 0.225 | 0.09 | 0.045 | 0.05175 | 0.081 | 0.126 | 0 | 0 | 0 | 0
15 | Gasoducto Troncal Oriental | Gasoducto Oriente . Occidente | Materiales y diseño del ducto | Tipo de recubrimiento | 0.08 | Recubrimiento predominante=FBE; distribución: FBE: 14471 (98.1%); FBE+Poliuretano: 181 (1.2%); cinta: 83 (0.6%); FBE/Poliuretano: 18 (0.1%). | Parcial | 1 | 1.25 | 0.2 | 1 | 1.15 | 1.8 | 2.8 | 0.02 | 0.023 | 0.036 | 0.056 | Reuso / inspección básica | Reuso / inspección básica | Reuso / inspección básica | Reuso / inspección básica | Puede requerir rehabilitación o recoating localizado | Mantenimiento de recubrimiento y control de corrosión | Base técnica | 0.08 | 0.1 | 0.02 | 0.023 | 0.036 | 0.056 | 0 | 0 | 0 | 0
16 | Gasoducto Troncal Oriental | Gasoducto Oriente . Occidente | Materiales y diseño del ducto | Estado del recubrimiento | 0.17 | Estado recubrimiento ponderado=1.22 (1=muy bueno, 2=bueno, 3=regular); distribución: muy bueno: 11340 (76.9%); bueno: 3071 (20.8%); Muy bueno: 245 (1.7%); regular: 97 (0.7%). | Verificado | 1.221 | 1 | 0.2 | 1 | 1.15 | 1.8 | 2.8 | 0.041514 | 0.047741 | 0.074725 | 0.11624 | Reuso / inspección básica | Reuso / inspección básica | Reuso / inspección básica | Reuso / inspección básica | CAPEX de rehabilitación/corrección de recubrimiento | Seguimiento de corrosión externa | Base técnica | 0.20757 | 0.17 | 0.041514 | 0.047741 | 0.074725 | 0.11624 | 0 | 0 | 0 | 0
17 | Gasoducto Troncal Oriental | Gasoducto Oriente . Occidente | Integridad histórica y estado del activo | Reparaciones reportadas por ILI | 0.15 | Longitud con reparación/ILI=150 m (0.102% de la longitud). | Verificado | 1 | 1 | 0.25 | 1 | 1.25 | 2 | 3.2 | 0.0375 | 0.046875 | 0.075 | 0.12 | Reuso / inspección básica | Reuso / inspección básica | Reuso / inspección básica | Reuso / inspección básica | Inspección, reparación o reemplazo localizado | ILI adicional y seguimiento de integridad | Base técnica | 0.15 | 0.15 | 0.0375 | 0.046875 | 0.075 | 0.12 | 0 | 0 | 0 | 0
18 | Gasoducto Troncal Oriental | Gasoducto Oriente . Occidente | Integridad histórica y estado del activo | Longitud reemplazada / camisas o refuerzos | 0.15 | Longitud reemplazada=243 m (0.165%); camisas/refuerzos reportados=41. | Verificado | 2 | 1 | 0.25 | 1 | 1.25 | 2 | 3.2 | 0.075 | 0.09375 | 0.15 | 0.24 | Reuso / inspección básica | Reuso / inspección básica | Reuso / inspección básica | Reuso / inspección básica | Alto: rehab/reemplazo localizado y compatibilidad de reparaciones | Seguimiento periódico de zonas intervenidas | Base técnica | 0.3 | 0.15 | 0.075 | 0.09375 | 0.15 | 0.24 | 0 | 0 | 0 | 0
19 | Gasoducto Troncal Oriental | Gasoducto Oriente . Occidente | Integridad histórica y estado del activo | Reparaciones pendientes | 0.15 | Reparaciones pendientes Sí=50 m (0.034%); registros por inspeccionar=17. | Parcial | 2 | 1.25 | 0.25 | 1 | 1.25 | 2 | 3.2 | 0.09375 | 0.11719 | 0.1875 | 0.3 | Reuso / inspección básica | Reuso / inspección básica | Reuso / inspección básica | Reuso / inspección básica | Puede anticipar CAPEX inmediato previo al blending | Mantenimiento correctivo y preventivo | Base técnica | 0.3 | 0.1875 | 0.09375 | 0.11719 | 0.1875 | 0.3 | 0 | 0 | 0 | 0
20 | Gasoducto Troncal Oriental | Gasoducto Oriente . Occidente | Integridad histórica y estado del activo | Indicios de grietas / SCC | 0.2 | Indicios SCC=0 m (0.000%); registros SCC positivos=0. | Verificado | 1 | 1 | 0.25 | 1 | 1.25 | 2 | 3.2 | 0.05 | 0.0625 | 0.1 | 0.16 | Reuso / inspección básica | Reuso / inspección básica | Reuso / inspección básica | Reuso / inspección básica | Muy alto si existe SCC: estudio detallado o reemplazo | Monitoreo intensivo de grietas/fatiga | Base técnica | 0.2 | 0.2 | 0.05 | 0.0625 | 0.1 | 0.16 | 0 | 0 | 0 | 0
21 | Gasoducto Troncal Oriental | Gasoducto Oriente . Occidente | Integridad histórica y estado del activo | Sistema de protección catódica y estado | 0.15 | SPC predominante=Corriente impresa; estado SPC ponderado=1.32; distribución estado: 1: 12843 (87.1%); <50%: 1372 (9.3%); 50%-80%: 206 (1.4%); Aéreo: 185 (1.3%); >80%-99%: 147 (1.0%). | Verificado | 1.317 | 1 | 0.25 | 1 | 1.25 | 2 | 3.2 | 0.049387 | 0.061734 | 0.098775 | 0.15804 | Reuso / inspección básica | Reuso / inspección básica | Reuso / inspección básica | Reuso / inspección básica | Rectificación/mejora de SPC o rehabilitación localizada | Monitoreo de potenciales y corrosión | Base técnica | 0.19755 | 0.15 | 0.049387 | 0.061734 | 0.098775 | 0.15804 | 0 | 0 | 0 | 0
22 | Gasoducto Troncal Oriental | Gasoducto Oriente . Occidente | Integridad histórica y estado del activo | Monitoreo de corrosión interna / cupones / inhibidor | 0.05 | Monitoreo corrosión interna/cupons: Sin Cupones; inhibidor predominante=Ninguno; reparaciones por corrosión interna=0. | Parcial | 2.5 | 1.25 | 0.25 | 1 | 1.25 | 2 | 3.2 | 0.039062 | 0.048828 | 0.078125 | 0.125 | Reuso / inspección básica | Reuso / inspección básica | Reuso / inspección básica | Reuso / inspección básica | Bajo-medio: instrumentación/monitoreo adicional | Campañas de corrosión interna y química | Base técnica | 0.125 | 0.0625 | 0.039062 | 0.048828 | 0.078125 | 0.125 | 0 | 0 | 0 | 0
23 | Gasoducto Troncal Oriental | Gasoducto Oriente . Occidente | Integridad histórica y estado del activo | Historial de rupturas / geotecnia | 0.1 | Eventos/registros de ruptura o geotecnia positivos=2; antecedente predominante: No se han tenido roturas. | Verificado | 3 | 1 | 0.25 | 1 | 1.25 | 2 | 3.2 | 0.075 | 0.09375 | 0.15 | 0.24 | Reuso / inspección básica | Reuso / inspección básica | Reuso / inspección básica | Reuso / inspección básica | Puede activar geotecnia, reemplazo o estabilización localizada | Patrullaje y seguimiento geotécnico | Base técnica | 0.3 | 0.1 | 0.075 | 0.09375 | 0.15 | 0.24 | 0 | 0 | 0 | 0
24 | Gasoducto Troncal Oriental | Gasoducto Oriente . Occidente | Integridad histórica y estado del activo | Ciclos de presión / vida por fatiga | 0.05 | Ciclos de presión=300/año; vida útil por fatiga calculada=0.95. | Verificado | 2 | 1 | 0.25 | 1 | 1.25 | 2 | 3.2 | 0.025 | 0.03125 | 0.05 | 0.08 | Reuso / inspección básica | Reuso / inspección básica | Reuso / inspección básica | Reuso / inspección básica | Puede llevar a derating o rehabilitación adicional | Alta sensibilidad en inspección por fatiga | Base técnica | 0.1 | 0.05 | 0.025 | 0.03125 | 0.05 | 0.08 | 0 | 0 | 0 | 0
25 | Gasoducto Troncal Oriental | Gasoducto Oriente . Occidente | Equipos e instrumentación | Válvulas API 6D / block valves | 0.35 | Válvulas API 6D reportadas=7; block valves total=7; tipo reportado=Bola con actuador. | Parcial | 2.5 | 1.25 | 0.15 | 1.05 | 1.25 | 1.85 | 2.7 | 0.17227 | 0.20508 | 0.30352 | 0.44297 | Reuso / inspección básica | Reuso / inspección básica | Reuso / inspección básica | Reuso / inspección básica | Retrofit/reemplazo de válvulas y sellos | Mantenimiento adicional y pruebas de hermeticidad | Base técnica | 0.875 | 0.4375 | 0.17227 | 0.20508 | 0.30352 | 0.44297 | 0 | 0 | 0 | 0
26 | Gasoducto Troncal Oriental | Gasoducto Oriente . Occidente | Equipos e instrumentación | ANSI / clase de válvulas | 0.2 | Clase ANSI reportada=ANSI 600; registros con ANSI=7. | Parcial | 2 | 1.25 | 0.15 | 1.05 | 1.25 | 1.85 | 2.7 | 0.07875 | 0.09375 | 0.13875 | 0.2025 | Reuso / inspección básica | Reuso / inspección básica | Reuso / inspección básica | Reuso / inspección básica | Afecta especificación de válvulas a reemplazar | Bajo directo; relevante para mantenimiento y especificación | Base técnica | 0.4 | 0.25 | 0.07875 | 0.09375 | 0.13875 | 0.2025 | 0 | 0 | 0 | 0
27 | Gasoducto Troncal Oriental | Gasoducto Oriente . Occidente | Equipos e instrumentación | Estaciones, medidores y cromatógrafo H2 | 0.45 | Estaciones de regulación=0; puntos de medición reportados=1; cromatógrafo lee %H2: No. | Faltante | 4 | 1.5 | 0.15 | 1.05 | 1.25 | 1.85 | 2.7 | 0.42525 | 0.50625 | 0.74925 | 1.0935 | Reuso / inspección básica | Reuso / inspección básica | Reuso / inspección básica | Inspección / retrofit focalizado | Muy alto potencial: medición, regulación y cromatografía | Calibración, verificación y control operativo | Brecha de información | 1.8 | 0.675 | 0 | 0 | 0 | 0 | 0.42525 | 0.50625 | 0.74925 | 1.0935
28 | Gasoducto Troncal Oriental | Gasoducto Oriente . Occidente | Uso final / regulación / seguridad | Restricciones de usuarios finales / calidad de gas | 0.4 | No se reportan restricciones de usuarios finales, contratos de calidad de gas ni límites específicos de recepción de mezcla H2/GN. | Faltante | 4 | 1.5 | 0.05 | 1 | 1.1 | 1.35 | 1.7 | 0.12 | 0.132 | 0.162 | 0.204 | Reuso / inspección básica | Reuso / inspección básica | Reuso / inspección básica | Reuso / inspección básica | Puede requerir segregación o tratamiento adicional | Seguimiento contractual y de calidad | Brecha de información | 1.6 | 0.6 | 0 | 0 | 0 | 0 | 0.12 | 0.132 | 0.162 | 0.204
29 | Gasoducto Troncal Oriental | Gasoducto Oriente . Occidente | Uso final / regulación / seguridad | Servicio previo / conversión / antecedentes | 0.3 | Ducto convertido=No; servicio anterior=NA; antecedente operativo sin conversión reportada. | Parcial | 2 | 1.25 | 0.05 | 1 | 1.1 | 1.35 | 1.7 | 0.0375 | 0.04125 | 0.050625 | 0.06375 | Reuso / inspección básica | Reuso / inspección básica | Reuso / inspección básica | Reuso / inspección básica | Puede limitar reutilización o exigir estudios adicionales | Trazabilidad técnica y documental | Base técnica | 0.6 | 0.375 | 0.0375 | 0.04125 | 0.050625 | 0.06375 | 0 | 0 | 0 | 0
30 | Gasoducto Troncal Oriental | Gasoducto Oriente . Occidente | Uso final / regulación / seguridad | Permisos / seguridad local / lineamientos regulatorios | 0.3 | No se reporta matriz de permisos, lineamientos regulatorios específicos ni análisis de seguridad local para blending H2. | Faltante | 3 | 1.5 | 0.05 | 1 | 1.1 | 1.35 | 1.7 | 0.0675 | 0.07425 | 0.091125 | 0.11475 | Reuso / inspección básica | Reuso / inspección básica | Reuso / inspección básica | Reuso / inspección básica | Estudios, permisos y adecuaciones de seguridad | Monitoreo, auditoría y cumplimiento | Brecha de información | 0.9 | 0.45 | 0 | 0 | 0 | 0 | 0.0675 | 0.07425 | 0.091125 | 0.11475
31 | Gasoducto Troncal Oriental | Gasoducto Oriente . Occidente | Materiales y diseño del ducto | Vintage del ducto (proxy tecnológico) | 0.15 | Vintage tecnológico moderno. Proxy basado en API 5L X60/SMYS fuente 65 ksi, costura ERW, recubrimiento FBE y estado recubrimiento ponderado 1.22. No hay año de construcción explícito en el archivo fuente; se usa proxy tecnológico por materiales/costura/recubrimiento. | Parcial | 1.5 | 1.25 | 0.2 | 1 | 1.15 | 1.8 | 2.8 | 0.05625 | 0.064687 | 0.10125 | 0.1575 | Reuso / inspección básica | Reuso / inspección básica | Reuso / inspección básica | Reuso / inspección básica | Puede activar revisión documental/metalúrgica, retrofit focal, rehabilitación localizada o reemplazo selectivo por atributos de ducto legado. | Mayor frecuencia de monitoreo de integridad, reevaluación periódica de compatibilidad y vigilancia de corrosión/fatiga. | Base técnica | 0.225 | 0.1875 | 0.05625 | 0.064687 | 0.10125 | 0.1575 | 0 | 0 | 0 | 0
Note on E3: Incluye desde v22 la variable explícita Vintage del ducto (proxy tecnológico). Ver hoja 03B_Vintage_Ducto para criterio y escala.
Note on I3: Severidad base asignada por criterio técnico (escala típica 1 a 4). Sí participa en los scores P:S mediante la fórmula =K*F*I*J*FactorH2.
Note on J3: Factor de incertidumbre asociado a calidad/completitud del dato. Valores guía: Verificado=1.00, Parcial=1.25, Faltante=1.50. Sí participa en los scores P:S mediante la fórmula =K*F*I*J*FactorH2.
Note on K3: Peso categoría. Viene de 02_Categorias_Factores y define el peso estructural de la categoría.
Note on L3: Factor 2% H2. Multiplicador del escenario 2% traído desde 02_Categorias_Factores.
Note on M3: Factor 5% H2. Multiplicador del escenario 5% traído desde 02_Categorias_Factores.
Note on N3: Factor 10% H2. Multiplicador del escenario 10% traído desde 02_Categorias_Factores.
Note on O3: Factor 20% H2. Multiplicador del escenario 20% traído desde 02_Categorias_Factores.
Note on P3: Score 2%. Fórmula base: K × F × I × J × L.
Note on Q3: Score 5%. Fórmula base: K × F × I × J × M.
Note on R3: Score 10%. Fórmula base: K × F × I × J × N.
Note on S3: Score 20%. Fórmula base: K × F × I × J × O.
Note on T3: Acción 2%. Traduce el score contra los umbrales de la hoja 02.
Note on U3: Acción 5%. Traduce el score contra los umbrales de la hoja 02.
Note on V3: Acción 10%. Traduce el score contra los umbrales de la hoja 02.
Note on W3: Acción 20%. Traduce el score contra los umbrales de la hoja 02.
Note on X3: Impacto CAPEX esperado. Texto metodológico que sugiere qué rubro de inversión puede moverse.
Note on Y3: Efecto AOM esperado. Texto metodológico que sugiere qué rubro operativo o de mantenimiento puede moverse.
Note on Z3: Tipo de fila. Indica si la variable es Base técnica o Brecha de información.
Note on AA3: Comp. severidad = Peso variable × Severidad base. Alimenta hoja 05.
Note on AB3: Comp. incertidumbre = Peso variable × Factor incertidumbre. Alimenta hoja 05.
Note on AC3: Score técnico 2%. Solo toma el score si la fila no está marcada como Faltante.
Note on AD3: Score técnico 5%. Solo toma el score si la fila no está marcada como Faltante.
Note on AE3: Score técnico 10%. Solo toma el score si la fila no está marcada como Faltante.
Note on AF3: Score técnico 20%. Solo toma el score si la fila no está marcada como Faltante.
Note on AG3: Score brecha 2%. Solo toma el score si la fila está marcada como Faltante.
Note on AH3: Score brecha 5%. Solo toma el score si la fila está marcada como Faltante.
Note on AI3: Score brecha 10%. Solo toma el score si la fila está marcada como Faltante.
Note on AJ3: Score brecha 20%. Solo toma el score si la fila está marcada como Faltante; alimenta hoja 10.

## 04A_Nota_Matriz_K_AJ
04A_Nota_Matriz_K_AJ
Función de las columnas K:AJ de la hoja 04_Matriz_Ponderacion Estas columnas son el núcleo operativo del modelo. Traen los pesos y factores por escenario desde la hoja 02_Categorias_Factores, calculan el score de cada variable para 2%, 5%, 10% y 20% H2, traducen ese score a una acción sugerida, y luego separan el resultado entre base técnica y brecha de información. Esa separación es la que alimenta las hojas 05_Categorias_x_Activo, 10_Brechas_Criticas y 12_Anexo_Fila05.
Qué contiene el bloque K:AJ
Bloque | Columnas | Qué traen | Origen / fórmula | Cómo se usan
1. Parámetros de categoría y escenario | K:O | Peso categoría y factores H2 para 2%, 5%, 10% y 20%. | VLOOKUP contra 02_Categorias_Factores usando la categoría de la columna D. | Definen la intensidad base del score según la categoría y el escenario.
2. Scores por escenario | P:S | Score 2%, 5%, 10% y 20% de la variable. | Score = Peso categoría × Peso variable × Severidad base × Factor incertidumbre × Factor H2. | Convierten cada variable técnica en un puntaje cuantificable por escenario.
3. Acción sugerida | T:W | Acción 2%, 5%, 10% y 20%. | Comparan P:S contra umbrales de 02_Categorias_Factores (0.75, 1.50, 2.25). | Traducen el score a decisiones: reuso, inspección, retrofit o reemplazo focal.
4. Traducción económica conceptual | X:Y | Impacto CAPEX esperado y Efecto AOM esperado. | Texto metodológico manual definido para cada variable. | Anticipan qué rubros de inversión y AOM pueden moverse antes del costeo en USD.
5. Tipo de fila | Z | Clasifica la fila como Base técnica o Brecha de información. | Deriva de la calidad del dato en H: si H = Faltante, la fila es brecha. | Permite separar lo técnico de la ausencia de información.
6. Componentes auxiliares | AA:AB | Comp. severidad y Comp. incertidumbre. | AA = Peso variable × Severidad base; AB = Peso variable × Factor incertidumbre. | Alimentan en hoja 05 la Severidad ponderada y la Incertidumbre ponderada.
7. Score técnico | AC:AF | Score técnico 2%, 5%, 10% y 20%. | IF(H="Faltante",0,Score escenario). | Llevan a hoja 05 el índice técnico por categoría y activo.
8. Score de brecha | AG:AJ | Score brecha 2%, 5%, 10% y 20%. | IF(H="Faltante",Score escenario,0). | Llevan a hoja 05 el índice de brecha y alimentan hoja 10_Brechas_Criticas.
Flujo de lectura recomendado
1. Revise K:O | Confirme de qué categoría viene la fila y qué factores H2 aplican.
2. Revise P:S | Verifique cómo cambia el score entre 2%, 5%, 10% y 20% H2.
3. Revise T:W | Vea qué acción sugerida dispara la variable en cada escenario.
4. Revise Z | Identifique si la fila es base técnica o brecha de información.
5. Revise AC:AJ | Confirme qué parte del score va al índice técnico y cuál al índice de brecha.
6. Cruce con hojas 05, 10 y 12 | Use 05 para el agregado, 10 para brechas críticas y 12 para la trazabilidad fila por fila.

## 05_Categorias_x_Activo
ç
Ducto | Activo | Categoría | Peso categoría | Severidad ponderada | Incertidumbre ponderada | Índice técnico 2% | Índice técnico 5% | Índice técnico 10% | Índice técnico 20% | Índice brecha 2% | Índice brecha 5% | Índice brecha 10% | Índice brecha 20% | Índice total 2% | Índice total 5% | Índice total 10% | Índice total 20% | Acción 2% | Acción 5% | Acción 10% | Acción 20% | Variables faltantes | Driver principal 20% | Enfoque CAPEX | Enfoque AOM
Gasoducto Troncal Oriental | Gasoducto Oriente . Occidente | Composición / demanda / medición | 0.15 | 2.65 | 1.275 | 0.07425 | 0.08775 | 0.11475 | 0.1485 | 0.5445 | 0.6435 | 0.8415 | 1.089 | 0.61875 | 0.73125 | 0.95625 | 1.2375 | Reuso / inspección básica | Reuso / inspección básica | Inspección / retrofit focalizado | Inspección / retrofit focalizado | 3 | Caudal promedio / energía objetivo | Alta sensibilidad en compresión, looping y sizing | Alta sensibilidad en energía eléctrica/fuel gas
Gasoducto Troncal Oriental | Gasoducto Oriente . Occidente | Geometría e hidráulica | 0.2 | 2.4 | 1.025 | 0.485 | 0.582 | 0.776 | 1.1155 | 0 | 0 | 0 | 0 | 0.485 | 0.582 | 0.776 | 1.1155 | Reuso / inspección básica | Reuso / inspección básica | Inspección / retrofit focalizado | Inspección / retrofit focalizado | 0 | Relación presión promedio / MAOP | Define headroom hidráulico y posible compresión adicional | Impacta energía de compresión
Gasoducto Troncal Oriental | Gasoducto Oriente . Occidente | Materiales y diseño del ducto | 0.2 | 1.8426 | 1.0575 | 0.38376 | 0.44133 | 0.69078 | 1.0745 | 0 | 0 | 0 | 0 | 0.38376 | 0.44133 | 0.69078 | 1.0745 | Reuso / inspección básica | Reuso / inspección básica | Reuso / inspección básica | Inspección / retrofit focalizado | 0 | Grado de tubería / SMYS | Puede llevar a derating o mayor verificación metalúrgica | Inspección y monitoreo metalúrgico
Gasoducto Troncal Oriental | Gasoducto Oriente . Occidente | Integridad histórica y estado del activo | 0.25 | 1.6725 | 1.05 | 0.4447 | 0.55588 | 0.8894 | 1.423 | 0 | 0 | 0 | 0 | 0.4447 | 0.55588 | 0.8894 | 1.423 | Reuso / inspección básica | Reuso / inspección básica | Inspección / retrofit focalizado | Inspección / retrofit focalizado | 0 | Reparaciones pendientes | Puede anticipar CAPEX inmediato previo al blending | Mantenimiento correctivo y preventivo
Gasoducto Troncal Oriental | Gasoducto Oriente . Occidente | Equipos e instrumentación | 0.15 | 3.075 | 1.3625 | 0.25102 | 0.29883 | 0.44227 | 0.64547 | 0.42525 | 0.50625 | 0.74925 | 1.0935 | 0.67627 | 0.80508 | 1.1915 | 1.739 | Reuso / inspección básica | Inspección / retrofit focalizado | Inspección / retrofit focalizado | Retrofit / upgrade | 1 | Estaciones, medidores y cromatógrafo H2 | Muy alto potencial: medición, regulación y cromatografía | Calibración, verificación y control operativo
Gasoducto Troncal Oriental | Gasoducto Oriente . Occidente | Uso final / regulación / seguridad | 0.05 | 3.1 | 1.425 | 0.0375 | 0.04125 | 0.050625 | 0.06375 | 0.1875 | 0.20625 | 0.25313 | 0.31875 | 0.225 | 0.2475 | 0.30375 | 0.3825 | Reuso / inspección básica | Reuso / inspección básica | Reuso / inspección básica | Reuso / inspección básica | 2 | Restricciones de usuarios finales / calidad de gas | Puede requerir segregación o tratamiento adicional | Seguimiento contractual y de calidad

## 06_Activos
Consolidado por activo
Ducto | Activo | Longitud km | Índice técnico 2% | Índice técnico 5% | Índice técnico 10% | Índice técnico 20% | Índice brecha 2% | Índice brecha 5% | Índice brecha 10% | Índice brecha 20% | Índice total 2% | Índice total 5% | Índice total 10% | Índice total 20% | Driver técnico 20% | Bloqueador de datos 20% | Enfoque CAPEX | Enfoque AOM | Comentario ejecutivo
Gasoducto Troncal Oriental | Gasoducto Oriente . Occidente | 147.451 | 1.6762 | 2.007 | 2.9638 | 4.4708 | 1.1573 | 1.356 | 1.8439 | 2.5013 | 2.8335 | 3.363 | 4.8077 | 6.972 | Integridad histórica y estado del activo | Equipos e instrumentación | CAPEX: drivers dominantes en integridad histórica y estado del activo y brechas de información en equipos e instrumentación. | AOM: seguimiento por integridad, medición/cromatografía H2, SPC y operación con mezcla. | Mayor sensibilidad técnica a 20% H2: Integridad histórica y estado del activo; principal bloqueo de modelación: Equipos e instrumentación.

## 07_Ductos
Consolidado por ducto (promedio ponderado por longitud)
Ducto | Longitud km | Índice técnico 2% | Índice técnico 5% | Índice técnico 10% | Índice técnico 20% | Índice brecha 2% | Índice brecha 5% | Índice brecha 10% | Índice brecha 20% | Índice total 2% | Índice total 5% | Índice total 10% | Índice total 20% | Driver técnico dominante 20% | Bloqueador dominante 20% | Observación ejecutiva
Gasoducto Troncal Oriental | 147.451 | 1.6762 | 2.007 | 2.9638 | 4.4708 | 1.1573 | 1.356 | 1.8439 | 2.5013 | 2.8335 | 3.363 | 4.8077 | 6.972 | Integridad histórica y estado del activo | Equipos e instrumentación | Para Gasoducto Troncal Oriental, el driver técnico dominante a 20% H2 es integridad histórica y estado del activo y el principal bloqueo de modelación es equipos e instrumentación.
Sistema total | 147.451 | 1.6762 | 2.007 | 2.9638 | 4.4708 | 1.1573 | 1.356 | 1.8439 | 2.5013 | 2.8335 | 3.363 | 4.8077 | 6.972 | Ver drivers por ducto | Ver bloqueadores por ducto | Promedio ponderado por longitud del sistema modelado

## 08_Segmentos_Bandera
Segmentos con bandera técnica para CAPEX / AOM | [18 empty] | Ver hoja 08A_Nota_Segmentos_Bandera
Ducto | Activo | Segmento | Longitud segmento (m) | Latitud | Longitud | NPS | Grado | Costura | Estado recubrimiento | Rep. ILI | Rep. pendientes | SCC | Estado SPC | Ruptura / causa | Score bandera | Motivos bandera | Prioridad CAPEX/AOM | Foco recomendado
Gasoducto Troncal Oriental | Gasoducto Oriente . Occidente | 2703 | 10 | 6.4829 | -74.6157 | 10 | API 5L X60 | ERW | muy bueno | Sí | Por Inspeccionar | No | <50% | No se han tenido roturas | 7 | Reparación reportada por ILI; Camisas/refuerzos; Por inspeccionar; SPC <50% | Alta | Integridad / posible rehabilitación o reemplazo
Gasoducto Troncal Oriental | Gasoducto Oriente . Occidente | 2772 | 10 | 6.4832 | -74.6155 | 10 | API 5L X60 | ERW | muy bueno | Sí | Por Inspeccionar | No | <50% | No se han tenido roturas | 7 | Reparación reportada por ILI; Camisas/refuerzos; Por inspeccionar; SPC <50% | Alta | Integridad / posible rehabilitación o reemplazo
Gasoducto Troncal Oriental | Gasoducto Oriente . Occidente | 2252 | 10 | 6.4867 | -74.5763 | 10 | API 5L X60 | ERW | muy bueno | Sí |  | No | <50% | No se han tenido roturas | 6 | Reparación reportada por ILI; Camisas/refuerzos; SPC <50% | Media | Integridad / posible rehabilitación o reemplazo
Gasoducto Troncal Oriental | Gasoducto Oriente . Occidente | 2358 | 10 | 6.4841 | -74.5846 | 10 | API 5L X60 | ERW | muy bueno | No | Sí | No | <50% | No se han tenido roturas | 6 | Reparación pendiente; SPC <50% | Media | Integridad / reparación pendiente
Gasoducto Troncal Oriental | Gasoducto Oriente . Occidente | 2774 | 10 | 6.483 | -74.6156 | 10 | API 5L X60 | ERW | muy bueno | Sí |  | No | <50% | No se han tenido roturas | 6 | Reparación reportada por ILI; Camisas/refuerzos; SPC <50% | Media | Integridad / posible rehabilitación o reemplazo
Gasoducto Troncal Oriental | Gasoducto Oriente . Occidente | 3113 | 10 | 6.4597 | -74.6317 | 10 | API 5L X60 | ERW | muy bueno | No | Sí | No | <50% | No se han tenido roturas | 6 | Reparación pendiente; SPC <50% | Media | Integridad / reparación pendiente
Gasoducto Troncal Oriental | Gasoducto Oriente . Occidente | 1940 | 10 | 6.4825 | -74.5515 | 10 | API 5L X60 | ERW | regular | No |  | No | <50% | No se han tenido roturas | 5 | Recubrimiento regular; SPC <50% | Media | Corrosión / recubrimiento / SPC
Gasoducto Troncal Oriental | Gasoducto Oriente . Occidente | 1951 | 10 | 6.4818 | -74.5522 | 10 | API 5L X60 | ERW | regular | No |  | No | <50% | No se han tenido roturas | 5 | Recubrimiento regular; SPC <50% | Media | Corrosión / recubrimiento / SPC
Gasoducto Troncal Oriental | Gasoducto Oriente . Occidente | 6595 | 10 | 6.5074 | -74.8609 | 10 | API 5L X60 | ERW | regular | No |  | No | <50% | No se han tenido roturas | 5 | Recubrimiento regular; SPC <50% | Media | Corrosión / recubrimiento / SPC
Gasoducto Troncal Oriental | Gasoducto Oriente . Occidente | 6601 | 10 | 6.5077 | -74.8614 | 10 | API 5L X60 | ERW | regular | No |  | No | <50% | No se han tenido roturas | 5 | Recubrimiento regular; SPC <50% | Media | Corrosión / recubrimiento / SPC
Gasoducto Troncal Oriental | Gasoducto Oriente . Occidente | 6629 | 10 | 6.5093 | -74.8625 | 10 | API 5L X60 | ERW | regular | No |  | No | <50% | No se han tenido roturas | 5 | Recubrimiento regular; SPC <50% | Media | Corrosión / recubrimiento / SPC
Gasoducto Troncal Oriental | Gasoducto Oriente . Occidente | 2250 | 10 | 6.4874 | -74.4235 | 10 | API 5L X60 | ERW | muy bueno | No | Sí | No | 1 | No se han tenido roturas | 4 | Camisas/refuerzos; Reparación pendiente | Media | Integridad / posible rehabilitación o reemplazo
Gasoducto Troncal Oriental | Gasoducto Oriente . Occidente | 2355 | 10 | 6.4842 | -74.5843 | 10 | API 5L X60 | ERW | muy bueno | No | Por Inspeccionar | No | <50% | No se han tenido roturas | 4 | Por inspeccionar; SPC <50% | Media | Integridad / inspección
Gasoducto Troncal Oriental | Gasoducto Oriente . Occidente | 2756 | 10 | 6.484 | -74.6145 | 10 | API 5L X60 | ERW | muy bueno | No |  | No | <50% | No se han tenido roturas | 4 | Camisas/refuerzos; SPC <50% | Media | Integridad / posible rehabilitación o reemplazo
Gasoducto Troncal Oriental | Gasoducto Oriente . Occidente | 2768 | 10 | 6.4834 | -74.6153 | 10 | API 5L X60 | ERW | muy bueno | No |  | No | <50% | No se han tenido roturas | 4 | Camisas/refuerzos; SPC <50% | Media | Integridad / posible rehabilitación o reemplazo
Gasoducto Troncal Oriental | Gasoducto Oriente . Occidente | 2773 | 10 | 6.4831 | -74.6156 | 10 | API 5L X60 | ERW | muy bueno | No | Por Inspeccionar | No | <50% | No se han tenido roturas | 4 | Por inspeccionar; SPC <50% | Media | Integridad / inspección
Gasoducto Troncal Oriental | Gasoducto Oriente . Occidente | 2775 | 10 | 6.4867 | -74.5761 | 10 | API 5L X60 | ERW | muy bueno | No |  | No | <50% | No se han tenido roturas | 4 | Camisas/refuerzos; SPC <50% | Media | Integridad / posible rehabilitación o reemplazo
Gasoducto Troncal Oriental | Gasoducto Oriente . Occidente | 3082 | 10 | 6.4613 | -74.6295 | 10 | API 5L X60 | ERW | muy bueno | No |  | No | <50% | No se han tenido roturas | 4 | Reemplazo histórico; SPC <50% | Media | Integridad / posible rehabilitación o reemplazo
Gasoducto Troncal Oriental | Gasoducto Oriente . Occidente | 3089 | 10 | 6.461 | -74.63 | 10 | API 5L X60 | ERW | muy bueno | No | Por Inspeccionar | No | <50% | No se han tenido roturas | 4 | Por inspeccionar; SPC <50% | Media | Integridad / inspección
Gasoducto Troncal Oriental | Gasoducto Oriente . Occidente | 3567 | 10 | 6.4867 | -74.5762 | 10 | API 5L X60 | ERW | muy bueno | No |  | No | <50% | No se han tenido roturas | 4 | Camisas/refuerzos; SPC <50% | Media | Integridad / posible rehabilitación o reemplazo
Gasoducto Troncal Oriental | Gasoducto Oriente . Occidente | 11872 | 10 | 6.4877 | -75.2206 | 10 | API 5L X60 | ERW | bueno | No |  | No | Aéreo | Sí, atentado en 2003 | 4 | Sí, atentado en 2003 | Media | Geotecnia / seguridad / antecedentes
Gasoducto Troncal Oriental | Gasoducto Oriente . Occidente | 12227 | 10 | 6.4896 | -75.2497 | 10 | API 5L X60 | ERW | muy bueno | No |  | No | Aéreo | Sí, atentado en 2003 | 4 | Sí, atentado en 2003 | Media | Geotecnia / seguridad / antecedentes
Gasoducto Troncal Oriental | Gasoducto Oriente . Occidente | 4776_1 | 8 | 6.4963 | -74.7412 | 10 | API 5L X60 | ERW | muy bueno | No |  | No | <50% | No se han tenido roturas | 3 | SPC <50% | Baja | Corrosión / recubrimiento / SPC
Gasoducto Troncal Oriental | Gasoducto Oriente . Occidente | Y7 | 10 | 6.46 | -75.3024 | 10 | API 5L X60 | ERW | muy bueno | No |  | No | <50% | No se han tenido roturas | 3 | SPC <50% | Baja | Corrosión / recubrimiento / SPC
Gasoducto Troncal Oriental | Gasoducto Oriente . Occidente | Y10 | 10 | 6.4601 | -75.3027 | 10 | API 5L X60 | ERW | muy bueno | No |  | No | <50% | No se han tenido roturas | 3 | SPC <50% | Baja | Corrosión / recubrimiento / SPC
Gasoducto Troncal Oriental | Gasoducto Oriente . Occidente | Y11 | 10 | 6.4601 | -75.3028 | 10 | API 5L X60 | ERW | muy bueno | No |  | No | <50% | No se han tenido roturas | 3 | SPC <50% | Baja | Corrosión / recubrimiento / SPC
Gasoducto Troncal Oriental | Gasoducto Oriente . Occidente | Y12 | 10 | 6.4601 | -75.3029 | 10 | API 5L X60 | ERW | muy bueno | No |  | No | <50% | No se han tenido roturas | 3 | SPC <50% | Baja | Corrosión / recubrimiento / SPC
Gasoducto Troncal Oriental | Gasoducto Oriente . Occidente | Y13 | 10 | 6.4601 | -75.3029 | 10 | API 5L X60 | ERW | muy bueno | No |  | No | <50% | No se han tenido roturas | 3 | SPC <50% | Baja | Corrosión / recubrimiento / SPC
Gasoducto Troncal Oriental | Gasoducto Oriente . Occidente | Y14 | 10 | 6.4601 | -75.303 | 10 | API 5L X60 | ERW | muy bueno | No |  | No | <50% | No se han tenido roturas | 3 | SPC <50% | Baja | Corrosión / recubrimiento / SPC
Gasoducto Troncal Oriental | Gasoducto Oriente . Occidente | 419 | 10 | 6.523 | -74.8792 | 10 | API 5L X60 | ERW | Muy bueno | Sí |  | No | 1 | No se han tenido roturas | 3 | Reparación reportada por ILI; Camisas/refuerzos | Baja | Integridad / posible rehabilitación o reemplazo
Gasoducto Troncal Oriental | Gasoducto Oriente . Occidente | 921 | 10 | 6.4876 | -74.6093 | 10 | API 5L X60 | ERW | muy bueno | Sí |  | No | 1 | No se han tenido roturas | 3 | Reparación reportada por ILI; Camisas/refuerzos | Baja | Integridad / posible rehabilitación o reemplazo
Gasoducto Troncal Oriental | Gasoducto Oriente . Occidente | 963 | 10 | 6.4873 | -74.6112 | 10 | API 5L X60 | ERW | muy bueno | Sí |  | No | 1 | No se han tenido roturas | 3 | Reparación reportada por ILI; Camisas/refuerzos | Baja | Integridad / posible rehabilitación o reemplazo
Gasoducto Troncal Oriental | Gasoducto Oriente . Occidente | 1844 | 10 | 6.4847 | -74.5438 | 10 | API 5L X60 | ERW | muy bueno | No |  | No | <50% | No se han tenido roturas | 3 | SPC <50% | Baja | Corrosión / recubrimiento / SPC
Gasoducto Troncal Oriental | Gasoducto Oriente . Occidente | 1845 | 10 | 6.4847 | -74.5439 | 10 | API 5L X60 | ERW | muy bueno | No |  | No | <50% | No se han tenido roturas | 3 | SPC <50% | Baja | Corrosión / recubrimiento / SPC
Gasoducto Troncal Oriental | Gasoducto Oriente . Occidente | 1846 | 10 | 6.4847 | -74.544 | 10 | API 5L X60 | ERW | muy bueno | No |  | No | <50% | No se han tenido roturas | 3 | SPC <50% | Baja | Corrosión / recubrimiento / SPC
Gasoducto Troncal Oriental | Gasoducto Oriente . Occidente | 1847 | 10 | 6.4846 | -74.5441 | 10 | API 5L X60 | ERW | muy bueno | No |  | No | <50% | No se han tenido roturas | 3 | SPC <50% | Baja | Corrosión / recubrimiento / SPC
Gasoducto Troncal Oriental | Gasoducto Oriente . Occidente | 1935 | 10 | 6.4828 | -74.5513 | 10 | API 5L X60 | ERW | bueno | No |  | No | <50% | No se han tenido roturas | 3 | SPC <50% | Baja | Corrosión / recubrimiento / SPC
Gasoducto Troncal Oriental | Gasoducto Oriente . Occidente | 1936 | 10 | 6.4828 | -74.5513 | 10 | API 5L X60 | ERW | bueno | No |  | No | <50% | No se han tenido roturas | 3 | SPC <50% | Baja | Corrosión / recubrimiento / SPC
Gasoducto Troncal Oriental | Gasoducto Oriente . Occidente | 1937 | 10 | 6.4827 | -74.5514 | 10 | API 5L X60 | ERW | bueno | No |  | No | <50% | No se han tenido roturas | 3 | SPC <50% | Baja | Corrosión / recubrimiento / SPC
Gasoducto Troncal Oriental | Gasoducto Oriente . Occidente | 1938 | 10 | 6.4826 | -74.5514 | 10 | API 5L X60 | ERW | bueno | No |  | No | <50% | No se han tenido roturas | 3 | SPC <50% | Baja | Corrosión / recubrimiento / SPC
Gasoducto Troncal Oriental | Gasoducto Oriente . Occidente | 1939 | 10 | 6.4826 | -74.5515 | 10 | API 5L X60 | ERW | bueno | No |  | No | <50% | No se han tenido roturas | 3 | SPC <50% | Baja | Corrosión / recubrimiento / SPC
Gasoducto Troncal Oriental | Gasoducto Oriente . Occidente | 1941 | 10 | 6.4824 | -74.5516 | 10 | API 5L X60 | ERW | bueno | No |  | No | <50% | No se han tenido roturas | 3 | SPC <50% | Baja | Corrosión / recubrimiento / SPC
Gasoducto Troncal Oriental | Gasoducto Oriente . Occidente | 1942 | 10 | 6.4824 | -74.5517 | 10 | API 5L X60 | ERW | bueno | No |  | No | <50% | No se han tenido roturas | 3 | SPC <50% | Baja | Corrosión / recubrimiento / SPC
Gasoducto Troncal Oriental | Gasoducto Oriente . Occidente | 1943 | 10 | 6.4823 | -74.5517 | 10 | API 5L X60 | ERW | bueno | No |  | No | <50% | No se han tenido roturas | 3 | SPC <50% | Baja | Corrosión / recubrimiento / SPC
Gasoducto Troncal Oriental | Gasoducto Oriente . Occidente | 1944 | 10 | 6.4822 | -74.5518 | 10 | API 5L X60 | ERW | bueno | No |  | No | <50% | No se han tenido roturas | 3 | SPC <50% | Baja | Corrosión / recubrimiento / SPC
Gasoducto Troncal Oriental | Gasoducto Oriente . Occidente | 1945 | 10 | 6.4822 | -74.5519 | 10 | API 5L X60 | ERW | bueno | No |  | No | <50% | No se han tenido roturas | 3 | SPC <50% | Baja | Corrosión / recubrimiento / SPC
Gasoducto Troncal Oriental | Gasoducto Oriente . Occidente | 1946 | 10 | 6.4821 | -74.5519 | 10 | API 5L X60 | ERW | bueno | No |  | No | <50% | No se han tenido roturas | 3 | SPC <50% | Baja | Corrosión / recubrimiento / SPC
Gasoducto Troncal Oriental | Gasoducto Oriente . Occidente | 1947 | 10 | 6.4821 | -74.552 | 10 | API 5L X60 | ERW | bueno | No |  | No | <50% | No se han tenido roturas | 3 | SPC <50% | Baja | Corrosión / recubrimiento / SPC
Gasoducto Troncal Oriental | Gasoducto Oriente . Occidente | 1948 | 10 | 6.482 | -74.552 | 10 | API 5L X60 | ERW | bueno | No |  | No | <50% | No se han tenido roturas | 3 | SPC <50% | Baja | Corrosión / recubrimiento / SPC
Gasoducto Troncal Oriental | Gasoducto Oriente . Occidente | 1949 | 10 | 6.4819 | -74.5521 | 10 | API 5L X60 | ERW | bueno | No |  | No | <50% | No se han tenido roturas | 3 | SPC <50% | Baja | Corrosión / recubrimiento / SPC
Gasoducto Troncal Oriental | Gasoducto Oriente . Occidente | 1950 | 10 | 6.4819 | -74.5522 | 10 | API 5L X60 | ERW | bueno | No |  | No | <50% | No se han tenido roturas | 3 | SPC <50% | Baja | Corrosión / recubrimiento / SPC
Gasoducto Troncal Oriental | Gasoducto Oriente . Occidente | 1952 | 10 | 6.4817 | -74.5523 | 10 | API 5L X60 | ERW | bueno | No |  | No | <50% | No se han tenido roturas | 3 | SPC <50% | Baja | Corrosión / recubrimiento / SPC
Gasoducto Troncal Oriental | Gasoducto Oriente . Occidente | 1953 | 10 | 6.4817 | -74.5524 | 10 | API 5L X60 | ERW | bueno | No |  | No | <50% | No se han tenido roturas | 3 | SPC <50% | Baja | Corrosión / recubrimiento / SPC
Gasoducto Troncal Oriental | Gasoducto Oriente . Occidente | 1954 | 10 | 6.4816 | -74.5524 | 10 | API 5L X60 | ERW | bueno | No |  | No | <50% | No se han tenido roturas | 3 | SPC <50% | Baja | Corrosión / recubrimiento / SPC
Gasoducto Troncal Oriental | Gasoducto Oriente . Occidente | 1955 | 10 | 6.4815 | -74.5525 | 10 | API 5L X60 | ERW | bueno | No |  | No | <50% | No se han tenido roturas | 3 | SPC <50% | Baja | Corrosión / recubrimiento / SPC
Gasoducto Troncal Oriental | Gasoducto Oriente . Occidente | 1956 | 10 | 6.4815 | -74.5526 | 10 | API 5L X60 | ERW | bueno | No |  | No | <50% | No se han tenido roturas | 3 | SPC <50% | Baja | Corrosión / recubrimiento / SPC
Gasoducto Troncal Oriental | Gasoducto Oriente . Occidente | 1957 | 10 | 6.4814 | -74.5526 | 10 | API 5L X60 | ERW | bueno | No |  | No | <50% | No se han tenido roturas | 3 | SPC <50% | Baja | Corrosión / recubrimiento / SPC
Gasoducto Troncal Oriental | Gasoducto Oriente . Occidente | 1958 | 10 | 6.4814 | -74.5527 | 10 | API 5L X60 | ERW | bueno | No |  | No | <50% | No se han tenido roturas | 3 | SPC <50% | Baja | Corrosión / recubrimiento / SPC
Gasoducto Troncal Oriental | Gasoducto Oriente . Occidente | 1959 | 10 | 6.4814 | -74.5528 | 10 | API 5L X60 | ERW | bueno | No |  | No | <50% | No se han tenido roturas | 3 | SPC <50% | Baja | Corrosión / recubrimiento / SPC
Gasoducto Troncal Oriental | Gasoducto Oriente . Occidente | 1960 | 10 | 6.4813 | -74.5529 | 10 | API 5L X60 | ERW | bueno | No |  | No | <50% | No se han tenido roturas | 3 | SPC <50% | Baja | Corrosión / recubrimiento / SPC
Gasoducto Troncal Oriental | Gasoducto Oriente . Occidente | 1961 | 10 | 6.4813 | -74.553 | 10 | API 5L X60 | ERW | bueno | No |  | No | <50% | No se han tenido roturas | 3 | SPC <50% | Baja | Corrosión / recubrimiento / SPC
Gasoducto Troncal Oriental | Gasoducto Oriente . Occidente | 1962 | 10 | 6.4812 | -74.553 | 10 | API 5L X60 | ERW | bueno | No |  | No | <50% | No se han tenido roturas | 3 | SPC <50% | Baja | Corrosión / recubrimiento / SPC
Gasoducto Troncal Oriental | Gasoducto Oriente . Occidente | 1963 | 10 | 6.4812 | -74.5531 | 10 | API 5L X60 | ERW | bueno | No |  | No | <50% | No se han tenido roturas | 3 | SPC <50% | Baja | Corrosión / recubrimiento / SPC
Gasoducto Troncal Oriental | Gasoducto Oriente . Occidente | 1981 | 10 | 6.4871 | -74.6114 | 10 | API 5L X60 | ERW | muy bueno | Sí |  | No | 1 | No se han tenido roturas | 3 | Reparación reportada por ILI; Camisas/refuerzos | Baja | Integridad / posible rehabilitación o reemplazo
Gasoducto Troncal Oriental | Gasoducto Oriente . Occidente | 2001 | 10 | 6.4799 | -74.5562 | 10 | API 5L X60 | ERW | bueno | No |  | No | <50% | No se han tenido roturas | 3 | SPC <50% | Baja | Corrosión / recubrimiento / SPC
Gasoducto Troncal Oriental | Gasoducto Oriente . Occidente | 2002 | 10 | 6.4799 | -74.5563 | 10 | API 5L X60 | ERW | bueno | No |  | No | <50% | No se han tenido roturas | 3 | SPC <50% | Baja | Corrosión / recubrimiento / SPC
Gasoducto Troncal Oriental | Gasoducto Oriente . Occidente | 2003 | 10 | 6.4799 | -74.5563 | 10 | API 5L X60 | ERW | bueno | No |  | No | <50% | No se han tenido roturas | 3 | SPC <50% | Baja | Corrosión / recubrimiento / SPC
Gasoducto Troncal Oriental | Gasoducto Oriente . Occidente | 2004 | 10 | 6.4799 | -74.5564 | 10 | API 5L X60 | ERW | bueno | No |  | No | <50% | No se han tenido roturas | 3 | SPC <50% | Baja | Corrosión / recubrimiento / SPC
Gasoducto Troncal Oriental | Gasoducto Oriente . Occidente | 2005 | 10 | 6.4799 | -74.5565 | 10 | API 5L X60 | ERW | bueno | No |  | No | <50% | No se han tenido roturas | 3 | SPC <50% | Baja | Corrosión / recubrimiento / SPC
Gasoducto Troncal Oriental | Gasoducto Oriente . Occidente | 2006 | 10 | 6.4799 | -74.5566 | 10 | API 5L X60 | ERW | bueno | No |  | No | <50% | No se han tenido roturas | 3 | SPC <50% | Baja | Corrosión / recubrimiento / SPC
Gasoducto Troncal Oriental | Gasoducto Oriente . Occidente | 2007 | 10 | 6.4799 | -74.5567 | 10 | API 5L X60 | ERW | bueno | No |  | No | <50% | No se han tenido roturas | 3 | SPC <50% | Baja | Corrosión / recubrimiento / SPC
Gasoducto Troncal Oriental | Gasoducto Oriente . Occidente | 2008 | 10 | 6.4799 | -74.5568 | 10 | API 5L X60 | ERW | bueno | No |  | No | <50% | No se han tenido roturas | 3 | SPC <50% | Baja | Corrosión / recubrimiento / SPC
Gasoducto Troncal Oriental | Gasoducto Oriente . Occidente | 2009 | 10 | 6.4799 | -74.5569 | 10 | API 5L X60 | ERW | bueno | No |  | No | <50% | No se han tenido roturas | 3 | SPC <50% | Baja | Corrosión / recubrimiento / SPC
Gasoducto Troncal Oriental | Gasoducto Oriente . Occidente | 2010 | 10 | 6.4799 | -74.557 | 10 | API 5L X60 | ERW | bueno | No |  | No | <50% | No se han tenido roturas | 3 | SPC <50% | Baja | Corrosión / recubrimiento / SPC
Gasoducto Troncal Oriental | Gasoducto Oriente . Occidente | 2011 | 10 | 6.4799 | -74.5571 | 10 | API 5L X60 | ERW | bueno | No |  | No | <50% | No se han tenido roturas | 3 | SPC <50% | Baja | Corrosión / recubrimiento / SPC
Gasoducto Troncal Oriental | Gasoducto Oriente . Occidente | 2012 | 10 | 6.4799 | -74.5572 | 10 | API 5L X60 | ERW | bueno | No |  | No | <50% | No se han tenido roturas | 3 | SPC <50% | Baja | Corrosión / recubrimiento / SPC
Gasoducto Troncal Oriental | Gasoducto Oriente . Occidente | 2013 | 10 | 6.4799 | -74.5572 | 10 | API 5L X60 | ERW | bueno | No |  | No | <50% | No se han tenido roturas | 3 | SPC <50% | Baja | Corrosión / recubrimiento / SPC
Gasoducto Troncal Oriental | Gasoducto Oriente . Occidente | 2014 | 10 | 6.4799 | -74.5573 | 10 | API 5L X60 | ERW | bueno | No |  | No | <50% | No se han tenido roturas | 3 | SPC <50% | Baja | Corrosión / recubrimiento / SPC
Gasoducto Troncal Oriental | Gasoducto Oriente . Occidente | 2015 | 10 | 6.4799 | -74.5574 | 10 | API 5L X60 | ERW | bueno | No |  | No | <50% | No se han tenido roturas | 3 | SPC <50% | Baja | Corrosión / recubrimiento / SPC
Gasoducto Troncal Oriental | Gasoducto Oriente . Occidente | 2016 | 10 | 6.4799 | -74.5575 | 10 | API 5L X60 | ERW | bueno | No |  | No | <50% | No se han tenido roturas | 3 | SPC <50% | Baja | Corrosión / recubrimiento / SPC
Gasoducto Troncal Oriental | Gasoducto Oriente . Occidente | 2017 | 10 | 6.4799 | -74.5576 | 10 | API 5L X60 | ERW | bueno | No |  | No | <50% | No se han tenido roturas | 3 | SPC <50% | Baja | Corrosión / recubrimiento / SPC
Gasoducto Troncal Oriental | Gasoducto Oriente . Occidente | 2018 | 10 | 6.4799 | -74.5577 | 10 | API 5L X60 | ERW | bueno | No |  | No | <50% | No se han tenido roturas | 3 | SPC <50% | Baja | Corrosión / recubrimiento / SPC
Gasoducto Troncal Oriental | Gasoducto Oriente . Occidente | 2019 | 10 | 6.4799 | -74.5578 | 10 | API 5L X60 | ERW | bueno | No |  | No | <50% | No se han tenido roturas | 3 | SPC <50% | Baja | Corrosión / recubrimiento / SPC
Gasoducto Troncal Oriental | Gasoducto Oriente . Occidente | 2020 | 10 | 6.4799 | -74.5579 | 10 | API 5L X60 | ERW | bueno | No |  | No | <50% | No se han tenido roturas | 3 | SPC <50% | Baja | Corrosión / recubrimiento / SPC
Gasoducto Troncal Oriental | Gasoducto Oriente . Occidente | 2021 | 10 | 6.4799 | -74.5579 | 10 | API 5L X60 | ERW | bueno | No |  | No | <50% | No se han tenido roturas | 3 | SPC <50% | Baja | Corrosión / recubrimiento / SPC
Gasoducto Troncal Oriental | Gasoducto Oriente . Occidente | 2022 | 10 | 6.4799 | -74.558 | 10 | API 5L X60 | ERW | bueno | No |  | No | <50% | No se han tenido roturas | 3 | SPC <50% | Baja | Corrosión / recubrimiento / SPC
Gasoducto Troncal Oriental | Gasoducto Oriente . Occidente | 2023 | 10 | 6.4799 | -74.5581 | 10 | API 5L X60 | ERW | bueno | No |  | No | <50% | No se han tenido roturas | 3 | SPC <50% | Baja | Corrosión / recubrimiento / SPC
Gasoducto Troncal Oriental | Gasoducto Oriente . Occidente | 2024 | 10 | 6.48 | -74.5582 | 10 | API 5L X60 | ERW | bueno | No |  | No | <50% | No se han tenido roturas | 3 | SPC <50% | Baja | Corrosión / recubrimiento / SPC
Gasoducto Troncal Oriental | Gasoducto Oriente . Occidente | 2025 | 10 | 6.48 | -74.5583 | 10 | API 5L X60 | ERW | bueno | No |  | No | <50% | No se han tenido roturas | 3 | SPC <50% | Baja | Corrosión / recubrimiento / SPC
Gasoducto Troncal Oriental | Gasoducto Oriente . Occidente | 2026 | 10 | 6.48 | -74.5584 | 10 | API 5L X60 | ERW | bueno | No |  | No | <50% | No se han tenido roturas | 3 | SPC <50% | Baja | Corrosión / recubrimiento / SPC
Gasoducto Troncal Oriental | Gasoducto Oriente . Occidente | 2027 | 10 | 6.48 | -74.5584 | 10 | API 5L X60 | ERW | bueno | No |  | No | <50% | No se han tenido roturas | 3 | SPC <50% | Baja | Corrosión / recubrimiento / SPC
Gasoducto Troncal Oriental | Gasoducto Oriente . Occidente | 2028 | 10 | 6.48 | -74.5585 | 10 | API 5L X60 | ERW | muy bueno | No |  | No | <50% | No se han tenido roturas | 3 | SPC <50% | Baja | Corrosión / recubrimiento / SPC
Gasoducto Troncal Oriental | Gasoducto Oriente . Occidente | 2029 | 10 | 6.4801 | -74.5586 | 10 | API 5L X60 | ERW | muy bueno | No |  | No | <50% | No se han tenido roturas | 3 | SPC <50% | Baja | Corrosión / recubrimiento / SPC
Gasoducto Troncal Oriental | Gasoducto Oriente . Occidente | 2030 | 10 | 6.4801 | -74.5587 | 10 | API 5L X60 | ERW | muy bueno | No |  | No | <50% | No se han tenido roturas | 3 | SPC <50% | Baja | Corrosión / recubrimiento / SPC
Gasoducto Troncal Oriental | Gasoducto Oriente . Occidente | 2031 | 10 | 6.4801 | -74.5588 | 10 | API 5L X60 | ERW | muy bueno | No |  | No | <50% | No se han tenido roturas | 3 | SPC <50% | Baja | Corrosión / recubrimiento / SPC
Gasoducto Troncal Oriental | Gasoducto Oriente . Occidente | 2032 | 10 | 6.4801 | -74.5589 | 10 | API 5L X60 | ERW | muy bueno | No |  | No | <50% | No se han tenido roturas | 3 | SPC <50% | Baja | Corrosión / recubrimiento / SPC
Gasoducto Troncal Oriental | Gasoducto Oriente . Occidente | 2033 | 10 | 6.4801 | -74.559 | 10 | API 5L X60 | ERW | muy bueno | No |  | No | <50% | No se han tenido roturas | 3 | SPC <50% | Baja | Corrosión / recubrimiento / SPC
Gasoducto Troncal Oriental | Gasoducto Oriente . Occidente | 2034 | 10 | 6.4802 | -74.559 | 10 | API 5L X60 | ERW | muy bueno | No |  | No | <50% | No se han tenido roturas | 3 | SPC <50% | Baja | Corrosión / recubrimiento / SPC
Gasoducto Troncal Oriental | Gasoducto Oriente . Occidente | 2035 | 10 | 6.4802 | -74.5591 | 10 | API 5L X60 | ERW | muy bueno | No |  | No | <50% | No se han tenido roturas | 3 | SPC <50% | Baja | Corrosión / recubrimiento / SPC
Gasoducto Troncal Oriental | Gasoducto Oriente . Occidente | 2036 | 10 | 6.4802 | -74.5592 | 10 | API 5L X60 | ERW | muy bueno | No |  | No | <50% | No se han tenido roturas | 3 | SPC <50% | Baja | Corrosión / recubrimiento / SPC
Gasoducto Troncal Oriental | Gasoducto Oriente . Occidente | 2037 | 10 | 6.4802 | -74.5593 | 10 | API 5L X60 | ERW | muy bueno | No |  | No | <50% | No se han tenido roturas | 3 | SPC <50% | Baja | Corrosión / recubrimiento / SPC
Gasoducto Troncal Oriental | Gasoducto Oriente . Occidente | 2038 | 10 | 6.4802 | -74.5594 | 10 | API 5L X60 | ERW | muy bueno | No |  | No | <50% | No se han tenido roturas | 3 | SPC <50% | Baja | Corrosión / recubrimiento / SPC
Gasoducto Troncal Oriental | Gasoducto Oriente . Occidente | 2039 | 10 | 6.4803 | -74.5595 | 10 | API 5L X60 | ERW | muy bueno | No |  | No | <50% | No se han tenido roturas | 3 | SPC <50% | Baja | Corrosión / recubrimiento / SPC
Gasoducto Troncal Oriental | Gasoducto Oriente . Occidente | 2040 | 10 | 6.4803 | -74.5596 | 10 | API 5L X60 | ERW | muy bueno | No |  | No | <50% | No se han tenido roturas | 3 | SPC <50% | Baja | Corrosión / recubrimiento / SPC
Gasoducto Troncal Oriental | Gasoducto Oriente . Occidente | 2041 | 10 | 6.4803 | -74.5597 | 10 | API 5L X60 | ERW | muy bueno | No |  | No | <50% | No se han tenido roturas | 3 | SPC <50% | Baja | Corrosión / recubrimiento / SPC
Gasoducto Troncal Oriental | Gasoducto Oriente . Occidente | 2042 | 10 | 6.4803 | -74.5598 | 10 | API 5L X60 | ERW | muy bueno | No |  | No | <50% | No se han tenido roturas | 3 | SPC <50% | Baja | Corrosión / recubrimiento / SPC
Gasoducto Troncal Oriental | Gasoducto Oriente . Occidente | 2043 | 10 | 6.4803 | -74.5598 | 10 | API 5L X60 | ERW | muy bueno | No |  | No | <50% | No se han tenido roturas | 3 | SPC <50% | Baja | Corrosión / recubrimiento / SPC
Gasoducto Troncal Oriental | Gasoducto Oriente . Occidente | 2044 | 10 | 6.4803 | -74.5599 | 10 | API 5L X60 | ERW | muy bueno | No |  | No | <50% | No se han tenido roturas | 3 | SPC <50% | Baja | Corrosión / recubrimiento / SPC
Gasoducto Troncal Oriental | Gasoducto Oriente . Occidente | 2045 | 10 | 6.4803 | -74.56 | 10 | API 5L X60 | ERW | muy bueno | No |  | No | <50% | No se han tenido roturas | 3 | SPC <50% | Baja | Corrosión / recubrimiento / SPC
Gasoducto Troncal Oriental | Gasoducto Oriente . Occidente | 2046 | 10 | 6.4803 | -74.5601 | 10 | API 5L X60 | ERW | muy bueno | No |  | No | <50% | No se han tenido roturas | 3 | SPC <50% | Baja | Corrosión / recubrimiento / SPC
Gasoducto Troncal Oriental | Gasoducto Oriente . Occidente | 2047 | 10 | 6.4803 | -74.5602 | 10 | API 5L X60 | ERW | muy bueno | No |  | No | <50% | No se han tenido roturas | 3 | SPC <50% | Baja | Corrosión / recubrimiento / SPC
Gasoducto Troncal Oriental | Gasoducto Oriente . Occidente | 2048 | 10 | 6.4803 | -74.5603 | 10 | API 5L X60 | ERW | muy bueno | No |  | No | <50% | No se han tenido roturas | 3 | SPC <50% | Baja | Corrosión / recubrimiento / SPC
Gasoducto Troncal Oriental | Gasoducto Oriente . Occidente | 2049 | 10 | 6.4803 | -74.5604 | 10 | API 5L X60 | ERW | muy bueno | No |  | No | <50% | No se han tenido roturas | 3 | SPC <50% | Baja | Corrosión / recubrimiento / SPC
Gasoducto Troncal Oriental | Gasoducto Oriente . Occidente | 2050 | 10 | 6.4803 | -74.5604 | 10 | API 5L X60 | ERW | muy bueno | No |  | No | <50% | No se han tenido roturas | 3 | SPC <50% | Baja | Corrosión / recubrimiento / SPC
Gasoducto Troncal Oriental | Gasoducto Oriente . Occidente | 2052 | 10 | 6.4803 | -74.5606 | 10 | API 5L X60 | ERW | muy bueno | No |  | No | <50% | No se han tenido roturas | 3 | SPC <50% | Baja | Corrosión / recubrimiento / SPC
Gasoducto Troncal Oriental | Gasoducto Oriente . Occidente | 2053 | 10 | 6.4803 | -74.5607 | 10 | API 5L X60 | ERW | muy bueno | No |  | No | <50% | No se han tenido roturas | 3 | SPC <50% | Baja | Corrosión / recubrimiento / SPC
Gasoducto Troncal Oriental | Gasoducto Oriente . Occidente | 2054 | 10 | 6.4803 | -74.5608 | 10 | API 5L X60 | ERW | muy bueno | No |  | No | <50% | No se han tenido roturas | 3 | SPC <50% | Baja | Corrosión / recubrimiento / SPC
Gasoducto Troncal Oriental | Gasoducto Oriente . Occidente | 2055 | 10 | 6.4803 | -74.5609 | 10 | API 5L X60 | ERW | muy bueno | No |  | No | <50% | No se han tenido roturas | 3 | SPC <50% | Baja | Corrosión / recubrimiento / SPC
Gasoducto Troncal Oriental | Gasoducto Oriente . Occidente | 2056 | 10 | 6.4803 | -74.561 | 10 | API 5L X60 | ERW | muy bueno | No |  | No | <50% | No se han tenido roturas | 3 | SPC <50% | Baja | Corrosión / recubrimiento / SPC
Gasoducto Troncal Oriental | Gasoducto Oriente . Occidente | 2057 | 10 | 6.4803 | -74.5611 | 10 | API 5L X60 | ERW | muy bueno | No |  | No | <50% | No se han tenido roturas | 3 | SPC <50% | Baja | Corrosión / recubrimiento / SPC
Gasoducto Troncal Oriental | Gasoducto Oriente . Occidente | 2058 | 10 | 6.4803 | -74.5611 | 10 | API 5L X60 | ERW | muy bueno | No |  | No | <50% | No se han tenido roturas | 3 | SPC <50% | Baja | Corrosión / recubrimiento / SPC
Gasoducto Troncal Oriental | Gasoducto Oriente . Occidente | 2059 | 10 | 6.4803 | -74.5612 | 10 | API 5L X60 | ERW | muy bueno | No |  | No | <50% | No se han tenido roturas | 3 | SPC <50% | Baja | Corrosión / recubrimiento / SPC
Gasoducto Troncal Oriental | Gasoducto Oriente . Occidente | 2060 | 10 | 6.4804 | -74.5613 | 10 | API 5L X60 | ERW | muy bueno | No |  | No | <50% | No se han tenido roturas | 3 | SPC <50% | Baja | Corrosión / recubrimiento / SPC
Gasoducto Troncal Oriental | Gasoducto Oriente . Occidente | 2061 | 10 | 6.4804 | -74.5614 | 10 | API 5L X60 | ERW | muy bueno | No |  | No | <50% | No se han tenido roturas | 3 | SPC <50% | Baja | Corrosión / recubrimiento / SPC
Gasoducto Troncal Oriental | Gasoducto Oriente . Occidente | 2062 | 10 | 6.4804 | -74.5615 | 10 | API 5L X60 | ERW | muy bueno | No |  | No | <50% | No se han tenido roturas | 3 | SPC <50% | Baja | Corrosión / recubrimiento / SPC
Gasoducto Troncal Oriental | Gasoducto Oriente . Occidente | 2063 | 10 | 6.4805 | -74.5616 | 10 | API 5L X60 | ERW | muy bueno | No |  | No | <50% | No se han tenido roturas | 3 | SPC <50% | Baja | Corrosión / recubrimiento / SPC
Gasoducto Troncal Oriental | Gasoducto Oriente . Occidente | 2064 | 10 | 6.4805 | -74.5616 | 10 | API 5L X60 | ERW | muy bueno | No |  | No | <50% | No se han tenido roturas | 3 | SPC <50% | Baja | Corrosión / recubrimiento / SPC
Gasoducto Troncal Oriental | Gasoducto Oriente . Occidente | 2065 | 10 | 6.4806 | -74.5617 | 10 | API 5L X60 | ERW | muy bueno | No |  | No | <50% | No se han tenido roturas | 3 | SPC <50% | Baja | Corrosión / recubrimiento / SPC
Gasoducto Troncal Oriental | Gasoducto Oriente . Occidente | 2066 | 10 | 6.4806 | -74.5618 | 10 | API 5L X60 | ERW | muy bueno | No |  | No | <50% | No se han tenido roturas | 3 | SPC <50% | Baja | Corrosión / recubrimiento / SPC
Gasoducto Troncal Oriental | Gasoducto Oriente . Occidente | 2067 | 10 | 6.4807 | -74.5619 | 10 | API 5L X60 | ERW | muy bueno | No |  | No | <50% | No se han tenido roturas | 3 | SPC <50% | Baja | Corrosión / recubrimiento / SPC
Gasoducto Troncal Oriental | Gasoducto Oriente . Occidente | 2068 | 10 | 6.4807 | -74.5619 | 10 | API 5L X60 | ERW | muy bueno | No |  | No | <50% | No se han tenido roturas | 3 | SPC <50% | Baja | Corrosión / recubrimiento / SPC
Gasoducto Troncal Oriental | Gasoducto Oriente . Occidente | 2069 | 10 | 6.4807 | -74.562 | 10 | API 5L X60 | ERW | muy bueno | No |  | No | <50% | No se han tenido roturas | 3 | SPC <50% | Baja | Corrosión / recubrimiento / SPC
Gasoducto Troncal Oriental | Gasoducto Oriente . Occidente | 2070 | 10 | 6.4808 | -74.5621 | 10 | API 5L X60 | ERW | muy bueno | No |  | No | <50% | No se han tenido roturas | 3 | SPC <50% | Baja | Corrosión / recubrimiento / SPC
Gasoducto Troncal Oriental | Gasoducto Oriente . Occidente | 2071 | 10 | 6.4808 | -74.5622 | 10 | API 5L X60 | ERW | muy bueno | No |  | No | <50% | No se han tenido roturas | 3 | SPC <50% | Baja | Corrosión / recubrimiento / SPC
Gasoducto Troncal Oriental | Gasoducto Oriente . Occidente | 2072 | 10 | 6.4808 | -74.5622 | 10 | API 5L X60 | ERW | muy bueno | No |  | No | <50% | No se han tenido roturas | 3 | SPC <50% | Baja | Corrosión / recubrimiento / SPC
Gasoducto Troncal Oriental | Gasoducto Oriente . Occidente | 2073 | 10 | 6.4809 | -74.5623 | 10 | API 5L X60 | ERW | muy bueno | No |  | No | <50% | No se han tenido roturas | 3 | SPC <50% | Baja | Corrosión / recubrimiento / SPC
Gasoducto Troncal Oriental | Gasoducto Oriente . Occidente | 2074 | 10 | 6.4809 | -74.5624 | 10 | API 5L X60 | ERW | muy bueno | No |  | No | <50% | No se han tenido roturas | 3 | SPC <50% | Baja | Corrosión / recubrimiento / SPC
Gasoducto Troncal Oriental | Gasoducto Oriente . Occidente | 2075 | 10 | 6.4809 | -74.5624 | 10 | API 5L X60 | ERW | muy bueno | No |  | No | <50% | No se han tenido roturas | 3 | SPC <50% | Baja | Corrosión / recubrimiento / SPC
Gasoducto Troncal Oriental | Gasoducto Oriente . Occidente | 2076 | 10 | 6.481 | -74.5625 | 10 | API 5L X60 | ERW | muy bueno | No |  | No | <50% | No se han tenido roturas | 3 | SPC <50% | Baja | Corrosión / recubrimiento / SPC
Gasoducto Troncal Oriental | Gasoducto Oriente . Occidente | 2077 | 10 | 6.481 | -74.5626 | 10 | API 5L X60 | ERW | muy bueno | No |  | No | <50% | No se han tenido roturas | 3 | SPC <50% | Baja | Corrosión / recubrimiento / SPC
Gasoducto Troncal Oriental | Gasoducto Oriente . Occidente | 2078 | 10 | 6.481 | -74.5627 | 10 | API 5L X60 | ERW | muy bueno | No |  | No | <50% | No se han tenido roturas | 3 | SPC <50% | Baja | Corrosión / recubrimiento / SPC
Gasoducto Troncal Oriental | Gasoducto Oriente . Occidente | 2079 | 10 | 6.4811 | -74.5627 | 10 | API 5L X60 | ERW | muy bueno | No |  | No | <50% | No se han tenido roturas | 3 | SPC <50% | Baja | Corrosión / recubrimiento / SPC
Gasoducto Troncal Oriental | Gasoducto Oriente . Occidente | 2080 | 10 | 6.4811 | -74.5628 | 10 | API 5L X60 | ERW | muy bueno | No |  | No | <50% | No se han tenido roturas | 3 | SPC <50% | Baja | Corrosión / recubrimiento / SPC
Gasoducto Troncal Oriental | Gasoducto Oriente . Occidente | 2081 | 10 | 6.4811 | -74.5629 | 10 | API 5L X60 | ERW | muy bueno | No |  | No | <50% | No se han tenido roturas | 3 | SPC <50% | Baja | Corrosión / recubrimiento / SPC
Gasoducto Troncal Oriental | Gasoducto Oriente . Occidente | 2082 | 10 | 6.4811 | -74.563 | 10 | API 5L X60 | ERW | muy bueno | No |  | No | <50% | No se han tenido roturas | 3 | SPC <50% | Baja | Corrosión / recubrimiento / SPC
Gasoducto Troncal Oriental | Gasoducto Oriente . Occidente | 2083 | 10 | 6.4812 | -74.5631 | 10 | API 5L X60 | ERW | muy bueno | No |  | No | <50% | No se han tenido roturas | 3 | SPC <50% | Baja | Corrosión / recubrimiento / SPC
Gasoducto Troncal Oriental | Gasoducto Oriente . Occidente | 2084 | 10 | 6.4812 | -74.5631 | 10 | API 5L X60 | ERW | muy bueno | No |  | No | <50% | No se han tenido roturas | 3 | SPC <50% | Baja | Corrosión / recubrimiento / SPC
Gasoducto Troncal Oriental | Gasoducto Oriente . Occidente | 2085 | 10 | 6.4812 | -74.5632 | 10 | API 5L X60 | ERW | muy bueno | No |  | No | <50% | No se han tenido roturas | 3 | SPC <50% | Baja | Corrosión / recubrimiento / SPC
Gasoducto Troncal Oriental | Gasoducto Oriente . Occidente | 2086 | 10 | 6.4813 | -74.5633 | 10 | API 5L X60 | ERW | muy bueno | No |  | No | <50% | No se han tenido roturas | 3 | SPC <50% | Baja | Corrosión / recubrimiento / SPC
Gasoducto Troncal Oriental | Gasoducto Oriente . Occidente | 2087 | 10 | 6.4813 | -74.5633 | 10 | API 5L X60 | ERW | muy bueno | No |  | No | <50% | No se han tenido roturas | 3 | SPC <50% | Baja | Corrosión / recubrimiento / SPC
Gasoducto Troncal Oriental | Gasoducto Oriente . Occidente | 2088 | 10 | 6.4814 | -74.5634 | 10 | API 5L X60 | ERW | muy bueno | No |  | No | <50% | No se han tenido roturas | 3 | SPC <50% | Baja | Corrosión / recubrimiento / SPC
Gasoducto Troncal Oriental | Gasoducto Oriente . Occidente | 2089 | 10 | 6.4814 | -74.5635 | 10 | API 5L X60 | ERW | muy bueno | No |  | No | <50% | No se han tenido roturas | 3 | SPC <50% | Baja | Corrosión / recubrimiento / SPC
Gasoducto Troncal Oriental | Gasoducto Oriente . Occidente | 2090 | 10 | 6.4815 | -74.5635 | 10 | API 5L X60 | ERW | muy bueno | No |  | No | <50% | No se han tenido roturas | 3 | SPC <50% | Baja | Corrosión / recubrimiento / SPC
Gasoducto Troncal Oriental | Gasoducto Oriente . Occidente | 2091 | 10 | 6.4816 | -74.5636 | 10 | API 5L X60 | ERW | muy bueno | No |  | No | <50% | No se han tenido roturas | 3 | SPC <50% | Baja | Corrosión / recubrimiento / SPC
Gasoducto Troncal Oriental | Gasoducto Oriente . Occidente | 2092 | 10 | 6.4816 | -74.5636 | 10 | API 5L X60 | ERW | muy bueno | No |  | No | <50% | No se han tenido roturas | 3 | SPC <50% | Baja | Corrosión / recubrimiento / SPC
Gasoducto Troncal Oriental | Gasoducto Oriente . Occidente | 2100 | 10 | 6.4822 | -74.564 | 10 | API 5L X60 | ERW | muy bueno | No |  | No | <50% | No se han tenido roturas | 3 | SPC <50% | Baja | Corrosión / recubrimiento / SPC
Gasoducto Troncal Oriental | Gasoducto Oriente . Occidente | 2101 | 10 | 6.4823 | -74.5641 | 10 | API 5L X60 | ERW | muy bueno | No |  | No | <50% | No se han tenido roturas | 3 | SPC <50% | Baja | Corrosión / recubrimiento / SPC
Gasoducto Troncal Oriental | Gasoducto Oriente . Occidente | 2102 | 10 | 6.4823 | -74.5641 | 10 | API 5L X60 | ERW | muy bueno | No |  | No | <50% | No se han tenido roturas | 3 | SPC <50% | Baja | Corrosión / recubrimiento / SPC
Gasoducto Troncal Oriental | Gasoducto Oriente . Occidente | 2103 | 10 | 6.4824 | -74.5642 | 10 | API 5L X60 | ERW | muy bueno | No |  | No | <50% | No se han tenido roturas | 3 | SPC <50% | Baja | Corrosión / recubrimiento / SPC
Gasoducto Troncal Oriental | Gasoducto Oriente . Occidente | 2104 | 10 | 6.4824 | -74.5642 | 10 | API 5L X60 | ERW | muy bueno | No |  | No | <50% | No se han tenido roturas | 3 | SPC <50% | Baja | Corrosión / recubrimiento / SPC
Gasoducto Troncal Oriental | Gasoducto Oriente . Occidente | 2105 | 10 | 6.4825 | -74.5643 | 10 | API 5L X60 | ERW | muy bueno | No |  | No | <50% | No se han tenido roturas | 3 | SPC <50% | Baja | Corrosión / recubrimiento / SPC
Gasoducto Troncal Oriental | Gasoducto Oriente . Occidente | 2106 | 10 | 6.4825 | -74.5644 | 10 | API 5L X60 | ERW | muy bueno | No |  | No | <50% | No se han tenido roturas | 3 | SPC <50% | Baja | Corrosión / recubrimiento / SPC
Gasoducto Troncal Oriental | Gasoducto Oriente . Occidente | 2107 | 10 | 6.4826 | -74.5644 | 10 | API 5L X60 | ERW | muy bueno | No |  | No | <50% | No se han tenido roturas | 3 | SPC <50% | Baja | Corrosión / recubrimiento / SPC
Gasoducto Troncal Oriental | Gasoducto Oriente . Occidente | 2108 | 10 | 6.4827 | -74.5645 | 10 | API 5L X60 | ERW | muy bueno | No |  | No | <50% | No se han tenido roturas | 3 | SPC <50% | Baja | Corrosión / recubrimiento / SPC
Gasoducto Troncal Oriental | Gasoducto Oriente . Occidente | 2109 | 10 | 6.4827 | -74.5646 | 10 | API 5L X60 | ERW | muy bueno | No |  | No | <50% | No se han tenido roturas | 3 | SPC <50% | Baja | Corrosión / recubrimiento / SPC
Gasoducto Troncal Oriental | Gasoducto Oriente . Occidente | 2110 | 10 | 6.4827 | -74.5647 | 10 | API 5L X60 | ERW | muy bueno | No |  | No | <50% | No se han tenido roturas | 3 | SPC <50% | Baja | Corrosión / recubrimiento / SPC
Gasoducto Troncal Oriental | Gasoducto Oriente . Occidente | 2111 | 10 | 6.4828 | -74.5647 | 10 | API 5L X60 | ERW | muy bueno | No |  | No | <50% | No se han tenido roturas | 3 | SPC <50% | Baja | Corrosión / recubrimiento / SPC
Gasoducto Troncal Oriental | Gasoducto Oriente . Occidente | 2123 | 10 | 6.4831 | -74.5658 | 10 | API 5L X60 | ERW | muy bueno | No |  | No | <50% | No se han tenido roturas | 3 | SPC <50% | Baja | Corrosión / recubrimiento / SPC
Gasoducto Troncal Oriental | Gasoducto Oriente . Occidente | 2124 | 10 | 6.4832 | -74.5658 | 10 | API 5L X60 | ERW | muy bueno | No |  | No | <50% | No se han tenido roturas | 3 | SPC <50% | Baja | Corrosión / recubrimiento / SPC
Gasoducto Troncal Oriental | Gasoducto Oriente . Occidente | 2125 | 10 | 6.4832 | -74.5659 | 10 | API 5L X60 | ERW | muy bueno | No |  | No | <50% | No se han tenido roturas | 3 | SPC <50% | Baja | Corrosión / recubrimiento / SPC
Gasoducto Troncal Oriental | Gasoducto Oriente . Occidente | 2126 | 10 | 6.4832 | -74.566 | 10 | API 5L X60 | ERW | muy bueno | No |  | No | <50% | No se han tenido roturas | 3 | SPC <50% | Baja | Corrosión / recubrimiento / SPC
Gasoducto Troncal Oriental | Gasoducto Oriente . Occidente | 2151 | 10 | 6.4843 | -74.568 | 10 | API 5L X60 | ERW | muy bueno | No |  | No | <50% | No se han tenido roturas | 3 | SPC <50% | Baja | Corrosión / recubrimiento / SPC
Gasoducto Troncal Oriental | Gasoducto Oriente . Occidente | 2152 | 10 | 6.4843 | -74.568 | 10 | API 5L X60 | ERW | muy bueno | No |  | No | <50% | No se han tenido roturas | 3 | SPC <50% | Baja | Corrosión / recubrimiento / SPC
Gasoducto Troncal Oriental | Gasoducto Oriente . Occidente | 2153 | 10 | 6.4844 | -74.5681 | 10 | API 5L X60 | ERW | muy bueno | No |  | No | <50% | No se han tenido roturas | 3 | SPC <50% | Baja | Corrosión / recubrimiento / SPC
Gasoducto Troncal Oriental | Gasoducto Oriente . Occidente | 2154 | 10 | 6.4844 | -74.5682 | 10 | API 5L X60 | ERW | muy bueno | No |  | No | <50% | No se han tenido roturas | 3 | SPC <50% | Baja | Corrosión / recubrimiento / SPC
Gasoducto Troncal Oriental | Gasoducto Oriente . Occidente | 2155 | 10 | 6.4845 | -74.5683 | 10 | API 5L X60 | ERW | muy bueno | No |  | No | <50% | No se han tenido roturas | 3 | SPC <50% | Baja | Corrosión / recubrimiento / SPC
Gasoducto Troncal Oriental | Gasoducto Oriente . Occidente | 2156 | 10 | 6.4845 | -74.5683 | 10 | API 5L X60 | ERW | muy bueno | No |  | No | <50% | No se han tenido roturas | 3 | SPC <50% | Baja | Corrosión / recubrimiento / SPC
Gasoducto Troncal Oriental | Gasoducto Oriente . Occidente | 2157 | 10 | 6.4846 | -74.5684 | 10 | API 5L X60 | ERW | muy bueno | No |  | No | <50% | No se han tenido roturas | 3 | SPC <50% | Baja | Corrosión / recubrimiento / SPC
Gasoducto Troncal Oriental | Gasoducto Oriente . Occidente | 2158 | 10 | 6.4846 | -74.5685 | 10 | API 5L X60 | ERW | muy bueno | No |  | No | <50% | No se han tenido roturas | 3 | SPC <50% | Baja | Corrosión / recubrimiento / SPC
Gasoducto Troncal Oriental | Gasoducto Oriente . Occidente | 2159 | 10 | 6.4847 | -74.5686 | 10 | API 5L X60 | ERW | muy bueno | No |  | No | <50% | No se han tenido roturas | 3 | SPC <50% | Baja | Corrosión / recubrimiento / SPC
Gasoducto Troncal Oriental | Gasoducto Oriente . Occidente | 2160 | 10 | 6.4847 | -74.5686 | 10 | API 5L X60 | ERW | muy bueno | No |  | No | <50% | No se han tenido roturas | 3 | SPC <50% | Baja | Corrosión / recubrimiento / SPC
Gasoducto Troncal Oriental | Gasoducto Oriente . Occidente | 2161 | 10 | 6.4847 | -74.5687 | 10 | API 5L X60 | ERW | muy bueno | No |  | No | <50% | No se han tenido roturas | 3 | SPC <50% | Baja | Corrosión / recubrimiento / SPC
Gasoducto Troncal Oriental | Gasoducto Oriente . Occidente | 2162 | 10 | 6.4848 | -74.5688 | 10 | API 5L X60 | ERW | muy bueno | No |  | No | <50% | No se han tenido roturas | 3 | SPC <50% | Baja | Corrosión / recubrimiento / SPC
Gasoducto Troncal Oriental | Gasoducto Oriente . Occidente | 2163 | 10 | 6.4848 | -74.5689 | 10 | API 5L X60 | ERW | muy bueno | No |  | No | <50% | No se han tenido roturas | 3 | SPC <50% | Baja | Corrosión / recubrimiento / SPC
Gasoducto Troncal Oriental | Gasoducto Oriente . Occidente | 2164 | 10 | 6.4849 | -74.5689 | 10 | API 5L X60 | ERW | muy bueno | No |  | No | <50% | No se han tenido roturas | 3 | SPC <50% | Baja | Corrosión / recubrimiento / SPC
Gasoducto Troncal Oriental | Gasoducto Oriente . Occidente | 2165 | 10 | 6.4849 | -74.569 | 10 | API 5L X60 | ERW | muy bueno | No |  | No | <50% | No se han tenido roturas | 3 | SPC <50% | Baja | Corrosión / recubrimiento / SPC
Gasoducto Troncal Oriental | Gasoducto Oriente . Occidente | 2166 | 10 | 6.485 | -74.5691 | 10 | API 5L X60 | ERW | muy bueno | No |  | No | <50% | No se han tenido roturas | 3 | SPC <50% | Baja | Corrosión / recubrimiento / SPC
Gasoducto Troncal Oriental | Gasoducto Oriente . Occidente | 2167 | 10 | 6.485 | -74.5692 | 10 | API 5L X60 | ERW | muy bueno | No |  | No | <50% | No se han tenido roturas | 3 | SPC <50% | Baja | Corrosión / recubrimiento / SPC
Gasoducto Troncal Oriental | Gasoducto Oriente . Occidente | 2168 | 10 | 6.4851 | -74.5693 | 10 | API 5L X60 | ERW | muy bueno | No |  | No | <50% | No se han tenido roturas | 3 | SPC <50% | Baja | Corrosión / recubrimiento / SPC
Gasoducto Troncal Oriental | Gasoducto Oriente . Occidente | 2169 | 10 | 6.4851 | -74.5693 | 10 | API 5L X60 | ERW | muy bueno | No |  | No | <50% | No se han tenido roturas | 3 | SPC <50% | Baja | Corrosión / recubrimiento / SPC
Gasoducto Troncal Oriental | Gasoducto Oriente . Occidente | 2170 | 10 | 6.4852 | -74.5694 | 10 | API 5L X60 | ERW | muy bueno | No |  | No | <50% | No se han tenido roturas | 3 | SPC <50% | Baja | Corrosión / recubrimiento / SPC
Gasoducto Troncal Oriental | Gasoducto Oriente . Occidente | 2171 | 10 | 6.4852 | -74.5695 | 10 | API 5L X60 | ERW | muy bueno | No |  | No | <50% | No se han tenido roturas | 3 | SPC <50% | Baja | Corrosión / recubrimiento / SPC
Gasoducto Troncal Oriental | Gasoducto Oriente . Occidente | 2172 | 10 | 6.4853 | -74.5696 | 10 | API 5L X60 | ERW | muy bueno | No |  | No | <50% | No se han tenido roturas | 3 | SPC <50% | Baja | Corrosión / recubrimiento / SPC
Gasoducto Troncal Oriental | Gasoducto Oriente . Occidente | 2173 | 10 | 6.4853 | -74.5696 | 10 | API 5L X60 | ERW | muy bueno | No |  | No | <50% | No se han tenido roturas | 3 | SPC <50% | Baja | Corrosión / recubrimiento / SPC
Gasoducto Troncal Oriental | Gasoducto Oriente . Occidente | 2174 | 10 | 6.4854 | -74.5697 | 10 | API 5L X60 | ERW | muy bueno | No |  | No | <50% | No se han tenido roturas | 3 | SPC <50% | Baja | Corrosión / recubrimiento / SPC
Gasoducto Troncal Oriental | Gasoducto Oriente . Occidente | 2175 | 10 | 6.4854 | -74.5698 | 10 | API 5L X60 | ERW | muy bueno | No |  | No | <50% | No se han tenido roturas | 3 | SPC <50% | Baja | Corrosión / recubrimiento / SPC
Gasoducto Troncal Oriental | Gasoducto Oriente . Occidente | 2176 | 10 | 6.4855 | -74.5699 | 10 | API 5L X60 | ERW | muy bueno | No |  | No | <50% | No se han tenido roturas | 3 | SPC <50% | Baja | Corrosión / recubrimiento / SPC
Gasoducto Troncal Oriental | Gasoducto Oriente . Occidente | 2177 | 10 | 6.4855 | -74.5699 | 10 | API 5L X60 | ERW | muy bueno | No |  | No | <50% | No se han tenido roturas | 3 | SPC <50% | Baja | Corrosión / recubrimiento / SPC
Gasoducto Troncal Oriental | Gasoducto Oriente . Occidente | 2178 | 10 | 6.4855 | -74.57 | 10 | API 5L X60 | ERW | muy bueno | No |  | No | <50% | No se han tenido roturas | 3 | SPC <50% | Baja | Corrosión / recubrimiento / SPC
Gasoducto Troncal Oriental | Gasoducto Oriente . Occidente | 2179 | 10 | 6.4856 | -74.5701 | 10 | API 5L X60 | ERW | muy bueno | No |  | No | <50% | No se han tenido roturas | 3 | SPC <50% | Baja | Corrosión / recubrimiento / SPC
Gasoducto Troncal Oriental | Gasoducto Oriente . Occidente | 2180 | 10 | 6.4856 | -74.5702 | 10 | API 5L X60 | ERW | muy bueno | No |  | No | <50% | No se han tenido roturas | 3 | SPC <50% | Baja | Corrosión / recubrimiento / SPC
Gasoducto Troncal Oriental | Gasoducto Oriente . Occidente | 2181 | 10 | 6.4857 | -74.5703 | 10 | API 5L X60 | ERW | muy bueno | No |  | No | <50% | No se han tenido roturas | 3 | SPC <50% | Baja | Corrosión / recubrimiento / SPC
Gasoducto Troncal Oriental | Gasoducto Oriente . Occidente | 2182 | 10 | 6.4857 | -74.5703 | 10 | API 5L X60 | ERW | muy bueno | No |  | No | <50% | No se han tenido roturas | 3 | SPC <50% | Baja | Corrosión / recubrimiento / SPC
Gasoducto Troncal Oriental | Gasoducto Oriente . Occidente | 2183 | 10 | 6.4858 | -74.5704 | 10 | API 5L X60 | ERW | muy bueno | No |  | No | <50% | No se han tenido roturas | 3 | SPC <50% | Baja | Corrosión / recubrimiento / SPC
Gasoducto Troncal Oriental | Gasoducto Oriente . Occidente | 2184 | 10 | 6.4858 | -74.5705 | 10 | API 5L X60 | ERW | muy bueno | No |  | No | <50% | No se han tenido roturas | 3 | SPC <50% | Baja | Corrosión / recubrimiento / SPC
Gasoducto Troncal Oriental | Gasoducto Oriente . Occidente | 2185 | 10 | 6.4859 | -74.5706 | 10 | API 5L X60 | ERW | muy bueno | No |  | No | <50% | No se han tenido roturas | 3 | SPC <50% | Baja | Corrosión / recubrimiento / SPC
Gasoducto Troncal Oriental | Gasoducto Oriente . Occidente | 2186 | 10 | 6.4859 | -74.5707 | 10 | API 5L X60 | ERW | muy bueno | No |  | No | <50% | No se han tenido roturas | 3 | SPC <50% | Baja | Corrosión / recubrimiento / SPC
Gasoducto Troncal Oriental | Gasoducto Oriente . Occidente | 2187 | 10 | 6.4859 | -74.5707 | 10 | API 5L X60 | ERW | muy bueno | No |  | No | <50% | No se han tenido roturas | 3 | SPC <50% | Baja | Corrosión / recubrimiento / SPC
Gasoducto Troncal Oriental | Gasoducto Oriente . Occidente | 2188 | 10 | 6.486 | -74.5708 | 10 | API 5L X60 | ERW | muy bueno | No |  | No | <50% | No se han tenido roturas | 3 | SPC <50% | Baja | Corrosión / recubrimiento / SPC
Gasoducto Troncal Oriental | Gasoducto Oriente . Occidente | 2189 | 10 | 6.486 | -74.5709 | 10 | API 5L X60 | ERW | muy bueno | No |  | No | <50% | No se han tenido roturas | 3 | SPC <50% | Baja | Corrosión / recubrimiento / SPC
Gasoducto Troncal Oriental | Gasoducto Oriente . Occidente | 2190 | 10 | 6.4861 | -74.571 | 10 | API 5L X60 | ERW | muy bueno | No |  | No | <50% | No se han tenido roturas | 3 | SPC <50% | Baja | Corrosión / recubrimiento / SPC
Gasoducto Troncal Oriental | Gasoducto Oriente . Occidente | 2191 | 10 | 6.4861 | -74.571 | 10 | API 5L X60 | ERW | muy bueno | No |  | No | <50% | No se han tenido roturas | 3 | SPC <50% | Baja | Corrosión / recubrimiento / SPC
Gasoducto Troncal Oriental | Gasoducto Oriente . Occidente | 2192 | 10 | 6.4861 | -74.5711 | 10 | API 5L X60 | ERW | muy bueno | No |  | No | <50% | No se han tenido roturas | 3 | SPC <50% | Baja | Corrosión / recubrimiento / SPC
Gasoducto Troncal Oriental | Gasoducto Oriente . Occidente | 2193 | 10 | 6.4862 | -74.5712 | 10 | API 5L X60 | ERW | muy bueno | No |  | No | <50% | No se han tenido roturas | 3 | SPC <50% | Baja | Corrosión / recubrimiento / SPC
Gasoducto Troncal Oriental | Gasoducto Oriente . Occidente | 2194 | 10 | 6.4862 | -74.5713 | 10 | API 5L X60 | ERW | muy bueno | No |  | No | <50% | No se han tenido roturas | 3 | SPC <50% | Baja | Corrosión / recubrimiento / SPC
Gasoducto Troncal Oriental | Gasoducto Oriente . Occidente | 2195 | 10 | 6.4862 | -74.5714 | 10 | API 5L X60 | ERW | muy bueno | No |  | No | <50% | No se han tenido roturas | 3 | SPC <50% | Baja | Corrosión / recubrimiento / SPC
Gasoducto Troncal Oriental | Gasoducto Oriente . Occidente | 2196 | 10 | 6.4862 | -74.5715 | 10 | API 5L X60 | ERW | muy bueno | No |  | No | <50% | No se han tenido roturas | 3 | SPC <50% | Baja | Corrosión / recubrimiento / SPC
Gasoducto Troncal Oriental | Gasoducto Oriente . Occidente | 2197 | 10 | 6.4863 | -74.5716 | 10 | API 5L X60 | ERW | muy bueno | No |  | No | <50% | No se han tenido roturas | 3 | SPC <50% | Baja | Corrosión / recubrimiento / SPC
Gasoducto Troncal Oriental | Gasoducto Oriente . Occidente | 2198 | 10 | 6.4863 | -74.5716 | 10 | API 5L X60 | ERW | muy bueno | No |  | No | <50% | No se han tenido roturas | 3 | SPC <50% | Baja | Corrosión / recubrimiento / SPC
Gasoducto Troncal Oriental | Gasoducto Oriente . Occidente | 2199 | 10 | 6.4863 | -74.5717 | 10 | API 5L X60 | ERW | muy bueno | No |  | No | <50% | No se han tenido roturas | 3 | SPC <50% | Baja | Corrosión / recubrimiento / SPC
Gasoducto Troncal Oriental | Gasoducto Oriente . Occidente | 2200 | 10 | 6.4863 | -74.5718 | 10 | API 5L X60 | ERW | muy bueno | No |  | No | <50% | No se han tenido roturas | 3 | SPC <50% | Baja | Corrosión / recubrimiento / SPC
Gasoducto Troncal Oriental | Gasoducto Oriente . Occidente | 2201 | 10 | 6.4864 | -74.5719 | 10 | API 5L X60 | ERW | muy bueno | No |  | No | <50% | No se han tenido roturas | 3 | SPC <50% | Baja | Corrosión / recubrimiento / SPC
Gasoducto Troncal Oriental | Gasoducto Oriente . Occidente | 2202 | 10 | 6.4864 | -74.572 | 10 | API 5L X60 | ERW | muy bueno | No |  | No | <50% | No se han tenido roturas | 3 | SPC <50% | Baja | Corrosión / recubrimiento / SPC
Gasoducto Troncal Oriental | Gasoducto Oriente . Occidente | 2203 | 10 | 6.4864 | -74.5721 | 10 | API 5L X60 | ERW | muy bueno | No |  | No | <50% | No se han tenido roturas | 3 | SPC <50% | Baja | Corrosión / recubrimiento / SPC
Gasoducto Troncal Oriental | Gasoducto Oriente . Occidente | 2204 | 10 | 6.4864 | -74.5722 | 10 | API 5L X60 | ERW | muy bueno | No |  | No | <50% | No se han tenido roturas | 3 | SPC <50% | Baja | Corrosión / recubrimiento / SPC
Gasoducto Troncal Oriental | Gasoducto Oriente . Occidente | 2205 | 10 | 6.4864 | -74.5723 | 10 | API 5L X60 | ERW | muy bueno | No |  | No | <50% | No se han tenido roturas | 3 | SPC <50% | Baja | Corrosión / recubrimiento / SPC
Gasoducto Troncal Oriental | Gasoducto Oriente . Occidente | 2206 | 10 | 6.4864 | -74.5723 | 10 | API 5L X60 | ERW | muy bueno | No |  | No | <50% | No se han tenido roturas | 3 | SPC <50% | Baja | Corrosión / recubrimiento / SPC
Gasoducto Troncal Oriental | Gasoducto Oriente . Occidente | 2207 | 10 | 6.4864 | -74.5724 | 10 | API 5L X60 | ERW | muy bueno | No |  | No | <50% | No se han tenido roturas | 3 | SPC <50% | Baja | Corrosión / recubrimiento / SPC
Gasoducto Troncal Oriental | Gasoducto Oriente . Occidente | 2208 | 10 | 6.4865 | -74.5725 | 10 | API 5L X60 | ERW | muy bueno | No |  | No | <50% | No se han tenido roturas | 3 | SPC <50% | Baja | Corrosión / recubrimiento / SPC
Gasoducto Troncal Oriental | Gasoducto Oriente . Occidente | 2209 | 10 | 6.4865 | -74.5726 | 10 | API 5L X60 | ERW | muy bueno | No |  | No | <50% | No se han tenido roturas | 3 | SPC <50% | Baja | Corrosión / recubrimiento / SPC
Gasoducto Troncal Oriental | Gasoducto Oriente . Occidente | 2210 | 10 | 6.4865 | -74.5727 | 10 | API 5L X60 | ERW | muy bueno | No |  | No | <50% | No se han tenido roturas | 3 | SPC <50% | Baja | Corrosión / recubrimiento / SPC
Gasoducto Troncal Oriental | Gasoducto Oriente . Occidente | 2211 | 10 | 6.4865 | -74.5728 | 10 | API 5L X60 | ERW | muy bueno | No |  | No | <50% | No se han tenido roturas | 3 | SPC <50% | Baja | Corrosión / recubrimiento / SPC
Gasoducto Troncal Oriental | Gasoducto Oriente . Occidente | 2212 | 10 | 6.4865 | -74.5728 | 10 | API 5L X60 | ERW | muy bueno | No |  | No | <50% | No se han tenido roturas | 3 | SPC <50% | Baja | Corrosión / recubrimiento / SPC
Gasoducto Troncal Oriental | Gasoducto Oriente . Occidente | 2213 | 10 | 6.4865 | -74.5729 | 10 | API 5L X60 | ERW | muy bueno | No |  | No | <50% | No se han tenido roturas | 3 | SPC <50% | Baja | Corrosión / recubrimiento / SPC
Gasoducto Troncal Oriental | Gasoducto Oriente . Occidente | 2214 | 10 | 6.4864 | -74.573 | 10 | API 5L X60 | ERW | muy bueno | No |  | No | <50% | No se han tenido roturas | 3 | SPC <50% | Baja | Corrosión / recubrimiento / SPC
Gasoducto Troncal Oriental | Gasoducto Oriente . Occidente | 2215 | 10 | 6.4864 | -74.5731 | 10 | API 5L X60 | ERW | muy bueno | No |  | No | <50% | No se han tenido roturas | 3 | SPC <50% | Baja | Corrosión / recubrimiento / SPC
Gasoducto Troncal Oriental | Gasoducto Oriente . Occidente | 2216 | 10 | 6.4864 | -74.5732 | 10 | API 5L X60 | ERW | muy bueno | No |  | No | <50% | No se han tenido roturas | 3 | SPC <50% | Baja | Corrosión / recubrimiento / SPC
Gasoducto Troncal Oriental | Gasoducto Oriente . Occidente | 2217 | 10 | 6.4864 | -74.5733 | 10 | API 5L X60 | ERW | muy bueno | No |  | No | <50% | No se han tenido roturas | 3 | SPC <50% | Baja | Corrosión / recubrimiento / SPC
Gasoducto Troncal Oriental | Gasoducto Oriente . Occidente | 2218 | 10 | 6.4863 | -74.5734 | 10 | API 5L X60 | ERW | muy bueno | No |  | No | <50% | No se han tenido roturas | 3 | SPC <50% | Baja | Corrosión / recubrimiento / SPC
Gasoducto Troncal Oriental | Gasoducto Oriente . Occidente | 2219 | 10 | 6.4863 | -74.5734 | 10 | API 5L X60 | ERW | muy bueno | No |  | No | <50% | No se han tenido roturas | 3 | SPC <50% | Baja | Corrosión / recubrimiento / SPC
Gasoducto Troncal Oriental | Gasoducto Oriente . Occidente | 2220 | 10 | 6.4863 | -74.5735 | 10 | API 5L X60 | ERW | muy bueno | No |  | No | <50% | No se han tenido roturas | 3 | SPC <50% | Baja | Corrosión / recubrimiento / SPC
Gasoducto Troncal Oriental | Gasoducto Oriente . Occidente | 2221 | 10 | 6.4864 | -74.5736 | 10 | API 5L X60 | ERW | muy bueno | No |  | No | <50% | No se han tenido roturas | 3 | SPC <50% | Baja | Corrosión / recubrimiento / SPC
Gasoducto Troncal Oriental | Gasoducto Oriente . Occidente | 2222 | 10 | 6.4864 | -74.5737 | 10 | API 5L X60 | ERW | muy bueno | No |  | No | <50% | No se han tenido roturas | 3 | SPC <50% | Baja | Corrosión / recubrimiento / SPC
Gasoducto Troncal Oriental | Gasoducto Oriente . Occidente | 2223 | 10 | 6.4864 | -74.5738 | 10 | API 5L X60 | ERW | muy bueno | No |  | No | <50% | No se han tenido roturas | 3 | SPC <50% | Baja | Corrosión / recubrimiento / SPC
Gasoducto Troncal Oriental | Gasoducto Oriente . Occidente | 2224 | 10 | 6.4864 | -74.5739 | 10 | API 5L X60 | ERW | muy bueno | No |  | No | <50% | No se han tenido roturas | 3 | SPC <50% | Baja | Corrosión / recubrimiento / SPC
Gasoducto Troncal Oriental | Gasoducto Oriente . Occidente | 2225 | 10 | 6.4864 | -74.574 | 10 | API 5L X60 | ERW | muy bueno | No |  | No | <50% | No se han tenido roturas | 3 | SPC <50% | Baja | Corrosión / recubrimiento / SPC
Gasoducto Troncal Oriental | Gasoducto Oriente . Occidente | 2226 | 10 | 6.4865 | -74.5741 | 10 | API 5L X60 | ERW | muy bueno | No |  | No | <50% | No se han tenido roturas | 3 | SPC <50% | Baja | Corrosión / recubrimiento / SPC
Gasoducto Troncal Oriental | Gasoducto Oriente . Occidente | 2227 | 10 | 6.4865 | -74.5741 | 10 | API 5L X60 | ERW | muy bueno | No |  | No | <50% | No se han tenido roturas | 3 | SPC <50% | Baja | Corrosión / recubrimiento / SPC
Gasoducto Troncal Oriental | Gasoducto Oriente . Occidente | 2228 | 10 | 6.4865 | -74.5742 | 10 | API 5L X60 | ERW | muy bueno | No |  | No | <50% | No se han tenido roturas | 3 | SPC <50% | Baja | Corrosión / recubrimiento / SPC
Gasoducto Troncal Oriental | Gasoducto Oriente . Occidente | 2229 | 10 | 6.4865 | -74.5743 | 10 | API 5L X60 | ERW | muy bueno | No |  | No | <50% | No se han tenido roturas | 3 | SPC <50% | Baja | Corrosión / recubrimiento / SPC
Gasoducto Troncal Oriental | Gasoducto Oriente . Occidente | 2230 | 10 | 6.4866 | -74.5744 | 10 | API 5L X60 | ERW | muy bueno | No |  | No | <50% | No se han tenido roturas | 3 | SPC <50% | Baja | Corrosión / recubrimiento / SPC
Gasoducto Troncal Oriental | Gasoducto Oriente . Occidente | 2231 | 10 | 6.4866 | -74.5745 | 10 | API 5L X60 | ERW | muy bueno | No |  | No | <50% | No se han tenido roturas | 3 | SPC <50% | Baja | Corrosión / recubrimiento / SPC
Gasoducto Troncal Oriental | Gasoducto Oriente . Occidente | 2232 | 10 | 6.4866 | -74.5745 | 10 | API 5L X60 | ERW | muy bueno | No |  | No | <50% | No se han tenido roturas | 3 | SPC <50% | Baja | Corrosión / recubrimiento / SPC
Gasoducto Troncal Oriental | Gasoducto Oriente . Occidente | 2233 | 10 | 6.4866 | -74.5746 | 10 | API 5L X60 | ERW | muy bueno | No |  | No | <50% | No se han tenido roturas | 3 | SPC <50% | Baja | Corrosión / recubrimiento / SPC
Gasoducto Troncal Oriental | Gasoducto Oriente . Occidente | 2234 | 10 | 6.4866 | -74.5747 | 10 | API 5L X60 | ERW | muy bueno | No |  | No | <50% | No se han tenido roturas | 3 | SPC <50% | Baja | Corrosión / recubrimiento / SPC
Gasoducto Troncal Oriental | Gasoducto Oriente . Occidente | 2235 | 10 | 6.4867 | -74.5748 | 10 | API 5L X60 | ERW | muy bueno | No |  | No | <50% | No se han tenido roturas | 3 | SPC <50% | Baja | Corrosión / recubrimiento / SPC
Gasoducto Troncal Oriental | Gasoducto Oriente . Occidente | 2236 | 10 | 6.4867 | -74.5749 | 10 | API 5L X60 | ERW | muy bueno | No |  | No | <50% | No se han tenido roturas | 3 | SPC <50% | Baja | Corrosión / recubrimiento / SPC
Gasoducto Troncal Oriental | Gasoducto Oriente . Occidente | 2237 | 10 | 6.4867 | -74.575 | 10 | API 5L X60 | ERW | muy bueno | No |  | No | <50% | No se han tenido roturas | 3 | SPC <50% | Baja | Corrosión / recubrimiento / SPC
Gasoducto Troncal Oriental | Gasoducto Oriente . Occidente | 2238 | 10 | 6.4867 | -74.5751 | 10 | API 5L X60 | ERW | muy bueno | No |  | No | <50% | No se han tenido roturas | 3 | SPC <50% | Baja | Corrosión / recubrimiento / SPC
Gasoducto Troncal Oriental | Gasoducto Oriente . Occidente | 2239 | 10 | 6.4867 | -74.5752 | 10 | API 5L X60 | ERW | muy bueno | No |  | No | <50% | No se han tenido roturas | 3 | SPC <50% | Baja | Corrosión / recubrimiento / SPC
Gasoducto Troncal Oriental | Gasoducto Oriente . Occidente | 2240 | 10 | 6.4868 | -74.5753 | 10 | API 5L X60 | ERW | muy bueno | No |  | No | <50% | No se han tenido roturas | 3 | SPC <50% | Baja | Corrosión / recubrimiento / SPC
Gasoducto Troncal Oriental | Gasoducto Oriente . Occidente | 2241 | 10 | 6.4868 | -74.5753 | 10 | API 5L X60 | ERW | muy bueno | No |  | No | <50% | No se han tenido roturas | 3 | SPC <50% | Baja | Corrosión / recubrimiento / SPC
Gasoducto Troncal Oriental | Gasoducto Oriente . Occidente | 2242 | 10 | 6.4868 | -74.5754 | 10 | API 5L X60 | ERW | muy bueno | No |  | No | <50% | No se han tenido roturas | 3 | SPC <50% | Baja | Corrosión / recubrimiento / SPC
Gasoducto Troncal Oriental | Gasoducto Oriente . Occidente | 2243 | 10 | 6.4868 | -74.5755 | 10 | API 5L X60 | ERW | muy bueno | No |  | No | <50% | No se han tenido roturas | 3 | SPC <50% | Baja | Corrosión / recubrimiento / SPC
Gasoducto Troncal Oriental | Gasoducto Oriente . Occidente | 2244 | 10 | 6.4868 | -74.5756 | 10 | API 5L X60 | ERW | muy bueno | No |  | No | <50% | No se han tenido roturas | 3 | SPC <50% | Baja | Corrosión / recubrimiento / SPC
Gasoducto Troncal Oriental | Gasoducto Oriente . Occidente | 2245 | 10 | 6.4868 | -74.5757 | 10 | API 5L X60 | ERW | muy bueno | No |  | No | <50% | No se han tenido roturas | 3 | SPC <50% | Baja | Corrosión / recubrimiento / SPC
Gasoducto Troncal Oriental | Gasoducto Oriente . Occidente | 2246 | 10 | 6.4868 | -74.5758 | 10 | API 5L X60 | ERW | muy bueno | No |  | No | <50% | No se han tenido roturas | 3 | SPC <50% | Baja | Corrosión / recubrimiento / SPC
Gasoducto Troncal Oriental | Gasoducto Oriente . Occidente | 2247 | 10 | 6.4868 | -74.5759 | 10 | API 5L X60 | ERW | muy bueno | No |  | No | <50% | No se han tenido roturas | 3 | SPC <50% | Baja | Corrosión / recubrimiento / SPC
Gasoducto Troncal Oriental | Gasoducto Oriente . Occidente | 2248 | 10 | 6.4868 | -74.576 | 10 | API 5L X60 | ERW | muy bueno | No |  | No | <50% | No se han tenido roturas | 3 | SPC <50% | Baja | Corrosión / recubrimiento / SPC
Gasoducto Troncal Oriental | Gasoducto Oriente . Occidente | 2249 | 10 | 6.4867 | -74.5761 | 10 | API 5L X60 | ERW | muy bueno | No |  | No | <50% | No se han tenido roturas | 3 | SPC <50% | Baja | Corrosión / recubrimiento / SPC
Gasoducto Troncal Oriental | Gasoducto Oriente . Occidente | 2253 | 10 | 6.4867 | -74.5764 | 10 | API 5L X60 | ERW | muy bueno | No |  | No | <50% | No se han tenido roturas | 3 | SPC <50% | Baja | Corrosión / recubrimiento / SPC
Gasoducto Troncal Oriental | Gasoducto Oriente . Occidente | 2254 | 10 | 6.4867 | -74.5765 | 10 | API 5L X60 | ERW | muy bueno | No |  | No | <50% | No se han tenido roturas | 3 | SPC <50% | Baja | Corrosión / recubrimiento / SPC
Gasoducto Troncal Oriental | Gasoducto Oriente . Occidente | 2255 | 10 | 6.4867 | -74.5766 | 10 | API 5L X60 | ERW | muy bueno | No |  | No | <50% | No se han tenido roturas | 3 | SPC <50% | Baja | Corrosión / recubrimiento / SPC
Gasoducto Troncal Oriental | Gasoducto Oriente . Occidente | 2256 | 10 | 6.4866 | -74.5767 | 10 | API 5L X60 | ERW | muy bueno | No |  | No | <50% | No se han tenido roturas | 3 | SPC <50% | Baja | Corrosión / recubrimiento / SPC
Gasoducto Troncal Oriental | Gasoducto Oriente . Occidente | 2257 | 10 | 6.4866 | -74.5768 | 10 | API 5L X60 | ERW | muy bueno | No |  | No | <50% | No se han tenido roturas | 3 | SPC <50% | Baja | Corrosión / recubrimiento / SPC
Gasoducto Troncal Oriental | Gasoducto Oriente . Occidente | 2258 | 10 | 6.4866 | -74.5768 | 10 | API 5L X60 | ERW | muy bueno | No |  | No | <50% | No se han tenido roturas | 3 | SPC <50% | Baja | Corrosión / recubrimiento / SPC
Gasoducto Troncal Oriental | Gasoducto Oriente . Occidente | 2259 | 10 | 6.4866 | -74.5769 | 10 | API 5L X60 | ERW | muy bueno | No |  | No | <50% | No se han tenido roturas | 3 | SPC <50% | Baja | Corrosión / recubrimiento / SPC
Gasoducto Troncal Oriental | Gasoducto Oriente . Occidente | 2260 | 10 | 6.4866 | -74.577 | 10 | API 5L X60 | ERW | muy bueno | No |  | No | <50% | No se han tenido roturas | 3 | SPC <50% | Baja | Corrosión / recubrimiento / SPC
Gasoducto Troncal Oriental | Gasoducto Oriente . Occidente | 2261 | 10 | 6.4866 | -74.5771 | 10 | API 5L X60 | ERW | muy bueno | No |  | No | <50% | No se han tenido roturas | 3 | SPC <50% | Baja | Corrosión / recubrimiento / SPC
Gasoducto Troncal Oriental | Gasoducto Oriente . Occidente | 2262 | 10 | 6.4866 | -74.5772 | 10 | API 5L X60 | ERW | muy bueno | No |  | No | <50% | No se han tenido roturas | 3 | SPC <50% | Baja | Corrosión / recubrimiento / SPC
Gasoducto Troncal Oriental | Gasoducto Oriente . Occidente | 2263 | 10 | 6.4865 | -74.5773 | 10 | API 5L X60 | ERW | muy bueno | No |  | No | <50% | No se han tenido roturas | 3 | SPC <50% | Baja | Corrosión / recubrimiento / SPC
Gasoducto Troncal Oriental | Gasoducto Oriente . Occidente | 2264 | 10 | 6.4865 | -74.5774 | 10 | API 5L X60 | ERW | muy bueno | No |  | No | <50% | No se han tenido roturas | 3 | SPC <50% | Baja | Corrosión / recubrimiento / SPC
Gasoducto Troncal Oriental | Gasoducto Oriente . Occidente | 2265 | 10 | 6.4865 | -74.5775 | 10 | API 5L X60 | ERW | muy bueno | No |  | No | <50% | No se han tenido roturas | 3 | SPC <50% | Baja | Corrosión / recubrimiento / SPC
Gasoducto Troncal Oriental | Gasoducto Oriente . Occidente | 2266 | 10 | 6.4865 | -74.5776 | 10 | API 5L X60 | ERW | muy bueno | No |  | No | <50% | No se han tenido roturas | 3 | SPC <50% | Baja | Corrosión / recubrimiento / SPC
Gasoducto Troncal Oriental | Gasoducto Oriente . Occidente | 2267 | 10 | 6.4865 | -74.5776 | 10 | API 5L X60 | ERW | muy bueno | No |  | No | <50% | No se han tenido roturas | 3 | SPC <50% | Baja | Corrosión / recubrimiento / SPC
Gasoducto Troncal Oriental | Gasoducto Oriente . Occidente | 2268 | 10 | 6.4865 | -74.5777 | 10 | API 5L X60 | ERW | muy bueno | No |  | No | <50% | No se han tenido roturas | 3 | SPC <50% | Baja | Corrosión / recubrimiento / SPC
Gasoducto Troncal Oriental | Gasoducto Oriente . Occidente | 2269 | 10 | 6.4865 | -74.5778 | 10 | API 5L X60 | ERW | muy bueno | No |  | No | <50% | No se han tenido roturas | 3 | SPC <50% | Baja | Corrosión / recubrimiento / SPC
Gasoducto Troncal Oriental | Gasoducto Oriente . Occidente | 2270 | 10 | 6.4865 | -74.5779 | 10 | API 5L X60 | ERW | muy bueno | No |  | No | <50% | No se han tenido roturas | 3 | SPC <50% | Baja | Corrosión / recubrimiento / SPC
Gasoducto Troncal Oriental | Gasoducto Oriente . Occidente | 2271 | 10 | 6.4865 | -74.578 | 10 | API 5L X60 | ERW | muy bueno | No |  | No | <50% | No se han tenido roturas | 3 | SPC <50% | Baja | Corrosión / recubrimiento / SPC
Gasoducto Troncal Oriental | Gasoducto Oriente . Occidente | 2272 | 10 | 6.4865 | -74.5781 | 10 | API 5L X60 | ERW | muy bueno | No |  | No | <50% | No se han tenido roturas | 3 | SPC <50% | Baja | Corrosión / recubrimiento / SPC
Gasoducto Troncal Oriental | Gasoducto Oriente . Occidente | 2273 | 10 | 6.4865 | -74.5782 | 10 | API 5L X60 | ERW | muy bueno | No |  | No | <50% | No se han tenido roturas | 3 | SPC <50% | Baja | Corrosión / recubrimiento / SPC
Gasoducto Troncal Oriental | Gasoducto Oriente . Occidente | 2274 | 10 | 6.4865 | -74.5783 | 10 | API 5L X60 | ERW | muy bueno | No |  | No | <50% | No se han tenido roturas | 3 | SPC <50% | Baja | Corrosión / recubrimiento / SPC
Gasoducto Troncal Oriental | Gasoducto Oriente . Occidente | 2275 | 10 | 6.4865 | -74.5783 | 10 | API 5L X60 | ERW | muy bueno | No |  | No | <50% | No se han tenido roturas | 3 | SPC <50% | Baja | Corrosión / recubrimiento / SPC
Gasoducto Troncal Oriental | Gasoducto Oriente . Occidente | 2276 | 10 | 6.4864 | -74.5784 | 10 | API 5L X60 | ERW | muy bueno | No |  | No | <50% | No se han tenido roturas | 3 | SPC <50% | Baja | Corrosión / recubrimiento / SPC
Gasoducto Troncal Oriental | Gasoducto Oriente . Occidente | 2277 | 10 | 6.4864 | -74.5785 | 10 | API 5L X60 | ERW | muy bueno | No |  | No | <50% | No se han tenido roturas | 3 | SPC <50% | Baja | Corrosión / recubrimiento / SPC
Gasoducto Troncal Oriental | Gasoducto Oriente . Occidente | 2278 | 10 | 6.4864 | -74.5786 | 10 | API 5L X60 | ERW | muy bueno | No |  | No | <50% | No se han tenido roturas | 3 | SPC <50% | Baja | Corrosión / recubrimiento / SPC
Gasoducto Troncal Oriental | Gasoducto Oriente . Occidente | 2279 | 10 | 6.4864 | -74.5787 | 10 | API 5L X60 | ERW | muy bueno | No |  | No | <50% | No se han tenido roturas | 3 | SPC <50% | Baja | Corrosión / recubrimiento / SPC
Gasoducto Troncal Oriental | Gasoducto Oriente . Occidente | 2280 | 10 | 6.4864 | -74.5788 | 10 | API 5L X60 | ERW | muy bueno | No |  | No | <50% | No se han tenido roturas | 3 | SPC <50% | Baja | Corrosión / recubrimiento / SPC
Gasoducto Troncal Oriental | Gasoducto Oriente . Occidente | 2281 | 10 | 6.4863 | -74.5789 | 10 | API 5L X60 | ERW | muy bueno | No |  | No | <50% | No se han tenido roturas | 3 | SPC <50% | Baja | Corrosión / recubrimiento / SPC
Gasoducto Troncal Oriental | Gasoducto Oriente . Occidente | 2282 | 10 | 6.4863 | -74.5789 | 10 | API 5L X60 | ERW | muy bueno | No |  | No | <50% | No se han tenido roturas | 3 | SPC <50% | Baja | Corrosión / recubrimiento / SPC
Gasoducto Troncal Oriental | Gasoducto Oriente . Occidente | 2283 | 10 | 6.4863 | -74.579 | 10 | API 5L X60 | ERW | muy bueno | No |  | No | <50% | No se han tenido roturas | 3 | SPC <50% | Baja | Corrosión / recubrimiento / SPC
Gasoducto Troncal Oriental | Gasoducto Oriente . Occidente | 2284 | 10 | 6.4862 | -74.5791 | 10 | API 5L X60 | ERW | muy bueno | No |  | No | <50% | No se han tenido roturas | 3 | SPC <50% | Baja | Corrosión / recubrimiento / SPC
Gasoducto Troncal Oriental | Gasoducto Oriente . Occidente | 2285 | 10 | 6.4862 | -74.5792 | 10 | API 5L X60 | ERW | muy bueno | No |  | No | <50% | No se han tenido roturas | 3 | SPC <50% | Baja | Corrosión / recubrimiento / SPC
Gasoducto Troncal Oriental | Gasoducto Oriente . Occidente | 2286 | 10 | 6.4862 | -74.5793 | 10 | API 5L X60 | ERW | muy bueno | No |  | No | <50% | No se han tenido roturas | 3 | SPC <50% | Baja | Corrosión / recubrimiento / SPC
Gasoducto Troncal Oriental | Gasoducto Oriente . Occidente | 2287 | 10 | 6.4862 | -74.5794 | 10 | API 5L X60 | ERW | muy bueno | No |  | No | <50% | No se han tenido roturas | 3 | SPC <50% | Baja | Corrosión / recubrimiento / SPC
Gasoducto Troncal Oriental | Gasoducto Oriente . Occidente | 2288 | 10 | 6.4861 | -74.5794 | 10 | API 5L X60 | ERW | muy bueno | No |  | No | <50% | No se han tenido roturas | 3 | SPC <50% | Baja | Corrosión / recubrimiento / SPC
Gasoducto Troncal Oriental | Gasoducto Oriente . Occidente | 2289 | 10 | 6.4861 | -74.5795 | 10 | API 5L X60 | ERW | muy bueno | No |  | No | <50% | No se han tenido roturas | 3 | SPC <50% | Baja | Corrosión / recubrimiento / SPC
Gasoducto Troncal Oriental | Gasoducto Oriente . Occidente | 2290 | 10 | 6.4861 | -74.5796 | 10 | API 5L X60 | ERW | muy bueno | No |  | No | <50% | No se han tenido roturas | 3 | SPC <50% | Baja | Corrosión / recubrimiento / SPC
Gasoducto Troncal Oriental | Gasoducto Oriente . Occidente | 2291 | 10 | 6.486 | -74.5797 | 10 | API 5L X60 | ERW | muy bueno | No |  | No | <50% | No se han tenido roturas | 3 | SPC <50% | Baja | Corrosión / recubrimiento / SPC
Gasoducto Troncal Oriental | Gasoducto Oriente . Occidente | 2292 | 10 | 6.486 | -74.5798 | 10 | API 5L X60 | ERW | muy bueno | No |  | No | <50% | No se han tenido roturas | 3 | SPC <50% | Baja | Corrosión / recubrimiento / SPC
Gasoducto Troncal Oriental | Gasoducto Oriente . Occidente | 2293 | 10 | 6.486 | -74.5799 | 10 | API 5L X60 | ERW | muy bueno | No |  | No | <50% | No se han tenido roturas | 3 | SPC <50% | Baja | Corrosión / recubrimiento / SPC
Gasoducto Troncal Oriental | Gasoducto Oriente . Occidente | 2294 | 10 | 6.486 | -74.58 | 10 | API 5L X60 | ERW | muy bueno | No |  | No | <50% | No se han tenido roturas | 3 | SPC <50% | Baja | Corrosión / recubrimiento / SPC
Gasoducto Troncal Oriental | Gasoducto Oriente . Occidente | 2295 | 10 | 6.4859 | -74.58 | 10 | API 5L X60 | ERW | muy bueno | No |  | No | <50% | No se han tenido roturas | 3 | SPC <50% | Baja | Corrosión / recubrimiento / SPC
Gasoducto Troncal Oriental | Gasoducto Oriente . Occidente | 2296 | 10 | 6.4859 | -74.5801 | 10 | API 5L X60 | ERW | muy bueno | No |  | No | <50% | No se han tenido roturas | 3 | SPC <50% | Baja | Corrosión / recubrimiento / SPC
Gasoducto Troncal Oriental | Gasoducto Oriente . Occidente | 2297 | 10 | 6.4858 | -74.5802 | 10 | API 5L X60 | ERW | muy bueno | No |  | No | <50% | No se han tenido roturas | 3 | SPC <50% | Baja | Corrosión / recubrimiento / SPC
Gasoducto Troncal Oriental | Gasoducto Oriente . Occidente | 2298 | 10 | 6.4858 | -74.5803 | 10 | API 5L X60 | ERW | muy bueno | No |  | No | <50% | No se han tenido roturas | 3 | SPC <50% | Baja | Corrosión / recubrimiento / SPC
Gasoducto Troncal Oriental | Gasoducto Oriente . Occidente | 2299 | 10 | 6.4857 | -74.5803 | 10 | API 5L X60 | ERW | muy bueno | No |  | No | <50% | No se han tenido roturas | 3 | SPC <50% | Baja | Corrosión / recubrimiento / SPC
Gasoducto Troncal Oriental | Gasoducto Oriente . Occidente | 2300 | 10 | 6.4857 | -74.5804 | 10 | API 5L X60 | ERW | muy bueno | No |  | No | <50% | No se han tenido roturas | 3 | SPC <50% | Baja | Corrosión / recubrimiento / SPC
Gasoducto Troncal Oriental | Gasoducto Oriente . Occidente | 2302 | 10 | 6.4856 | -74.5806 | 10 | API 5L X60 | ERW | muy bueno | No |  | No | <50% | No se han tenido roturas | 3 | SPC <50% | Baja | Corrosión / recubrimiento / SPC
Gasoducto Troncal Oriental | Gasoducto Oriente . Occidente | 2305 | 10 | 6.4854 | -74.5807 | 10 | API 5L X60 | ERW | muy bueno | No |  | No | <50% | No se han tenido roturas | 3 | SPC <50% | Baja | Corrosión / recubrimiento / SPC
Gasoducto Troncal Oriental | Gasoducto Oriente . Occidente | 2306 | 10 | 6.4853 | -74.5808 | 10 | API 5L X60 | ERW | muy bueno | No |  | No | <50% | No se han tenido roturas | 3 | SPC <50% | Baja | Corrosión / recubrimiento / SPC
Gasoducto Troncal Oriental | Gasoducto Oriente . Occidente | 2307 | 10 | 6.4852 | -74.5808 | 10 | API 5L X60 | ERW | muy bueno | No |  | No | <50% | No se han tenido roturas | 3 | SPC <50% | Baja | Corrosión / recubrimiento / SPC
Gasoducto Troncal Oriental | Gasoducto Oriente . Occidente | 2308 | 10 | 6.4852 | -74.5809 | 10 | API 5L X60 | ERW | muy bueno | No |  | No | <50% | No se han tenido roturas | 3 | SPC <50% | Baja | Corrosión / recubrimiento / SPC
Gasoducto Troncal Oriental | Gasoducto Oriente . Occidente | 2309 | 10 | 6.4851 | -74.5809 | 10 | API 5L X60 | ERW | muy bueno | No |  | No | <50% | No se han tenido roturas | 3 | SPC <50% | Baja | Corrosión / recubrimiento / SPC
Gasoducto Troncal Oriental | Gasoducto Oriente . Occidente | 2310 | 10 | 6.485 | -74.581 | 10 | API 5L X60 | ERW | muy bueno | No |  | No | <50% | No se han tenido roturas | 3 | SPC <50% | Baja | Corrosión / recubrimiento / SPC
Gasoducto Troncal Oriental | Gasoducto Oriente . Occidente | 2311 | 10 | 6.4849 | -74.581 | 10 | API 5L X60 | ERW | muy bueno | No |  | No | <50% | No se han tenido roturas | 3 | SPC <50% | Baja | Corrosión / recubrimiento / SPC
Gasoducto Troncal Oriental | Gasoducto Oriente . Occidente | 2312 | 10 | 6.4849 | -74.5811 | 10 | API 5L X60 | ERW | muy bueno | No |  | No | <50% | No se han tenido roturas | 3 | SPC <50% | Baja | Corrosión / recubrimiento / SPC
Gasoducto Troncal Oriental | Gasoducto Oriente . Occidente | 2313 | 10 | 6.4848 | -74.5811 | 10 | API 5L X60 | ERW | muy bueno | No |  | No | <50% | No se han tenido roturas | 3 | SPC <50% | Baja | Corrosión / recubrimiento / SPC
Gasoducto Troncal Oriental | Gasoducto Oriente . Occidente | 2314 | 10 | 6.4847 | -74.5812 | 10 | API 5L X60 | ERW | muy bueno | No |  | No | <50% | No se han tenido roturas | 3 | SPC <50% | Baja | Corrosión / recubrimiento / SPC
Gasoducto Troncal Oriental | Gasoducto Oriente . Occidente | 2315 | 10 | 6.4846 | -74.5812 | 10 | API 5L X60 | ERW | muy bueno | No |  | No | <50% | No se han tenido roturas | 3 | SPC <50% | Baja | Corrosión / recubrimiento / SPC
Gasoducto Troncal Oriental | Gasoducto Oriente . Occidente | 2316 | 10 | 6.4846 | -74.5813 | 10 | API 5L X60 | ERW | muy bueno | No |  | No | <50% | No se han tenido roturas | 3 | SPC <50% | Baja | Corrosión / recubrimiento / SPC
Gasoducto Troncal Oriental | Gasoducto Oriente . Occidente | 2317 | 10 | 6.4845 | -74.5813 | 10 | API 5L X60 | ERW | muy bueno | No |  | No | <50% | No se han tenido roturas | 3 | SPC <50% | Baja | Corrosión / recubrimiento / SPC
Gasoducto Troncal Oriental | Gasoducto Oriente . Occidente | 2318 | 10 | 6.4844 | -74.5814 | 10 | API 5L X60 | ERW | muy bueno | No |  | No | <50% | No se han tenido roturas | 3 | SPC <50% | Baja | Corrosión / recubrimiento / SPC
Gasoducto Troncal Oriental | Gasoducto Oriente . Occidente | 2319 | 10 | 6.4844 | -74.5814 | 10 | API 5L X60 | ERW | muy bueno | No |  | No | <50% | No se han tenido roturas | 3 | SPC <50% | Baja | Corrosión / recubrimiento / SPC
Gasoducto Troncal Oriental | Gasoducto Oriente . Occidente | 2320 | 10 | 6.4843 | -74.5815 | 10 | API 5L X60 | ERW | muy bueno | No |  | No | <50% | No se han tenido roturas | 3 | SPC <50% | Baja | Corrosión / recubrimiento / SPC
Gasoducto Troncal Oriental | Gasoducto Oriente . Occidente | 2321 | 10 | 6.4843 | -74.5816 | 10 | API 5L X60 | ERW | muy bueno | No |  | No | <50% | No se han tenido roturas | 3 | SPC <50% | Baja | Corrosión / recubrimiento / SPC
Gasoducto Troncal Oriental | Gasoducto Oriente . Occidente | 2322 | 10 | 6.4842 | -74.5816 | 10 | API 5L X60 | ERW | muy bueno | No |  | No | <50% | No se han tenido roturas | 3 | SPC <50% | Baja | Corrosión / recubrimiento / SPC
Gasoducto Troncal Oriental | Gasoducto Oriente . Occidente | 2323 | 10 | 6.4842 | -74.5817 | 10 | API 5L X60 | ERW | muy bueno | No |  | No | <50% | No se han tenido roturas | 3 | SPC <50% | Baja | Corrosión / recubrimiento / SPC
Gasoducto Troncal Oriental | Gasoducto Oriente . Occidente | 2324 | 10 | 6.4841 | -74.5818 | 10 | API 5L X60 | ERW | muy bueno | No |  | No | <50% | No se han tenido roturas | 3 | SPC <50% | Baja | Corrosión / recubrimiento / SPC
Gasoducto Troncal Oriental | Gasoducto Oriente . Occidente | 2332 | 10 | 6.4839 | -74.5825 | 10 | API 5L X60 | ERW | muy bueno | No |  | No | <50% | No se han tenido roturas | 3 | SPC <50% | Baja | Corrosión / recubrimiento / SPC
Gasoducto Troncal Oriental | Gasoducto Oriente . Occidente | 2333 | 10 | 6.4839 | -74.5826 | 10 | API 5L X60 | ERW | muy bueno | No |  | No | <50% | No se han tenido roturas | 3 | SPC <50% | Baja | Corrosión / recubrimiento / SPC
Gasoducto Troncal Oriental | Gasoducto Oriente . Occidente | 2334 | 10 | 6.4839 | -74.5826 | 10 | API 5L X60 | ERW | muy bueno | No |  | No | <50% | No se han tenido roturas | 3 | SPC <50% | Baja | Corrosión / recubrimiento / SPC
Gasoducto Troncal Oriental | Gasoducto Oriente . Occidente | 2335 | 10 | 6.4839 | -74.5827 | 10 | API 5L X60 | ERW | muy bueno | No |  | No | <50% | No se han tenido roturas | 3 | SPC <50% | Baja | Corrosión / recubrimiento / SPC
Gasoducto Troncal Oriental | Gasoducto Oriente . Occidente | 2336 | 10 | 6.4839 | -74.5828 | 10 | API 5L X60 | ERW | muy bueno | No |  | No | <50% | No se han tenido roturas | 3 | SPC <50% | Baja | Corrosión / recubrimiento / SPC
Gasoducto Troncal Oriental | Gasoducto Oriente . Occidente | 2337 | 10 | 6.4839 | -74.5829 | 10 | API 5L X60 | ERW | muy bueno | No |  | No | <50% | No se han tenido roturas | 3 | SPC <50% | Baja | Corrosión / recubrimiento / SPC
Gasoducto Troncal Oriental | Gasoducto Oriente . Occidente | 2338 | 10 | 6.484 | -74.583 | 10 | API 5L X60 | ERW | muy bueno | No |  | No | <50% | No se han tenido roturas | 3 | SPC <50% | Baja | Corrosión / recubrimiento / SPC
Gasoducto Troncal Oriental | Gasoducto Oriente . Occidente | 2339 | 10 | 6.484 | -74.5831 | 10 | API 5L X60 | ERW | muy bueno | No |  | No | <50% | No se han tenido roturas | 3 | SPC <50% | Baja | Corrosión / recubrimiento / SPC
Gasoducto Troncal Oriental | Gasoducto Oriente . Occidente | 2340 | 10 | 6.484 | -74.5832 | 10 | API 5L X60 | ERW | muy bueno | No |  | No | <50% | No se han tenido roturas | 3 | SPC <50% | Baja | Corrosión / recubrimiento / SPC
Gasoducto Troncal Oriental | Gasoducto Oriente . Occidente | 2341 | 10 | 6.484 | -74.5833 | 10 | API 5L X60 | ERW | muy bueno | No |  | No | <50% | No se han tenido roturas | 3 | SPC <50% | Baja | Corrosión / recubrimiento / SPC
Gasoducto Troncal Oriental | Gasoducto Oriente . Occidente | 2342 | 10 | 6.484 | -74.5833 | 10 | API 5L X60 | ERW | muy bueno | No |  | No | <50% | No se han tenido roturas | 3 | SPC <50% | Baja | Corrosión / recubrimiento / SPC
Gasoducto Troncal Oriental | Gasoducto Oriente . Occidente | 2343 | 10 | 6.4841 | -74.5834 | 10 | API 5L X60 | ERW | muy bueno | No |  | No | <50% | No se han tenido roturas | 3 | SPC <50% | Baja | Corrosión / recubrimiento / SPC
Gasoducto Troncal Oriental | Gasoducto Oriente . Occidente | 2344 | 10 | 6.4841 | -74.5835 | 10 | API 5L X60 | ERW | muy bueno | No |  | No | <50% | No se han tenido roturas | 3 | SPC <50% | Baja | Corrosión / recubrimiento / SPC
Gasoducto Troncal Oriental | Gasoducto Oriente . Occidente | 2345 | 10 | 6.4841 | -74.5836 | 10 | API 5L X60 | ERW | muy bueno | No |  | No | <50% | No se han tenido roturas | 3 | SPC <50% | Baja | Corrosión / recubrimiento / SPC
Gasoducto Troncal Oriental | Gasoducto Oriente . Occidente | 2346 | 10 | 6.4842 | -74.5837 | 10 | API 5L X60 | ERW | muy bueno | No |  | No | <50% | No se han tenido roturas | 3 | SPC <50% | Baja | Corrosión / recubrimiento / SPC
Gasoducto Troncal Oriental | Gasoducto Oriente . Occidente | 2347 | 10 | 6.4842 | -74.5837 | 10 | API 5L X60 | ERW | muy bueno | No |  | No | <50% | No se han tenido roturas | 3 | SPC <50% | Baja | Corrosión / recubrimiento / SPC
Gasoducto Troncal Oriental | Gasoducto Oriente . Occidente | 2348 | 10 | 6.4842 | -74.5838 | 10 | API 5L X60 | ERW | muy bueno | No |  | No | <50% | No se han tenido roturas | 3 | SPC <50% | Baja | Corrosión / recubrimiento / SPC
Gasoducto Troncal Oriental | Gasoducto Oriente . Occidente | 2349 | 10 | 6.4843 | -74.5839 | 10 | API 5L X60 | ERW | muy bueno | No |  | No | <50% | No se han tenido roturas | 3 | SPC <50% | Baja | Corrosión / recubrimiento / SPC
Gasoducto Troncal Oriental | Gasoducto Oriente . Occidente | 2350 | 10 | 6.4843 | -74.584 | 10 | API 5L X60 | ERW | muy bueno | No |  | No | <50% | No se han tenido roturas | 3 | SPC <50% | Baja | Corrosión / recubrimiento / SPC
Gasoducto Troncal Oriental | Gasoducto Oriente . Occidente | 2351 | 10 | 6.4843 | -74.5841 | 10 | API 5L X60 | ERW | muy bueno | No |  | No | <50% | No se han tenido roturas | 3 | SPC <50% | Baja | Corrosión / recubrimiento / SPC
Gasoducto Troncal Oriental | Gasoducto Oriente . Occidente | 2352 | 10 | 6.4843 | -74.5841 | 10 | API 5L X60 | ERW | muy bueno | No |  | No | <50% | No se han tenido roturas | 3 | SPC <50% | Baja | Corrosión / recubrimiento / SPC
Gasoducto Troncal Oriental | Gasoducto Oriente . Occidente | 2353 | 10 | 6.4843 | -74.5842 | 10 | API 5L X60 | ERW | muy bueno | No |  | No | <50% | No se han tenido roturas | 3 | SPC <50% | Baja | Corrosión / recubrimiento / SPC
Gasoducto Troncal Oriental | Gasoducto Oriente . Occidente | 2354 | 10 | 6.4843 | -74.5843 | 10 | API 5L X60 | ERW | muy bueno | No |  | No | <50% | No se han tenido roturas | 3 | SPC <50% | Baja | Corrosión / recubrimiento / SPC
Gasoducto Troncal Oriental | Gasoducto Oriente . Occidente | 2356 | 10 | 6.4842 | -74.5844 | 10 | API 5L X60 | ERW | muy bueno | No |  | No | <50% | No se han tenido roturas | 3 | SPC <50% | Baja | Corrosión / recubrimiento / SPC
Gasoducto Troncal Oriental | Gasoducto Oriente . Occidente | 2357 | 10 | 6.4841 | -74.5845 | 10 | API 5L X60 | ERW | muy bueno | No |  | No | <50% | No se han tenido roturas | 3 | SPC <50% | Baja | Corrosión / recubrimiento / SPC
Gasoducto Troncal Oriental | Gasoducto Oriente . Occidente | 2359 | 10 | 6.4841 | -74.5846 | 10 | API 5L X60 | ERW | muy bueno | No |  | No | <50% | No se han tenido roturas | 3 | SPC <50% | Baja | Corrosión / recubrimiento / SPC
Gasoducto Troncal Oriental | Gasoducto Oriente . Occidente | 2360 | 10 | 6.484 | -74.5847 | 10 | API 5L X60 | ERW | muy bueno | No |  | No | <50% | No se han tenido roturas | 3 | SPC <50% | Baja | Corrosión / recubrimiento / SPC
Gasoducto Troncal Oriental | Gasoducto Oriente . Occidente | 2361 | 10 | 6.484 | -74.5848 | 10 | API 5L X60 | ERW | muy bueno | No |  | No | <50% | No se han tenido roturas | 3 | SPC <50% | Baja | Corrosión / recubrimiento / SPC
Gasoducto Troncal Oriental | Gasoducto Oriente . Occidente | 2362 | 10 | 6.4839 | -74.5848 | 10 | API 5L X60 | ERW | muy bueno | No |  | No | <50% | No se han tenido roturas | 3 | SPC <50% | Baja | Corrosión / recubrimiento / SPC
Gasoducto Troncal Oriental | Gasoducto Oriente . Occidente | 2363 | 10 | 6.4839 | -74.5849 | 10 | API 5L X60 | ERW | muy bueno | No |  | No | <50% | No se han tenido roturas | 3 | SPC <50% | Baja | Corrosión / recubrimiento / SPC
Gasoducto Troncal Oriental | Gasoducto Oriente . Occidente | 2364 | 10 | 6.4839 | -74.585 | 10 | API 5L X60 | ERW | muy bueno | No |  | No | <50% | No se han tenido roturas | 3 | SPC <50% | Baja | Corrosión / recubrimiento / SPC
Gasoducto Troncal Oriental | Gasoducto Oriente . Occidente | 2365 | 10 | 6.4839 | -74.5851 | 10 | API 5L X60 | ERW | muy bueno | No |  | No | <50% | No se han tenido roturas | 3 | SPC <50% | Baja | Corrosión / recubrimiento / SPC
Gasoducto Troncal Oriental | Gasoducto Oriente . Occidente | 2366 | 10 | 6.4839 | -74.5852 | 10 | API 5L X60 | ERW | muy bueno | No |  | No | <50% | No se han tenido roturas | 3 | SPC <50% | Baja | Corrosión / recubrimiento / SPC
Gasoducto Troncal Oriental | Gasoducto Oriente . Occidente | 2367 | 10 | 6.4839 | -74.5853 | 10 | API 5L X60 | ERW | muy bueno | No |  | No | <50% | No se han tenido roturas | 3 | SPC <50% | Baja | Corrosión / recubrimiento / SPC
Gasoducto Troncal Oriental | Gasoducto Oriente . Occidente | 2368 | 10 | 6.4839 | -74.5854 | 10 | API 5L X60 | ERW | muy bueno | No |  | No | <50% | No se han tenido roturas | 3 | SPC <50% | Baja | Corrosión / recubrimiento / SPC
Gasoducto Troncal Oriental | Gasoducto Oriente . Occidente | 2369 | 10 | 6.4839 | -74.5854 | 10 | API 5L X60 | ERW | muy bueno | No |  | No | <50% | No se han tenido roturas | 3 | SPC <50% | Baja | Corrosión / recubrimiento / SPC
Gasoducto Troncal Oriental | Gasoducto Oriente . Occidente | 2370 | 10 | 6.4839 | -74.5855 | 10 | API 5L X60 | ERW | muy bueno | No |  | No | <50% | No se han tenido roturas | 3 | SPC <50% | Baja | Corrosión / recubrimiento / SPC
Gasoducto Troncal Oriental | Gasoducto Oriente . Occidente | 2371 | 10 | 6.4839 | -74.5856 | 10 | API 5L X60 | ERW | muy bueno | No |  | No | <50% | No se han tenido roturas | 3 | SPC <50% | Baja | Corrosión / recubrimiento / SPC
Gasoducto Troncal Oriental | Gasoducto Oriente . Occidente | 2372 | 10 | 6.4839 | -74.5857 | 10 | API 5L X60 | ERW | muy bueno | No |  | No | <50% | No se han tenido roturas | 3 | SPC <50% | Baja | Corrosión / recubrimiento / SPC
Gasoducto Troncal Oriental | Gasoducto Oriente . Occidente | 2373 | 10 | 6.4839 | -74.5858 | 10 | API 5L X60 | ERW | muy bueno | No |  | No | <50% | No se han tenido roturas | 3 | SPC <50% | Baja | Corrosión / recubrimiento / SPC
Gasoducto Troncal Oriental | Gasoducto Oriente . Occidente | 2374 | 10 | 6.4839 | -74.5859 | 10 | API 5L X60 | ERW | muy bueno | No |  | No | <50% | No se han tenido roturas | 3 | SPC <50% | Baja | Corrosión / recubrimiento / SPC
Gasoducto Troncal Oriental | Gasoducto Oriente . Occidente | 2375 | 10 | 6.4839 | -74.5859 | 10 | API 5L X60 | ERW | muy bueno | No |  | No | <50% | No se han tenido roturas | 3 | SPC <50% | Baja | Corrosión / recubrimiento / SPC
Gasoducto Troncal Oriental | Gasoducto Oriente . Occidente | 2376 | 10 | 6.484 | -74.586 | 10 | API 5L X60 | ERW | muy bueno | No |  | No | <50% | No se han tenido roturas | 3 | SPC <50% | Baja | Corrosión / recubrimiento / SPC
Gasoducto Troncal Oriental | Gasoducto Oriente . Occidente | 2377 | 10 | 6.484 | -74.5861 | 10 | API 5L X60 | ERW | muy bueno | No |  | No | <50% | No se han tenido roturas | 3 | SPC <50% | Baja | Corrosión / recubrimiento / SPC
Gasoducto Troncal Oriental | Gasoducto Oriente . Occidente | 2378 | 10 | 6.484 | -74.5862 | 10 | API 5L X60 | ERW | muy bueno | No |  | No | <50% | No se han tenido roturas | 3 | SPC <50% | Baja | Corrosión / recubrimiento / SPC
Gasoducto Troncal Oriental | Gasoducto Oriente . Occidente | 2379 | 10 | 6.484 | -74.5863 | 10 | API 5L X60 | ERW | muy bueno | No |  | No | <50% | No se han tenido roturas | 3 | SPC <50% | Baja | Corrosión / recubrimiento / SPC
Gasoducto Troncal Oriental | Gasoducto Oriente . Occidente | 2380 | 10 | 6.484 | -74.5863 | 10 | API 5L X60 | ERW | muy bueno | No |  | No | <50% | No se han tenido roturas | 3 | SPC <50% | Baja | Corrosión / recubrimiento / SPC
Gasoducto Troncal Oriental | Gasoducto Oriente . Occidente | 2381 | 10 | 6.4841 | -74.5864 | 10 | API 5L X60 | ERW | muy bueno | No |  | No | <50% | No se han tenido roturas | 3 | SPC <50% | Baja | Corrosión / recubrimiento / SPC
Gasoducto Troncal Oriental | Gasoducto Oriente . Occidente | 2382 | 10 | 6.4841 | -74.5865 | 10 | API 5L X60 | ERW | muy bueno | No |  | No | <50% | No se han tenido roturas | 3 | SPC <50% | Baja | Corrosión / recubrimiento / SPC
Gasoducto Troncal Oriental | Gasoducto Oriente . Occidente | 2383 | 10 | 6.4842 | -74.5865 | 10 | API 5L X60 | ERW | muy bueno | No |  | No | <50% | No se han tenido roturas | 3 | SPC <50% | Baja | Corrosión / recubrimiento / SPC
Gasoducto Troncal Oriental | Gasoducto Oriente . Occidente | 2384 | 10 | 6.4843 | -74.5866 | 10 | API 5L X60 | ERW | muy bueno | No |  | No | <50% | No se han tenido roturas | 3 | SPC <50% | Baja | Corrosión / recubrimiento / SPC
Gasoducto Troncal Oriental | Gasoducto Oriente . Occidente | 2385 | 10 | 6.4843 | -74.5867 | 10 | API 5L X60 | ERW | muy bueno | No |  | No | <50% | No se han tenido roturas | 3 | SPC <50% | Baja | Corrosión / recubrimiento / SPC
Gasoducto Troncal Oriental | Gasoducto Oriente . Occidente | 2386 | 10 | 6.4844 | -74.5867 | 10 | API 5L X60 | ERW | muy bueno | No |  | No | <50% | No se han tenido roturas | 3 | SPC <50% | Baja | Corrosión / recubrimiento / SPC
Gasoducto Troncal Oriental | Gasoducto Oriente . Occidente | 2387 | 10 | 6.4844 | -74.5868 | 10 | API 5L X60 | ERW | muy bueno | No |  | No | <50% | No se han tenido roturas | 3 | SPC <50% | Baja | Corrosión / recubrimiento / SPC
Gasoducto Troncal Oriental | Gasoducto Oriente . Occidente | 2388 | 10 | 6.4845 | -74.5869 | 10 | API 5L X60 | ERW | muy bueno | No |  | No | <50% | No se han tenido roturas | 3 | SPC <50% | Baja | Corrosión / recubrimiento / SPC
Gasoducto Troncal Oriental | Gasoducto Oriente . Occidente | 2389 | 10 | 6.4845 | -74.587 | 10 | API 5L X60 | ERW | muy bueno | No |  | No | <50% | No se han tenido roturas | 3 | SPC <50% | Baja | Corrosión / recubrimiento / SPC
Gasoducto Troncal Oriental | Gasoducto Oriente . Occidente | 2390 | 10 | 6.4846 | -74.587 | 10 | API 5L X60 | ERW | muy bueno | No |  | No | <50% | No se han tenido roturas | 3 | SPC <50% | Baja | Corrosión / recubrimiento / SPC
Gasoducto Troncal Oriental | Gasoducto Oriente . Occidente | 2391 | 10 | 6.4846 | -74.5871 | 10 | API 5L X60 | ERW | muy bueno | No |  | No | <50% | No se han tenido roturas | 3 | SPC <50% | Baja | Corrosión / recubrimiento / SPC
Gasoducto Troncal Oriental | Gasoducto Oriente . Occidente | 2392 | 10 | 6.4847 | -74.5872 | 10 | API 5L X60 | ERW | muy bueno | No |  | No | <50% | No se han tenido roturas | 3 | SPC <50% | Baja | Corrosión / recubrimiento / SPC
Gasoducto Troncal Oriental | Gasoducto Oriente . Occidente | 2393 | 10 | 6.4847 | -74.5872 | 10 | API 5L X60 | ERW | muy bueno | No |  | No | <50% | No se han tenido roturas | 3 | SPC <50% | Baja | Corrosión / recubrimiento / SPC
Gasoducto Troncal Oriental | Gasoducto Oriente . Occidente | 2394 | 10 | 6.4848 | -74.5873 | 10 | API 5L X60 | ERW | muy bueno | No |  | No | <50% | No se han tenido roturas | 3 | SPC <50% | Baja | Corrosión / recubrimiento / SPC
Gasoducto Troncal Oriental | Gasoducto Oriente . Occidente | 2395 | 10 | 6.4849 | -74.5874 | 10 | API 5L X60 | ERW | muy bueno | No |  | No | <50% | No se han tenido roturas | 3 | SPC <50% | Baja | Corrosión / recubrimiento / SPC
Gasoducto Troncal Oriental | Gasoducto Oriente . Occidente | 2396 | 10 | 6.4849 | -74.5874 | 10 | API 5L X60 | ERW | muy bueno | No |  | No | <50% | No se han tenido roturas | 3 | SPC <50% | Baja | Corrosión / recubrimiento / SPC
Gasoducto Troncal Oriental | Gasoducto Oriente . Occidente | 2397 | 10 | 6.485 | -74.5875 | 10 | API 5L X60 | ERW | muy bueno | No |  | No | <50% | No se han tenido roturas | 3 | SPC <50% | Baja | Corrosión / recubrimiento / SPC
Gasoducto Troncal Oriental | Gasoducto Oriente . Occidente | 2398 | 10 | 6.4851 | -74.5875 | 10 | API 5L X60 | ERW | muy bueno | No |  | No | <50% | No se han tenido roturas | 3 | SPC <50% | Baja | Corrosión / recubrimiento / SPC
Gasoducto Troncal Oriental | Gasoducto Oriente . Occidente | 2399 | 10 | 6.4851 | -74.5876 | 10 | API 5L X60 | ERW | muy bueno | No |  | No | <50% | No se han tenido roturas | 3 | SPC <50% | Baja | Corrosión / recubrimiento / SPC
Gasoducto Troncal Oriental | Gasoducto Oriente . Occidente | 2400 | 10 | 6.4852 | -74.5876 | 10 | API 5L X60 | ERW | muy bueno | No |  | No | <50% | No se han tenido roturas | 3 | SPC <50% | Baja | Corrosión / recubrimiento / SPC
Gasoducto Troncal Oriental | Gasoducto Oriente . Occidente | 2401 | 10 | 6.4852 | -74.5877 | 10 | API 5L X60 | ERW | muy bueno | No |  | No | <50% | No se han tenido roturas | 3 | SPC <50% | Baja | Corrosión / recubrimiento / SPC
Gasoducto Troncal Oriental | Gasoducto Oriente . Occidente | 2402 | 10 | 6.4853 | -74.5877 | 10 | API 5L X60 | ERW | muy bueno | No |  | No | <50% | No se han tenido roturas | 3 | SPC <50% | Baja | Corrosión / recubrimiento / SPC
Gasoducto Troncal Oriental | Gasoducto Oriente . Occidente | 2403 | 10 | 6.4854 | -74.5878 | 10 | API 5L X60 | ERW | muy bueno | No |  | No | <50% | No se han tenido roturas | 3 | SPC <50% | Baja | Corrosión / recubrimiento / SPC
Gasoducto Troncal Oriental | Gasoducto Oriente . Occidente | 2404 | 10 | 6.4854 | -74.5879 | 10 | API 5L X60 | ERW | muy bueno | No |  | No | <50% | No se han tenido roturas | 3 | SPC <50% | Baja | Corrosión / recubrimiento / SPC
Gasoducto Troncal Oriental | Gasoducto Oriente . Occidente | 2405 | 10 | 6.4855 | -74.5879 | 10 | API 5L X60 | ERW | muy bueno | No |  | No | <50% | No se han tenido roturas | 3 | SPC <50% | Baja | Corrosión / recubrimiento / SPC
Gasoducto Troncal Oriental | Gasoducto Oriente . Occidente | 2406 | 10 | 6.4856 | -74.588 | 10 | API 5L X60 | ERW | muy bueno | No |  | No | <50% | No se han tenido roturas | 3 | SPC <50% | Baja | Corrosión / recubrimiento / SPC
Gasoducto Troncal Oriental | Gasoducto Oriente . Occidente | 2407 | 10 | 6.4856 | -74.588 | 10 | API 5L X60 | ERW | muy bueno | No |  | No | <50% | No se han tenido roturas | 3 | SPC <50% | Baja | Corrosión / recubrimiento / SPC
Gasoducto Troncal Oriental | Gasoducto Oriente . Occidente | 2408 | 10 | 6.4857 | -74.588 | 10 | API 5L X60 | ERW | muy bueno | No |  | No | <50% | No se han tenido roturas | 3 | SPC <50% | Baja | Corrosión / recubrimiento / SPC
Gasoducto Troncal Oriental | Gasoducto Oriente . Occidente | 2409 | 10 | 6.4858 | -74.5881 | 10 | API 5L X60 | ERW | muy bueno | No |  | No | <50% | No se han tenido roturas | 3 | SPC <50% | Baja | Corrosión / recubrimiento / SPC
Gasoducto Troncal Oriental | Gasoducto Oriente . Occidente | 2410 | 10 | 6.4859 | -74.5881 | 10 | API 5L X60 | ERW | muy bueno | No |  | No | <50% | No se han tenido roturas | 3 | SPC <50% | Baja | Corrosión / recubrimiento / SPC
Gasoducto Troncal Oriental | Gasoducto Oriente . Occidente | 2411 | 10 | 6.486 | -74.5882 | 10 | API 5L X60 | ERW | muy bueno | No |  | No | <50% | No se han tenido roturas | 3 | SPC <50% | Baja | Corrosión / recubrimiento / SPC
Gasoducto Troncal Oriental | Gasoducto Oriente . Occidente | 2412 | 10 | 6.486 | -74.5882 | 10 | API 5L X60 | ERW | muy bueno | No |  | No | <50% | No se han tenido roturas | 3 | SPC <50% | Baja | Corrosión / recubrimiento / SPC
Gasoducto Troncal Oriental | Gasoducto Oriente . Occidente | 2413 | 10 | 6.4861 | -74.5883 | 10 | API 5L X60 | ERW | muy bueno | No |  | No | <50% | No se han tenido roturas | 3 | SPC <50% | Baja | Corrosión / recubrimiento / SPC
Gasoducto Troncal Oriental | Gasoducto Oriente . Occidente | 2414 | 10 | 6.4862 | -74.5883 | 10 | API 5L X60 | ERW | muy bueno | No |  | No | <50% | No se han tenido roturas | 3 | SPC <50% | Baja | Corrosión / recubrimiento / SPC
Gasoducto Troncal Oriental | Gasoducto Oriente . Occidente | 2415 | 10 | 6.4862 | -74.5884 | 10 | API 5L X60 | ERW | muy bueno | No |  | No | <50% | No se han tenido roturas | 3 | SPC <50% | Baja | Corrosión / recubrimiento / SPC
Gasoducto Troncal Oriental | Gasoducto Oriente . Occidente | 2416 | 10 | 6.4863 | -74.5885 | 10 | API 5L X60 | ERW | muy bueno | No |  | No | <50% | No se han tenido roturas | 3 | SPC <50% | Baja | Corrosión / recubrimiento / SPC
Gasoducto Troncal Oriental | Gasoducto Oriente . Occidente | 2417 | 10 | 6.4863 | -74.5885 | 10 | API 5L X60 | ERW | muy bueno | No |  | No | <50% | No se han tenido roturas | 3 | SPC <50% | Baja | Corrosión / recubrimiento / SPC
Gasoducto Troncal Oriental | Gasoducto Oriente . Occidente | 2418 | 10 | 6.4864 | -74.5886 | 10 | API 5L X60 | ERW | muy bueno | No |  | No | <50% | No se han tenido roturas | 3 | SPC <50% | Baja | Corrosión / recubrimiento / SPC
Gasoducto Troncal Oriental | Gasoducto Oriente . Occidente | 2419 | 10 | 6.4864 | -74.5887 | 10 | API 5L X60 | ERW | muy bueno | No |  | No | <50% | No se han tenido roturas | 3 | SPC <50% | Baja | Corrosión / recubrimiento / SPC
Gasoducto Troncal Oriental | Gasoducto Oriente . Occidente | 2420 | 10 | 6.4864 | -74.5888 | 10 | API 5L X60 | ERW | muy bueno | No |  | No | <50% | No se han tenido roturas | 3 | SPC <50% | Baja | Corrosión / recubrimiento / SPC
Gasoducto Troncal Oriental | Gasoducto Oriente . Occidente | 2421 | 10 | 6.4864 | -74.5889 | 10 | API 5L X60 | ERW | muy bueno | No |  | No | <50% | No se han tenido roturas | 3 | SPC <50% | Baja | Corrosión / recubrimiento / SPC
Gasoducto Troncal Oriental | Gasoducto Oriente . Occidente | 2422 | 10 | 6.4865 | -74.589 | 10 | API 5L X60 | ERW | muy bueno | No |  | No | <50% | No se han tenido roturas | 3 | SPC <50% | Baja | Corrosión / recubrimiento / SPC
Gasoducto Troncal Oriental | Gasoducto Oriente . Occidente | 2423 | 10 | 6.4865 | -74.5891 | 10 | API 5L X60 | ERW | muy bueno | No |  | No | <50% | No se han tenido roturas | 3 | SPC <50% | Baja | Corrosión / recubrimiento / SPC
Gasoducto Troncal Oriental | Gasoducto Oriente . Occidente | 2424 | 10 | 6.4865 | -74.5891 | 10 | API 5L X60 | ERW | muy bueno | No |  | No | <50% | No se han tenido roturas | 3 | SPC <50% | Baja | Corrosión / recubrimiento / SPC
Gasoducto Troncal Oriental | Gasoducto Oriente . Occidente | 2425 | 10 | 6.4865 | -74.5892 | 10 | API 5L X60 | ERW | muy bueno | No |  | No | <50% | No se han tenido roturas | 3 | SPC <50% | Baja | Corrosión / recubrimiento / SPC
Gasoducto Troncal Oriental | Gasoducto Oriente . Occidente | 2426 | 10 | 6.4866 | -74.5893 | 10 | API 5L X60 | ERW | muy bueno | No |  | No | <50% | No se han tenido roturas | 3 | SPC <50% | Baja | Corrosión / recubrimiento / SPC
Gasoducto Troncal Oriental | Gasoducto Oriente . Occidente | 2427 | 10 | 6.4866 | -74.5894 | 10 | API 5L X60 | ERW | muy bueno | No |  | No | <50% | No se han tenido roturas | 3 | SPC <50% | Baja | Corrosión / recubrimiento / SPC
Gasoducto Troncal Oriental | Gasoducto Oriente . Occidente | 2428 | 10 | 6.4867 | -74.5894 | 10 | API 5L X60 | ERW | muy bueno | No |  | No | <50% | No se han tenido roturas | 3 | SPC <50% | Baja | Corrosión / recubrimiento / SPC
Gasoducto Troncal Oriental | Gasoducto Oriente . Occidente | 2429 | 10 | 6.4867 | -74.5895 | 10 | API 5L X60 | ERW | muy bueno | No |  | No | <50% | No se han tenido roturas | 3 | SPC <50% | Baja | Corrosión / recubrimiento / SPC
Gasoducto Troncal Oriental | Gasoducto Oriente . Occidente | 2430 | 10 | 6.4868 | -74.5896 | 10 | API 5L X60 | ERW | muy bueno | No |  | No | <50% | No se han tenido roturas | 3 | SPC <50% | Baja | Corrosión / recubrimiento / SPC
Gasoducto Troncal Oriental | Gasoducto Oriente . Occidente | 2431 | 10 | 6.4868 | -74.5897 | 10 | API 5L X60 | ERW | muy bueno | No |  | No | <50% | No se han tenido roturas | 3 | SPC <50% | Baja | Corrosión / recubrimiento / SPC
Gasoducto Troncal Oriental | Gasoducto Oriente . Occidente | 2432 | 10 | 6.4869 | -74.5897 | 10 | API 5L X60 | ERW | muy bueno | No |  | No | <50% | No se han tenido roturas | 3 | SPC <50% | Baja | Corrosión / recubrimiento / SPC
Gasoducto Troncal Oriental | Gasoducto Oriente . Occidente | 2433 | 10 | 6.4869 | -74.5898 | 10 | API 5L X60 | ERW | muy bueno | No |  | No | <50% | No se han tenido roturas | 3 | SPC <50% | Baja | Corrosión / recubrimiento / SPC
Gasoducto Troncal Oriental | Gasoducto Oriente . Occidente | 2434 | 10 | 6.487 | -74.5899 | 10 | API 5L X60 | ERW | muy bueno | No |  | No | <50% | No se han tenido roturas | 3 | SPC <50% | Baja | Corrosión / recubrimiento / SPC
Gasoducto Troncal Oriental | Gasoducto Oriente . Occidente | 2435 | 10 | 6.487 | -74.59 | 10 | API 5L X60 | ERW | muy bueno | No |  | No | <50% | No se han tenido roturas | 3 | SPC <50% | Baja | Corrosión / recubrimiento / SPC
Gasoducto Troncal Oriental | Gasoducto Oriente . Occidente | 2436 | 10 | 6.4871 | -74.59 | 10 | API 5L X60 | ERW | muy bueno | No |  | No | <50% | No se han tenido roturas | 3 | SPC <50% | Baja | Corrosión / recubrimiento / SPC
Gasoducto Troncal Oriental | Gasoducto Oriente . Occidente | 2437 | 10 | 6.4871 | -74.5901 | 10 | API 5L X60 | ERW | muy bueno | No |  | No | <50% | No se han tenido roturas | 3 | SPC <50% | Baja | Corrosión / recubrimiento / SPC
Gasoducto Troncal Oriental | Gasoducto Oriente . Occidente | 2438 | 10 | 6.4872 | -74.5902 | 10 | API 5L X60 | ERW | muy bueno | No |  | No | <50% | No se han tenido roturas | 3 | SPC <50% | Baja | Corrosión / recubrimiento / SPC
Gasoducto Troncal Oriental | Gasoducto Oriente . Occidente | 2439 | 10 | 6.4872 | -74.5902 | 10 | API 5L X60 | ERW | muy bueno | No |  | No | <50% | No se han tenido roturas | 3 | SPC <50% | Baja | Corrosión / recubrimiento / SPC
Gasoducto Troncal Oriental | Gasoducto Oriente . Occidente | 2440 | 10 | 6.4873 | -74.5903 | 10 | API 5L X60 | ERW | muy bueno | No |  | No | <50% | No se han tenido roturas | 3 | SPC <50% | Baja | Corrosión / recubrimiento / SPC
Gasoducto Troncal Oriental | Gasoducto Oriente . Occidente | 2441 | 10 | 6.4873 | -74.5904 | 10 | API 5L X60 | ERW | muy bueno | No |  | No | <50% | No se han tenido roturas | 3 | SPC <50% | Baja | Corrosión / recubrimiento / SPC
Gasoducto Troncal Oriental | Gasoducto Oriente . Occidente | 2442 | 10 | 6.4874 | -74.5905 | 10 | API 5L X60 | ERW | muy bueno | No |  | No | <50% | No se han tenido roturas | 3 | SPC <50% | Baja | Corrosión / recubrimiento / SPC
Gasoducto Troncal Oriental | Gasoducto Oriente . Occidente | 2443 | 10 | 6.4874 | -74.5905 | 10 | API 5L X60 | ERW | muy bueno | No |  | No | <50% | No se han tenido roturas | 3 | SPC <50% | Baja | Corrosión / recubrimiento / SPC
Gasoducto Troncal Oriental | Gasoducto Oriente . Occidente | 2444 | 10 | 6.4874 | -74.5906 | 10 | API 5L X60 | ERW | muy bueno | No |  | No | <50% | No se han tenido roturas | 3 | SPC <50% | Baja | Corrosión / recubrimiento / SPC
Gasoducto Troncal Oriental | Gasoducto Oriente . Occidente | 2445 | 10 | 6.4875 | -74.5907 | 10 | API 5L X60 | ERW | muy bueno | No |  | No | <50% | No se han tenido roturas | 3 | SPC <50% | Baja | Corrosión / recubrimiento / SPC
Gasoducto Troncal Oriental | Gasoducto Oriente . Occidente | 2446 | 10 | 6.4875 | -74.5908 | 10 | API 5L X60 | ERW | muy bueno | No |  | No | <50% | No se han tenido roturas | 3 | SPC <50% | Baja | Corrosión / recubrimiento / SPC
Gasoducto Troncal Oriental | Gasoducto Oriente . Occidente | 2447 | 10 | 6.4875 | -74.5909 | 10 | API 5L X60 | ERW | muy bueno | No |  | No | <50% | No se han tenido roturas | 3 | SPC <50% | Baja | Corrosión / recubrimiento / SPC
Gasoducto Troncal Oriental | Gasoducto Oriente . Occidente | 2448 | 10 | 6.4876 | -74.591 | 10 | API 5L X60 | ERW | muy bueno | No |  | No | <50% | No se han tenido roturas | 3 | SPC <50% | Baja | Corrosión / recubrimiento / SPC
Gasoducto Troncal Oriental | Gasoducto Oriente . Occidente | 2449 | 10 | 6.4876 | -74.591 | 10 | API 5L X60 | ERW | muy bueno | No |  | No | <50% | No se han tenido roturas | 3 | SPC <50% | Baja | Corrosión / recubrimiento / SPC
Gasoducto Troncal Oriental | Gasoducto Oriente . Occidente | 2450 | 10 | 6.4877 | -74.5911 | 10 | API 5L X60 | ERW | muy bueno | No |  | No | <50% | No se han tenido roturas | 3 | SPC <50% | Baja | Corrosión / recubrimiento / SPC
Gasoducto Troncal Oriental | Gasoducto Oriente . Occidente | 2451 | 10 | 6.4877 | -74.5912 | 10 | API 5L X60 | ERW | muy bueno | No |  | No | <50% | No se han tenido roturas | 3 | SPC <50% | Baja | Corrosión / recubrimiento / SPC
Gasoducto Troncal Oriental | Gasoducto Oriente . Occidente | 2452 | 10 | 6.4878 | -74.5913 | 10 | API 5L X60 | ERW | muy bueno | No |  | No | <50% | No se han tenido roturas | 3 | SPC <50% | Baja | Corrosión / recubrimiento / SPC
Gasoducto Troncal Oriental | Gasoducto Oriente . Occidente | 2453 | 10 | 6.4878 | -74.5913 | 10 | API 5L X60 | ERW | muy bueno | No |  | No | <50% | No se han tenido roturas | 3 | SPC <50% | Baja | Corrosión / recubrimiento / SPC
Gasoducto Troncal Oriental | Gasoducto Oriente . Occidente | 2454 | 10 | 6.4878 | -74.5914 | 10 | API 5L X60 | ERW | muy bueno | No |  | No | <50% | No se han tenido roturas | 3 | SPC <50% | Baja | Corrosión / recubrimiento / SPC
Gasoducto Troncal Oriental | Gasoducto Oriente . Occidente | 2455 | 10 | 6.4879 | -74.5915 | 10 | API 5L X60 | ERW | muy bueno | No |  | No | <50% | No se han tenido roturas | 3 | SPC <50% | Baja | Corrosión / recubrimiento / SPC
Gasoducto Troncal Oriental | Gasoducto Oriente . Occidente | 2456 | 10 | 6.4879 | -74.5916 | 10 | API 5L X60 | ERW | muy bueno | No |  | No | <50% | No se han tenido roturas | 3 | SPC <50% | Baja | Corrosión / recubrimiento / SPC
Gasoducto Troncal Oriental | Gasoducto Oriente . Occidente | 2457 | 10 | 6.4879 | -74.5917 | 10 | API 5L X60 | ERW | muy bueno | No |  | No | <50% | No se han tenido roturas | 3 | SPC <50% | Baja | Corrosión / recubrimiento / SPC
Gasoducto Troncal Oriental | Gasoducto Oriente . Occidente | 2458 | 10 | 6.4879 | -74.5918 | 10 | API 5L X60 | ERW | bueno | No |  | No | <50% | No se han tenido roturas | 3 | SPC <50% | Baja | Corrosión / recubrimiento / SPC
Gasoducto Troncal Oriental | Gasoducto Oriente . Occidente | 2459 | 10 | 6.4879 | -74.5919 | 10 | API 5L X60 | ERW | muy bueno | No |  | No | <50% | No se han tenido roturas | 3 | SPC <50% | Baja | Corrosión / recubrimiento / SPC
Gasoducto Troncal Oriental | Gasoducto Oriente . Occidente | 2460 | 10 | 6.4879 | -74.5919 | 10 | API 5L X60 | ERW | muy bueno | No |  | No | <50% | No se han tenido roturas | 3 | SPC <50% | Baja | Corrosión / recubrimiento / SPC
Gasoducto Troncal Oriental | Gasoducto Oriente . Occidente | 2467 | 10 | 6.4877 | -74.5925 | 10 | API 5L X60 | ERW | muy bueno | No |  | No | <50% | No se han tenido roturas | 3 | SPC <50% | Baja | Corrosión / recubrimiento / SPC
Gasoducto Troncal Oriental | Gasoducto Oriente . Occidente | 2468 | 10 | 6.4876 | -74.5926 | 10 | API 5L X60 | ERW | muy bueno | No |  | No | <50% | No se han tenido roturas | 3 | SPC <50% | Baja | Corrosión / recubrimiento / SPC
Gasoducto Troncal Oriental | Gasoducto Oriente . Occidente | 2469 | 10 | 6.4876 | -74.5926 | 10 | API 5L X60 | ERW | muy bueno | No |  | No | <50% | No se han tenido roturas | 3 | SPC <50% | Baja | Corrosión / recubrimiento / SPC
Gasoducto Troncal Oriental | Gasoducto Oriente . Occidente | 2470 | 10 | 6.4875 | -74.5927 | 10 | API 5L X60 | ERW | muy bueno | No |  | No | <50% | No se han tenido roturas | 3 | SPC <50% | Baja | Corrosión / recubrimiento / SPC
Gasoducto Troncal Oriental | Gasoducto Oriente . Occidente | 2471 | 10 | 6.4875 | -74.5928 | 10 | API 5L X60 | ERW | muy bueno | No |  | No | <50% | No se han tenido roturas | 3 | SPC <50% | Baja | Corrosión / recubrimiento / SPC
Gasoducto Troncal Oriental | Gasoducto Oriente . Occidente | 2472 | 10 | 6.4875 | -74.5929 | 10 | API 5L X60 | ERW | muy bueno | No |  | No | <50% | No se han tenido roturas | 3 | SPC <50% | Baja | Corrosión / recubrimiento / SPC
Gasoducto Troncal Oriental | Gasoducto Oriente . Occidente | 2473 | 10 | 6.4874 | -74.5929 | 10 | API 5L X60 | ERW | muy bueno | No |  | No | <50% | No se han tenido roturas | 3 | SPC <50% | Baja | Corrosión / recubrimiento / SPC
Gasoducto Troncal Oriental | Gasoducto Oriente . Occidente | 2474 | 10 | 6.4874 | -74.593 | 10 | API 5L X60 | ERW | muy bueno | No |  | No | <50% | No se han tenido roturas | 3 | SPC <50% | Baja | Corrosión / recubrimiento / SPC
Gasoducto Troncal Oriental | Gasoducto Oriente . Occidente | 2475 | 10 | 6.4874 | -74.5931 | 10 | API 5L X60 | ERW | muy bueno | No |  | No | <50% | No se han tenido roturas | 3 | SPC <50% | Baja | Corrosión / recubrimiento / SPC
Gasoducto Troncal Oriental | Gasoducto Oriente . Occidente | 2480 | 10 | 6.4873 | -74.5935 | 10 | API 5L X60 | ERW | muy bueno | No |  | No | <50% | No se han tenido roturas | 3 | SPC <50% | Baja | Corrosión / recubrimiento / SPC
Gasoducto Troncal Oriental | Gasoducto Oriente . Occidente | 2481 | 10 | 6.4872 | -74.5936 | 10 | API 5L X60 | ERW | muy bueno | No |  | No | <50% | No se han tenido roturas | 3 | SPC <50% | Baja | Corrosión / recubrimiento / SPC
Gasoducto Troncal Oriental | Gasoducto Oriente . Occidente | 2482 | 10 | 6.4872 | -74.5937 | 10 | API 5L X60 | ERW | muy bueno | No |  | No | <50% | No se han tenido roturas | 3 | SPC <50% | Baja | Corrosión / recubrimiento / SPC
Gasoducto Troncal Oriental | Gasoducto Oriente . Occidente | 2720 | 10 | 6.4866 | -74.6128 | 10 | API 5L X60 | ERW | muy bueno | No |  | No | <50% | No se han tenido roturas | 3 | SPC <50% | Baja | Corrosión / recubrimiento / SPC
Gasoducto Troncal Oriental | Gasoducto Oriente . Occidente | 2721 | 10 | 6.4865 | -74.6128 | 10 | API 5L X60 | ERW | muy bueno | No |  | No | <50% | No se han tenido roturas | 3 | SPC <50% | Baja | Corrosión / recubrimiento / SPC
Gasoducto Troncal Oriental | Gasoducto Oriente . Occidente | 2722 | 10 | 6.4865 | -74.6129 | 10 | API 5L X60 | ERW | muy bueno | No |  | No | <50% | No se han tenido roturas | 3 | SPC <50% | Baja | Corrosión / recubrimiento / SPC
Gasoducto Troncal Oriental | Gasoducto Oriente . Occidente | 2723 | 10 | 6.4864 | -74.6129 | 10 | API 5L X60 | ERW | muy bueno | No |  | No | <50% | No se han tenido roturas | 3 | SPC <50% | Baja | Corrosión / recubrimiento / SPC
Gasoducto Troncal Oriental | Gasoducto Oriente . Occidente | 2724 | 10 | 6.4863 | -74.6129 | 10 | API 5L X60 | ERW | muy bueno | No |  | No | <50% | No se han tenido roturas | 3 | SPC <50% | Baja | Corrosión / recubrimiento / SPC
Gasoducto Troncal Oriental | Gasoducto Oriente . Occidente | 2725 | 10 | 6.4862 | -74.613 | 10 | API 5L X60 | ERW | muy bueno | No |  | No | <50% | No se han tenido roturas | 3 | SPC <50% | Baja | Corrosión / recubrimiento / SPC
Gasoducto Troncal Oriental | Gasoducto Oriente . Occidente | 2726 | 10 | 6.4861 | -74.613 | 10 | API 5L X60 | ERW | muy bueno | No |  | No | <50% | No se han tenido roturas | 3 | SPC <50% | Baja | Corrosión / recubrimiento / SPC
Gasoducto Troncal Oriental | Gasoducto Oriente . Occidente | 2727 | 10 | 6.486 | -74.613 | 10 | API 5L X60 | ERW | muy bueno | No |  | No | <50% | No se han tenido roturas | 3 | SPC <50% | Baja | Corrosión / recubrimiento / SPC
Gasoducto Troncal Oriental | Gasoducto Oriente . Occidente | 2728 | 10 | 6.486 | -74.613 | 10 | API 5L X60 | ERW | muy bueno | No |  | No | <50% | No se han tenido roturas | 3 | SPC <50% | Baja | Corrosión / recubrimiento / SPC
Gasoducto Troncal Oriental | Gasoducto Oriente . Occidente | 2729 | 10 | 6.4859 | -74.6131 | 10 | API 5L X60 | ERW | muy bueno | No |  | No | <50% | No se han tenido roturas | 3 | SPC <50% | Baja | Corrosión / recubrimiento / SPC
Gasoducto Troncal Oriental | Gasoducto Oriente . Occidente | 2730 | 10 | 6.4858 | -74.6131 | 10 | API 5L X60 | ERW | muy bueno | No |  | No | <50% | No se han tenido roturas | 3 | SPC <50% | Baja | Corrosión / recubrimiento / SPC
Gasoducto Troncal Oriental | Gasoducto Oriente . Occidente | 2731 | 10 | 6.4857 | -74.6131 | 10 | API 5L X60 | ERW | bueno | No |  | No | <50% | No se han tenido roturas | 3 | SPC <50% | Baja | Corrosión / recubrimiento / SPC
Gasoducto Troncal Oriental | Gasoducto Oriente . Occidente | 2732 | 10 | 6.4856 | -74.6132 | 10 | API 5L X60 | ERW | muy bueno | No |  | No | <50% | No se han tenido roturas | 3 | SPC <50% | Baja | Corrosión / recubrimiento / SPC
Gasoducto Troncal Oriental | Gasoducto Oriente . Occidente | 2733 | 10 | 6.4855 | -74.6132 | 10 | API 5L X60 | ERW | muy bueno | No |  | No | <50% | No se han tenido roturas | 3 | SPC <50% | Baja | Corrosión / recubrimiento / SPC
Gasoducto Troncal Oriental | Gasoducto Oriente . Occidente | 2734 | 10 | 6.4855 | -74.6132 | 10 | API 5L X60 | ERW | muy bueno | No |  | No | <50% | No se han tenido roturas | 3 | SPC <50% | Baja | Corrosión / recubrimiento / SPC
Gasoducto Troncal Oriental | Gasoducto Oriente . Occidente | 2748 | 10 | 6.4844 | -74.6139 | 10 | API 5L X60 | ERW | muy bueno | No |  | No | <50% | No se han tenido roturas | 3 | SPC <50% | Baja | Corrosión / recubrimiento / SPC
Gasoducto Troncal Oriental | Gasoducto Oriente . Occidente | 2749 | 10 | 6.4844 | -74.614 | 10 | API 5L X60 | ERW | muy bueno | No |  | No | <50% | No se han tenido roturas | 3 | SPC <50% | Baja | Corrosión / recubrimiento / SPC
Gasoducto Troncal Oriental | Gasoducto Oriente . Occidente | 2750 | 10 | 6.4843 | -74.614 | 10 | API 5L X60 | ERW | muy bueno | No |  | No | <50% | No se han tenido roturas | 3 | SPC <50% | Baja | Corrosión / recubrimiento / SPC
Gasoducto Troncal Oriental | Gasoducto Oriente . Occidente | 2751 | 10 | 6.4843 | -74.6141 | 10 | API 5L X60 | ERW | muy bueno | No |  | No | <50% | No se han tenido roturas | 3 | SPC <50% | Baja | Corrosión / recubrimiento / SPC
Gasoducto Troncal Oriental | Gasoducto Oriente . Occidente | 2752 | 10 | 6.4842 | -74.6142 | 10 | API 5L X60 | ERW | muy bueno | No |  | No | <50% | No se han tenido roturas | 3 | SPC <50% | Baja | Corrosión / recubrimiento / SPC
Gasoducto Troncal Oriental | Gasoducto Oriente . Occidente | 2753 | 10 | 6.4842 | -74.6143 | 10 | API 5L X60 | ERW | muy bueno | No |  | No | <50% | No se han tenido roturas | 3 | SPC <50% | Baja | Corrosión / recubrimiento / SPC
Gasoducto Troncal Oriental | Gasoducto Oriente . Occidente | 2754 | 10 | 6.4841 | -74.6143 | 10 | API 5L X60 | ERW | muy bueno | No |  | No | <50% | No se han tenido roturas | 3 | SPC <50% | Baja | Corrosión / recubrimiento / SPC
Gasoducto Troncal Oriental | Gasoducto Oriente . Occidente | 2755 | 10 | 6.4841 | -74.6144 | 10 | API 5L X60 | ERW | muy bueno | No |  | No | <50% | No se han tenido roturas | 3 | SPC <50% | Baja | Corrosión / recubrimiento / SPC
Gasoducto Troncal Oriental | Gasoducto Oriente . Occidente | 2757 | 10 | 6.484 | -74.6145 | 10 | API 5L X60 | ERW | muy bueno | No |  | No | <50% | No se han tenido roturas | 3 | SPC <50% | Baja | Corrosión / recubrimiento / SPC
Gasoducto Troncal Oriental | Gasoducto Oriente . Occidente | 2758 | 10 | 6.4839 | -74.6146 | 10 | API 5L X60 | ERW | muy bueno | No |  | No | <50% | No se han tenido roturas | 3 | SPC <50% | Baja | Corrosión / recubrimiento / SPC
Gasoducto Troncal Oriental | Gasoducto Oriente . Occidente | 2759 | 10 | 6.4839 | -74.6147 | 10 | API 5L X60 | ERW | muy bueno | No |  | No | <50% | No se han tenido roturas | 3 | SPC <50% | Baja | Corrosión / recubrimiento / SPC
Gasoducto Troncal Oriental | Gasoducto Oriente . Occidente | 2760 | 10 | 6.4838 | -74.6147 | 10 | API 5L X60 | ERW | muy bueno | No |  | No | <50% | No se han tenido roturas | 3 | SPC <50% | Baja | Corrosión / recubrimiento / SPC
Gasoducto Troncal Oriental | Gasoducto Oriente . Occidente | 2761 | 10 | 6.4838 | -74.6148 | 10 | API 5L X60 | ERW | muy bueno | No |  | No | <50% | No se han tenido roturas | 3 | SPC <50% | Baja | Corrosión / recubrimiento / SPC
Gasoducto Troncal Oriental | Gasoducto Oriente . Occidente | 2762 | 10 | 6.4837 | -74.6149 | 10 | API 5L X60 | ERW | muy bueno | No |  | No | <50% | No se han tenido roturas | 3 | SPC <50% | Baja | Corrosión / recubrimiento / SPC
Gasoducto Troncal Oriental | Gasoducto Oriente . Occidente | 2763 | 10 | 6.4837 | -74.615 | 10 | API 5L X60 | ERW | muy bueno | No |  | No | <50% | No se han tenido roturas | 3 | SPC <50% | Baja | Corrosión / recubrimiento / SPC
Gasoducto Troncal Oriental | Gasoducto Oriente . Occidente | 2764 | 10 | 6.4836 | -74.6151 | 10 | API 5L X60 | ERW | muy bueno | No |  | No | <50% | No se han tenido roturas | 3 | SPC <50% | Baja | Corrosión / recubrimiento / SPC
Gasoducto Troncal Oriental | Gasoducto Oriente . Occidente | 2765 | 10 | 6.4836 | -74.6151 | 10 | API 5L X60 | ERW | muy bueno | No |  | No | <50% | No se han tenido roturas | 3 | SPC <50% | Baja | Corrosión / recubrimiento / SPC
Gasoducto Troncal Oriental | Gasoducto Oriente . Occidente | 2766 | 10 | 6.4835 | -74.6152 | 10 | API 5L X60 | ERW | muy bueno | No |  | No | <50% | No se han tenido roturas | 3 | SPC <50% | Baja | Corrosión / recubrimiento / SPC
Gasoducto Troncal Oriental | Gasoducto Oriente . Occidente | 2767 | 10 | 6.4835 | -74.6153 | 10 | API 5L X60 | ERW | muy bueno | No |  | No | <50% | No se han tenido roturas | 3 | SPC <50% | Baja | Corrosión / recubrimiento / SPC
Gasoducto Troncal Oriental | Gasoducto Oriente . Occidente | 2769 | 10 | 6.4834 | -74.6154 | 10 | API 5L X60 | ERW | muy bueno | No |  | No | <50% | No se han tenido roturas | 3 | SPC <50% | Baja | Corrosión / recubrimiento / SPC
Gasoducto Troncal Oriental | Gasoducto Oriente . Occidente | 2770 | 10 | 6.4833 | -74.6155 | 10 | API 5L X60 | ERW | muy bueno | No |  | No | <50% | No se han tenido roturas | 3 | SPC <50% | Baja | Corrosión / recubrimiento / SPC
Gasoducto Troncal Oriental | Gasoducto Oriente . Occidente | 2771 | 10 | 6.4832 | -74.6155 | 10 | API 5L X60 | ERW | muy bueno | No |  | No | <50% | No se han tenido roturas | 3 | SPC <50% | Baja | Corrosión / recubrimiento / SPC
Gasoducto Troncal Oriental | Gasoducto Oriente . Occidente | 2776 | 10 | 6.4829 | -74.6157 | 10 | API 5L X60 | ERW | muy bueno | No |  | No | <50% | No se han tenido roturas | 3 | SPC <50% | Baja | Corrosión / recubrimiento / SPC
Gasoducto Troncal Oriental | Gasoducto Oriente . Occidente | 2777 | 10 | 6.4828 | -74.6157 | 10 | API 5L X60 | ERW | muy bueno | No |  | No | <50% | No se han tenido roturas | 3 | SPC <50% | Baja | Corrosión / recubrimiento / SPC
Gasoducto Troncal Oriental | Gasoducto Oriente . Occidente | 2778 | 10 | 6.4827 | -74.6158 | 10 | API 5L X60 | ERW | muy bueno | No |  | No | <50% | No se han tenido roturas | 3 | SPC <50% | Baja | Corrosión / recubrimiento / SPC
Gasoducto Troncal Oriental | Gasoducto Oriente . Occidente | 2779 | 10 | 6.4826 | -74.6158 | 10 | API 5L X60 | ERW | muy bueno | No |  | No | <50% | No se han tenido roturas | 3 | SPC <50% | Baja | Corrosión / recubrimiento / SPC
Gasoducto Troncal Oriental | Gasoducto Oriente . Occidente | 2780 | 10 | 6.4826 | -74.6159 | 10 | API 5L X60 | ERW | muy bueno | No |  | No | <50% | No se han tenido roturas | 3 | SPC <50% | Baja | Corrosión / recubrimiento / SPC
Gasoducto Troncal Oriental | Gasoducto Oriente . Occidente | 2781 | 10 | 6.4825 | -74.616 | 10 | API 5L X60 | ERW | muy bueno | No |  | No | <50% | No se han tenido roturas | 3 | SPC <50% | Baja | Corrosión / recubrimiento / SPC
Gasoducto Troncal Oriental | Gasoducto Oriente . Occidente | 2782 | 10 | 6.4824 | -74.616 | 10 | API 5L X60 | ERW | muy bueno | No |  | No | <50% | No se han tenido roturas | 3 | SPC <50% | Baja | Corrosión / recubrimiento / SPC
Gasoducto Troncal Oriental | Gasoducto Oriente . Occidente | 2783 | 10 | 6.4824 | -74.6161 | 10 | API 5L X60 | ERW | muy bueno | No |  | No | <50% | No se han tenido roturas | 3 | SPC <50% | Baja | Corrosión / recubrimiento / SPC
Gasoducto Troncal Oriental | Gasoducto Oriente . Occidente | 2784 | 10 | 6.4823 | -74.6161 | 10 | API 5L X60 | ERW | muy bueno | No |  | No | <50% | No se han tenido roturas | 3 | SPC <50% | Baja | Corrosión / recubrimiento / SPC
Gasoducto Troncal Oriental | Gasoducto Oriente . Occidente | 2785 | 10 | 6.4822 | -74.6162 | 10 | API 5L X60 | ERW | muy bueno | No |  | No | <50% | No se han tenido roturas | 3 | SPC <50% | Baja | Corrosión / recubrimiento / SPC
Gasoducto Troncal Oriental | Gasoducto Oriente . Occidente | 2786 | 10 | 6.4822 | -74.6162 | 10 | API 5L X60 | ERW | muy bueno | No |  | No | <50% | No se han tenido roturas | 3 | SPC <50% | Baja | Corrosión / recubrimiento / SPC
Gasoducto Troncal Oriental | Gasoducto Oriente . Occidente | 2787 | 10 | 6.4821 | -74.6163 | 10 | API 5L X60 | ERW | muy bueno | No |  | No | <50% | No se han tenido roturas | 3 | SPC <50% | Baja | Corrosión / recubrimiento / SPC
Gasoducto Troncal Oriental | Gasoducto Oriente . Occidente | 2788 | 10 | 6.482 | -74.6163 | 10 | API 5L X60 | ERW | muy bueno | No |  | No | <50% | No se han tenido roturas | 3 | SPC <50% | Baja | Corrosión / recubrimiento / SPC
Gasoducto Troncal Oriental | Gasoducto Oriente . Occidente | 2789 | 10 | 6.4819 | -74.6164 | 10 | API 5L X60 | ERW | muy bueno | No |  | No | <50% | No se han tenido roturas | 3 | SPC <50% | Baja | Corrosión / recubrimiento / SPC
Gasoducto Troncal Oriental | Gasoducto Oriente . Occidente | 2790 | 10 | 6.4819 | -74.6164 | 10 | API 5L X60 | ERW | muy bueno | No |  | No | <50% | No se han tenido roturas | 3 | SPC <50% | Baja | Corrosión / recubrimiento / SPC
Gasoducto Troncal Oriental | Gasoducto Oriente . Occidente | 2791 | 10 | 6.4818 | -74.6165 | 10 | API 5L X60 | ERW | muy bueno | No |  | No | <50% | No se han tenido roturas | 3 | SPC <50% | Baja | Corrosión / recubrimiento / SPC
Gasoducto Troncal Oriental | Gasoducto Oriente . Occidente | 2792 | 10 | 6.4817 | -74.6165 | 10 | API 5L X60 | ERW | muy bueno | No |  | No | <50% | No se han tenido roturas | 3 | SPC <50% | Baja | Corrosión / recubrimiento / SPC
Gasoducto Troncal Oriental | Gasoducto Oriente . Occidente | 2793 | 10 | 6.4816 | -74.6166 | 10 | API 5L X60 | ERW | muy bueno | No |  | No | <50% | No se han tenido roturas | 3 | SPC <50% | Baja | Corrosión / recubrimiento / SPC
Gasoducto Troncal Oriental | Gasoducto Oriente . Occidente | 2794 | 10 | 6.4815 | -74.6166 | 10 | API 5L X60 | ERW | muy bueno | No |  | No | <50% | No se han tenido roturas | 3 | SPC <50% | Baja | Corrosión / recubrimiento / SPC
Gasoducto Troncal Oriental | Gasoducto Oriente . Occidente | 2795 | 10 | 6.4815 | -74.6167 | 10 | API 5L X60 | ERW | muy bueno | No |  | No | <50% | No se han tenido roturas | 3 | SPC <50% | Baja | Corrosión / recubrimiento / SPC
Gasoducto Troncal Oriental | Gasoducto Oriente . Occidente | 2796 | 10 | 6.4814 | -74.6167 | 10 | API 5L X60 | ERW | muy bueno | No |  | No | <50% | No se han tenido roturas | 3 | SPC <50% | Baja | Corrosión / recubrimiento / SPC
Gasoducto Troncal Oriental | Gasoducto Oriente . Occidente | 2797 | 10 | 6.4813 | -74.6168 | 10 | API 5L X60 | ERW | muy bueno | No |  | No | <50% | No se han tenido roturas | 3 | SPC <50% | Baja | Corrosión / recubrimiento / SPC
Gasoducto Troncal Oriental | Gasoducto Oriente . Occidente | 2798 | 10 | 6.4812 | -74.6168 | 10 | API 5L X60 | ERW | muy bueno | No |  | No | <50% | No se han tenido roturas | 3 | SPC <50% | Baja | Corrosión / recubrimiento / SPC
Gasoducto Troncal Oriental | Gasoducto Oriente . Occidente | 2799 | 10 | 6.4812 | -74.6169 | 10 | API 5L X60 | ERW | muy bueno | No |  | No | <50% | No se han tenido roturas | 3 | SPC <50% | Baja | Corrosión / recubrimiento / SPC
Gasoducto Troncal Oriental | Gasoducto Oriente . Occidente | 2800 | 10 | 6.4811 | -74.6169 | 10 | API 5L X60 | ERW | muy bueno | No |  | No | <50% | No se han tenido roturas | 3 | SPC <50% | Baja | Corrosión / recubrimiento / SPC
Gasoducto Troncal Oriental | Gasoducto Oriente . Occidente | 2801 | 10 | 6.481 | -74.6169 | 10 | API 5L X60 | ERW | muy bueno | No |  | No | <50% | No se han tenido roturas | 3 | SPC <50% | Baja | Corrosión / recubrimiento / SPC
Gasoducto Troncal Oriental | Gasoducto Oriente . Occidente | 2802 | 10 | 6.4809 | -74.617 | 10 | API 5L X60 | ERW | muy bueno | No |  | No | <50% | No se han tenido roturas | 3 | SPC <50% | Baja | Corrosión / recubrimiento / SPC
Gasoducto Troncal Oriental | Gasoducto Oriente . Occidente | 2803 | 10 | 6.4808 | -74.617 | 10 | API 5L X60 | ERW | muy bueno | No |  | No | <50% | No se han tenido roturas | 3 | SPC <50% | Baja | Corrosión / recubrimiento / SPC
Gasoducto Troncal Oriental | Gasoducto Oriente . Occidente | 2804 | 10 | 6.4808 | -74.6171 | 10 | API 5L X60 | ERW | muy bueno | No |  | No | <50% | No se han tenido roturas | 3 | SPC <50% | Baja | Corrosión / recubrimiento / SPC
Gasoducto Troncal Oriental | Gasoducto Oriente . Occidente | 2805 | 10 | 6.4807 | -74.6171 | 10 | API 5L X60 | ERW | muy bueno | No |  | No | <50% | No se han tenido roturas | 3 | SPC <50% | Baja | Corrosión / recubrimiento / SPC
Gasoducto Troncal Oriental | Gasoducto Oriente . Occidente | 2806 | 10 | 6.4806 | -74.6172 | 10 | API 5L X60 | ERW | muy bueno | No |  | No | <50% | No se han tenido roturas | 3 | SPC <50% | Baja | Corrosión / recubrimiento / SPC
Gasoducto Troncal Oriental | Gasoducto Oriente . Occidente | 2807 | 10 | 6.4805 | -74.6172 | 10 | API 5L X60 | ERW | muy bueno | No |  | No | <50% | No se han tenido roturas | 3 | SPC <50% | Baja | Corrosión / recubrimiento / SPC
Gasoducto Troncal Oriental | Gasoducto Oriente . Occidente | 2808 | 10 | 6.4804 | -74.6172 | 10 | API 5L X60 | ERW | muy bueno | No |  | No | <50% | No se han tenido roturas | 3 | SPC <50% | Baja | Corrosión / recubrimiento / SPC
Gasoducto Troncal Oriental | Gasoducto Oriente . Occidente | 2809 | 10 | 6.4804 | -74.6173 | 10 | API 5L X60 | ERW | muy bueno | No |  | No | <50% | No se han tenido roturas | 3 | SPC <50% | Baja | Corrosión / recubrimiento / SPC
Gasoducto Troncal Oriental | Gasoducto Oriente . Occidente | 2810 | 10 | 6.4803 | -74.6173 | 10 | API 5L X60 | ERW | muy bueno | No |  | No | <50% | No se han tenido roturas | 3 | SPC <50% | Baja | Corrosión / recubrimiento / SPC
Gasoducto Troncal Oriental | Gasoducto Oriente . Occidente | 2811 | 10 | 6.4802 | -74.6173 | 10 | API 5L X60 | ERW | muy bueno | No |  | No | <50% | No se han tenido roturas | 3 | SPC <50% | Baja | Corrosión / recubrimiento / SPC
Gasoducto Troncal Oriental | Gasoducto Oriente . Occidente | 2812 | 10 | 6.4801 | -74.6174 | 10 | API 5L X60 | ERW | muy bueno | No |  | No | <50% | No se han tenido roturas | 3 | SPC <50% | Baja | Corrosión / recubrimiento / SPC
Gasoducto Troncal Oriental | Gasoducto Oriente . Occidente | 2813 | 10 | 6.48 | -74.6174 | 10 | API 5L X60 | ERW | muy bueno | No |  | No | <50% | No se han tenido roturas | 3 | SPC <50% | Baja | Corrosión / recubrimiento / SPC
Gasoducto Troncal Oriental | Gasoducto Oriente . Occidente | 2814 | 10 | 6.4799 | -74.6175 | 10 | API 5L X60 | ERW | muy bueno | No |  | No | <50% | No se han tenido roturas | 3 | SPC <50% | Baja | Corrosión / recubrimiento / SPC
Gasoducto Troncal Oriental | Gasoducto Oriente . Occidente | 2815 | 10 | 6.4799 | -74.6175 | 10 | API 5L X60 | ERW | muy bueno | No |  | No | <50% | No se han tenido roturas | 3 | SPC <50% | Baja | Corrosión / recubrimiento / SPC
Gasoducto Troncal Oriental | Gasoducto Oriente . Occidente | 2816 | 10 | 6.4798 | -74.6176 | 10 | API 5L X60 | ERW | muy bueno | No |  | No | <50% | No se han tenido roturas | 3 | SPC <50% | Baja | Corrosión / recubrimiento / SPC
Gasoducto Troncal Oriental | Gasoducto Oriente . Occidente | 2817 | 10 | 6.4798 | -74.6176 | 10 | API 5L X60 | ERW | muy bueno | No |  | No | <50% | No se han tenido roturas | 3 | SPC <50% | Baja | Corrosión / recubrimiento / SPC
Gasoducto Troncal Oriental | Gasoducto Oriente . Occidente | 2818 | 10 | 6.4797 | -74.6177 | 10 | API 5L X60 | ERW | muy bueno | No |  | No | <50% | No se han tenido roturas | 3 | SPC <50% | Baja | Corrosión / recubrimiento / SPC
Gasoducto Troncal Oriental | Gasoducto Oriente . Occidente | 2819 | 10 | 6.4797 | -74.6178 | 10 | API 5L X60 | ERW | muy bueno | No |  | No | <50% | No se han tenido roturas | 3 | SPC <50% | Baja | Corrosión / recubrimiento / SPC
Gasoducto Troncal Oriental | Gasoducto Oriente . Occidente | 2820 | 10 | 6.4796 | -74.6179 | 10 | API 5L X60 | ERW | muy bueno | No |  | No | <50% | No se han tenido roturas | 3 | SPC <50% | Baja | Corrosión / recubrimiento / SPC
Gasoducto Troncal Oriental | Gasoducto Oriente . Occidente | 2821 | 10 | 6.4796 | -74.618 | 10 | API 5L X60 | ERW | muy bueno | No |  | No | <50% | No se han tenido roturas | 3 | SPC <50% | Baja | Corrosión / recubrimiento / SPC
Gasoducto Troncal Oriental | Gasoducto Oriente . Occidente | 2822 | 10 | 6.4796 | -74.6181 | 10 | API 5L X60 | ERW | muy bueno | No |  | No | <50% | No se han tenido roturas | 3 | SPC <50% | Baja | Corrosión / recubrimiento / SPC
Gasoducto Troncal Oriental | Gasoducto Oriente . Occidente | 2823 | 10 | 6.4796 | -74.6181 | 10 | API 5L X60 | ERW | muy bueno | No |  | No | <50% | No se han tenido roturas | 3 | SPC <50% | Baja | Corrosión / recubrimiento / SPC
Gasoducto Troncal Oriental | Gasoducto Oriente . Occidente | 2824 | 10 | 6.4795 | -74.6182 | 10 | API 5L X60 | ERW | muy bueno | No |  | No | <50% | No se han tenido roturas | 3 | SPC <50% | Baja | Corrosión / recubrimiento / SPC
Gasoducto Troncal Oriental | Gasoducto Oriente . Occidente | 2825 | 10 | 6.4795 | -74.6183 | 10 | API 5L X60 | ERW | muy bueno | No |  | No | <50% | No se han tenido roturas | 3 | SPC <50% | Baja | Corrosión / recubrimiento / SPC
Gasoducto Troncal Oriental | Gasoducto Oriente . Occidente | 2826 | 10 | 6.4795 | -74.6184 | 10 | API 5L X60 | ERW | muy bueno | No |  | No | <50% | No se han tenido roturas | 3 | SPC <50% | Baja | Corrosión / recubrimiento / SPC
Gasoducto Troncal Oriental | Gasoducto Oriente . Occidente | 2827 | 10 | 6.4794 | -74.6185 | 10 | API 5L X60 | ERW | muy bueno | No |  | No | <50% | No se han tenido roturas | 3 | SPC <50% | Baja | Corrosión / recubrimiento / SPC
Gasoducto Troncal Oriental | Gasoducto Oriente . Occidente | 2828 | 10 | 6.4794 | -74.6185 | 10 | API 5L X60 | ERW | muy bueno | No |  | No | <50% | No se han tenido roturas | 3 | SPC <50% | Baja | Corrosión / recubrimiento / SPC
Gasoducto Troncal Oriental | Gasoducto Oriente . Occidente | 2829 | 10 | 6.4793 | -74.6186 | 10 | API 5L X60 | ERW | muy bueno | No |  | No | <50% | No se han tenido roturas | 3 | SPC <50% | Baja | Corrosión / recubrimiento / SPC
Gasoducto Troncal Oriental | Gasoducto Oriente . Occidente | 2830 | 10 | 6.4793 | -74.6187 | 10 | API 5L X60 | ERW | muy bueno | No |  | No | <50% | No se han tenido roturas | 3 | SPC <50% | Baja | Corrosión / recubrimiento / SPC
Gasoducto Troncal Oriental | Gasoducto Oriente . Occidente | 2831 | 10 | 6.4793 | -74.6188 | 10 | API 5L X60 | ERW | muy bueno | No |  | No | <50% | No se han tenido roturas | 3 | SPC <50% | Baja | Corrosión / recubrimiento / SPC
Gasoducto Troncal Oriental | Gasoducto Oriente . Occidente | 2832 | 10 | 6.4793 | -74.6189 | 10 | API 5L X60 | ERW | muy bueno | No |  | No | <50% | No se han tenido roturas | 3 | SPC <50% | Baja | Corrosión / recubrimiento / SPC
Gasoducto Troncal Oriental | Gasoducto Oriente . Occidente | 2833 | 10 | 6.4792 | -74.619 | 10 | API 5L X60 | ERW | muy bueno | No |  | No | <50% | No se han tenido roturas | 3 | SPC <50% | Baja | Corrosión / recubrimiento / SPC
Gasoducto Troncal Oriental | Gasoducto Oriente . Occidente | 2834 | 10 | 6.4792 | -74.619 | 10 | API 5L X60 | ERW | muy bueno | No |  | No | <50% | No se han tenido roturas | 3 | SPC <50% | Baja | Corrosión / recubrimiento / SPC
Gasoducto Troncal Oriental | Gasoducto Oriente . Occidente | 2835 | 10 | 6.4792 | -74.6191 | 10 | API 5L X60 | ERW | muy bueno | No |  | No | <50% | No se han tenido roturas | 3 | SPC <50% | Baja | Corrosión / recubrimiento / SPC
Gasoducto Troncal Oriental | Gasoducto Oriente . Occidente | 2836 | 10 | 6.4791 | -74.6192 | 10 | API 5L X60 | ERW | muy bueno | No |  | No | <50% | No se han tenido roturas | 3 | SPC <50% | Baja | Corrosión / recubrimiento / SPC
Gasoducto Troncal Oriental | Gasoducto Oriente . Occidente | 2838 | 10 | 6.4791 | -74.6194 | 10 | API 5L X60 | ERW | muy bueno | No |  | No | <50% | No se han tenido roturas | 3 | SPC <50% | Baja | Corrosión / recubrimiento / SPC
Gasoducto Troncal Oriental | Gasoducto Oriente . Occidente | 2839 | 10 | 6.479 | -74.6195 | 10 | API 5L X60 | ERW | muy bueno | No |  | No | <50% | No se han tenido roturas | 3 | SPC <50% | Baja | Corrosión / recubrimiento / SPC
Gasoducto Troncal Oriental | Gasoducto Oriente . Occidente | 2862 | 10 | 6.4774 | -74.6205 | 10 | API 5L X60 | ERW | muy bueno | No |  | No | <50% | No se han tenido roturas | 3 | SPC <50% | Baja | Corrosión / recubrimiento / SPC
Gasoducto Troncal Oriental | Gasoducto Oriente . Occidente | 2866 | 10 | 6.4771 | -74.6206 | 10 | API 5L X60 | ERW | muy bueno | No |  | No | <50% | No se han tenido roturas | 3 | SPC <50% | Baja | Corrosión / recubrimiento / SPC
Gasoducto Troncal Oriental | Gasoducto Oriente . Occidente | 2867 | 10 | 6.477 | -74.6206 | 10 | API 5L X60 | ERW | muy bueno | No |  | No | <50% | No se han tenido roturas | 3 | SPC <50% | Baja | Corrosión / recubrimiento / SPC
Gasoducto Troncal Oriental | Gasoducto Oriente . Occidente | 2868 | 10 | 6.4769 | -74.6206 | 10 | API 5L X60 | ERW | muy bueno | No |  | No | <50% | No se han tenido roturas | 3 | SPC <50% | Baja | Corrosión / recubrimiento / SPC
Gasoducto Troncal Oriental | Gasoducto Oriente . Occidente | 2869 | 10 | 6.4768 | -74.6206 | 10 | API 5L X60 | ERW | muy bueno | No |  | No | <50% | No se han tenido roturas | 3 | SPC <50% | Baja | Corrosión / recubrimiento / SPC
Gasoducto Troncal Oriental | Gasoducto Oriente . Occidente | 2870 | 10 | 6.4768 | -74.6207 | 10 | API 5L X60 | ERW | muy bueno | No |  | No | <50% | No se han tenido roturas | 3 | SPC <50% | Baja | Corrosión / recubrimiento / SPC
Gasoducto Troncal Oriental | Gasoducto Oriente . Occidente | 2871 | 10 | 6.4767 | -74.6207 | 10 | API 5L X60 | ERW | muy bueno | No |  | No | <50% | No se han tenido roturas | 3 | SPC <50% | Baja | Corrosión / recubrimiento / SPC
Gasoducto Troncal Oriental | Gasoducto Oriente . Occidente | 2872 | 10 | 6.4766 | -74.6208 | 10 | API 5L X60 | ERW | muy bueno | No |  | No | <50% | No se han tenido roturas | 3 | SPC <50% | Baja | Corrosión / recubrimiento / SPC
Gasoducto Troncal Oriental | Gasoducto Oriente . Occidente | 2873 | 10 | 6.4765 | -74.6208 | 10 | API 5L X60 | ERW | muy bueno | No |  | No | <50% | No se han tenido roturas | 3 | SPC <50% | Baja | Corrosión / recubrimiento / SPC
Gasoducto Troncal Oriental | Gasoducto Oriente . Occidente | 3058 | 10 | 6.4628 | -74.6282 | 10 | API 5L X60 | ERW | muy bueno | No |  | No | <50% | No se han tenido roturas | 3 | SPC <50% | Baja | Corrosión / recubrimiento / SPC
Gasoducto Troncal Oriental | Gasoducto Oriente . Occidente | 3059 | 10 | 6.4627 | -74.6282 | 10 | API 5L X60 | ERW | muy bueno | No |  | No | <50% | No se han tenido roturas | 3 | SPC <50% | Baja | Corrosión / recubrimiento / SPC
Gasoducto Troncal Oriental | Gasoducto Oriente . Occidente | 3060 | 10 | 6.4626 | -74.6283 | 10 | API 5L X60 | ERW | muy bueno | No |  | No | <50% | No se han tenido roturas | 3 | SPC <50% | Baja | Corrosión / recubrimiento / SPC
Gasoducto Troncal Oriental | Gasoducto Oriente . Occidente | 3061 | 10 | 6.4626 | -74.6283 | 10 | API 5L X60 | ERW | muy bueno | No |  | No | <50% | No se han tenido roturas | 3 | SPC <50% | Baja | Corrosión / recubrimiento / SPC
Gasoducto Troncal Oriental | Gasoducto Oriente . Occidente | 3062 | 10 | 6.4625 | -74.6284 | 10 | API 5L X60 | ERW | muy bueno | No |  | No | <50% | No se han tenido roturas | 3 | SPC <50% | Baja | Corrosión / recubrimiento / SPC
Gasoducto Troncal Oriental | Gasoducto Oriente . Occidente | 3063 | 10 | 6.4624 | -74.6284 | 10 | API 5L X60 | ERW | muy bueno | No |  | No | <50% | No se han tenido roturas | 3 | SPC <50% | Baja | Corrosión / recubrimiento / SPC
Gasoducto Troncal Oriental | Gasoducto Oriente . Occidente | 3064 | 10 | 6.4624 | -74.6285 | 10 | API 5L X60 | ERW | muy bueno | No |  | No | <50% | No se han tenido roturas | 3 | SPC <50% | Baja | Corrosión / recubrimiento / SPC
Gasoducto Troncal Oriental | Gasoducto Oriente . Occidente | 3065 | 10 | 6.4623 | -74.6285 | 10 | API 5L X60 | ERW | muy bueno | No |  | No | <50% | No se han tenido roturas | 3 | SPC <50% | Baja | Corrosión / recubrimiento / SPC
Gasoducto Troncal Oriental | Gasoducto Oriente . Occidente | 3066 | 10 | 6.4622 | -74.6286 | 10 | API 5L X60 | ERW | muy bueno | No |  | No | <50% | No se han tenido roturas | 3 | SPC <50% | Baja | Corrosión / recubrimiento / SPC
Gasoducto Troncal Oriental | Gasoducto Oriente . Occidente | 3067 | 10 | 6.4622 | -74.6286 | 10 | API 5L X60 | ERW | muy bueno | No |  | No | <50% | No se han tenido roturas | 3 | SPC <50% | Baja | Corrosión / recubrimiento / SPC
Gasoducto Troncal Oriental | Gasoducto Oriente . Occidente | 3068 | 10 | 6.4621 | -74.6287 | 10 | API 5L X60 | ERW | muy bueno | No |  | No | <50% | No se han tenido roturas | 3 | SPC <50% | Baja | Corrosión / recubrimiento / SPC
Gasoducto Troncal Oriental | Gasoducto Oriente . Occidente | 3069 | 10 | 6.462 | -74.6287 | 10 | API 5L X60 | ERW | muy bueno | No |  | No | <50% | No se han tenido roturas | 3 | SPC <50% | Baja | Corrosión / recubrimiento / SPC
Gasoducto Troncal Oriental | Gasoducto Oriente . Occidente | 3070 | 10 | 6.4619 | -74.6288 | 10 | API 5L X60 | ERW | bueno | No |  | No | <50% | No se han tenido roturas | 3 | SPC <50% | Baja | Corrosión / recubrimiento / SPC
Gasoducto Troncal Oriental | Gasoducto Oriente . Occidente | 3071 | 10 | 6.4619 | -74.6288 | 10 | API 5L X60 | ERW | muy bueno | No |  | No | <50% | No se han tenido roturas | 3 | SPC <50% | Baja | Corrosión / recubrimiento / SPC
Gasoducto Troncal Oriental | Gasoducto Oriente . Occidente | 3072 | 10 | 6.4618 | -74.6289 | 10 | API 5L X60 | ERW | muy bueno | No |  | No | <50% | No se han tenido roturas | 3 | SPC <50% | Baja | Corrosión / recubrimiento / SPC
Gasoducto Troncal Oriental | Gasoducto Oriente . Occidente | 3073 | 10 | 6.4618 | -74.629 | 10 | API 5L X60 | ERW | muy bueno | No |  | No | <50% | No se han tenido roturas | 3 | SPC <50% | Baja | Corrosión / recubrimiento / SPC
Gasoducto Troncal Oriental | Gasoducto Oriente . Occidente | 3074 | 10 | 6.4617 | -74.629 | 10 | API 5L X60 | ERW | muy bueno | No |  | No | <50% | No se han tenido roturas | 3 | SPC <50% | Baja | Corrosión / recubrimiento / SPC
Gasoducto Troncal Oriental | Gasoducto Oriente . Occidente | 3075 | 10 | 6.4617 | -74.6291 | 10 | API 5L X60 | ERW | muy bueno | No |  | No | <50% | No se han tenido roturas | 3 | SPC <50% | Baja | Corrosión / recubrimiento / SPC
Gasoducto Troncal Oriental | Gasoducto Oriente . Occidente | 3076 | 10 | 6.4616 | -74.6291 | 10 | API 5L X60 | ERW | muy bueno | No |  | No | <50% | No se han tenido roturas | 3 | SPC <50% | Baja | Corrosión / recubrimiento / SPC
Gasoducto Troncal Oriental | Gasoducto Oriente . Occidente | 3077 | 10 | 6.4616 | -74.6292 | 10 | API 5L X60 | ERW | muy bueno | No |  | No | <50% | No se han tenido roturas | 3 | SPC <50% | Baja | Corrosión / recubrimiento / SPC
Gasoducto Troncal Oriental | Gasoducto Oriente . Occidente | 3078 | 10 | 6.4615 | -74.6293 | 10 | API 5L X60 | ERW | muy bueno | No |  | No | <50% | No se han tenido roturas | 3 | SPC <50% | Baja | Corrosión / recubrimiento / SPC
Gasoducto Troncal Oriental | Gasoducto Oriente . Occidente | 3079 | 10 | 6.4615 | -74.6293 | 10 | API 5L X60 | ERW | muy bueno | No |  | No | <50% | No se han tenido roturas | 3 | SPC <50% | Baja | Corrosión / recubrimiento / SPC
Gasoducto Troncal Oriental | Gasoducto Oriente . Occidente | 3080 | 10 | 6.4614 | -74.6294 | 10 | API 5L X60 | ERW | muy bueno | No |  | No | <50% | No se han tenido roturas | 3 | SPC <50% | Baja | Corrosión / recubrimiento / SPC
Gasoducto Troncal Oriental | Gasoducto Oriente . Occidente | 3081 | 10 | 6.4614 | -74.6294 | 10 | API 5L X60 | ERW | muy bueno | No |  | No | <50% | No se han tenido roturas | 3 | SPC <50% | Baja | Corrosión / recubrimiento / SPC
Gasoducto Troncal Oriental | Gasoducto Oriente . Occidente | 3083 | 10 | 6.4613 | -74.6296 | 10 | API 5L X60 | ERW | muy bueno | No |  | No | <50% | No se han tenido roturas | 3 | SPC <50% | Baja | Corrosión / recubrimiento / SPC
Gasoducto Troncal Oriental | Gasoducto Oriente . Occidente | 3084 | 10 | 6.4612 | -74.6297 | 10 | API 5L X60 | ERW | muy bueno | No |  | No | <50% | No se han tenido roturas | 3 | SPC <50% | Baja | Corrosión / recubrimiento / SPC
Gasoducto Troncal Oriental | Gasoducto Oriente . Occidente | 3085 | 10 | 6.4612 | -74.6297 | 10 | API 5L X60 | ERW | muy bueno | No |  | No | <50% | No se han tenido roturas | 3 | SPC <50% | Baja | Corrosión / recubrimiento / SPC
Gasoducto Troncal Oriental | Gasoducto Oriente . Occidente | 3086 | 10 | 6.4611 | -74.6298 | 10 | API 5L X60 | ERW | muy bueno | No |  | No | <50% | No se han tenido roturas | 3 | SPC <50% | Baja | Corrosión / recubrimiento / SPC
Gasoducto Troncal Oriental | Gasoducto Oriente . Occidente | 3087 | 10 | 6.4611 | -74.6299 | 10 | API 5L X60 | ERW | muy bueno | No |  | No | <50% | No se han tenido roturas | 3 | SPC <50% | Baja | Corrosión / recubrimiento / SPC
Gasoducto Troncal Oriental | Gasoducto Oriente . Occidente | 3088 | 10 | 6.461 | -74.6299 | 10 | API 5L X60 | ERW | muy bueno | No |  | No | <50% | No se han tenido roturas | 3 | SPC <50% | Baja | Corrosión / recubrimiento / SPC
Gasoducto Troncal Oriental | Gasoducto Oriente . Occidente | 3090 | 10 | 6.4609 | -74.6301 | 10 | API 5L X60 | ERW | muy bueno | No |  | No | <50% | No se han tenido roturas | 3 | SPC <50% | Baja | Corrosión / recubrimiento / SPC
Gasoducto Troncal Oriental | Gasoducto Oriente . Occidente | 3091 | 10 | 6.4609 | -74.6301 | 10 | API 5L X60 | ERW | muy bueno | No |  | No | <50% | No se han tenido roturas | 3 | SPC <50% | Baja | Corrosión / recubrimiento / SPC
Gasoducto Troncal Oriental | Gasoducto Oriente . Occidente | 3092 | 10 | 6.4608 | -74.6302 | 10 | API 5L X60 | ERW | muy bueno | No |  | No | <50% | No se han tenido roturas | 3 | SPC <50% | Baja | Corrosión / recubrimiento / SPC
Gasoducto Troncal Oriental | Gasoducto Oriente . Occidente | 3093 | 10 | 6.4608 | -74.6303 | 10 | API 5L X60 | ERW | muy bueno | No |  | No | <50% | No se han tenido roturas | 3 | SPC <50% | Baja | Corrosión / recubrimiento / SPC
Gasoducto Troncal Oriental | Gasoducto Oriente . Occidente | 3094 | 10 | 6.4607 | -74.6304 | 10 | API 5L X60 | ERW | muy bueno | No |  | No | <50% | No se han tenido roturas | 3 | SPC <50% | Baja | Corrosión / recubrimiento / SPC
Gasoducto Troncal Oriental | Gasoducto Oriente . Occidente | 3095 | 10 | 6.4607 | -74.6304 | 10 | API 5L X60 | ERW | muy bueno | No |  | No | <50% | No se han tenido roturas | 3 | SPC <50% | Baja | Corrosión / recubrimiento / SPC
Gasoducto Troncal Oriental | Gasoducto Oriente . Occidente | 3096 | 10 | 6.4606 | -74.6305 | 10 | API 5L X60 | ERW | muy bueno | No |  | No | <50% | No se han tenido roturas | 3 | SPC <50% | Baja | Corrosión / recubrimiento / SPC
Gasoducto Troncal Oriental | Gasoducto Oriente . Occidente | 3097 | 10 | 6.4605 | -74.6306 | 10 | API 5L X60 | ERW | muy bueno | No |  | No | <50% | No se han tenido roturas | 3 | SPC <50% | Baja | Corrosión / recubrimiento / SPC
Gasoducto Troncal Oriental | Gasoducto Oriente . Occidente | 3098 | 10 | 6.4605 | -74.6306 | 10 | API 5L X60 | ERW | muy bueno | No |  | No | <50% | No se han tenido roturas | 3 | SPC <50% | Baja | Corrosión / recubrimiento / SPC
Gasoducto Troncal Oriental | Gasoducto Oriente . Occidente | 3099 | 10 | 6.4604 | -74.6307 | 10 | API 5L X60 | ERW | muy bueno | No |  | No | <50% | No se han tenido roturas | 3 | SPC <50% | Baja | Corrosión / recubrimiento / SPC
Gasoducto Troncal Oriental | Gasoducto Oriente . Occidente | 3100 | 10 | 6.4604 | -74.6308 | 10 | API 5L X60 | ERW | muy bueno | No |  | No | <50% | No se han tenido roturas | 3 | SPC <50% | Baja | Corrosión / recubrimiento / SPC
Gasoducto Troncal Oriental | Gasoducto Oriente . Occidente | 3101 | 10 | 6.4603 | -74.6308 | 10 | API 5L X60 | ERW | muy bueno | No |  | No | <50% | No se han tenido roturas | 3 | SPC <50% | Baja | Corrosión / recubrimiento / SPC
Gasoducto Troncal Oriental | Gasoducto Oriente . Occidente | 3102 | 10 | 6.4603 | -74.6309 | 10 | API 5L X60 | ERW | muy bueno | No |  | No | <50% | No se han tenido roturas | 3 | SPC <50% | Baja | Corrosión / recubrimiento / SPC
Gasoducto Troncal Oriental | Gasoducto Oriente . Occidente | 3103 | 10 | 6.4602 | -74.631 | 10 | API 5L X60 | ERW | muy bueno | No |  | No | <50% | No se han tenido roturas | 3 | SPC <50% | Baja | Corrosión / recubrimiento / SPC
Gasoducto Troncal Oriental | Gasoducto Oriente . Occidente | 3104 | 10 | 6.4601 | -74.6311 | 10 | API 5L X60 | ERW | muy bueno | No |  | No | <50% | No se han tenido roturas | 3 | SPC <50% | Baja | Corrosión / recubrimiento / SPC
Gasoducto Troncal Oriental | Gasoducto Oriente . Occidente | 3105 | 10 | 6.4601 | -74.6311 | 10 | API 5L X60 | ERW | muy bueno | No |  | No | <50% | No se han tenido roturas | 3 | SPC <50% | Baja | Corrosión / recubrimiento / SPC
Gasoducto Troncal Oriental | Gasoducto Oriente . Occidente | 3106 | 10 | 6.46 | -74.6312 | 10 | API 5L X60 | ERW | muy bueno | No |  | No | <50% | No se han tenido roturas | 3 | SPC <50% | Baja | Corrosión / recubrimiento / SPC
Gasoducto Troncal Oriental | Gasoducto Oriente . Occidente | 3107 | 10 | 6.46 | -74.6313 | 10 | API 5L X60 | ERW | muy bueno | No |  | No | <50% | No se han tenido roturas | 3 | SPC <50% | Baja | Corrosión / recubrimiento / SPC
Gasoducto Troncal Oriental | Gasoducto Oriente . Occidente | 3108 | 10 | 6.4599 | -74.6313 | 10 | API 5L X60 | ERW | muy bueno | No |  | No | <50% | No se han tenido roturas | 3 | SPC <50% | Baja | Corrosión / recubrimiento / SPC
Gasoducto Troncal Oriental | Gasoducto Oriente . Occidente | 3109 | 10 | 6.4599 | -74.6314 | 10 | API 5L X60 | ERW | muy bueno | No |  | No | <50% | No se han tenido roturas | 3 | SPC <50% | Baja | Corrosión / recubrimiento / SPC
Gasoducto Troncal Oriental | Gasoducto Oriente . Occidente | 3110 | 10 | 6.4598 | -74.6315 | 10 | API 5L X60 | ERW | muy bueno | No |  | No | <50% | No se han tenido roturas | 3 | SPC <50% | Baja | Corrosión / recubrimiento / SPC
Gasoducto Troncal Oriental | Gasoducto Oriente . Occidente | 3111 | 10 | 6.4598 | -74.6316 | 10 | API 5L X60 | ERW | muy bueno | No |  | No | <50% | No se han tenido roturas | 3 | SPC <50% | Baja | Corrosión / recubrimiento / SPC
Gasoducto Troncal Oriental | Gasoducto Oriente . Occidente | 3112 | 10 | 6.4597 | -74.6316 | 10 | API 5L X60 | ERW | muy bueno | No |  | No | <50% | No se han tenido roturas | 3 | SPC <50% | Baja | Corrosión / recubrimiento / SPC
Gasoducto Troncal Oriental | Gasoducto Oriente . Occidente | 3114 | 10 | 6.4596 | -74.6318 | 10 | API 5L X60 | ERW | muy bueno | No |  | No | <50% | No se han tenido roturas | 3 | SPC <50% | Baja | Corrosión / recubrimiento / SPC
Gasoducto Troncal Oriental | Gasoducto Oriente . Occidente | 3115 | 10 | 6.4596 | -74.6319 | 10 | API 5L X60 | ERW | muy bueno | No |  | No | <50% | No se han tenido roturas | 3 | SPC <50% | Baja | Corrosión / recubrimiento / SPC
Gasoducto Troncal Oriental | Gasoducto Oriente . Occidente | 3116 | 10 | 6.4596 | -74.6319 | 10 | API 5L X60 | ERW | muy bueno | No |  | No | <50% | No se han tenido roturas | 3 | SPC <50% | Baja | Corrosión / recubrimiento / SPC
Gasoducto Troncal Oriental | Gasoducto Oriente . Occidente | 3117 | 10 | 6.4595 | -74.632 | 10 | API 5L X60 | ERW | muy bueno | No |  | No | <50% | No se han tenido roturas | 3 | SPC <50% | Baja | Corrosión / recubrimiento / SPC
Gasoducto Troncal Oriental | Gasoducto Oriente . Occidente | 3118 | 10 | 6.4595 | -74.6321 | 10 | API 5L X60 | ERW | muy bueno | No |  | No | <50% | No se han tenido roturas | 3 | SPC <50% | Baja | Corrosión / recubrimiento / SPC
Gasoducto Troncal Oriental | Gasoducto Oriente . Occidente | 3119 | 10 | 6.4594 | -74.6322 | 10 | API 5L X60 | ERW | muy bueno | No |  | No | <50% | No se han tenido roturas | 3 | SPC <50% | Baja | Corrosión / recubrimiento / SPC
Gasoducto Troncal Oriental | Gasoducto Oriente . Occidente | 3120 | 10 | 6.4594 | -74.6322 | 10 | API 5L X60 | ERW | muy bueno | No |  | No | <50% | No se han tenido roturas | 3 | SPC <50% | Baja | Corrosión / recubrimiento / SPC
Gasoducto Troncal Oriental | Gasoducto Oriente . Occidente | 3121 | 10 | 6.4593 | -74.6323 | 10 | API 5L X60 | ERW | muy bueno | No |  | No | <50% | No se han tenido roturas | 3 | SPC <50% | Baja | Corrosión / recubrimiento / SPC
Gasoducto Troncal Oriental | Gasoducto Oriente . Occidente | 3122 | 10 | 6.4592 | -74.6323 | 10 | API 5L X60 | ERW | muy bueno | No |  | No | <50% | No se han tenido roturas | 3 | SPC <50% | Baja | Corrosión / recubrimiento / SPC
Gasoducto Troncal Oriental | Gasoducto Oriente . Occidente | 3123 | 10 | 6.4591 | -74.6324 | 10 | API 5L X60 | ERW | muy bueno | No |  | No | <50% | No se han tenido roturas | 3 | SPC <50% | Baja | Corrosión / recubrimiento / SPC
Gasoducto Troncal Oriental | Gasoducto Oriente . Occidente | 3124 | 10 | 6.4591 | -74.6324 | 10 | API 5L X60 | ERW | muy bueno | No |  | No | <50% | No se han tenido roturas | 3 | SPC <50% | Baja | Corrosión / recubrimiento / SPC
Gasoducto Troncal Oriental | Gasoducto Oriente . Occidente | 3125 | 10 | 6.459 | -74.6325 | 10 | API 5L X60 | ERW | muy bueno | No |  | No | <50% | No se han tenido roturas | 3 | SPC <50% | Baja | Corrosión / recubrimiento / SPC
Gasoducto Troncal Oriental | Gasoducto Oriente . Occidente | 3126 | 10 | 6.4589 | -74.6325 | 10 | API 5L X60 | ERW | muy bueno | No |  | No | <50% | No se han tenido roturas | 3 | SPC <50% | Baja | Corrosión / recubrimiento / SPC
Gasoducto Troncal Oriental | Gasoducto Oriente . Occidente | 3127 | 10 | 6.4588 | -74.6326 | 10 | API 5L X60 | ERW | muy bueno | No |  | No | <50% | No se han tenido roturas | 3 | SPC <50% | Baja | Corrosión / recubrimiento / SPC
Gasoducto Troncal Oriental | Gasoducto Oriente . Occidente | 3128 | 10 | 6.4588 | -74.6326 | 10 | API 5L X60 | ERW | muy bueno | No |  | No | <50% | No se han tenido roturas | 3 | SPC <50% | Baja | Corrosión / recubrimiento / SPC
Gasoducto Troncal Oriental | Gasoducto Oriente . Occidente | 3129 | 10 | 6.4587 | -74.6327 | 10 | API 5L X60 | ERW | muy bueno | No |  | No | <50% | No se han tenido roturas | 3 | SPC <50% | Baja | Corrosión / recubrimiento / SPC
Gasoducto Troncal Oriental | Gasoducto Oriente . Occidente | 3130 | 10 | 6.4587 | -74.6328 | 10 | API 5L X60 | ERW | muy bueno | No |  | No | <50% | No se han tenido roturas | 3 | SPC <50% | Baja | Corrosión / recubrimiento / SPC
Gasoducto Troncal Oriental | Gasoducto Oriente . Occidente | 3131 | 10 | 6.4586 | -74.6329 | 10 | API 5L X60 | ERW | muy bueno | No |  | No | <50% | No se han tenido roturas | 3 | SPC <50% | Baja | Corrosión / recubrimiento / SPC
Gasoducto Troncal Oriental | Gasoducto Oriente . Occidente | 3132 | 10 | 6.4585 | -74.6329 | 10 | API 5L X60 | ERW | muy bueno | No |  | No | <50% | No se han tenido roturas | 3 | SPC <50% | Baja | Corrosión / recubrimiento / SPC
Gasoducto Troncal Oriental | Gasoducto Oriente . Occidente | 3133 | 10 | 6.4585 | -74.633 | 10 | API 5L X60 | ERW | muy bueno | No |  | No | <50% | No se han tenido roturas | 3 | SPC <50% | Baja | Corrosión / recubrimiento / SPC
Gasoducto Troncal Oriental | Gasoducto Oriente . Occidente | 3134 | 10 | 6.4584 | -74.6331 | 10 | API 5L X60 | ERW | muy bueno | No |  | No | <50% | No se han tenido roturas | 3 | SPC <50% | Baja | Corrosión / recubrimiento / SPC
Gasoducto Troncal Oriental | Gasoducto Oriente . Occidente | 3135 | 10 | 6.4584 | -74.6331 | 10 | API 5L X60 | ERW | muy bueno | No |  | No | <50% | No se han tenido roturas | 3 | SPC <50% | Baja | Corrosión / recubrimiento / SPC
Gasoducto Troncal Oriental | Gasoducto Oriente . Occidente | 3136 | 10 | 6.4583 | -74.6332 | 10 | API 5L X60 | ERW | muy bueno | No |  | No | <50% | No se han tenido roturas | 3 | SPC <50% | Baja | Corrosión / recubrimiento / SPC
Gasoducto Troncal Oriental | Gasoducto Oriente . Occidente | 3137 | 10 | 6.4582 | -74.6332 | 10 | API 5L X60 | ERW | muy bueno | No |  | No | <50% | No se han tenido roturas | 3 | SPC <50% | Baja | Corrosión / recubrimiento / SPC
Gasoducto Troncal Oriental | Gasoducto Oriente . Occidente | 3138 | 10 | 6.4582 | -74.6333 | 10 | API 5L X60 | ERW | muy bueno | No |  | No | <50% | No se han tenido roturas | 3 | SPC <50% | Baja | Corrosión / recubrimiento / SPC
Gasoducto Troncal Oriental | Gasoducto Oriente . Occidente | 3139 | 10 | 6.4581 | -74.6334 | 10 | API 5L X60 | ERW | muy bueno | No |  | No | <50% | No se han tenido roturas | 3 | SPC <50% | Baja | Corrosión / recubrimiento / SPC
Gasoducto Troncal Oriental | Gasoducto Oriente . Occidente | 3140 | 10 | 6.458 | -74.6334 | 10 | API 5L X60 | ERW | muy bueno | No |  | No | <50% | No se han tenido roturas | 3 | SPC <50% | Baja | Corrosión / recubrimiento / SPC
Gasoducto Troncal Oriental | Gasoducto Oriente . Occidente | 3141 | 10 | 6.4579 | -74.6335 | 10 | API 5L X60 | ERW | muy bueno | No |  | No | <50% | No se han tenido roturas | 3 | SPC <50% | Baja | Corrosión / recubrimiento / SPC
Gasoducto Troncal Oriental | Gasoducto Oriente . Occidente | 3142 | 10 | 6.4579 | -74.6335 | 10 | API 5L X60 | ERW | muy bueno | No |  | No | <50% | No se han tenido roturas | 3 | SPC <50% | Baja | Corrosión / recubrimiento / SPC
Gasoducto Troncal Oriental | Gasoducto Oriente . Occidente | 3143 | 10 | 6.4578 | -74.6336 | 10 | API 5L X60 | ERW | muy bueno | No |  | No | <50% | No se han tenido roturas | 3 | SPC <50% | Baja | Corrosión / recubrimiento / SPC
Gasoducto Troncal Oriental | Gasoducto Oriente . Occidente | 3144 | 10 | 6.4577 | -74.6336 | 10 | API 5L X60 | ERW | muy bueno | No |  | No | <50% | No se han tenido roturas | 3 | SPC <50% | Baja | Corrosión / recubrimiento / SPC
Gasoducto Troncal Oriental | Gasoducto Oriente . Occidente | 3145 | 10 | 6.4577 | -74.6337 | 10 | API 5L X60 | ERW | muy bueno | No |  | No | <50% | No se han tenido roturas | 3 | SPC <50% | Baja | Corrosión / recubrimiento / SPC
Gasoducto Troncal Oriental | Gasoducto Oriente . Occidente | 3146 | 10 | 6.4576 | -74.6337 | 10 | API 5L X60 | ERW | muy bueno | No |  | No | <50% | No se han tenido roturas | 3 | SPC <50% | Baja | Corrosión / recubrimiento / SPC
Gasoducto Troncal Oriental | Gasoducto Oriente . Occidente | 3147 | 10 | 6.4575 | -74.6338 | 10 | API 5L X60 | ERW | muy bueno | No |  | No | <50% | No se han tenido roturas | 3 | SPC <50% | Baja | Corrosión / recubrimiento / SPC
Gasoducto Troncal Oriental | Gasoducto Oriente . Occidente | 3148 | 10 | 6.4575 | -74.6338 | 10 | API 5L X60 | ERW | muy bueno | No |  | No | <50% | No se han tenido roturas | 3 | SPC <50% | Baja | Corrosión / recubrimiento / SPC
Gasoducto Troncal Oriental | Gasoducto Oriente . Occidente | 3149 | 10 | 6.4574 | -74.6339 | 10 | API 5L X60 | ERW | muy bueno | No |  | No | <50% | No se han tenido roturas | 3 | SPC <50% | Baja | Corrosión / recubrimiento / SPC
Gasoducto Troncal Oriental | Gasoducto Oriente . Occidente | 3150 | 10 | 6.4573 | -74.634 | 10 | API 5L X60 | ERW | muy bueno | No |  | No | <50% | No se han tenido roturas | 3 | SPC <50% | Baja | Corrosión / recubrimiento / SPC
Gasoducto Troncal Oriental | Gasoducto Oriente . Occidente | 3151 | 10 | 6.4573 | -74.634 | 10 | API 5L X60 | ERW | muy bueno | No |  | No | <50% | No se han tenido roturas | 3 | SPC <50% | Baja | Corrosión / recubrimiento / SPC
Gasoducto Troncal Oriental | Gasoducto Oriente . Occidente | 3152 | 10 | 6.4572 | -74.6341 | 10 | API 5L X60 | ERW | muy bueno | No |  | No | <50% | No se han tenido roturas | 3 | SPC <50% | Baja | Corrosión / recubrimiento / SPC
Gasoducto Troncal Oriental | Gasoducto Oriente . Occidente | 3153 | 10 | 6.4571 | -74.6341 | 10 | API 5L X60 | ERW | muy bueno | No |  | No | <50% | No se han tenido roturas | 3 | SPC <50% | Baja | Corrosión / recubrimiento / SPC
Gasoducto Troncal Oriental | Gasoducto Oriente . Occidente | 3154 | 10 | 6.4571 | -74.6342 | 10 | API 5L X60 | ERW | muy bueno | No |  | No | <50% | No se han tenido roturas | 3 | SPC <50% | Baja | Corrosión / recubrimiento / SPC
Gasoducto Troncal Oriental | Gasoducto Oriente . Occidente | 3155 | 10 | 6.457 | -74.6342 | 10 | API 5L X60 | ERW | muy bueno | No |  | No | <50% | No se han tenido roturas | 3 | SPC <50% | Baja | Corrosión / recubrimiento / SPC
Gasoducto Troncal Oriental | Gasoducto Oriente . Occidente | 3156 | 10 | 6.4569 | -74.6343 | 10 | API 5L X60 | ERW | muy bueno | No |  | No | <50% | No se han tenido roturas | 3 | SPC <50% | Baja | Corrosión / recubrimiento / SPC
Gasoducto Troncal Oriental | Gasoducto Oriente . Occidente | 3158 | 10 | 6.4568 | -74.6344 | 10 | API 5L X60 | ERW | muy bueno | No |  | No | <50% | No se han tenido roturas | 3 | SPC <50% | Baja | Corrosión / recubrimiento / SPC
Gasoducto Troncal Oriental | Gasoducto Oriente . Occidente | 4032 | 10 | 6.4884 | -75.2418 | 10 | API 5L X60 | ERW | muy bueno | Sí |  | No | 1 | No se han tenido roturas | 3 | Reparación reportada por ILI; Camisas/refuerzos | Baja | Integridad / posible rehabilitación o reemplazo
Gasoducto Troncal Oriental | Gasoducto Oriente . Occidente | 4454 | 10 | 6.502 | -74.8523 | 10 | API 5L X60 | ERW | bueno | Sí |  | No | 1 | No se han tenido roturas | 3 | Reparación reportada por ILI; Camisas/refuerzos | Baja | Integridad / posible rehabilitación o reemplazo
Gasoducto Troncal Oriental | Gasoducto Oriente . Occidente | 4602 | 10 | 6.4846 | -74.7325 | 10 | API 5L X60 | ERW | muy bueno | No |  | No | <50% | No se han tenido roturas | 3 | SPC <50% | Baja | Corrosión / recubrimiento / SPC
Gasoducto Troncal Oriental | Gasoducto Oriente . Occidente | 4603 | 10 | 6.4846 | -74.7325 | 10 | API 5L X60 | ERW | muy bueno | No |  | No | <50% | No se han tenido roturas | 3 | SPC <50% | Baja | Corrosión / recubrimiento / SPC
Gasoducto Troncal Oriental | Gasoducto Oriente . Occidente | 4604 | 10 | 6.4846 | -74.7326 | 10 | API 5L X60 | ERW | muy bueno | No |  | No | <50% | No se han tenido roturas | 3 | SPC <50% | Baja | Corrosión / recubrimiento / SPC
Gasoducto Troncal Oriental | Gasoducto Oriente . Occidente | 4605 | 10 | 6.4847 | -74.7327 | 10 | API 5L X60 | ERW | muy bueno | No |  | No | <50% | No se han tenido roturas | 3 | SPC <50% | Baja | Corrosión / recubrimiento / SPC
Gasoducto Troncal Oriental | Gasoducto Oriente . Occidente | 4606 | 10 | 6.4847 | -74.7327 | 10 | API 5L X60 | ERW | muy bueno | No |  | No | <50% | No se han tenido roturas | 3 | SPC <50% | Baja | Corrosión / recubrimiento / SPC
Gasoducto Troncal Oriental | Gasoducto Oriente . Occidente | 4607 | 10 | 6.4847 | -74.7328 | 10 | API 5L X60 | ERW | muy bueno | No |  | No | <50% | No se han tenido roturas | 3 | SPC <50% | Baja | Corrosión / recubrimiento / SPC
Gasoducto Troncal Oriental | Gasoducto Oriente . Occidente | 4608 | 10 | 6.4848 | -74.7329 | 10 | API 5L X60 | ERW | muy bueno | No |  | No | <50% | No se han tenido roturas | 3 | SPC <50% | Baja | Corrosión / recubrimiento / SPC
Gasoducto Troncal Oriental | Gasoducto Oriente . Occidente | 4609 | 10 | 6.4848 | -74.733 | 10 | API 5L X60 | ERW | muy bueno | No |  | No | <50% | No se han tenido roturas | 3 | SPC <50% | Baja | Corrosión / recubrimiento / SPC
Gasoducto Troncal Oriental | Gasoducto Oriente . Occidente | 4610 | 10 | 6.4849 | -74.733 | 10 | API 5L X60 | ERW | muy bueno | No |  | No | <50% | No se han tenido roturas | 3 | SPC <50% | Baja | Corrosión / recubrimiento / SPC
Gasoducto Troncal Oriental | Gasoducto Oriente . Occidente | 4611 | 10 | 6.4849 | -74.7331 | 10 | API 5L X60 | ERW | muy bueno | No |  | No | <50% | No se han tenido roturas | 3 | SPC <50% | Baja | Corrosión / recubrimiento / SPC
Gasoducto Troncal Oriental | Gasoducto Oriente . Occidente | 4612 | 10 | 6.4849 | -74.7332 | 10 | API 5L X60 | ERW | muy bueno | No |  | No | <50% | No se han tenido roturas | 3 | SPC <50% | Baja | Corrosión / recubrimiento / SPC
Gasoducto Troncal Oriental | Gasoducto Oriente . Occidente | 4613 | 10 | 6.485 | -74.7333 | 10 | API 5L X60 | ERW | muy bueno | No |  | No | <50% | No se han tenido roturas | 3 | SPC <50% | Baja | Corrosión / recubrimiento / SPC
Gasoducto Troncal Oriental | Gasoducto Oriente . Occidente | 4614 | 10 | 6.485 | -74.7334 | 10 | API 5L X60 | ERW | muy bueno | No |  | No | <50% | No se han tenido roturas | 3 | SPC <50% | Baja | Corrosión / recubrimiento / SPC
Gasoducto Troncal Oriental | Gasoducto Oriente . Occidente | 4615 | 10 | 6.4851 | -74.7334 | 10 | API 5L X60 | ERW | muy bueno | No |  | No | <50% | No se han tenido roturas | 3 | SPC <50% | Baja | Corrosión / recubrimiento / SPC
Gasoducto Troncal Oriental | Gasoducto Oriente . Occidente | 4616 | 10 | 6.4851 | -74.7335 | 10 | API 5L X60 | ERW | muy bueno | No |  | No | <50% | No se han tenido roturas | 3 | SPC <50% | Baja | Corrosión / recubrimiento / SPC
Gasoducto Troncal Oriental | Gasoducto Oriente . Occidente | 4617 | 10 | 6.4852 | -74.7336 | 10 | API 5L X60 | ERW | muy bueno | No |  | No | <50% | No se han tenido roturas | 3 | SPC <50% | Baja | Corrosión / recubrimiento / SPC
Gasoducto Troncal Oriental | Gasoducto Oriente . Occidente | 4618 | 10 | 6.4852 | -74.7337 | 10 | API 5L X60 | ERW | muy bueno | No |  | No | <50% | No se han tenido roturas | 3 | SPC <50% | Baja | Corrosión / recubrimiento / SPC
Gasoducto Troncal Oriental | Gasoducto Oriente . Occidente | 4619 | 10 | 6.4853 | -74.7337 | 10 | API 5L X60 | ERW | muy bueno | No |  | No | <50% | No se han tenido roturas | 3 | SPC <50% | Baja | Corrosión / recubrimiento / SPC
Gasoducto Troncal Oriental | Gasoducto Oriente . Occidente | 4620 | 10 | 6.4853 | -74.7338 | 10 | API 5L X60 | ERW | muy bueno | No |  | No | <50% | No se han tenido roturas | 3 | SPC <50% | Baja | Corrosión / recubrimiento / SPC
Gasoducto Troncal Oriental | Gasoducto Oriente . Occidente | 4621 | 10 | 6.4854 | -74.7338 | 10 | API 5L X60 | ERW | muy bueno | No |  | No | <50% | No se han tenido roturas | 3 | SPC <50% | Baja | Corrosión / recubrimiento / SPC
Gasoducto Troncal Oriental | Gasoducto Oriente . Occidente | 4622 | 10 | 6.4855 | -74.7339 | 10 | API 5L X60 | ERW | muy bueno | No |  | No | <50% | No se han tenido roturas | 3 | SPC <50% | Baja | Corrosión / recubrimiento / SPC
Gasoducto Troncal Oriental | Gasoducto Oriente . Occidente | 4623 | 10 | 6.4855 | -74.734 | 10 | API 5L X60 | ERW | muy bueno | No |  | No | <50% | No se han tenido roturas | 3 | SPC <50% | Baja | Corrosión / recubrimiento / SPC
Gasoducto Troncal Oriental | Gasoducto Oriente . Occidente | 4624 | 10 | 6.4856 | -74.734 | 10 | API 5L X60 | ERW | muy bueno | No |  | No | <50% | No se han tenido roturas | 3 | SPC <50% | Baja | Corrosión / recubrimiento / SPC
Gasoducto Troncal Oriental | Gasoducto Oriente . Occidente | 4625 | 10 | 6.4856 | -74.7341 | 10 | API 5L X60 | ERW | muy bueno | No |  | No | <50% | No se han tenido roturas | 3 | SPC <50% | Baja | Corrosión / recubrimiento / SPC
Gasoducto Troncal Oriental | Gasoducto Oriente . Occidente | 4626 | 10 | 6.4857 | -74.7342 | 10 | API 5L X60 | ERW | muy bueno | No |  | No | <50% | No se han tenido roturas | 3 | SPC <50% | Baja | Corrosión / recubrimiento / SPC
Gasoducto Troncal Oriental | Gasoducto Oriente . Occidente | 4627 | 10 | 6.4857 | -74.7342 | 10 | API 5L X60 | ERW | muy bueno | No |  | No | <50% | No se han tenido roturas | 3 | SPC <50% | Baja | Corrosión / recubrimiento / SPC
Gasoducto Troncal Oriental | Gasoducto Oriente . Occidente | 4628 | 10 | 6.4857 | -74.7343 | 10 | API 5L X60 | ERW | muy bueno | No |  | No | <50% | No se han tenido roturas | 3 | SPC <50% | Baja | Corrosión / recubrimiento / SPC
Gasoducto Troncal Oriental | Gasoducto Oriente . Occidente | 4629 | 10 | 6.4858 | -74.7344 | 10 | API 5L X60 | ERW | muy bueno | No |  | No | <50% | No se han tenido roturas | 3 | SPC <50% | Baja | Corrosión / recubrimiento / SPC
Gasoducto Troncal Oriental | Gasoducto Oriente . Occidente | 4630 | 10 | 6.4858 | -74.7345 | 10 | API 5L X60 | ERW | muy bueno | No |  | No | <50% | No se han tenido roturas | 3 | SPC <50% | Baja | Corrosión / recubrimiento / SPC
Gasoducto Troncal Oriental | Gasoducto Oriente . Occidente | 4631 | 10 | 6.4859 | -74.7345 | 10 | API 5L X60 | ERW | muy bueno | No |  | No | <50% | No se han tenido roturas | 3 | SPC <50% | Baja | Corrosión / recubrimiento / SPC
Gasoducto Troncal Oriental | Gasoducto Oriente . Occidente | 4632 | 10 | 6.4859 | -74.7346 | 10 | API 5L X60 | ERW | muy bueno | No |  | No | <50% | No se han tenido roturas | 3 | SPC <50% | Baja | Corrosión / recubrimiento / SPC
Gasoducto Troncal Oriental | Gasoducto Oriente . Occidente | 4633 | 10 | 6.486 | -74.7347 | 10 | API 5L X60 | ERW | muy bueno | No |  | No | <50% | No se han tenido roturas | 3 | SPC <50% | Baja | Corrosión / recubrimiento / SPC
Gasoducto Troncal Oriental | Gasoducto Oriente . Occidente | 4634 | 10 | 6.486 | -74.7348 | 10 | API 5L X60 | ERW | muy bueno | No |  | No | <50% | No se han tenido roturas | 3 | SPC <50% | Baja | Corrosión / recubrimiento / SPC
Gasoducto Troncal Oriental | Gasoducto Oriente . Occidente | 4635 | 10 | 6.486 | -74.7348 | 10 | API 5L X60 | ERW | muy bueno | No |  | No | <50% | No se han tenido roturas | 3 | SPC <50% | Baja | Corrosión / recubrimiento / SPC
Gasoducto Troncal Oriental | Gasoducto Oriente . Occidente | 4636 | 10 | 6.4861 | -74.7349 | 10 | API 5L X60 | ERW | muy bueno | No |  | No | <50% | No se han tenido roturas | 3 | SPC <50% | Baja | Corrosión / recubrimiento / SPC
Gasoducto Troncal Oriental | Gasoducto Oriente . Occidente | 4637 | 10 | 6.4861 | -74.735 | 10 | API 5L X60 | ERW | muy bueno | No |  | No | <50% | No se han tenido roturas | 3 | SPC <50% | Baja | Corrosión / recubrimiento / SPC
Gasoducto Troncal Oriental | Gasoducto Oriente . Occidente | 4638 | 10 | 6.4861 | -74.7351 | 10 | API 5L X60 | ERW | muy bueno | No |  | No | <50% | No se han tenido roturas | 3 | SPC <50% | Baja | Corrosión / recubrimiento / SPC
Gasoducto Troncal Oriental | Gasoducto Oriente . Occidente | 4639 | 10 | 6.4862 | -74.7351 | 10 | API 5L X60 | ERW | muy bueno | No |  | No | <50% | No se han tenido roturas | 3 | SPC <50% | Baja | Corrosión / recubrimiento / SPC
Gasoducto Troncal Oriental | Gasoducto Oriente . Occidente | 4640 | 10 | 6.4862 | -74.7352 | 10 | API 5L X60 | ERW | muy bueno | No |  | No | <50% | No se han tenido roturas | 3 | SPC <50% | Baja | Corrosión / recubrimiento / SPC
Gasoducto Troncal Oriental | Gasoducto Oriente . Occidente | 4641 | 10 | 6.4862 | -74.7353 | 10 | API 5L X60 | ERW | muy bueno | No |  | No | <50% | No se han tenido roturas | 3 | SPC <50% | Baja | Corrosión / recubrimiento / SPC
Gasoducto Troncal Oriental | Gasoducto Oriente . Occidente | 4642 | 10 | 6.4863 | -74.7354 | 10 | API 5L X60 | ERW | muy bueno | No |  | No | <50% | No se han tenido roturas | 3 | SPC <50% | Baja | Corrosión / recubrimiento / SPC
Gasoducto Troncal Oriental | Gasoducto Oriente . Occidente | 4643 | 10 | 6.4863 | -74.7354 | 10 | API 5L X60 | ERW | muy bueno | No |  | No | <50% | No se han tenido roturas | 3 | SPC <50% | Baja | Corrosión / recubrimiento / SPC
Gasoducto Troncal Oriental | Gasoducto Oriente . Occidente | 4644 | 10 | 6.4864 | -74.7355 | 10 | API 5L X60 | ERW | muy bueno | No |  | No | <50% | No se han tenido roturas | 3 | SPC <50% | Baja | Corrosión / recubrimiento / SPC
Gasoducto Troncal Oriental | Gasoducto Oriente . Occidente | 4645 | 10 | 6.4865 | -74.7355 | 10 | API 5L X60 | ERW | muy bueno | No |  | No | <50% | No se han tenido roturas | 3 | SPC <50% | Baja | Corrosión / recubrimiento / SPC
Gasoducto Troncal Oriental | Gasoducto Oriente . Occidente | 4646 | 10 | 6.4866 | -74.7356 | 10 | API 5L X60 | ERW | muy bueno | No |  | No | <50% | No se han tenido roturas | 3 | SPC <50% | Baja | Corrosión / recubrimiento / SPC
Gasoducto Troncal Oriental | Gasoducto Oriente . Occidente | 4647 | 10 | 6.4866 | -74.7356 | 10 | API 5L X60 | ERW | muy bueno | No |  | No | <50% | No se han tenido roturas | 3 | SPC <50% | Baja | Corrosión / recubrimiento / SPC
Gasoducto Troncal Oriental | Gasoducto Oriente . Occidente | 4648 | 10 | 6.4867 | -74.7357 | 10 | API 5L X60 | ERW | muy bueno | No |  | No | <50% | No se han tenido roturas | 3 | SPC <50% | Baja | Corrosión / recubrimiento / SPC
Gasoducto Troncal Oriental | Gasoducto Oriente . Occidente | 4649 | 10 | 6.4868 | -74.7357 | 10 | API 5L X60 | ERW | muy bueno | No |  | No | <50% | No se han tenido roturas | 3 | SPC <50% | Baja | Corrosión / recubrimiento / SPC
Gasoducto Troncal Oriental | Gasoducto Oriente . Occidente | 4650 | 10 | 6.4869 | -74.7358 | 10 | API 5L X60 | ERW | muy bueno | No |  | No | <50% | No se han tenido roturas | 3 | SPC <50% | Baja | Corrosión / recubrimiento / SPC
Gasoducto Troncal Oriental | Gasoducto Oriente . Occidente | 4651 | 10 | 6.4869 | -74.7358 | 10 | API 5L X60 | ERW | muy bueno | No |  | No | <50% | No se han tenido roturas | 3 | SPC <50% | Baja | Corrosión / recubrimiento / SPC
Gasoducto Troncal Oriental | Gasoducto Oriente . Occidente | 4652 | 10 | 6.487 | -74.7359 | 10 | API 5L X60 | ERW | muy bueno | No |  | No | <50% | No se han tenido roturas | 3 | SPC <50% | Baja | Corrosión / recubrimiento / SPC
Gasoducto Troncal Oriental | Gasoducto Oriente . Occidente | 4653 | 10 | 6.4871 | -74.7359 | 10 | API 5L X60 | ERW | muy bueno | No |  | No | <50% | No se han tenido roturas | 3 | SPC <50% | Baja | Corrosión / recubrimiento / SPC
Gasoducto Troncal Oriental | Gasoducto Oriente . Occidente | 4654 | 10 | 6.4871 | -74.736 | 10 | API 5L X60 | ERW | muy bueno | No |  | No | <50% | No se han tenido roturas | 3 | SPC <50% | Baja | Corrosión / recubrimiento / SPC
Gasoducto Troncal Oriental | Gasoducto Oriente . Occidente | 4655 | 10 | 6.4872 | -74.736 | 10 | API 5L X60 | ERW | muy bueno | No |  | No | <50% | No se han tenido roturas | 3 | SPC <50% | Baja | Corrosión / recubrimiento / SPC
Gasoducto Troncal Oriental | Gasoducto Oriente . Occidente | 4656 | 10 | 6.4873 | -74.7361 | 10 | API 5L X60 | ERW | muy bueno | No |  | No | <50% | No se han tenido roturas | 3 | SPC <50% | Baja | Corrosión / recubrimiento / SPC
Gasoducto Troncal Oriental | Gasoducto Oriente . Occidente | 4657 | 10 | 6.4873 | -74.7362 | 10 | API 5L X60 | ERW | muy bueno | No |  | No | <50% | No se han tenido roturas | 3 | SPC <50% | Baja | Corrosión / recubrimiento / SPC
Gasoducto Troncal Oriental | Gasoducto Oriente . Occidente | 4658 | 10 | 6.4874 | -74.7362 | 10 | API 5L X60 | ERW | muy bueno | No |  | No | <50% | No se han tenido roturas | 3 | SPC <50% | Baja | Corrosión / recubrimiento / SPC
Gasoducto Troncal Oriental | Gasoducto Oriente . Occidente | 4659 | 10 | 6.4875 | -74.7363 | 10 | API 5L X60 | ERW | muy bueno | No |  | No | <50% | No se han tenido roturas | 3 | SPC <50% | Baja | Corrosión / recubrimiento / SPC
Gasoducto Troncal Oriental | Gasoducto Oriente . Occidente | 4660 | 10 | 6.4875 | -74.7363 | 10 | API 5L X60 | ERW | muy bueno | No |  | No | <50% | No se han tenido roturas | 3 | SPC <50% | Baja | Corrosión / recubrimiento / SPC
Gasoducto Troncal Oriental | Gasoducto Oriente . Occidente | 4661 | 10 | 6.4876 | -74.7364 | 10 | API 5L X60 | ERW | muy bueno | No |  | No | <50% | No se han tenido roturas | 3 | SPC <50% | Baja | Corrosión / recubrimiento / SPC
Gasoducto Troncal Oriental | Gasoducto Oriente . Occidente | 4662 | 10 | 6.4877 | -74.7364 | 10 | API 5L X60 | ERW | muy bueno | No |  | No | <50% | No se han tenido roturas | 3 | SPC <50% | Baja | Corrosión / recubrimiento / SPC
Gasoducto Troncal Oriental | Gasoducto Oriente . Occidente | 4663 | 10 | 6.4877 | -74.7365 | 10 | API 5L X60 | ERW | muy bueno | No |  | No | <50% | No se han tenido roturas | 3 | SPC <50% | Baja | Corrosión / recubrimiento / SPC
Gasoducto Troncal Oriental | Gasoducto Oriente . Occidente | 4664 | 10 | 6.4878 | -74.7365 | 10 | API 5L X60 | ERW | muy bueno | No |  | No | <50% | No se han tenido roturas | 3 | SPC <50% | Baja | Corrosión / recubrimiento / SPC
Gasoducto Troncal Oriental | Gasoducto Oriente . Occidente | 4665 | 10 | 6.4879 | -74.7366 | 10 | API 5L X60 | ERW | muy bueno | No |  | No | <50% | No se han tenido roturas | 3 | SPC <50% | Baja | Corrosión / recubrimiento / SPC
Gasoducto Troncal Oriental | Gasoducto Oriente . Occidente | 4666 | 10 | 6.488 | -74.7366 | 10 | API 5L X60 | ERW | muy bueno | No |  | No | <50% | No se han tenido roturas | 3 | SPC <50% | Baja | Corrosión / recubrimiento / SPC
Gasoducto Troncal Oriental | Gasoducto Oriente . Occidente | 4667 | 10 | 6.488 | -74.7367 | 10 | API 5L X60 | ERW | muy bueno | No |  | No | <50% | No se han tenido roturas | 3 | SPC <50% | Baja | Corrosión / recubrimiento / SPC
Gasoducto Troncal Oriental | Gasoducto Oriente . Occidente | 4668 | 10 | 6.4881 | -74.7367 | 10 | API 5L X60 | ERW | muy bueno | No |  | No | <50% | No se han tenido roturas | 3 | SPC <50% | Baja | Corrosión / recubrimiento / SPC
Gasoducto Troncal Oriental | Gasoducto Oriente . Occidente | 4669 | 10 | 6.4882 | -74.7367 | 10 | API 5L X60 | ERW | muy bueno | No |  | No | <50% | No se han tenido roturas | 3 | SPC <50% | Baja | Corrosión / recubrimiento / SPC
Gasoducto Troncal Oriental | Gasoducto Oriente . Occidente | 4670 | 10 | 6.4883 | -74.7368 | 10 | API 5L X60 | ERW | muy bueno | No |  | No | <50% | No se han tenido roturas | 3 | SPC <50% | Baja | Corrosión / recubrimiento / SPC
Gasoducto Troncal Oriental | Gasoducto Oriente . Occidente | 4671 | 10 | 6.4883 | -74.7368 | 10 | API 5L X60 | ERW | muy bueno | No |  | No | <50% | No se han tenido roturas | 3 | SPC <50% | Baja | Corrosión / recubrimiento / SPC
Gasoducto Troncal Oriental | Gasoducto Oriente . Occidente | 4672 | 10 | 6.4884 | -74.7368 | 10 | API 5L X60 | ERW | muy bueno | No |  | No | <50% | No se han tenido roturas | 3 | SPC <50% | Baja | Corrosión / recubrimiento / SPC
Gasoducto Troncal Oriental | Gasoducto Oriente . Occidente | 4673 | 10 | 6.4885 | -74.7369 | 10 | API 5L X60 | ERW | muy bueno | No |  | No | <50% | No se han tenido roturas | 3 | SPC <50% | Baja | Corrosión / recubrimiento / SPC
Gasoducto Troncal Oriental | Gasoducto Oriente . Occidente | 4674 | 10 | 6.4886 | -74.7369 | 10 | API 5L X60 | ERW | muy bueno | No |  | No | <50% | No se han tenido roturas | 3 | SPC <50% | Baja | Corrosión / recubrimiento / SPC
Gasoducto Troncal Oriental | Gasoducto Oriente . Occidente | 4675 | 10 | 6.4887 | -74.7369 | 10 | API 5L X60 | ERW | muy bueno | No |  | No | <50% | No se han tenido roturas | 3 | SPC <50% | Baja | Corrosión / recubrimiento / SPC
Gasoducto Troncal Oriental | Gasoducto Oriente . Occidente | 4676 | 10 | 6.4888 | -74.7369 | 10 | API 5L X60 | ERW | muy bueno | No |  | No | <50% | No se han tenido roturas | 3 | SPC <50% | Baja | Corrosión / recubrimiento / SPC
Gasoducto Troncal Oriental | Gasoducto Oriente . Occidente | 4677 | 10 | 6.4889 | -74.7369 | 10 | API 5L X60 | ERW | muy bueno | No |  | No | <50% | No se han tenido roturas | 3 | SPC <50% | Baja | Corrosión / recubrimiento / SPC
Gasoducto Troncal Oriental | Gasoducto Oriente . Occidente | 4678 | 10 | 6.4889 | -74.7368 | 10 | API 5L X60 | ERW | muy bueno | No |  | No | <50% | No se han tenido roturas | 3 | SPC <50% | Baja | Corrosión / recubrimiento / SPC
Gasoducto Troncal Oriental | Gasoducto Oriente . Occidente | 4679 | 10 | 6.489 | -74.7368 | 10 | API 5L X60 | ERW | muy bueno | No |  | No | <50% | No se han tenido roturas | 3 | SPC <50% | Baja | Corrosión / recubrimiento / SPC
Gasoducto Troncal Oriental | Gasoducto Oriente . Occidente | 4680 | 10 | 6.4891 | -74.7368 | 10 | API 5L X60 | ERW | muy bueno | No |  | No | <50% | No se han tenido roturas | 3 | SPC <50% | Baja | Corrosión / recubrimiento / SPC
Gasoducto Troncal Oriental | Gasoducto Oriente . Occidente | 4681 | 10 | 6.4892 | -74.7368 | 10 | API 5L X60 | ERW | muy bueno | No |  | No | <50% | No se han tenido roturas | 3 | SPC <50% | Baja | Corrosión / recubrimiento / SPC
Gasoducto Troncal Oriental | Gasoducto Oriente . Occidente | 4682 | 10 | 6.4893 | -74.7368 | 10 | API 5L X60 | ERW | muy bueno | No |  | No | <50% | No se han tenido roturas | 3 | SPC <50% | Baja | Corrosión / recubrimiento / SPC
Gasoducto Troncal Oriental | Gasoducto Oriente . Occidente | 4683 | 10 | 6.4894 | -74.7368 | 10 | API 5L X60 | ERW | muy bueno | No |  | No | <50% | No se han tenido roturas | 3 | SPC <50% | Baja | Corrosión / recubrimiento / SPC
Gasoducto Troncal Oriental | Gasoducto Oriente . Occidente | 4684 | 10 | 6.4895 | -74.7368 | 10 | API 5L X60 | ERW | muy bueno | No |  | No | <50% | No se han tenido roturas | 3 | SPC <50% | Baja | Corrosión / recubrimiento / SPC
Gasoducto Troncal Oriental | Gasoducto Oriente . Occidente | 4685 | 10 | 6.4896 | -74.7368 | 10 | API 5L X60 | ERW | muy bueno | No |  | No | <50% | No se han tenido roturas | 3 | SPC <50% | Baja | Corrosión / recubrimiento / SPC
Gasoducto Troncal Oriental | Gasoducto Oriente . Occidente | 4686 | 10 | 6.4897 | -74.7368 | 10 | API 5L X60 | ERW | muy bueno | No |  | No | <50% | No se han tenido roturas | 3 | SPC <50% | Baja | Corrosión / recubrimiento / SPC
Gasoducto Troncal Oriental | Gasoducto Oriente . Occidente | 4687 | 10 | 6.4897 | -74.7368 | 10 | API 5L X60 | ERW | muy bueno | No |  | No | <50% | No se han tenido roturas | 3 | SPC <50% | Baja | Corrosión / recubrimiento / SPC
Gasoducto Troncal Oriental | Gasoducto Oriente . Occidente | 4688 | 10 | 6.4898 | -74.7368 | 10 | API 5L X60 | ERW | muy bueno | No |  | No | <50% | No se han tenido roturas | 3 | SPC <50% | Baja | Corrosión / recubrimiento / SPC
Gasoducto Troncal Oriental | Gasoducto Oriente . Occidente | 4689 | 10 | 6.4899 | -74.7368 | 10 | API 5L X60 | ERW | muy bueno | No |  | No | <50% | No se han tenido roturas | 3 | SPC <50% | Baja | Corrosión / recubrimiento / SPC
Gasoducto Troncal Oriental | Gasoducto Oriente . Occidente | 4690 | 10 | 6.49 | -74.7369 | 10 | API 5L X60 | ERW | muy bueno | No |  | No | <50% | No se han tenido roturas | 3 | SPC <50% | Baja | Corrosión / recubrimiento / SPC
Gasoducto Troncal Oriental | Gasoducto Oriente . Occidente | 4691 | 10 | 6.4901 | -74.7369 | 10 | API 5L X60 | ERW | muy bueno | No |  | No | <50% | No se han tenido roturas | 3 | SPC <50% | Baja | Corrosión / recubrimiento / SPC
Gasoducto Troncal Oriental | Gasoducto Oriente . Occidente | 4692 | 10 | 6.4902 | -74.7369 | 10 | API 5L X60 | ERW | muy bueno | No |  | No | <50% | No se han tenido roturas | 3 | SPC <50% | Baja | Corrosión / recubrimiento / SPC
Gasoducto Troncal Oriental | Gasoducto Oriente . Occidente | 4693 | 10 | 6.4903 | -74.7369 | 10 | API 5L X60 | ERW | muy bueno | No |  | No | <50% | No se han tenido roturas | 3 | SPC <50% | Baja | Corrosión / recubrimiento / SPC
Gasoducto Troncal Oriental | Gasoducto Oriente . Occidente | 4694 | 10 | 6.4904 | -74.7369 | 10 | API 5L X60 | ERW | muy bueno | No |  | No | <50% | No se han tenido roturas | 3 | SPC <50% | Baja | Corrosión / recubrimiento / SPC
Gasoducto Troncal Oriental | Gasoducto Oriente . Occidente | 4764 | 10 | 6.4953 | -74.7407 | 10 | API 5L X60 | ERW | muy bueno | No |  | No | <50% | No se han tenido roturas | 3 | SPC <50% | Baja | Corrosión / recubrimiento / SPC
Gasoducto Troncal Oriental | Gasoducto Oriente . Occidente | 4776 | 10 | 6.4962 | -74.7412 | 10 | API 5L X60 | ERW | muy bueno | No |  | No | <50% | No se han tenido roturas | 3 | SPC <50% | Baja | Corrosión / recubrimiento / SPC
Gasoducto Troncal Oriental | Gasoducto Oriente . Occidente | 4777 | 2 | 6.4963 | -74.7413 | 10 | API 5L X60 | ERW | muy bueno | No |  | No | <50% | No se han tenido roturas | 3 | SPC <50% | Baja | Corrosión / recubrimiento / SPC
Gasoducto Troncal Oriental | Gasoducto Oriente . Occidente | 4885 | 10 | 6.4999 | -74.7487 | 10 | API 5L X60 | ERW | muy bueno | No |  | No | <50% | No se han tenido roturas | 3 | SPC <50% | Baja | Corrosión / recubrimiento / SPC
Gasoducto Troncal Oriental | Gasoducto Oriente . Occidente | 4886 | 10 | 6.4999 | -74.7487 | 10 | API 5L X60 | ERW | muy bueno | No |  | No | <50% | No se han tenido roturas | 3 | SPC <50% | Baja | Corrosión / recubrimiento / SPC
Gasoducto Troncal Oriental | Gasoducto Oriente . Occidente | 4887 | 10 | 6.4999 | -74.7488 | 10 | API 5L X60 | ERW | muy bueno | No |  | No | <50% | No se han tenido roturas | 3 | SPC <50% | Baja | Corrosión / recubrimiento / SPC
Gasoducto Troncal Oriental | Gasoducto Oriente . Occidente | 4888 | 10 | 6.4998 | -74.7489 | 10 | API 5L X60 | ERW | muy bueno | No |  | No | <50% | No se han tenido roturas | 3 | SPC <50% | Baja | Corrosión / recubrimiento / SPC
Gasoducto Troncal Oriental | Gasoducto Oriente . Occidente | 4889 | 10 | 6.4998 | -74.749 | 10 | API 5L X60 | ERW | muy bueno | No |  | No | <50% | No se han tenido roturas | 3 | SPC <50% | Baja | Corrosión / recubrimiento / SPC
Gasoducto Troncal Oriental | Gasoducto Oriente . Occidente | 4890 | 10 | 6.4997 | -74.749 | 10 | API 5L X60 | ERW | muy bueno | No |  | No | <50% | No se han tenido roturas | 3 | SPC <50% | Baja | Corrosión / recubrimiento / SPC
Gasoducto Troncal Oriental | Gasoducto Oriente . Occidente | 4891 | 10 | 6.4997 | -74.7491 | 10 | API 5L X60 | ERW | muy bueno | No |  | No | <50% | No se han tenido roturas | 3 | SPC <50% | Baja | Corrosión / recubrimiento / SPC
Gasoducto Troncal Oriental | Gasoducto Oriente . Occidente | 4929 | 10 | 6.5001 | -74.7521 | 10 | API 5L X60 | ERW | muy bueno | No |  | No | <50% | No se han tenido roturas | 3 | SPC <50% | Baja | Corrosión / recubrimiento / SPC
Gasoducto Troncal Oriental | Gasoducto Oriente . Occidente | 4933 | 10 | 6.5001 | -74.7525 | 10 | API 5L X60 | ERW | muy bueno | No |  | No | <50% | No se han tenido roturas | 3 | SPC <50% | Baja | Corrosión / recubrimiento / SPC
Gasoducto Troncal Oriental | Gasoducto Oriente . Occidente | 4937 | 10 | 6.5002 | -74.7528 | 10 | API 5L X60 | ERW | muy bueno | No |  | No | <50% | No se han tenido roturas | 3 | SPC <50% | Baja | Corrosión / recubrimiento / SPC
Gasoducto Troncal Oriental | Gasoducto Oriente . Occidente | 4938 | 10 | 6.5002 | -74.7529 | 10 | API 5L X60 | ERW | muy bueno | No |  | No | <50% | No se han tenido roturas | 3 | SPC <50% | Baja | Corrosión / recubrimiento / SPC
Gasoducto Troncal Oriental | Gasoducto Oriente . Occidente | 4944 | 10 | 6.5005 | -74.7533 | 10 | API 5L X60 | ERW | muy bueno | No |  | No | <50% | No se han tenido roturas | 3 | SPC <50% | Baja | Corrosión / recubrimiento / SPC
Gasoducto Troncal Oriental | Gasoducto Oriente . Occidente | 4945 | 10 | 6.5005 | -74.7534 | 10 | API 5L X60 | ERW | muy bueno | No |  | No | <50% | No se han tenido roturas | 3 | SPC <50% | Baja | Corrosión / recubrimiento / SPC
Gasoducto Troncal Oriental | Gasoducto Oriente . Occidente | 4946 | 10 | 6.5005 | -74.7535 | 10 | API 5L X60 | ERW | muy bueno | No |  | No | <50% | No se han tenido roturas | 3 | SPC <50% | Baja | Corrosión / recubrimiento / SPC
Gasoducto Troncal Oriental | Gasoducto Oriente . Occidente | 4993 | 10 | 6.5027 | -74.757 | 10 | API 5L X60 | ERW | muy bueno | No |  | No | <50% | No se han tenido roturas | 3 | SPC <50% | Baja | Corrosión / recubrimiento / SPC
Gasoducto Troncal Oriental | Gasoducto Oriente . Occidente | 4994 | 10 | 6.5027 | -74.757 | 10 | API 5L X60 | ERW | muy bueno | No |  | No | <50% | No se han tenido roturas | 3 | SPC <50% | Baja | Corrosión / recubrimiento / SPC
Gasoducto Troncal Oriental | Gasoducto Oriente . Occidente | 4997 | 10 | 6.5029 | -74.7573 | 10 | API 5L X60 | ERW | muy bueno | No |  | No | <50% | No se han tenido roturas | 3 | SPC <50% | Baja | Corrosión / recubrimiento / SPC
Gasoducto Troncal Oriental | Gasoducto Oriente . Occidente | 4998 | 10 | 6.5029 | -74.7573 | 10 | API 5L X60 | ERW | muy bueno | No |  | No | <50% | No se han tenido roturas | 3 | SPC <50% | Baja | Corrosión / recubrimiento / SPC
Gasoducto Troncal Oriental | Gasoducto Oriente . Occidente | 4999 | 10 | 6.503 | -74.7574 | 10 | API 5L X60 | ERW | muy bueno | No |  | No | <50% | No se han tenido roturas | 3 | SPC <50% | Baja | Corrosión / recubrimiento / SPC
Gasoducto Troncal Oriental | Gasoducto Oriente . Occidente | 5000 | 10 | 6.503 | -74.7575 | 10 | API 5L X60 | ERW | muy bueno | No |  | No | <50% | No se han tenido roturas | 3 | SPC <50% | Baja | Corrosión / recubrimiento / SPC
Gasoducto Troncal Oriental | Gasoducto Oriente . Occidente | 5001 | 10 | 6.5031 | -74.7576 | 10 | API 5L X60 | ERW | muy bueno | No |  | No | <50% | No se han tenido roturas | 3 | SPC <50% | Baja | Corrosión / recubrimiento / SPC
Gasoducto Troncal Oriental | Gasoducto Oriente . Occidente | 5013 | 10 | 6.5036 | -74.7585 | 10 | API 5L X60 | ERW | muy bueno | No |  | No | <50% | No se han tenido roturas | 3 | SPC <50% | Baja | Corrosión / recubrimiento / SPC
Gasoducto Troncal Oriental | Gasoducto Oriente . Occidente | 5037 | 10 | 6.5052 | -74.7598 | 10 | API 5L X60 | ERW | muy bueno | No |  | No | <50% | No se han tenido roturas | 3 | SPC <50% | Baja | Corrosión / recubrimiento / SPC
Gasoducto Troncal Oriental | Gasoducto Oriente . Occidente | 5038 | 10 | 6.5052 | -74.7599 | 10 | API 5L X60 | ERW | muy bueno | No |  | No | <50% | No se han tenido roturas | 3 | SPC <50% | Baja | Corrosión / recubrimiento / SPC
Gasoducto Troncal Oriental | Gasoducto Oriente . Occidente | 5039 | 10 | 6.5053 | -74.76 | 10 | API 5L X60 | ERW | muy bueno | No |  | No | <50% | No se han tenido roturas | 3 | SPC <50% | Baja | Corrosión / recubrimiento / SPC
Gasoducto Troncal Oriental | Gasoducto Oriente . Occidente | 5044 | 10 | 6.5053 | -74.7604 | 10 | API 5L X60 | ERW | muy bueno | No |  | No | <50% | No se han tenido roturas | 3 | SPC <50% | Baja | Corrosión / recubrimiento / SPC
Gasoducto Troncal Oriental | Gasoducto Oriente . Occidente | 5046 | 10 | 6.5053 | -74.7606 | 10 | API 5L X60 | ERW | muy bueno | No |  | No | <50% | No se han tenido roturas | 3 | SPC <50% | Baja | Corrosión / recubrimiento / SPC
Gasoducto Troncal Oriental | Gasoducto Oriente . Occidente | 5048 | 10 | 6.5053 | -74.7608 | 10 | API 5L X60 | ERW | muy bueno | No |  | No | <50% | No se han tenido roturas | 3 | SPC <50% | Baja | Corrosión / recubrimiento / SPC
Gasoducto Troncal Oriental | Gasoducto Oriente . Occidente | 5050 | 10 | 6.5054 | -74.761 | 10 | API 5L X60 | ERW | muy bueno | No |  | No | <50% | No se han tenido roturas | 3 | SPC <50% | Baja | Corrosión / recubrimiento / SPC
Gasoducto Troncal Oriental | Gasoducto Oriente . Occidente | 5051 | 10 | 6.5054 | -74.7611 | 10 | API 5L X60 | ERW | muy bueno | No |  | No | <50% | No se han tenido roturas | 3 | SPC <50% | Baja | Corrosión / recubrimiento / SPC
Gasoducto Troncal Oriental | Gasoducto Oriente . Occidente | 5052 | 10 | 6.5054 | -74.7611 | 10 | API 5L X60 | ERW | muy bueno | No |  | No | <50% | No se han tenido roturas | 3 | SPC <50% | Baja | Corrosión / recubrimiento / SPC
Gasoducto Troncal Oriental | Gasoducto Oriente . Occidente | 5057 | 10 | 6.5055 | -74.7616 | 10 | API 5L X60 | ERW | muy bueno | No |  | No | <50% | No se han tenido roturas | 3 | SPC <50% | Baja | Corrosión / recubrimiento / SPC
Gasoducto Troncal Oriental | Gasoducto Oriente . Occidente | 5070 | 10 | 6.5058 | -74.7627 | 10 | API 5L X60 | ERW | muy bueno | No |  | No | <50% | No se han tenido roturas | 3 | SPC <50% | Baja | Corrosión / recubrimiento / SPC
Gasoducto Troncal Oriental | Gasoducto Oriente . Occidente | 5076 | 10 | 6.506 | -74.7632 | 10 | API 5L X60 | ERW | muy bueno | No |  | No | <50% | No se han tenido roturas | 3 | SPC <50% | Baja | Corrosión / recubrimiento / SPC
Gasoducto Troncal Oriental | Gasoducto Oriente . Occidente | 5077 | 10 | 6.506 | -74.7633 | 10 | API 5L X60 | ERW | muy bueno | No |  | No | <50% | No se han tenido roturas | 3 | SPC <50% | Baja | Corrosión / recubrimiento / SPC
Gasoducto Troncal Oriental | Gasoducto Oriente . Occidente | 5078 | 10 | 6.506 | -74.7633 | 10 | API 5L X60 | ERW | muy bueno | No |  | No | <50% | No se han tenido roturas | 3 | SPC <50% | Baja | Corrosión / recubrimiento / SPC
Gasoducto Troncal Oriental | Gasoducto Oriente . Occidente | 5079 | 10 | 6.5061 | -74.7634 | 10 | API 5L X60 | ERW | muy bueno | No |  | No | <50% | No se han tenido roturas | 3 | SPC <50% | Baja | Corrosión / recubrimiento / SPC
Gasoducto Troncal Oriental | Gasoducto Oriente . Occidente | 5080 | 10 | 6.5061 | -74.7635 | 10 | API 5L X60 | ERW | muy bueno | No |  | No | <50% | No se han tenido roturas | 3 | SPC <50% | Baja | Corrosión / recubrimiento / SPC
Gasoducto Troncal Oriental | Gasoducto Oriente . Occidente | 5081 | 10 | 6.5062 | -74.7635 | 10 | API 5L X60 | ERW | muy bueno | No |  | No | <50% | No se han tenido roturas | 3 | SPC <50% | Baja | Corrosión / recubrimiento / SPC
Gasoducto Troncal Oriental | Gasoducto Oriente . Occidente | 5086 | 10 | 6.5066 | -74.7638 | 10 | API 5L X60 | ERW | muy bueno | No |  | No | <50% | No se han tenido roturas | 3 | SPC <50% | Baja | Corrosión / recubrimiento / SPC
Gasoducto Troncal Oriental | Gasoducto Oriente . Occidente | 5121 | 10 | 6.5094 | -74.765 | 10 | API 5L X60 | ERW | muy bueno | No |  | No | <50% | No se han tenido roturas | 3 | SPC <50% | Baja | Corrosión / recubrimiento / SPC
Gasoducto Troncal Oriental | Gasoducto Oriente . Occidente | 5123 | 10 | 6.5095 | -74.7651 | 10 | API 5L X60 | ERW | muy bueno | No |  | No | <50% | No se han tenido roturas | 3 | SPC <50% | Baja | Corrosión / recubrimiento / SPC
Gasoducto Troncal Oriental | Gasoducto Oriente . Occidente | 5130 | 10 | 6.51 | -74.7654 | 10 | API 5L X60 | ERW | muy bueno | No |  | No | <50% | No se han tenido roturas | 3 | SPC <50% | Baja | Corrosión / recubrimiento / SPC
Gasoducto Troncal Oriental | Gasoducto Oriente . Occidente | 5131 | 10 | 6.5101 | -74.7655 | 10 | API 5L X60 | ERW | muy bueno | No |  | No | <50% | No se han tenido roturas | 3 | SPC <50% | Baja | Corrosión / recubrimiento / SPC
Gasoducto Troncal Oriental | Gasoducto Oriente . Occidente | 5134 | 10 | 6.5103 | -74.7657 | 10 | API 5L X60 | ERW | muy bueno | No |  | No | <50% | No se han tenido roturas | 3 | SPC <50% | Baja | Corrosión / recubrimiento / SPC
Gasoducto Troncal Oriental | Gasoducto Oriente . Occidente | 5136 | 10 | 6.5104 | -74.7658 | 10 | API 5L X60 | ERW | muy bueno | No |  | No | <50% | No se han tenido roturas | 3 | SPC <50% | Baja | Corrosión / recubrimiento / SPC
Gasoducto Troncal Oriental | Gasoducto Oriente . Occidente | 5137 | 10 | 6.5105 | -74.7659 | 10 | API 5L X60 | ERW | muy bueno | No |  | No | <50% | No se han tenido roturas | 3 | SPC <50% | Baja | Corrosión / recubrimiento / SPC
Gasoducto Troncal Oriental | Gasoducto Oriente . Occidente | 5173 | 10 | 6.5122 | -74.7682 | 10 | API 5L X60 | ERW | muy bueno | No | Sí | No | 1 | No se han tenido roturas | 3 | Reparación pendiente | Baja | Integridad / reparación pendiente
Gasoducto Troncal Oriental | Gasoducto Oriente . Occidente | 5357 | 10 | 6.5082 | -74.7806 | 10 | API 5L X60 | ERW | muy bueno | No |  | No | <50% | No se han tenido roturas | 3 | SPC <50% | Baja | Corrosión / recubrimiento / SPC
Gasoducto Troncal Oriental | Gasoducto Oriente . Occidente | 5395 | 10 | 6.5072 | -74.7829 | 10 | API 5L X60 | ERW | muy bueno | No |  | No | <50% | No se han tenido roturas | 3 | SPC <50% | Baja | Corrosión / recubrimiento / SPC
Gasoducto Troncal Oriental | Gasoducto Oriente . Occidente | 5421 | 10 | 6.5079 | -74.7852 | 10 | API 5L X60 | ERW | muy bueno | No |  | No | <50% | No se han tenido roturas | 3 | SPC <50% | Baja | Corrosión / recubrimiento / SPC
Gasoducto Troncal Oriental | Gasoducto Oriente . Occidente | 5422 | 10 | 6.5079 | -74.7853 | 10 | API 5L X60 | ERW | muy bueno | No |  | No | <50% | No se han tenido roturas | 3 | SPC <50% | Baja | Corrosión / recubrimiento / SPC
Gasoducto Troncal Oriental | Gasoducto Oriente . Occidente | 5457 | 10 | 6.5082 | -74.7884 | 10 | API 5L X60 | ERW | muy bueno | No |  | No | <50% | No se han tenido roturas | 3 | SPC <50% | Baja | Corrosión / recubrimiento / SPC
Gasoducto Troncal Oriental | Gasoducto Oriente . Occidente | 5500 | 10 | 6.5065 | -74.7911 | 10 | API 5L X60 | ERW | muy bueno | No |  | No | <50% | No se han tenido roturas | 3 | SPC <50% | Baja | Corrosión / recubrimiento / SPC
Gasoducto Troncal Oriental | Gasoducto Oriente . Occidente | 5506 | 10 | 6.507 | -74.7913 | 10 | API 5L X60 | ERW | muy bueno | No |  | No | <50% | No se han tenido roturas | 3 | SPC <50% | Baja | Corrosión / recubrimiento / SPC
Gasoducto Troncal Oriental | Gasoducto Oriente . Occidente | 5526 | 10 | 6.5084 | -74.7924 | 10 | API 5L X60 | ERW | muy bueno | No |  | No | <50% | No se han tenido roturas | 3 | SPC <50% | Baja | Corrosión / recubrimiento / SPC
Gasoducto Troncal Oriental | Gasoducto Oriente . Occidente | 5531 | 10 | 6.5084 | -74.7928 | 10 | API 5L X60 | ERW | muy bueno | No |  | No | <50% | No se han tenido roturas | 3 | SPC <50% | Baja | Corrosión / recubrimiento / SPC
Gasoducto Troncal Oriental | Gasoducto Oriente . Occidente | 5532 | 10 | 6.5084 | -74.7929 | 10 | API 5L X60 | ERW | muy bueno | No |  | No | <50% | No se han tenido roturas | 3 | SPC <50% | Baja | Corrosión / recubrimiento / SPC
Gasoducto Troncal Oriental | Gasoducto Oriente . Occidente | 5533 | 10 | 6.5084 | -74.793 | 10 | API 5L X60 | ERW | muy bueno | No |  | No | <50% | No se han tenido roturas | 3 | SPC <50% | Baja | Corrosión / recubrimiento / SPC
Gasoducto Troncal Oriental | Gasoducto Oriente . Occidente | 5534 | 10 | 6.5083 | -74.7931 | 10 | API 5L X60 | ERW | muy bueno | No |  | No | <50% | No se han tenido roturas | 3 | SPC <50% | Baja | Corrosión / recubrimiento / SPC
Gasoducto Troncal Oriental | Gasoducto Oriente . Occidente | 5535 | 10 | 6.5083 | -74.7931 | 10 | API 5L X60 | ERW | muy bueno | No |  | No | <50% | No se han tenido roturas | 3 | SPC <50% | Baja | Corrosión / recubrimiento / SPC
Gasoducto Troncal Oriental | Gasoducto Oriente . Occidente | 5538 | 10 | 6.5082 | -74.7934 | 10 | API 5L X60 | ERW | muy bueno | No |  | No | <50% | No se han tenido roturas | 3 | SPC <50% | Baja | Corrosión / recubrimiento / SPC
Gasoducto Troncal Oriental | Gasoducto Oriente . Occidente | 5539 | 10 | 6.5082 | -74.7935 | 10 | API 5L X60 | ERW | muy bueno | No |  | No | <50% | No se han tenido roturas | 3 | SPC <50% | Baja | Corrosión / recubrimiento / SPC
Gasoducto Troncal Oriental | Gasoducto Oriente . Occidente | 5540 | 10 | 6.5082 | -74.7936 | 10 | API 5L X60 | ERW | muy bueno | No |  | No | <50% | No se han tenido roturas | 3 | SPC <50% | Baja | Corrosión / recubrimiento / SPC
Gasoducto Troncal Oriental | Gasoducto Oriente . Occidente | 5541 | 10 | 6.5081 | -74.7937 | 10 | API 5L X60 | ERW | muy bueno | No |  | No | <50% | No se han tenido roturas | 3 | SPC <50% | Baja | Corrosión / recubrimiento / SPC
Gasoducto Troncal Oriental | Gasoducto Oriente . Occidente | 5543 | 10 | 6.5081 | -74.7938 | 10 | API 5L X60 | ERW | muy bueno | No |  | No | <50% | No se han tenido roturas | 3 | SPC <50% | Baja | Corrosión / recubrimiento / SPC
Gasoducto Troncal Oriental | Gasoducto Oriente . Occidente | 5544 | 10 | 6.5081 | -74.7939 | 10 | API 5L X60 | ERW | muy bueno | No |  | No | <50% | No se han tenido roturas | 3 | SPC <50% | Baja | Corrosión / recubrimiento / SPC
Gasoducto Troncal Oriental | Gasoducto Oriente . Occidente | 5545 | 10 | 6.5081 | -74.794 | 10 | API 5L X60 | ERW | muy bueno | No |  | No | <50% | No se han tenido roturas | 3 | SPC <50% | Baja | Corrosión / recubrimiento / SPC
Gasoducto Troncal Oriental | Gasoducto Oriente . Occidente | 5546 | 10 | 6.508 | -74.7941 | 10 | API 5L X60 | ERW | muy bueno | No |  | No | <50% | No se han tenido roturas | 3 | SPC <50% | Baja | Corrosión / recubrimiento / SPC
Gasoducto Troncal Oriental | Gasoducto Oriente . Occidente | 5547 | 10 | 6.508 | -74.7942 | 10 | API 5L X60 | ERW | muy bueno | No |  | No | <50% | No se han tenido roturas | 3 | SPC <50% | Baja | Corrosión / recubrimiento / SPC
Gasoducto Troncal Oriental | Gasoducto Oriente . Occidente | 5548 | 10 | 6.508 | -74.7943 | 10 | API 5L X60 | ERW | muy bueno | No |  | No | <50% | No se han tenido roturas | 3 | SPC <50% | Baja | Corrosión / recubrimiento / SPC
Gasoducto Troncal Oriental | Gasoducto Oriente . Occidente | 5549 | 10 | 6.5079 | -74.7943 | 10 | API 5L X60 | ERW | muy bueno | No |  | No | <50% | No se han tenido roturas | 3 | SPC <50% | Baja | Corrosión / recubrimiento / SPC
Gasoducto Troncal Oriental | Gasoducto Oriente . Occidente | 5550 | 10 | 6.5079 | -74.7944 | 10 | API 5L X60 | ERW | muy bueno | No |  | No | <50% | No se han tenido roturas | 3 | SPC <50% | Baja | Corrosión / recubrimiento / SPC
Gasoducto Troncal Oriental | Gasoducto Oriente . Occidente | 5551 | 10 | 6.5079 | -74.7945 | 10 | API 5L X60 | ERW | muy bueno | No |  | No | <50% | No se han tenido roturas | 3 | SPC <50% | Baja | Corrosión / recubrimiento / SPC
Gasoducto Troncal Oriental | Gasoducto Oriente . Occidente | 5552 | 10 | 6.5078 | -74.7946 | 10 | API 5L X60 | ERW | muy bueno | No |  | No | <50% | No se han tenido roturas | 3 | SPC <50% | Baja | Corrosión / recubrimiento / SPC
Gasoducto Troncal Oriental | Gasoducto Oriente . Occidente | 5553 | 10 | 6.5078 | -74.7947 | 10 | API 5L X60 | ERW | muy bueno | No |  | No | <50% | No se han tenido roturas | 3 | SPC <50% | Baja | Corrosión / recubrimiento / SPC
Gasoducto Troncal Oriental | Gasoducto Oriente . Occidente | 5554 | 10 | 6.5079 | -74.7948 | 10 | API 5L X60 | ERW | muy bueno | No |  | No | <50% | No se han tenido roturas | 3 | SPC <50% | Baja | Corrosión / recubrimiento / SPC
Gasoducto Troncal Oriental | Gasoducto Oriente . Occidente | 5555 | 10 | 6.5079 | -74.7948 | 10 | API 5L X60 | ERW | muy bueno | No |  | No | <50% | No se han tenido roturas | 3 | SPC <50% | Baja | Corrosión / recubrimiento / SPC
Gasoducto Troncal Oriental | Gasoducto Oriente . Occidente | 5556 | 10 | 6.508 | -74.7949 | 10 | API 5L X60 | ERW | muy bueno | No |  | No | <50% | No se han tenido roturas | 3 | SPC <50% | Baja | Corrosión / recubrimiento / SPC
Gasoducto Troncal Oriental | Gasoducto Oriente . Occidente | 5557 | 10 | 6.508 | -74.7949 | 10 | API 5L X60 | ERW | muy bueno | No |  | No | <50% | No se han tenido roturas | 3 | SPC <50% | Baja | Corrosión / recubrimiento / SPC
Gasoducto Troncal Oriental | Gasoducto Oriente . Occidente | 5558 | 10 | 6.5081 | -74.795 | 10 | API 5L X60 | ERW | muy bueno | No |  | No | <50% | No se han tenido roturas | 3 | SPC <50% | Baja | Corrosión / recubrimiento / SPC
Gasoducto Troncal Oriental | Gasoducto Oriente . Occidente | 5559 | 10 | 6.5082 | -74.795 | 10 | API 5L X60 | ERW | muy bueno | No |  | No | <50% | No se han tenido roturas | 3 | SPC <50% | Baja | Corrosión / recubrimiento / SPC
Gasoducto Troncal Oriental | Gasoducto Oriente . Occidente | 5589 | 10 | 6.509 | -74.7974 | 10 | API 5L X60 | ERW | muy bueno | No |  | No | <50% | No se han tenido roturas | 3 | SPC <50% | Baja | Corrosión / recubrimiento / SPC
Gasoducto Troncal Oriental | Gasoducto Oriente . Occidente | 5590 | 10 | 6.509 | -74.7975 | 10 | API 5L X60 | ERW | muy bueno | No |  | No | <50% | No se han tenido roturas | 3 | SPC <50% | Baja | Corrosión / recubrimiento / SPC
Gasoducto Troncal Oriental | Gasoducto Oriente . Occidente | 5591 | 10 | 6.5091 | -74.7976 | 10 | API 5L X60 | ERW | muy bueno | No |  | No | <50% | No se han tenido roturas | 3 | SPC <50% | Baja | Corrosión / recubrimiento / SPC
Gasoducto Troncal Oriental | Gasoducto Oriente . Occidente | 5608 | 10 | 6.5083 | -74.7987 | 10 | API 5L X60 | ERW | muy bueno | No |  | No | <50% | No se han tenido roturas | 3 | SPC <50% | Baja | Corrosión / recubrimiento / SPC
Gasoducto Troncal Oriental | Gasoducto Oriente . Occidente | 5609 | 10 | 6.5082 | -74.7987 | 10 | API 5L X60 | ERW | muy bueno | No |  | No | <50% | No se han tenido roturas | 3 | SPC <50% | Baja | Corrosión / recubrimiento / SPC
Gasoducto Troncal Oriental | Gasoducto Oriente . Occidente | 5610 | 10 | 6.5081 | -74.7988 | 10 | API 5L X60 | ERW | muy bueno | No |  | No | <50% | No se han tenido roturas | 3 | SPC <50% | Baja | Corrosión / recubrimiento / SPC
Gasoducto Troncal Oriental | Gasoducto Oriente . Occidente | 5611 | 10 | 6.5081 | -74.7989 | 10 | API 5L X60 | ERW | muy bueno | No |  | No | <50% | No se han tenido roturas | 3 | SPC <50% | Baja | Corrosión / recubrimiento / SPC
Gasoducto Troncal Oriental | Gasoducto Oriente . Occidente | 5619 | 10 | 6.5078 | -74.7995 | 10 | API 5L X60 | ERW | muy bueno | No |  | No | <50% | No se han tenido roturas | 3 | SPC <50% | Baja | Corrosión / recubrimiento / SPC
Gasoducto Troncal Oriental | Gasoducto Oriente . Occidente | 5620 | 10 | 6.5078 | -74.7996 | 10 | API 5L X60 | ERW | muy bueno | No |  | No | <50% | No se han tenido roturas | 3 | SPC <50% | Baja | Corrosión / recubrimiento / SPC
Gasoducto Troncal Oriental | Gasoducto Oriente . Occidente | 5624 | 10 | 6.5077 | -74.7999 | 10 | API 5L X60 | ERW | muy bueno | No |  | No | <50% | No se han tenido roturas | 3 | SPC <50% | Baja | Corrosión / recubrimiento / SPC
Gasoducto Troncal Oriental | Gasoducto Oriente . Occidente | 5628 | 10 | 6.5077 | -74.8003 | 10 | API 5L X60 | ERW | muy bueno | No |  | No | <50% | No se han tenido roturas | 3 | SPC <50% | Baja | Corrosión / recubrimiento / SPC
Gasoducto Troncal Oriental | Gasoducto Oriente . Occidente | 5629 | 10 | 6.5077 | -74.8004 | 10 | API 5L X60 | ERW | muy bueno | No |  | No | <50% | No se han tenido roturas | 3 | SPC <50% | Baja | Corrosión / recubrimiento / SPC
Gasoducto Troncal Oriental | Gasoducto Oriente . Occidente | 5630 | 10 | 6.5077 | -74.8005 | 10 | API 5L X60 | ERW | muy bueno | No |  | No | <50% | No se han tenido roturas | 3 | SPC <50% | Baja | Corrosión / recubrimiento / SPC
Gasoducto Troncal Oriental | Gasoducto Oriente . Occidente | 5631 | 10 | 6.5078 | -74.8006 | 10 | API 5L X60 | ERW | muy bueno | No |  | No | <50% | No se han tenido roturas | 3 | SPC <50% | Baja | Corrosión / recubrimiento / SPC
Gasoducto Troncal Oriental | Gasoducto Oriente . Occidente | 5638 | 10 | 6.5081 | -74.8011 | 10 | API 5L X60 | ERW | muy bueno | No |  | No | <50% | No se han tenido roturas | 3 | SPC <50% | Baja | Corrosión / recubrimiento / SPC
Gasoducto Troncal Oriental | Gasoducto Oriente . Occidente | 5640 | 10 | 6.5082 | -74.8012 | 10 | API 5L X60 | ERW | muy bueno | No |  | No | <50% | No se han tenido roturas | 3 | SPC <50% | Baja | Corrosión / recubrimiento / SPC
Gasoducto Troncal Oriental | Gasoducto Oriente . Occidente | 5641 | 10 | 6.5083 | -74.8013 | 10 | API 5L X60 | ERW | muy bueno | No |  | No | <50% | No se han tenido roturas | 3 | SPC <50% | Baja | Corrosión / recubrimiento / SPC
Gasoducto Troncal Oriental | Gasoducto Oriente . Occidente | 5642 | 10 | 6.5084 | -74.8013 | 10 | API 5L X60 | ERW | muy bueno | No |  | No | <50% | No se han tenido roturas | 3 | SPC <50% | Baja | Corrosión / recubrimiento / SPC
Gasoducto Troncal Oriental | Gasoducto Oriente . Occidente | 5643 | 10 | 6.5084 | -74.8014 | 10 | API 5L X60 | ERW | muy bueno | No |  | No | <50% | No se han tenido roturas | 3 | SPC <50% | Baja | Corrosión / recubrimiento / SPC
Gasoducto Troncal Oriental | Gasoducto Oriente . Occidente | 5644 | 10 | 6.5085 | -74.8015 | 10 | API 5L X60 | ERW | muy bueno | No |  | No | <50% | No se han tenido roturas | 3 | SPC <50% | Baja | Corrosión / recubrimiento / SPC
Gasoducto Troncal Oriental | Gasoducto Oriente . Occidente | 5645 | 10 | 6.5085 | -74.8015 | 10 | API 5L X60 | ERW | muy bueno | No |  | No | <50% | No se han tenido roturas | 3 | SPC <50% | Baja | Corrosión / recubrimiento / SPC
Gasoducto Troncal Oriental | Gasoducto Oriente . Occidente | 5646 | 10 | 6.5086 | -74.8016 | 10 | API 5L X60 | ERW | muy bueno | No |  | No | <50% | No se han tenido roturas | 3 | SPC <50% | Baja | Corrosión / recubrimiento / SPC
Gasoducto Troncal Oriental | Gasoducto Oriente . Occidente | 5647 | 10 | 6.5087 | -74.8017 | 10 | API 5L X60 | ERW | muy bueno | No |  | No | <50% | No se han tenido roturas | 3 | SPC <50% | Baja | Corrosión / recubrimiento / SPC
Gasoducto Troncal Oriental | Gasoducto Oriente . Occidente | 5648 | 10 | 6.5087 | -74.8017 | 10 | API 5L X60 | ERW | muy bueno | No |  | No | <50% | No se han tenido roturas | 3 | SPC <50% | Baja | Corrosión / recubrimiento / SPC
Gasoducto Troncal Oriental | Gasoducto Oriente . Occidente | 5649 | 10 | 6.5088 | -74.8018 | 10 | API 5L X60 | ERW | muy bueno | No |  | No | <50% | No se han tenido roturas | 3 | SPC <50% | Baja | Corrosión / recubrimiento / SPC
Gasoducto Troncal Oriental | Gasoducto Oriente . Occidente | 5650 | 10 | 6.5088 | -74.8019 | 10 | API 5L X60 | ERW | muy bueno | No |  | No | <50% | No se han tenido roturas | 3 | SPC <50% | Baja | Corrosión / recubrimiento / SPC
Gasoducto Troncal Oriental | Gasoducto Oriente . Occidente | 5685 | 10 | 6.5074 | -74.8042 | 10 | API 5L X60 | ERW | muy bueno | No |  | No | <50% | No se han tenido roturas | 3 | SPC <50% | Baja | Corrosión / recubrimiento / SPC
Gasoducto Troncal Oriental | Gasoducto Oriente . Occidente | 5686 | 10 | 6.5074 | -74.8043 | 10 | API 5L X60 | ERW | muy bueno | No |  | No | <50% | No se han tenido roturas | 3 | SPC <50% | Baja | Corrosión / recubrimiento / SPC
Gasoducto Troncal Oriental | Gasoducto Oriente . Occidente | 5701 | 10 | 6.5074 | -74.8054 | 10 | API 5L X60 | ERW | muy bueno | No |  | No | <50% | No se han tenido roturas | 3 | SPC <50% | Baja | Corrosión / recubrimiento / SPC
Gasoducto Troncal Oriental | Gasoducto Oriente . Occidente | 5706 | 10 | 6.5071 | -74.8057 | 10 | API 5L X60 | ERW | muy bueno | No |  | No | <50% | No se han tenido roturas | 3 | SPC <50% | Baja | Corrosión / recubrimiento / SPC
Gasoducto Troncal Oriental | Gasoducto Oriente . Occidente | 5707 | 10 | 6.5071 | -74.8058 | 10 | API 5L X60 | ERW | muy bueno | No |  | No | <50% | No se han tenido roturas | 3 | SPC <50% | Baja | Corrosión / recubrimiento / SPC
Gasoducto Troncal Oriental | Gasoducto Oriente . Occidente | 5708 | 10 | 6.5071 | -74.8058 | 10 | API 5L X60 | ERW | muy bueno | No |  | No | <50% | No se han tenido roturas | 3 | SPC <50% | Baja | Corrosión / recubrimiento / SPC
Gasoducto Troncal Oriental | Gasoducto Oriente . Occidente | 5709 | 10 | 6.5071 | -74.8059 | 10 | API 5L X60 | ERW | muy bueno | No |  | No | <50% | No se han tenido roturas | 3 | SPC <50% | Baja | Corrosión / recubrimiento / SPC
Gasoducto Troncal Oriental | Gasoducto Oriente . Occidente | 5710 | 10 | 6.5071 | -74.806 | 10 | API 5L X60 | ERW | muy bueno | No |  | No | <50% | No se han tenido roturas | 3 | SPC <50% | Baja | Corrosión / recubrimiento / SPC
Gasoducto Troncal Oriental | Gasoducto Oriente . Occidente | 5711 | 10 | 6.5071 | -74.8061 | 10 | API 5L X60 | ERW | muy bueno | No |  | No | <50% | No se han tenido roturas | 3 | SPC <50% | Baja | Corrosión / recubrimiento / SPC
Gasoducto Troncal Oriental | Gasoducto Oriente . Occidente | 5712 | 10 | 6.5071 | -74.8062 | 10 | API 5L X60 | ERW | muy bueno | No |  | No | <50% | No se han tenido roturas | 3 | SPC <50% | Baja | Corrosión / recubrimiento / SPC
Gasoducto Troncal Oriental | Gasoducto Oriente . Occidente | 5713 | 10 | 6.507 | -74.8063 | 10 | API 5L X60 | ERW | muy bueno | No |  | No | <50% | No se han tenido roturas | 3 | SPC <50% | Baja | Corrosión / recubrimiento / SPC
Gasoducto Troncal Oriental | Gasoducto Oriente . Occidente | 5714 | 10 | 6.507 | -74.8063 | 10 | API 5L X60 | ERW | muy bueno | No |  | No | <50% | No se han tenido roturas | 3 | SPC <50% | Baja | Corrosión / recubrimiento / SPC
Gasoducto Troncal Oriental | Gasoducto Oriente . Occidente | 5715 | 10 | 6.5069 | -74.8064 | 10 | API 5L X60 | ERW | muy bueno | No |  | No | <50% | No se han tenido roturas | 3 | SPC <50% | Baja | Corrosión / recubrimiento / SPC
Gasoducto Troncal Oriental | Gasoducto Oriente . Occidente | 5716 | 10 | 6.5069 | -74.8065 | 10 | API 5L X60 | ERW | muy bueno | No |  | No | <50% | No se han tenido roturas | 3 | SPC <50% | Baja | Corrosión / recubrimiento / SPC
Gasoducto Troncal Oriental | Gasoducto Oriente . Occidente | 5717 | 10 | 6.5068 | -74.8065 | 10 | API 5L X60 | ERW | muy bueno | No |  | No | <50% | No se han tenido roturas | 3 | SPC <50% | Baja | Corrosión / recubrimiento / SPC
Gasoducto Troncal Oriental | Gasoducto Oriente . Occidente | 5718 | 10 | 6.5068 | -74.8066 | 10 | API 5L X60 | ERW | muy bueno | No |  | No | <50% | No se han tenido roturas | 3 | SPC <50% | Baja | Corrosión / recubrimiento / SPC
Gasoducto Troncal Oriental | Gasoducto Oriente . Occidente | 5719 | 10 | 6.5067 | -74.8067 | 10 | API 5L X60 | ERW | muy bueno | No |  | No | <50% | No se han tenido roturas | 3 | SPC <50% | Baja | Corrosión / recubrimiento / SPC
Gasoducto Troncal Oriental | Gasoducto Oriente . Occidente | 5720 | 10 | 6.5067 | -74.8067 | 10 | API 5L X60 | ERW | muy bueno | No |  | No | <50% | No se han tenido roturas | 3 | SPC <50% | Baja | Corrosión / recubrimiento / SPC
Gasoducto Troncal Oriental | Gasoducto Oriente . Occidente | 5721 | 10 | 6.5066 | -74.8068 | 10 | API 5L X60 | ERW | muy bueno | No |  | No | <50% | No se han tenido roturas | 3 | SPC <50% | Baja | Corrosión / recubrimiento / SPC
Gasoducto Troncal Oriental | Gasoducto Oriente . Occidente | 5722 | 10 | 6.5066 | -74.8069 | 10 | API 5L X60 | ERW | muy bueno | No |  | No | <50% | No se han tenido roturas | 3 | SPC <50% | Baja | Corrosión / recubrimiento / SPC
Gasoducto Troncal Oriental | Gasoducto Oriente . Occidente | 5723 | 10 | 6.5065 | -74.807 | 10 | API 5L X60 | ERW | muy bueno | No |  | No | <50% | No se han tenido roturas | 3 | SPC <50% | Baja | Corrosión / recubrimiento / SPC
Gasoducto Troncal Oriental | Gasoducto Oriente . Occidente | 5724 | 10 | 6.5065 | -74.807 | 10 | API 5L X60 | ERW | muy bueno | No |  | No | <50% | No se han tenido roturas | 3 | SPC <50% | Baja | Corrosión / recubrimiento / SPC
Gasoducto Troncal Oriental | Gasoducto Oriente . Occidente | 5725 | 10 | 6.5065 | -74.8071 | 10 | API 5L X60 | ERW | muy bueno | No |  | No | <50% | No se han tenido roturas | 3 | SPC <50% | Baja | Corrosión / recubrimiento / SPC
Gasoducto Troncal Oriental | Gasoducto Oriente . Occidente | 5726 | 10 | 6.5064 | -74.8072 | 10 | API 5L X60 | ERW | muy bueno | No |  | No | <50% | No se han tenido roturas | 3 | SPC <50% | Baja | Corrosión / recubrimiento / SPC
Gasoducto Troncal Oriental | Gasoducto Oriente . Occidente | 5727 | 10 | 6.5064 | -74.8072 | 10 | API 5L X60 | ERW | muy bueno | No |  | No | <50% | No se han tenido roturas | 3 | SPC <50% | Baja | Corrosión / recubrimiento / SPC
Gasoducto Troncal Oriental | Gasoducto Oriente . Occidente | 5728 | 10 | 6.5064 | -74.8073 | 10 | API 5L X60 | ERW | muy bueno | No |  | No | <50% | No se han tenido roturas | 3 | SPC <50% | Baja | Corrosión / recubrimiento / SPC
Gasoducto Troncal Oriental | Gasoducto Oriente . Occidente | 5729 | 10 | 6.5063 | -74.8074 | 10 | API 5L X60 | ERW | muy bueno | No |  | No | <50% | No se han tenido roturas | 3 | SPC <50% | Baja | Corrosión / recubrimiento / SPC
Gasoducto Troncal Oriental | Gasoducto Oriente . Occidente | 5730 | 10 | 6.5063 | -74.8075 | 10 | API 5L X60 | ERW | muy bueno | No |  | No | <50% | No se han tenido roturas | 3 | SPC <50% | Baja | Corrosión / recubrimiento / SPC
Gasoducto Troncal Oriental | Gasoducto Oriente . Occidente | 5731 | 10 | 6.5062 | -74.8075 | 10 | API 5L X60 | ERW | muy bueno | No |  | No | <50% | No se han tenido roturas | 3 | SPC <50% | Baja | Corrosión / recubrimiento / SPC
Gasoducto Troncal Oriental | Gasoducto Oriente . Occidente | 5732 | 10 | 6.5061 | -74.8075 | 10 | API 5L X60 | ERW | muy bueno | No |  | No | <50% | No se han tenido roturas | 3 | SPC <50% | Baja | Corrosión / recubrimiento / SPC
Gasoducto Troncal Oriental | Gasoducto Oriente . Occidente | 5733 | 10 | 6.506 | -74.8075 | 10 | API 5L X60 | ERW | muy bueno | No |  | No | <50% | No se han tenido roturas | 3 | SPC <50% | Baja | Corrosión / recubrimiento / SPC
Gasoducto Troncal Oriental | Gasoducto Oriente . Occidente | 5734 | 10 | 6.506 | -74.8075 | 10 | API 5L X60 | ERW | muy bueno | No |  | No | <50% | No se han tenido roturas | 3 | SPC <50% | Baja | Corrosión / recubrimiento / SPC
Gasoducto Troncal Oriental | Gasoducto Oriente . Occidente | 5735 | 10 | 6.5059 | -74.8075 | 10 | API 5L X60 | ERW | muy bueno | No |  | No | <50% | No se han tenido roturas | 3 | SPC <50% | Baja | Corrosión / recubrimiento / SPC
Gasoducto Troncal Oriental | Gasoducto Oriente . Occidente | 5736 | 10 | 6.5058 | -74.8075 | 10 | API 5L X60 | ERW | muy bueno | No |  | No | <50% | No se han tenido roturas | 3 | SPC <50% | Baja | Corrosión / recubrimiento / SPC
Gasoducto Troncal Oriental | Gasoducto Oriente . Occidente | 5737 | 10 | 6.5057 | -74.8074 | 10 | API 5L X60 | ERW | muy bueno | No |  | No | <50% | No se han tenido roturas | 3 | SPC <50% | Baja | Corrosión / recubrimiento / SPC
Gasoducto Troncal Oriental | Gasoducto Oriente . Occidente | 5738 | 10 | 6.5056 | -74.8074 | 10 | API 5L X60 | ERW | muy bueno | No |  | No | <50% | No se han tenido roturas | 3 | SPC <50% | Baja | Corrosión / recubrimiento / SPC
Gasoducto Troncal Oriental | Gasoducto Oriente . Occidente | 5739 | 10 | 6.5055 | -74.8074 | 10 | API 5L X60 | ERW | muy bueno | No |  | No | <50% | No se han tenido roturas | 3 | SPC <50% | Baja | Corrosión / recubrimiento / SPC
Gasoducto Troncal Oriental | Gasoducto Oriente . Occidente | 5740 | 10 | 6.5054 | -74.8074 | 10 | API 5L X60 | ERW | muy bueno | No |  | No | <50% | No se han tenido roturas | 3 | SPC <50% | Baja | Corrosión / recubrimiento / SPC
Gasoducto Troncal Oriental | Gasoducto Oriente . Occidente | 5741 | 10 | 6.5054 | -74.8073 | 10 | API 5L X60 | ERW | muy bueno | No |  | No | <50% | No se han tenido roturas | 3 | SPC <50% | Baja | Corrosión / recubrimiento / SPC
Gasoducto Troncal Oriental | Gasoducto Oriente . Occidente | 5742 | 10 | 6.5053 | -74.8073 | 10 | API 5L X60 | ERW | muy bueno | No |  | No | <50% | No se han tenido roturas | 3 | SPC <50% | Baja | Corrosión / recubrimiento / SPC
Gasoducto Troncal Oriental | Gasoducto Oriente . Occidente | 5743 | 10 | 6.5052 | -74.8073 | 10 | API 5L X60 | ERW | muy bueno | No |  | No | <50% | No se han tenido roturas | 3 | SPC <50% | Baja | Corrosión / recubrimiento / SPC
Gasoducto Troncal Oriental | Gasoducto Oriente . Occidente | 5744 | 10 | 6.5051 | -74.8073 | 10 | API 5L X60 | ERW | muy bueno | No |  | No | <50% | No se han tenido roturas | 3 | SPC <50% | Baja | Corrosión / recubrimiento / SPC
Gasoducto Troncal Oriental | Gasoducto Oriente . Occidente | 5745 | 10 | 6.505 | -74.8072 | 10 | API 5L X60 | ERW | muy bueno | No |  | No | <50% | No se han tenido roturas | 3 | SPC <50% | Baja | Corrosión / recubrimiento / SPC
Gasoducto Troncal Oriental | Gasoducto Oriente . Occidente | 5746 | 10 | 6.5049 | -74.8072 | 10 | API 5L X60 | ERW | muy bueno | No |  | No | <50% | No se han tenido roturas | 3 | SPC <50% | Baja | Corrosión / recubrimiento / SPC
Gasoducto Troncal Oriental | Gasoducto Oriente . Occidente | 5747 | 10 | 6.5049 | -74.8072 | 10 | API 5L X60 | ERW | muy bueno | No |  | No | <50% | No se han tenido roturas | 3 | SPC <50% | Baja | Corrosión / recubrimiento / SPC
Gasoducto Troncal Oriental | Gasoducto Oriente . Occidente | 5748 | 10 | 6.5048 | -74.8071 | 10 | API 5L X60 | ERW | muy bueno | No |  | No | <50% | No se han tenido roturas | 3 | SPC <50% | Baja | Corrosión / recubrimiento / SPC
Gasoducto Troncal Oriental | Gasoducto Oriente . Occidente | 5749 | 10 | 6.5047 | -74.8071 | 10 | API 5L X60 | ERW | muy bueno | No |  | No | <50% | No se han tenido roturas | 3 | SPC <50% | Baja | Corrosión / recubrimiento / SPC
Gasoducto Troncal Oriental | Gasoducto Oriente . Occidente | 5750 | 10 | 6.5046 | -74.8071 | 10 | API 5L X60 | ERW | muy bueno | No |  | No | <50% | No se han tenido roturas | 3 | SPC <50% | Baja | Corrosión / recubrimiento / SPC
Gasoducto Troncal Oriental | Gasoducto Oriente . Occidente | 5751 | 10 | 6.5045 | -74.8071 | 10 | API 5L X60 | ERW | muy bueno | No |  | No | <50% | No se han tenido roturas | 3 | SPC <50% | Baja | Corrosión / recubrimiento / SPC
Gasoducto Troncal Oriental | Gasoducto Oriente . Occidente | 5752 | 10 | 6.5044 | -74.8071 | 10 | API 5L X60 | ERW | muy bueno | No |  | No | <50% | No se han tenido roturas | 3 | SPC <50% | Baja | Corrosión / recubrimiento / SPC
Gasoducto Troncal Oriental | Gasoducto Oriente . Occidente | 5753 | 10 | 6.5043 | -74.807 | 10 | API 5L X60 | ERW | muy bueno | No |  | No | <50% | No se han tenido roturas | 3 | SPC <50% | Baja | Corrosión / recubrimiento / SPC
Gasoducto Troncal Oriental | Gasoducto Oriente . Occidente | 5754 | 10 | 6.5042 | -74.807 | 10 | API 5L X60 | ERW | muy bueno | No |  | No | <50% | No se han tenido roturas | 3 | SPC <50% | Baja | Corrosión / recubrimiento / SPC
Gasoducto Troncal Oriental | Gasoducto Oriente . Occidente | 5755 | 10 | 6.5042 | -74.807 | 10 | API 5L X60 | ERW | muy bueno | No |  | No | <50% | No se han tenido roturas | 3 | SPC <50% | Baja | Corrosión / recubrimiento / SPC
Gasoducto Troncal Oriental | Gasoducto Oriente . Occidente | 5756 | 10 | 6.5041 | -74.807 | 10 | API 5L X60 | ERW | muy bueno | No |  | No | <50% | No se han tenido roturas | 3 | SPC <50% | Baja | Corrosión / recubrimiento / SPC
Gasoducto Troncal Oriental | Gasoducto Oriente . Occidente | 5757 | 10 | 6.504 | -74.807 | 10 | API 5L X60 | ERW | muy bueno | No |  | No | <50% | No se han tenido roturas | 3 | SPC <50% | Baja | Corrosión / recubrimiento / SPC
Gasoducto Troncal Oriental | Gasoducto Oriente . Occidente | 5758 | 10 | 6.5039 | -74.807 | 10 | API 5L X60 | ERW | muy bueno | No |  | No | <50% | No se han tenido roturas | 3 | SPC <50% | Baja | Corrosión / recubrimiento / SPC
Gasoducto Troncal Oriental | Gasoducto Oriente . Occidente | 5759 | 10 | 6.5038 | -74.807 | 10 | API 5L X60 | ERW | muy bueno | No |  | No | <50% | No se han tenido roturas | 3 | SPC <50% | Baja | Corrosión / recubrimiento / SPC
Gasoducto Troncal Oriental | Gasoducto Oriente . Occidente | 5760 | 10 | 6.5037 | -74.807 | 10 | API 5L X60 | ERW | muy bueno | No |  | No | <50% | No se han tenido roturas | 3 | SPC <50% | Baja | Corrosión / recubrimiento / SPC
Gasoducto Troncal Oriental | Gasoducto Oriente . Occidente | 5761 | 10 | 6.5036 | -74.8071 | 10 | API 5L X60 | ERW | muy bueno | No |  | No | <50% | No se han tenido roturas | 3 | SPC <50% | Baja | Corrosión / recubrimiento / SPC
Gasoducto Troncal Oriental | Gasoducto Oriente . Occidente | 5762 | 10 | 6.5036 | -74.8071 | 10 | API 5L X60 | ERW | muy bueno | No |  | No | <50% | No se han tenido roturas | 3 | SPC <50% | Baja | Corrosión / recubrimiento / SPC
Gasoducto Troncal Oriental | Gasoducto Oriente . Occidente | 5763 | 10 | 6.5035 | -74.8071 | 10 | API 5L X60 | ERW | muy bueno | No |  | No | <50% | No se han tenido roturas | 3 | SPC <50% | Baja | Corrosión / recubrimiento / SPC
Gasoducto Troncal Oriental | Gasoducto Oriente . Occidente | 5764 | 10 | 6.5034 | -74.8072 | 10 | API 5L X60 | ERW | muy bueno | No |  | No | <50% | No se han tenido roturas | 3 | SPC <50% | Baja | Corrosión / recubrimiento / SPC
Gasoducto Troncal Oriental | Gasoducto Oriente . Occidente | 5765 | 10 | 6.5033 | -74.8072 | 10 | API 5L X60 | ERW | muy bueno | No |  | No | <50% | No se han tenido roturas | 3 | SPC <50% | Baja | Corrosión / recubrimiento / SPC
Gasoducto Troncal Oriental | Gasoducto Oriente . Occidente | 5766 | 10 | 6.5032 | -74.8072 | 10 | API 5L X60 | ERW | muy bueno | No |  | No | <50% | No se han tenido roturas | 3 | SPC <50% | Baja | Corrosión / recubrimiento / SPC
Gasoducto Troncal Oriental | Gasoducto Oriente . Occidente | 5767 | 10 | 6.5031 | -74.8072 | 10 | API 5L X60 | ERW | muy bueno | No |  | No | <50% | No se han tenido roturas | 3 | SPC <50% | Baja | Corrosión / recubrimiento / SPC
Gasoducto Troncal Oriental | Gasoducto Oriente . Occidente | 5768 | 10 | 6.503 | -74.8072 | 10 | API 5L X60 | ERW | muy bueno | No |  | No | <50% | No se han tenido roturas | 3 | SPC <50% | Baja | Corrosión / recubrimiento / SPC
Gasoducto Troncal Oriental | Gasoducto Oriente . Occidente | 5769 | 10 | 6.503 | -74.8073 | 10 | API 5L X60 | ERW | muy bueno | No |  | No | <50% | No se han tenido roturas | 3 | SPC <50% | Baja | Corrosión / recubrimiento / SPC
Gasoducto Troncal Oriental | Gasoducto Oriente . Occidente | 5770 | 10 | 6.5029 | -74.8073 | 10 | API 5L X60 | ERW | muy bueno | No |  | No | <50% | No se han tenido roturas | 3 | SPC <50% | Baja | Corrosión / recubrimiento / SPC
Gasoducto Troncal Oriental | Gasoducto Oriente . Occidente | 5778 | 10 | 6.5023 | -74.8077 | 10 | API 5L X60 | ERW | muy bueno | No |  | No | <50% | No se han tenido roturas | 3 | SPC <50% | Baja | Corrosión / recubrimiento / SPC
Gasoducto Troncal Oriental | Gasoducto Oriente . Occidente | 5784 | 10 | 6.5023 | -74.8082 | 10 | API 5L X60 | ERW | muy bueno | No |  | No | <50% | No se han tenido roturas | 3 | SPC <50% | Baja | Corrosión / recubrimiento / SPC
Gasoducto Troncal Oriental | Gasoducto Oriente . Occidente | 5828 | 10 | 6.5004 | -74.8113 | 10 | API 5L X60 | ERW | muy bueno | No |  | No | <50% | No se han tenido roturas | 3 | SPC <50% | Baja | Corrosión / recubrimiento / SPC
Gasoducto Troncal Oriental | Gasoducto Oriente . Occidente | 5829 | 10 | 6.5003 | -74.8114 | 10 | API 5L X60 | ERW | muy bueno | No |  | No | <50% | No se han tenido roturas | 3 | SPC <50% | Baja | Corrosión / recubrimiento / SPC
Gasoducto Troncal Oriental | Gasoducto Oriente . Occidente | 6448 | 10 | 6.5023 | -74.8519 | 10 | API 5L X60 | ERW | bueno | No |  | No | <50% | No se han tenido roturas | 3 | SPC <50% | Baja | Corrosión / recubrimiento / SPC
Gasoducto Troncal Oriental | Gasoducto Oriente . Occidente | 6449 | 10 | 6.5022 | -74.852 | 10 | API 5L X60 | ERW | bueno | No |  | No | <50% | No se han tenido roturas | 3 | SPC <50% | Baja | Corrosión / recubrimiento / SPC
Gasoducto Troncal Oriental | Gasoducto Oriente . Occidente | 6450 | 10 | 6.5022 | -74.852 | 10 | API 5L X60 | ERW | bueno | No |  | No | <50% | No se han tenido roturas | 3 | SPC <50% | Baja | Corrosión / recubrimiento / SPC
Gasoducto Troncal Oriental | Gasoducto Oriente . Occidente | 6456 | 10 | 6.5019 | -74.8525 | 10 | API 5L X60 | ERW | bueno | No |  | No | <50% | No se han tenido roturas | 3 | SPC <50% | Baja | Corrosión / recubrimiento / SPC
Gasoducto Troncal Oriental | Gasoducto Oriente . Occidente | 6459 | 10 | 6.5018 | -74.8527 | 10 | API 5L X60 | ERW | bueno | No |  | No | <50% | No se han tenido roturas | 3 | SPC <50% | Baja | Corrosión / recubrimiento / SPC
Gasoducto Troncal Oriental | Gasoducto Oriente . Occidente | 6460 | 10 | 6.5018 | -74.8528 | 10 | API 5L X60 | ERW | bueno | No |  | No | <50% | No se han tenido roturas | 3 | SPC <50% | Baja | Corrosión / recubrimiento / SPC
Gasoducto Troncal Oriental | Gasoducto Oriente . Occidente | 6569 | 10 | 6.5061 | -74.8592 | 10 | API 5L X60 | ERW | bueno | No |  | No | <50% | No se han tenido roturas | 3 | SPC <50% | Baja | Corrosión / recubrimiento / SPC
Gasoducto Troncal Oriental | Gasoducto Oriente . Occidente | 6580 | 10 | 6.5064 | -74.8601 | 10 | API 5L X60 | ERW | bueno | No |  | No | <50% | No se han tenido roturas | 3 | SPC <50% | Baja | Corrosión / recubrimiento / SPC
Gasoducto Troncal Oriental | Gasoducto Oriente . Occidente | 6589 | 10 | 6.5071 | -74.8606 | 10 | API 5L X60 | ERW | bueno | No |  | No | <50% | No se han tenido roturas | 3 | SPC <50% | Baja | Corrosión / recubrimiento / SPC
Gasoducto Troncal Oriental | Gasoducto Oriente . Occidente | 6590 | 10 | 6.5071 | -74.8606 | 10 | API 5L X60 | ERW | bueno | No |  | No | <50% | No se han tenido roturas | 3 | SPC <50% | Baja | Corrosión / recubrimiento / SPC
Gasoducto Troncal Oriental | Gasoducto Oriente . Occidente | 6593 | 10 | 6.5073 | -74.8608 | 10 | API 5L X60 | ERW | bueno | No |  | No | <50% | No se han tenido roturas | 3 | SPC <50% | Baja | Corrosión / recubrimiento / SPC
Gasoducto Troncal Oriental | Gasoducto Oriente . Occidente | 6594 | 10 | 6.5074 | -74.8609 | 10 | API 5L X60 | ERW | bueno | No |  | No | <50% | No se han tenido roturas | 3 | SPC <50% | Baja | Corrosión / recubrimiento / SPC
Gasoducto Troncal Oriental | Gasoducto Oriente . Occidente | 6599 | 10 | 6.5077 | -74.8612 | 10 | API 5L X60 | ERW | bueno | No |  | No | <50% | No se han tenido roturas | 3 | SPC <50% | Baja | Corrosión / recubrimiento / SPC
Gasoducto Troncal Oriental | Gasoducto Oriente . Occidente | 6604 | 10 | 6.5077 | -74.8616 | 10 | API 5L X60 | ERW | bueno | No |  | No | <50% | No se han tenido roturas | 3 | SPC <50% | Baja | Corrosión / recubrimiento / SPC
Gasoducto Troncal Oriental | Gasoducto Oriente . Occidente | 6605 | 10 | 6.5077 | -74.8617 | 10 | API 5L X60 | ERW | bueno | No |  | No | <50% | No se han tenido roturas | 3 | SPC <50% | Baja | Corrosión / recubrimiento / SPC
Gasoducto Troncal Oriental | Gasoducto Oriente . Occidente | 6618 | 10 | 6.5084 | -74.8626 | 10 | API 5L X60 | ERW | bueno | No |  | No | <50% | No se han tenido roturas | 3 | SPC <50% | Baja | Corrosión / recubrimiento / SPC
Gasoducto Troncal Oriental | Gasoducto Oriente . Occidente | 6620 | 10 | 6.5086 | -74.8627 | 10 | API 5L X60 | ERW | bueno | No |  | No | <50% | No se han tenido roturas | 3 | SPC <50% | Baja | Corrosión / recubrimiento / SPC
Gasoducto Troncal Oriental | Gasoducto Oriente . Occidente | 6624 | 10 | 6.5089 | -74.8627 | 10 | API 5L X60 | ERW | bueno | No |  | No | <50% | No se han tenido roturas | 3 | SPC <50% | Baja | Corrosión / recubrimiento / SPC
Gasoducto Troncal Oriental | Gasoducto Oriente . Occidente | 6625 | 10 | 6.509 | -74.8627 | 10 | API 5L X60 | ERW | bueno | No |  | No | <50% | No se han tenido roturas | 3 | SPC <50% | Baja | Corrosión / recubrimiento / SPC
Gasoducto Troncal Oriental | Gasoducto Oriente . Occidente | 6626 | 10 | 6.5091 | -74.8626 | 10 | API 5L X60 | ERW | bueno | No |  | No | <50% | No se han tenido roturas | 3 | SPC <50% | Baja | Corrosión / recubrimiento / SPC
Gasoducto Troncal Oriental | Gasoducto Oriente . Occidente | 6627 | 10 | 6.5092 | -74.8626 | 10 | API 5L X60 | ERW | bueno | No |  | No | <50% | No se han tenido roturas | 3 | SPC <50% | Baja | Corrosión / recubrimiento / SPC
Gasoducto Troncal Oriental | Gasoducto Oriente . Occidente | 6628 | 10 | 6.5093 | -74.8625 | 10 | API 5L X60 | ERW | bueno | No |  | No | <50% | No se han tenido roturas | 3 | SPC <50% | Baja | Corrosión / recubrimiento / SPC
Gasoducto Troncal Oriental | Gasoducto Oriente . Occidente | 6632 | 10 | 6.5096 | -74.8623 | 10 | API 5L X60 | ERW | bueno | No |  | No | <50% | No se han tenido roturas | 3 | SPC <50% | Baja | Corrosión / recubrimiento / SPC
Gasoducto Troncal Oriental | Gasoducto Oriente . Occidente | 6633 | 10 | 6.5096 | -74.8623 | 10 | API 5L X60 | ERW | bueno | No |  | No | <50% | No se han tenido roturas | 3 | SPC <50% | Baja | Corrosión / recubrimiento / SPC
Gasoducto Troncal Oriental | Gasoducto Oriente . Occidente | 6634 | 10 | 6.5097 | -74.8622 | 10 | API 5L X60 | ERW | bueno | No |  | No | <50% | No se han tenido roturas | 3 | SPC <50% | Baja | Corrosión / recubrimiento / SPC
Gasoducto Troncal Oriental | Gasoducto Oriente . Occidente | 6635 | 10 | 6.5098 | -74.8622 | 10 | API 5L X60 | ERW | bueno | No |  | No | <50% | No se han tenido roturas | 3 | SPC <50% | Baja | Corrosión / recubrimiento / SPC
Gasoducto Troncal Oriental | Gasoducto Oriente . Occidente | 6636 | 10 | 6.5099 | -74.8621 | 10 | API 5L X60 | ERW | bueno | No |  | No | <50% | No se han tenido roturas | 3 | SPC <50% | Baja | Corrosión / recubrimiento / SPC
Gasoducto Troncal Oriental | Gasoducto Oriente . Occidente | 6637 | 10 | 6.5099 | -74.8621 | 10 | API 5L X60 | ERW | bueno | No |  | No | <50% | No se han tenido roturas | 3 | SPC <50% | Baja | Corrosión / recubrimiento / SPC
Gasoducto Troncal Oriental | Gasoducto Oriente . Occidente | 6638 | 10 | 6.51 | -74.862 | 10 | API 5L X60 | ERW | bueno | No |  | No | <50% | No se han tenido roturas | 3 | SPC <50% | Baja | Corrosión / recubrimiento / SPC
Gasoducto Troncal Oriental | Gasoducto Oriente . Occidente | 6639 | 10 | 6.5101 | -74.862 | 10 | API 5L X60 | ERW | bueno | No |  | No | <50% | No se han tenido roturas | 3 | SPC <50% | Baja | Corrosión / recubrimiento / SPC
Gasoducto Troncal Oriental | Gasoducto Oriente . Occidente | 6640 | 10 | 6.5101 | -74.8619 | 10 | API 5L X60 | ERW | bueno | No |  | No | <50% | No se han tenido roturas | 3 | SPC <50% | Baja | Corrosión / recubrimiento / SPC
Gasoducto Troncal Oriental | Gasoducto Oriente . Occidente | 6649 | 10 | 6.5107 | -74.8615 | 10 | API 5L X60 | ERW | bueno | No |  | No | <50% | No se han tenido roturas | 3 | SPC <50% | Baja | Corrosión / recubrimiento / SPC
Gasoducto Troncal Oriental | Gasoducto Oriente . Occidente | 6650 | 10 | 6.5108 | -74.8614 | 10 | API 5L X60 | ERW | bueno | No |  | No | <50% | No se han tenido roturas | 3 | SPC <50% | Baja | Corrosión / recubrimiento / SPC
Gasoducto Troncal Oriental | Gasoducto Oriente . Occidente | 6740 | 10 | 6.5182 | -74.8594 | 10 | API 5L X60 | ERW | bueno | No |  | No | <50% | No se han tenido roturas | 3 | SPC <50% | Baja | Corrosión / recubrimiento / SPC
Gasoducto Troncal Oriental | Gasoducto Oriente . Occidente | 8625 | 10 | 6.4733 | -74.6875 | 10 | API 5L X60 | ERW | bueno | Sí |  | No | 1 | No se han tenido roturas | 3 | Reparación reportada por ILI; Camisas/refuerzos | Baja | Integridad / posible rehabilitación o reemplazo
Gasoducto Troncal Oriental | Gasoducto Oriente . Occidente | 9245 | 10 | 6.5509 | -75.0302 | 10 | API 5L X60 | ERW | muy bueno | No |  | No | <50% | No se han tenido roturas | 3 | SPC <50% | Baja | Corrosión / recubrimiento / SPC
Gasoducto Troncal Oriental | Gasoducto Oriente . Occidente | 9246 | 10 | 6.5509 | -75.0303 | 10 | API 5L X60 | ERW | muy bueno | No |  | No | <50% | No se han tenido roturas | 3 | SPC <50% | Baja | Corrosión / recubrimiento / SPC
Gasoducto Troncal Oriental | Gasoducto Oriente . Occidente | 9247 | 10 | 6.5508 | -75.0304 | 10 | API 5L X60 | ERW | muy bueno | No |  | No | <50% | No se han tenido roturas | 3 | SPC <50% | Baja | Corrosión / recubrimiento / SPC
Gasoducto Troncal Oriental | Gasoducto Oriente . Occidente | 9248 | 10 | 6.5508 | -75.0305 | 10 | API 5L X60 | ERW | muy bueno | No |  | No | <50% | No se han tenido roturas | 3 | SPC <50% | Baja | Corrosión / recubrimiento / SPC
Gasoducto Troncal Oriental | Gasoducto Oriente . Occidente | 9250 | 10 | 6.5507 | -75.0306 | 10 | API 5L X60 | ERW | muy bueno | No |  | No | <50% | No se han tenido roturas | 3 | SPC <50% | Baja | Corrosión / recubrimiento / SPC
Gasoducto Troncal Oriental | Gasoducto Oriente . Occidente | 9256 | 10 | 6.5504 | -75.031 | 10 | API 5L X60 | ERW | muy bueno | No |  | No | <50% | No se han tenido roturas | 3 | SPC <50% | Baja | Corrosión / recubrimiento / SPC
Gasoducto Troncal Oriental | Gasoducto Oriente . Occidente | 9257 | 10 | 6.5504 | -75.0311 | 10 | API 5L X60 | ERW | muy bueno | No |  | No | <50% | No se han tenido roturas | 3 | SPC <50% | Baja | Corrosión / recubrimiento / SPC
Gasoducto Troncal Oriental | Gasoducto Oriente . Occidente | 9258 | 10 | 6.5503 | -75.0312 | 10 | API 5L X60 | ERW | muy bueno | No |  | No | <50% | No se han tenido roturas | 3 | SPC <50% | Baja | Corrosión / recubrimiento / SPC
Gasoducto Troncal Oriental | Gasoducto Oriente . Occidente | 9260 | 10 | 6.5502 | -75.0313 | 10 | API 5L X60 | ERW | muy bueno | No |  | No | <50% | No se han tenido roturas | 3 | SPC <50% | Baja | Corrosión / recubrimiento / SPC
Gasoducto Troncal Oriental | Gasoducto Oriente . Occidente | 9421 | 10 | 6.5394 | -75.0393 | 10 | API 5L X60 | ERW | bueno | No | Sí | No | 1 | No se han tenido roturas | 3 | Reparación pendiente | Baja | Integridad / reparación pendiente
Gasoducto Troncal Oriental | Gasoducto Oriente . Occidente | 9501 | 10 | 6.4733 | -74.6876 | 10 | API 5L X60 | ERW | bueno | Sí |  | No | 1 | No se han tenido roturas | 3 | Reparación reportada por ILI; Camisas/refuerzos | Baja | Integridad / posible rehabilitación o reemplazo
Gasoducto Troncal Oriental | Gasoducto Oriente . Occidente | 9502 | 10 | 6.5694 | -74.9897 | 10 | API 5L X60 | ERW | muy bueno | Sí |  | No | 1 | No se han tenido roturas | 3 | Reparación reportada por ILI; Camisas/refuerzos | Baja | Integridad / posible rehabilitación o reemplazo
Gasoducto Troncal Oriental | Gasoducto Oriente . Occidente | 9503 | 10 | 6.5361 | -75.045 | 10 | API 5L X60 | ERW | bueno | Sí |  | No | 1 | No se han tenido roturas | 3 | Reparación reportada por ILI; Camisas/refuerzos | Baja | Integridad / posible rehabilitación o reemplazo
Gasoducto Troncal Oriental | Gasoducto Oriente . Occidente | 9537 | 10 | 6.5369 | -75.048 | 10 | API 5L X60 | ERW | bueno | No |  | No | <50% | No se han tenido roturas | 3 | SPC <50% | Baja | Corrosión / recubrimiento / SPC
Gasoducto Troncal Oriental | Gasoducto Oriente . Occidente | 9648 | 10 | 6.5358 | -75.0571 | 10 | API 5L X60 | ERW | bueno | No |  | No | <50% | No se han tenido roturas | 3 | SPC <50% | Baja | Corrosión / recubrimiento / SPC
Gasoducto Troncal Oriental | Gasoducto Oriente . Occidente | 9649 | 10 | 6.5358 | -75.0572 | 10 | API 5L X60 | ERW | bueno | No |  | No | <50% | No se han tenido roturas | 3 | SPC <50% | Baja | Corrosión / recubrimiento / SPC
Gasoducto Troncal Oriental | Gasoducto Oriente . Occidente | 10099 | 10 | 6.5361 | -75.0937 | 10 | API 5L X60 | ERW | muy bueno | No |  | No | <50% | No se han tenido roturas | 3 | SPC <50% | Baja | Corrosión / recubrimiento / SPC
Gasoducto Troncal Oriental | Gasoducto Oriente . Occidente | 10100 | 10 | 6.5361 | -75.0938 | 10 | API 5L X60 | ERW | muy bueno | No |  | No | <50% | No se han tenido roturas | 3 | SPC <50% | Baja | Corrosión / recubrimiento / SPC
Gasoducto Troncal Oriental | Gasoducto Oriente . Occidente | 10133 | 10 | 6.5367 | -75.0964 | 10 | API 5L X60 | ERW | muy bueno | No |  | No | <50% | No se han tenido roturas | 3 | SPC <50% | Baja | Corrosión / recubrimiento / SPC
Gasoducto Troncal Oriental | Gasoducto Oriente . Occidente | 10134 | 10 | 6.5368 | -75.0965 | 10 | API 5L X60 | ERW | muy bueno | No |  | No | <50% | No se han tenido roturas | 3 | SPC <50% | Baja | Corrosión / recubrimiento / SPC
Gasoducto Troncal Oriental | Gasoducto Oriente . Occidente | 10144 | 10 | 6.5368 | -75.0974 | 10 | API 5L X60 | ERW | muy bueno | No |  | No | <50% | No se han tenido roturas | 3 | SPC <50% | Baja | Corrosión / recubrimiento / SPC
Gasoducto Troncal Oriental | Gasoducto Oriente . Occidente | 10147 | 10 | 6.5368 | -75.0977 | 10 | API 5L X60 | ERW | muy bueno | No |  | No | <50% | No se han tenido roturas | 3 | SPC <50% | Baja | Corrosión / recubrimiento / SPC
Gasoducto Troncal Oriental | Gasoducto Oriente . Occidente | 10148 | 10 | 6.5368 | -75.0978 | 10 | API 5L X60 | ERW | muy bueno | No |  | No | <50% | No se han tenido roturas | 3 | SPC <50% | Baja | Corrosión / recubrimiento / SPC
Gasoducto Troncal Oriental | Gasoducto Oriente . Occidente | 10158 | 10 | 6.537 | -75.0986 | 10 | API 5L X60 | ERW | muy bueno | No |  | No | <50% | No se han tenido roturas | 3 | SPC <50% | Baja | Corrosión / recubrimiento / SPC
Gasoducto Troncal Oriental | Gasoducto Oriente . Occidente | 11599 | 10 | 6.4939 | -75.1999 | 10 | API 5L X60 | ERW | muy bueno | No |  | No | <50% | No se han tenido roturas | 3 | SPC <50% | Baja | Corrosión / recubrimiento / SPC
Gasoducto Troncal Oriental | Gasoducto Oriente . Occidente | 11624 | 10 | 6.4945 | -75.2019 | 10 | API 5L X60 | ERW | muy bueno | No |  | No | <50% | No se han tenido roturas | 3 | SPC <50% | Baja | Corrosión / recubrimiento / SPC
Gasoducto Troncal Oriental | Gasoducto Oriente . Occidente | 11626 | 10 | 6.4945 | -75.2021 | 10 | API 5L X60 | ERW | muy bueno | No |  | No | <50% | No se han tenido roturas | 3 | SPC <50% | Baja | Corrosión / recubrimiento / SPC
Gasoducto Troncal Oriental | Gasoducto Oriente . Occidente | 11627 | 10 | 6.4946 | -75.2022 | 10 | API 5L X60 | ERW | muy bueno | No |  | No | <50% | No se han tenido roturas | 3 | SPC <50% | Baja | Corrosión / recubrimiento / SPC
Gasoducto Troncal Oriental | Gasoducto Oriente . Occidente | 11628 | 10 | 6.4946 | -75.2023 | 10 | API 5L X60 | ERW | muy bueno | No |  | No | <50% | No se han tenido roturas | 3 | SPC <50% | Baja | Corrosión / recubrimiento / SPC
Gasoducto Troncal Oriental | Gasoducto Oriente . Occidente | 11629 | 10 | 6.4946 | -75.2023 | 10 | API 5L X60 | ERW | muy bueno | No |  | No | <50% | No se han tenido roturas | 3 | SPC <50% | Baja | Corrosión / recubrimiento / SPC
Gasoducto Troncal Oriental | Gasoducto Oriente . Occidente | 11630 | 10 | 6.4947 | -75.2024 | 10 | API 5L X60 | ERW | muy bueno | No |  | No | <50% | No se han tenido roturas | 3 | SPC <50% | Baja | Corrosión / recubrimiento / SPC
Gasoducto Troncal Oriental | Gasoducto Oriente . Occidente | 11631 | 10 | 6.4947 | -75.2025 | 10 | API 5L X60 | ERW | muy bueno | No |  | No | <50% | No se han tenido roturas | 3 | SPC <50% | Baja | Corrosión / recubrimiento / SPC
Gasoducto Troncal Oriental | Gasoducto Oriente . Occidente | 11632 | 10 | 6.4947 | -75.2026 | 10 | API 5L X60 | ERW | muy bueno | No |  | No | <50% | No se han tenido roturas | 3 | SPC <50% | Baja | Corrosión / recubrimiento / SPC
Gasoducto Troncal Oriental | Gasoducto Oriente . Occidente | 11633 | 10 | 6.4948 | -75.2027 | 10 | API 5L X60 | ERW | muy bueno | No |  | No | <50% | No se han tenido roturas | 3 | SPC <50% | Baja | Corrosión / recubrimiento / SPC
Gasoducto Troncal Oriental | Gasoducto Oriente . Occidente | 11634 | 10 | 6.4948 | -75.2028 | 10 | API 5L X60 | ERW | muy bueno | No |  | No | <50% | No se han tenido roturas | 3 | SPC <50% | Baja | Corrosión / recubrimiento / SPC
Gasoducto Troncal Oriental | Gasoducto Oriente . Occidente | 11635 | 10 | 6.4948 | -75.2029 | 10 | API 5L X60 | ERW | muy bueno | No |  | No | <50% | No se han tenido roturas | 3 | SPC <50% | Baja | Corrosión / recubrimiento / SPC
Gasoducto Troncal Oriental | Gasoducto Oriente . Occidente | 11636 | 10 | 6.4948 | -75.2029 | 10 | API 5L X60 | ERW | muy bueno | No |  | No | <50% | No se han tenido roturas | 3 | SPC <50% | Baja | Corrosión / recubrimiento / SPC
Gasoducto Troncal Oriental | Gasoducto Oriente . Occidente | 11669 | 10 | 6.4934 | -75.2054 | 10 | API 5L X60 | ERW | muy bueno | No |  | No | <50% | No se han tenido roturas | 3 | SPC <50% | Baja | Corrosión / recubrimiento / SPC
Gasoducto Troncal Oriental | Gasoducto Oriente . Occidente | 11670 | 10 | 6.4933 | -75.2055 | 10 | API 5L X60 | ERW | muy bueno | No |  | No | <50% | No se han tenido roturas | 3 | SPC <50% | Baja | Corrosión / recubrimiento / SPC
Gasoducto Troncal Oriental | Gasoducto Oriente . Occidente | 11671 | 10 | 6.4933 | -75.2056 | 10 | API 5L X60 | ERW | muy bueno | No |  | No | <50% | No se han tenido roturas | 3 | SPC <50% | Baja | Corrosión / recubrimiento / SPC
Gasoducto Troncal Oriental | Gasoducto Oriente . Occidente | 11672 | 10 | 6.4933 | -75.2057 | 10 | API 5L X60 | ERW | muy bueno | No |  | No | <50% | No se han tenido roturas | 3 | SPC <50% | Baja | Corrosión / recubrimiento / SPC
Gasoducto Troncal Oriental | Gasoducto Oriente . Occidente | 11673 | 10 | 6.4933 | -75.2058 | 10 | API 5L X60 | ERW | muy bueno | No |  | No | <50% | No se han tenido roturas | 3 | SPC <50% | Baja | Corrosión / recubrimiento / SPC
Gasoducto Troncal Oriental | Gasoducto Oriente . Occidente | 11674 | 10 | 6.4933 | -75.2059 | 10 | API 5L X60 | ERW | muy bueno | No |  | No | <50% | No se han tenido roturas | 3 | SPC <50% | Baja | Corrosión / recubrimiento / SPC
Gasoducto Troncal Oriental | Gasoducto Oriente . Occidente | 11675 | 10 | 6.4933 | -75.2059 | 10 | API 5L X60 | ERW | muy bueno | No |  | No | <50% | No se han tenido roturas | 3 | SPC <50% | Baja | Corrosión / recubrimiento / SPC
Gasoducto Troncal Oriental | Gasoducto Oriente . Occidente | 11676 | 10 | 6.4933 | -75.206 | 10 | API 5L X60 | ERW | muy bueno | No |  | No | <50% | No se han tenido roturas | 3 | SPC <50% | Baja | Corrosión / recubrimiento / SPC
Gasoducto Troncal Oriental | Gasoducto Oriente . Occidente | 11677 | 10 | 6.4933 | -75.2061 | 10 | API 5L X60 | ERW | muy bueno | No |  | No | <50% | No se han tenido roturas | 3 | SPC <50% | Baja | Corrosión / recubrimiento / SPC
Gasoducto Troncal Oriental | Gasoducto Oriente . Occidente | 11678 | 10 | 6.4933 | -75.2062 | 10 | API 5L X60 | ERW | muy bueno | No |  | No | <50% | No se han tenido roturas | 3 | SPC <50% | Baja | Corrosión / recubrimiento / SPC
Gasoducto Troncal Oriental | Gasoducto Oriente . Occidente | 11679 | 10 | 6.4934 | -75.2063 | 10 | API 5L X60 | ERW | muy bueno | No |  | No | <50% | No se han tenido roturas | 3 | SPC <50% | Baja | Corrosión / recubrimiento / SPC
Gasoducto Troncal Oriental | Gasoducto Oriente . Occidente | 11681 | 10 | 6.4933 | -75.2065 | 10 | API 5L X60 | ERW | muy bueno | No |  | No | <50% | No se han tenido roturas | 3 | SPC <50% | Baja | Corrosión / recubrimiento / SPC
Gasoducto Troncal Oriental | Gasoducto Oriente . Occidente | 11682 | 10 | 6.4933 | -75.2065 | 10 | API 5L X60 | ERW | muy bueno | No |  | No | <50% | No se han tenido roturas | 3 | SPC <50% | Baja | Corrosión / recubrimiento / SPC
Gasoducto Troncal Oriental | Gasoducto Oriente . Occidente | 11683 | 10 | 6.4932 | -75.2066 | 10 | API 5L X60 | ERW | muy bueno | No |  | No | <50% | No se han tenido roturas | 3 | SPC <50% | Baja | Corrosión / recubrimiento / SPC
Gasoducto Troncal Oriental | Gasoducto Oriente . Occidente | 11684 | 10 | 6.4931 | -75.2067 | 10 | API 5L X60 | ERW | muy bueno | No |  | No | <50% | No se han tenido roturas | 3 | SPC <50% | Baja | Corrosión / recubrimiento / SPC
Gasoducto Troncal Oriental | Gasoducto Oriente . Occidente | 11685 | 10 | 6.493 | -75.2067 | 10 | API 5L X60 | ERW | muy bueno | No |  | No | <50% | No se han tenido roturas | 3 | SPC <50% | Baja | Corrosión / recubrimiento / SPC
Gasoducto Troncal Oriental | Gasoducto Oriente . Occidente | 11686 | 10 | 6.493 | -75.2068 | 10 | API 5L X60 | ERW | muy bueno | No |  | No | <50% | No se han tenido roturas | 3 | SPC <50% | Baja | Corrosión / recubrimiento / SPC
Gasoducto Troncal Oriental | Gasoducto Oriente . Occidente | 11687 | 10 | 6.4929 | -75.2068 | 10 | API 5L X60 | ERW | muy bueno | No |  | No | <50% | No se han tenido roturas | 3 | SPC <50% | Baja | Corrosión / recubrimiento / SPC
Gasoducto Troncal Oriental | Gasoducto Oriente . Occidente | 11688 | 10 | 6.4928 | -75.2069 | 10 | API 5L X60 | ERW | muy bueno | No |  | No | <50% | No se han tenido roturas | 3 | SPC <50% | Baja | Corrosión / recubrimiento / SPC
Gasoducto Troncal Oriental | Gasoducto Oriente . Occidente | 11689 | 10 | 6.4928 | -75.207 | 10 | API 5L X60 | ERW | muy bueno | No |  | No | <50% | No se han tenido roturas | 3 | SPC <50% | Baja | Corrosión / recubrimiento / SPC
Gasoducto Troncal Oriental | Gasoducto Oriente . Occidente | 11690 | 10 | 6.4927 | -75.207 | 10 | API 5L X60 | ERW | muy bueno | No |  | No | <50% | No se han tenido roturas | 3 | SPC <50% | Baja | Corrosión / recubrimiento / SPC
Gasoducto Troncal Oriental | Gasoducto Oriente . Occidente | 11691 | 10 | 6.4927 | -75.2071 | 10 | API 5L X60 | ERW | muy bueno | No |  | No | <50% | No se han tenido roturas | 3 | SPC <50% | Baja | Corrosión / recubrimiento / SPC
Gasoducto Troncal Oriental | Gasoducto Oriente . Occidente | 11692 | 10 | 6.4927 | -75.2072 | 10 | API 5L X60 | ERW | muy bueno | No |  | No | <50% | No se han tenido roturas | 3 | SPC <50% | Baja | Corrosión / recubrimiento / SPC
Gasoducto Troncal Oriental | Gasoducto Oriente . Occidente | 11693 | 10 | 6.4926 | -75.2073 | 10 | API 5L X60 | ERW | muy bueno | No |  | No | <50% | No se han tenido roturas | 3 | SPC <50% | Baja | Corrosión / recubrimiento / SPC
Gasoducto Troncal Oriental | Gasoducto Oriente . Occidente | 11694 | 10 | 6.4926 | -75.2074 | 10 | API 5L X60 | ERW | muy bueno | No |  | No | <50% | No se han tenido roturas | 3 | SPC <50% | Baja | Corrosión / recubrimiento / SPC
Gasoducto Troncal Oriental | Gasoducto Oriente . Occidente | 11695 | 10 | 6.4926 | -75.2074 | 10 | API 5L X60 | ERW | muy bueno | No |  | No | <50% | No se han tenido roturas | 3 | SPC <50% | Baja | Corrosión / recubrimiento / SPC
Gasoducto Troncal Oriental | Gasoducto Oriente . Occidente | 11696 | 10 | 6.4926 | -75.2075 | 10 | API 5L X60 | ERW | muy bueno | No |  | No | <50% | No se han tenido roturas | 3 | SPC <50% | Baja | Corrosión / recubrimiento / SPC
Gasoducto Troncal Oriental | Gasoducto Oriente . Occidente | 11697 | 10 | 6.4925 | -75.2076 | 10 | API 5L X60 | ERW | muy bueno | No |  | No | <50% | No se han tenido roturas | 3 | SPC <50% | Baja | Corrosión / recubrimiento / SPC
Gasoducto Troncal Oriental | Gasoducto Oriente . Occidente | 11698 | 10 | 6.4925 | -75.2076 | 10 | API 5L X60 | ERW | muy bueno | No |  | No | <50% | No se han tenido roturas | 3 | SPC <50% | Baja | Corrosión / recubrimiento / SPC
Gasoducto Troncal Oriental | Gasoducto Oriente . Occidente | 11699 | 10 | 6.4925 | -75.2077 | 10 | API 5L X60 | ERW | muy bueno | No |  | No | <50% | No se han tenido roturas | 3 | SPC <50% | Baja | Corrosión / recubrimiento / SPC
Gasoducto Troncal Oriental | Gasoducto Oriente . Occidente | 11700 | 10 | 6.4924 | -75.2078 | 10 | API 5L X60 | ERW | muy bueno | No |  | No | <50% | No se han tenido roturas | 3 | SPC <50% | Baja | Corrosión / recubrimiento / SPC
Gasoducto Troncal Oriental | Gasoducto Oriente . Occidente | 11701 | 10 | 6.4924 | -75.2079 | 10 | API 5L X60 | ERW | muy bueno | No |  | No | <50% | No se han tenido roturas | 3 | SPC <50% | Baja | Corrosión / recubrimiento / SPC
Gasoducto Troncal Oriental | Gasoducto Oriente . Occidente | 11702 | 10 | 6.4923 | -75.2079 | 10 | API 5L X60 | ERW | muy bueno | No |  | No | <50% | No se han tenido roturas | 3 | SPC <50% | Baja | Corrosión / recubrimiento / SPC
Gasoducto Troncal Oriental | Gasoducto Oriente . Occidente | 11703 | 10 | 6.4923 | -75.208 | 10 | API 5L X60 | ERW | muy bueno | No |  | No | <50% | No se han tenido roturas | 3 | SPC <50% | Baja | Corrosión / recubrimiento / SPC
Gasoducto Troncal Oriental | Gasoducto Oriente . Occidente | 11704 | 10 | 6.4922 | -75.2081 | 10 | API 5L X60 | ERW | muy bueno | No |  | No | <50% | No se han tenido roturas | 3 | SPC <50% | Baja | Corrosión / recubrimiento / SPC
Gasoducto Troncal Oriental | Gasoducto Oriente . Occidente | 11705 | 10 | 6.4922 | -75.2082 | 10 | API 5L X60 | ERW | muy bueno | No |  | No | <50% | No se han tenido roturas | 3 | SPC <50% | Baja | Corrosión / recubrimiento / SPC
Gasoducto Troncal Oriental | Gasoducto Oriente . Occidente | 11706 | 10 | 6.4921 | -75.2082 | 10 | API 5L X60 | ERW | muy bueno | No |  | No | <50% | No se han tenido roturas | 3 | SPC <50% | Baja | Corrosión / recubrimiento / SPC
Gasoducto Troncal Oriental | Gasoducto Oriente . Occidente | 11707 | 10 | 6.4921 | -75.2083 | 10 | API 5L X60 | ERW | muy bueno | No |  | No | <50% | No se han tenido roturas | 3 | SPC <50% | Baja | Corrosión / recubrimiento / SPC
Gasoducto Troncal Oriental | Gasoducto Oriente . Occidente | 11708 | 10 | 6.492 | -75.2084 | 10 | API 5L X60 | ERW | muy bueno | No |  | No | <50% | No se han tenido roturas | 3 | SPC <50% | Baja | Corrosión / recubrimiento / SPC
Gasoducto Troncal Oriental | Gasoducto Oriente . Occidente | 11709 | 10 | 6.492 | -75.2084 | 10 | API 5L X60 | ERW | muy bueno | No |  | No | <50% | No se han tenido roturas | 3 | SPC <50% | Baja | Corrosión / recubrimiento / SPC
Gasoducto Troncal Oriental | Gasoducto Oriente . Occidente | 11710 | 10 | 6.492 | -75.2085 | 10 | API 5L X60 | ERW | muy bueno | No |  | No | <50% | No se han tenido roturas | 3 | SPC <50% | Baja | Corrosión / recubrimiento / SPC
Gasoducto Troncal Oriental | Gasoducto Oriente . Occidente | 11711 | 10 | 6.492 | -75.2086 | 10 | API 5L X60 | ERW | muy bueno | No |  | No | <50% | No se han tenido roturas | 3 | SPC <50% | Baja | Corrosión / recubrimiento / SPC
Gasoducto Troncal Oriental | Gasoducto Oriente . Occidente | 11712 | 10 | 6.492 | -75.2087 | 10 | API 5L X60 | ERW | muy bueno | No |  | No | <50% | No se han tenido roturas | 3 | SPC <50% | Baja | Corrosión / recubrimiento / SPC
Gasoducto Troncal Oriental | Gasoducto Oriente . Occidente | 11713 | 10 | 6.492 | -75.2088 | 10 | API 5L X60 | ERW | muy bueno | No |  | No | <50% | No se han tenido roturas | 3 | SPC <50% | Baja | Corrosión / recubrimiento / SPC
Gasoducto Troncal Oriental | Gasoducto Oriente . Occidente | 11714 | 10 | 6.492 | -75.2089 | 10 | API 5L X60 | ERW | muy bueno | No |  | No | <50% | No se han tenido roturas | 3 | SPC <50% | Baja | Corrosión / recubrimiento / SPC
Gasoducto Troncal Oriental | Gasoducto Oriente . Occidente | 11715 | 10 | 6.492 | -75.209 | 10 | API 5L X60 | ERW | muy bueno | No |  | No | <50% | No se han tenido roturas | 3 | SPC <50% | Baja | Corrosión / recubrimiento / SPC
Gasoducto Troncal Oriental | Gasoducto Oriente . Occidente | 11716 | 10 | 6.492 | -75.2091 | 10 | API 5L X60 | ERW | muy bueno | No |  | No | <50% | No se han tenido roturas | 3 | SPC <50% | Baja | Corrosión / recubrimiento / SPC
Gasoducto Troncal Oriental | Gasoducto Oriente . Occidente | 11717 | 10 | 6.492 | -75.2092 | 10 | API 5L X60 | ERW | muy bueno | No |  | No | <50% | No se han tenido roturas | 3 | SPC <50% | Baja | Corrosión / recubrimiento / SPC
Gasoducto Troncal Oriental | Gasoducto Oriente . Occidente | 11718 | 10 | 6.492 | -75.2093 | 10 | API 5L X60 | ERW | muy bueno | No |  | No | <50% | No se han tenido roturas | 3 | SPC <50% | Baja | Corrosión / recubrimiento / SPC
Gasoducto Troncal Oriental | Gasoducto Oriente . Occidente | 11719 | 10 | 6.492 | -75.2093 | 10 | API 5L X60 | ERW | muy bueno | No |  | No | <50% | No se han tenido roturas | 3 | SPC <50% | Baja | Corrosión / recubrimiento / SPC
Gasoducto Troncal Oriental | Gasoducto Oriente . Occidente | 11720 | 10 | 6.492 | -75.2094 | 10 | API 5L X60 | ERW | muy bueno | No |  | No | <50% | No se han tenido roturas | 3 | SPC <50% | Baja | Corrosión / recubrimiento / SPC
Gasoducto Troncal Oriental | Gasoducto Oriente . Occidente | 11721 | 10 | 6.492 | -75.2095 | 10 | API 5L X60 | ERW | muy bueno | No |  | No | <50% | No se han tenido roturas | 3 | SPC <50% | Baja | Corrosión / recubrimiento / SPC
Gasoducto Troncal Oriental | Gasoducto Oriente . Occidente | 11722 | 10 | 6.492 | -75.2096 | 10 | API 5L X60 | ERW | muy bueno | No |  | No | <50% | No se han tenido roturas | 3 | SPC <50% | Baja | Corrosión / recubrimiento / SPC
Gasoducto Troncal Oriental | Gasoducto Oriente . Occidente | 11723 | 10 | 6.492 | -75.2097 | 10 | API 5L X60 | ERW | muy bueno | No |  | No | <50% | No se han tenido roturas | 3 | SPC <50% | Baja | Corrosión / recubrimiento / SPC
Gasoducto Troncal Oriental | Gasoducto Oriente . Occidente | 11724 | 10 | 6.4919 | -75.2098 | 10 | API 5L X60 | ERW | muy bueno | No |  | No | <50% | No se han tenido roturas | 3 | SPC <50% | Baja | Corrosión / recubrimiento / SPC
Gasoducto Troncal Oriental | Gasoducto Oriente . Occidente | 11725 | 10 | 6.4919 | -75.2099 | 10 | API 5L X60 | ERW | muy bueno | No |  | No | <50% | No se han tenido roturas | 3 | SPC <50% | Baja | Corrosión / recubrimiento / SPC
Gasoducto Troncal Oriental | Gasoducto Oriente . Occidente | 11726 | 10 | 6.4918 | -75.2099 | 10 | API 5L X60 | ERW | muy bueno | No |  | No | <50% | No se han tenido roturas | 3 | SPC <50% | Baja | Corrosión / recubrimiento / SPC
Gasoducto Troncal Oriental | Gasoducto Oriente . Occidente | 11727 | 10 | 6.4918 | -75.21 | 10 | API 5L X60 | ERW | muy bueno | No |  | No | <50% | No se han tenido roturas | 3 | SPC <50% | Baja | Corrosión / recubrimiento / SPC
Gasoducto Troncal Oriental | Gasoducto Oriente . Occidente | 11730 | 10 | 6.4916 | -75.2102 | 10 | API 5L X60 | ERW | muy bueno | No |  | No | <50% | No se han tenido roturas | 3 | SPC <50% | Baja | Corrosión / recubrimiento / SPC
Gasoducto Troncal Oriental | Gasoducto Oriente . Occidente | 11731 | 10 | 6.4916 | -75.2103 | 10 | API 5L X60 | ERW | muy bueno | No |  | No | <50% | No se han tenido roturas | 3 | SPC <50% | Baja | Corrosión / recubrimiento / SPC
Gasoducto Troncal Oriental | Gasoducto Oriente . Occidente | 11732 | 10 | 6.4916 | -75.2104 | 10 | API 5L X60 | ERW | muy bueno | No |  | No | <50% | No se han tenido roturas | 3 | SPC <50% | Baja | Corrosión / recubrimiento / SPC
Gasoducto Troncal Oriental | Gasoducto Oriente . Occidente | 11733 | 10 | 6.4916 | -75.2105 | 10 | API 5L X60 | ERW | muy bueno | No |  | No | <50% | No se han tenido roturas | 3 | SPC <50% | Baja | Corrosión / recubrimiento / SPC
Gasoducto Troncal Oriental | Gasoducto Oriente . Occidente | 11734 | 10 | 6.4916 | -75.2106 | 10 | API 5L X60 | ERW | muy bueno | No |  | No | <50% | No se han tenido roturas | 3 | SPC <50% | Baja | Corrosión / recubrimiento / SPC
Gasoducto Troncal Oriental | Gasoducto Oriente . Occidente | 11735 | 10 | 6.4916 | -75.2107 | 10 | API 5L X60 | ERW | muy bueno | No |  | No | <50% | No se han tenido roturas | 3 | SPC <50% | Baja | Corrosión / recubrimiento / SPC
Gasoducto Troncal Oriental | Gasoducto Oriente . Occidente | 11736 | 10 | 6.4916 | -75.2108 | 10 | API 5L X60 | ERW | muy bueno | No |  | No | <50% | No se han tenido roturas | 3 | SPC <50% | Baja | Corrosión / recubrimiento / SPC
Gasoducto Troncal Oriental | Gasoducto Oriente . Occidente | 11737 | 10 | 6.4916 | -75.2109 | 10 | API 5L X60 | ERW | muy bueno | No |  | No | <50% | No se han tenido roturas | 3 | SPC <50% | Baja | Corrosión / recubrimiento / SPC
Gasoducto Troncal Oriental | Gasoducto Oriente . Occidente | 11738 | 10 | 6.4916 | -75.2109 | 10 | API 5L X60 | ERW | muy bueno | No |  | No | <50% | No se han tenido roturas | 3 | SPC <50% | Baja | Corrosión / recubrimiento / SPC
Gasoducto Troncal Oriental | Gasoducto Oriente . Occidente | 11739 | 10 | 6.4916 | -75.211 | 10 | API 5L X60 | ERW | muy bueno | No |  | No | <50% | No se han tenido roturas | 3 | SPC <50% | Baja | Corrosión / recubrimiento / SPC
Gasoducto Troncal Oriental | Gasoducto Oriente . Occidente | 11740 | 10 | 6.4916 | -75.2111 | 10 | API 5L X60 | ERW | muy bueno | No |  | No | <50% | No se han tenido roturas | 3 | SPC <50% | Baja | Corrosión / recubrimiento / SPC
Gasoducto Troncal Oriental | Gasoducto Oriente . Occidente | 11743 | 10 | 6.4916 | -75.2114 | 10 | API 5L X60 | ERW | muy bueno | No |  | No | <50% | No se han tenido roturas | 3 | SPC <50% | Baja | Corrosión / recubrimiento / SPC
Gasoducto Troncal Oriental | Gasoducto Oriente . Occidente | 11744 | 10 | 6.4917 | -75.2115 | 10 | API 5L X60 | ERW | muy bueno | No |  | No | <50% | No se han tenido roturas | 3 | SPC <50% | Baja | Corrosión / recubrimiento / SPC
Gasoducto Troncal Oriental | Gasoducto Oriente . Occidente | 11745 | 10 | 6.4917 | -75.2116 | 10 | API 5L X60 | ERW | muy bueno | No |  | No | <50% | No se han tenido roturas | 3 | SPC <50% | Baja | Corrosión / recubrimiento / SPC
Gasoducto Troncal Oriental | Gasoducto Oriente . Occidente | 11746 | 10 | 6.4917 | -75.2116 | 10 | API 5L X60 | ERW | muy bueno | No |  | No | <50% | No se han tenido roturas | 3 | SPC <50% | Baja | Corrosión / recubrimiento / SPC
Gasoducto Troncal Oriental | Gasoducto Oriente . Occidente | 11748 | 10 | 6.4918 | -75.2118 | 10 | API 5L X60 | ERW | muy bueno | No |  | No | <50% | No se han tenido roturas | 3 | SPC <50% | Baja | Corrosión / recubrimiento / SPC
Gasoducto Troncal Oriental | Gasoducto Oriente . Occidente | 11749 | 10 | 6.4918 | -75.2119 | 10 | API 5L X60 | ERW | muy bueno | No |  | No | <50% | No se han tenido roturas | 3 | SPC <50% | Baja | Corrosión / recubrimiento / SPC
Gasoducto Troncal Oriental | Gasoducto Oriente . Occidente | 11750 | 10 | 6.4918 | -75.212 | 10 | API 5L X60 | ERW | muy bueno | No |  | No | <50% | No se han tenido roturas | 3 | SPC <50% | Baja | Corrosión / recubrimiento / SPC
Gasoducto Troncal Oriental | Gasoducto Oriente . Occidente | 11751 | 10 | 6.4918 | -75.2121 | 10 | API 5L X60 | ERW | muy bueno | No |  | No | <50% | No se han tenido roturas | 3 | SPC <50% | Baja | Corrosión / recubrimiento / SPC
Gasoducto Troncal Oriental | Gasoducto Oriente . Occidente | 11752 | 10 | 6.4918 | -75.2122 | 10 | API 5L X60 | ERW | muy bueno | No |  | No | <50% | No se han tenido roturas | 3 | SPC <50% | Baja | Corrosión / recubrimiento / SPC
Gasoducto Troncal Oriental | Gasoducto Oriente . Occidente | 11753 | 10 | 6.4918 | -75.2123 | 10 | API 5L X60 | ERW | muy bueno | No |  | No | <50% | No se han tenido roturas | 3 | SPC <50% | Baja | Corrosión / recubrimiento / SPC
Gasoducto Troncal Oriental | Gasoducto Oriente . Occidente | 11754 | 10 | 6.4918 | -75.2124 | 10 | API 5L X60 | ERW | muy bueno | No |  | No | <50% | No se han tenido roturas | 3 | SPC <50% | Baja | Corrosión / recubrimiento / SPC
Gasoducto Troncal Oriental | Gasoducto Oriente . Occidente | 11755 | 10 | 6.4918 | -75.2124 | 10 | API 5L X60 | ERW | muy bueno | No |  | No | <50% | No se han tenido roturas | 3 | SPC <50% | Baja | Corrosión / recubrimiento / SPC
Gasoducto Troncal Oriental | Gasoducto Oriente . Occidente | 11756 | 10 | 6.4918 | -75.2125 | 10 | API 5L X60 | ERW | muy bueno | No |  | No | <50% | No se han tenido roturas | 3 | SPC <50% | Baja | Corrosión / recubrimiento / SPC
Gasoducto Troncal Oriental | Gasoducto Oriente . Occidente | 11757 | 10 | 6.4918 | -75.2126 | 10 | API 5L X60 | ERW | muy bueno | No |  | No | <50% | No se han tenido roturas | 3 | SPC <50% | Baja | Corrosión / recubrimiento / SPC
Gasoducto Troncal Oriental | Gasoducto Oriente . Occidente | 11758 | 10 | 6.4918 | -75.2127 | 10 | API 5L X60 | ERW | muy bueno | No |  | No | <50% | No se han tenido roturas | 3 | SPC <50% | Baja | Corrosión / recubrimiento / SPC
Gasoducto Troncal Oriental | Gasoducto Oriente . Occidente | 11759 | 10 | 6.4918 | -75.2128 | 10 | API 5L X60 | ERW | muy bueno | No |  | No | <50% | No se han tenido roturas | 3 | SPC <50% | Baja | Corrosión / recubrimiento / SPC
Gasoducto Troncal Oriental | Gasoducto Oriente . Occidente | 11760 | 10 | 6.4917 | -75.2129 | 10 | API 5L X60 | ERW | muy bueno | No |  | No | <50% | No se han tenido roturas | 3 | SPC <50% | Baja | Corrosión / recubrimiento / SPC
Gasoducto Troncal Oriental | Gasoducto Oriente . Occidente | 11761 | 10 | 6.4917 | -75.213 | 10 | API 5L X60 | ERW | muy bueno | No |  | No | <50% | No se han tenido roturas | 3 | SPC <50% | Baja | Corrosión / recubrimiento / SPC
Gasoducto Troncal Oriental | Gasoducto Oriente . Occidente | 11762 | 10 | 6.4917 | -75.213 | 10 | API 5L X60 | ERW | muy bueno | No |  | No | <50% | No se han tenido roturas | 3 | SPC <50% | Baja | Corrosión / recubrimiento / SPC
Gasoducto Troncal Oriental | Gasoducto Oriente . Occidente | 11763 | 10 | 6.4917 | -75.2131 | 10 | API 5L X60 | ERW | muy bueno | No |  | No | <50% | No se han tenido roturas | 3 | SPC <50% | Baja | Corrosión / recubrimiento / SPC
Gasoducto Troncal Oriental | Gasoducto Oriente . Occidente | 11766 | 10 | 6.4917 | -75.2134 | 10 | API 5L X60 | ERW | muy bueno | No |  | No | <50% | No se han tenido roturas | 3 | SPC <50% | Baja | Corrosión / recubrimiento / SPC
Gasoducto Troncal Oriental | Gasoducto Oriente . Occidente | 11767 | 10 | 6.4916 | -75.2134 | 10 | API 5L X60 | ERW | muy bueno | No |  | No | <50% | No se han tenido roturas | 3 | SPC <50% | Baja | Corrosión / recubrimiento / SPC
Gasoducto Troncal Oriental | Gasoducto Oriente . Occidente | 11768 | 10 | 6.4916 | -75.2135 | 10 | API 5L X60 | ERW | muy bueno | No |  | No | <50% | No se han tenido roturas | 3 | SPC <50% | Baja | Corrosión / recubrimiento / SPC
Gasoducto Troncal Oriental | Gasoducto Oriente . Occidente | 11769 | 10 | 6.4915 | -75.2136 | 10 | API 5L X60 | ERW | muy bueno | No |  | No | <50% | No se han tenido roturas | 3 | SPC <50% | Baja | Corrosión / recubrimiento / SPC
Gasoducto Troncal Oriental | Gasoducto Oriente . Occidente | 11770 | 10 | 6.4915 | -75.2137 | 10 | API 5L X60 | ERW | muy bueno | No |  | No | <50% | No se han tenido roturas | 3 | SPC <50% | Baja | Corrosión / recubrimiento / SPC
Gasoducto Troncal Oriental | Gasoducto Oriente . Occidente | 11771 | 10 | 6.4915 | -75.2137 | 10 | API 5L X60 | ERW | muy bueno | No |  | No | <50% | No se han tenido roturas | 3 | SPC <50% | Baja | Corrosión / recubrimiento / SPC
Gasoducto Troncal Oriental | Gasoducto Oriente . Occidente | 11772 | 10 | 6.4914 | -75.2138 | 10 | API 5L X60 | ERW | muy bueno | No |  | No | <50% | No se han tenido roturas | 3 | SPC <50% | Baja | Corrosión / recubrimiento / SPC
Gasoducto Troncal Oriental | Gasoducto Oriente . Occidente | 11773 | 10 | 6.4914 | -75.2139 | 10 | API 5L X60 | ERW | muy bueno | No |  | No | <50% | No se han tenido roturas | 3 | SPC <50% | Baja | Corrosión / recubrimiento / SPC
Gasoducto Troncal Oriental | Gasoducto Oriente . Occidente | 11786 | 10 | 6.4907 | -75.2149 | 10 | API 5L X60 | ERW | muy bueno | No |  | No | <50% | No se han tenido roturas | 3 | SPC <50% | Baja | Corrosión / recubrimiento / SPC
Gasoducto Troncal Oriental | Gasoducto Oriente . Occidente | 11787 | 10 | 6.4907 | -75.2149 | 10 | API 5L X60 | ERW | muy bueno | No |  | No | <50% | No se han tenido roturas | 3 | SPC <50% | Baja | Corrosión / recubrimiento / SPC
Gasoducto Troncal Oriental | Gasoducto Oriente . Occidente | 11788 | 10 | 6.4906 | -75.215 | 10 | API 5L X60 | ERW | muy bueno | No |  | No | <50% | No se han tenido roturas | 3 | SPC <50% | Baja | Corrosión / recubrimiento / SPC
Gasoducto Troncal Oriental | Gasoducto Oriente . Occidente | 11790 | 10 | 6.4905 | -75.2151 | 10 | API 5L X60 | ERW | muy bueno | No |  | No | <50% | No se han tenido roturas | 3 | SPC <50% | Baja | Corrosión / recubrimiento / SPC
Gasoducto Troncal Oriental | Gasoducto Oriente . Occidente | 11791 | 10 | 6.4905 | -75.2152 | 10 | API 5L X60 | ERW | muy bueno | No |  | No | <50% | No se han tenido roturas | 3 | SPC <50% | Baja | Corrosión / recubrimiento / SPC
Gasoducto Troncal Oriental | Gasoducto Oriente . Occidente | 11792 | 10 | 6.4904 | -75.2153 | 10 | API 5L X60 | ERW | muy bueno | No |  | No | <50% | No se han tenido roturas | 3 | SPC <50% | Baja | Corrosión / recubrimiento / SPC
Gasoducto Troncal Oriental | Gasoducto Oriente . Occidente | 12062 | 10 | 6.4868 | -75.2355 | 10 | API 5L X60 | ERW | muy bueno | No |  | No | <50% | No se han tenido roturas | 3 | SPC <50% | Baja | Corrosión / recubrimiento / SPC
Gasoducto Troncal Oriental | Gasoducto Oriente . Occidente | 12063 | 10 | 6.4869 | -75.2356 | 10 | API 5L X60 | ERW | muy bueno | No |  | No | <50% | No se han tenido roturas | 3 | SPC <50% | Baja | Corrosión / recubrimiento / SPC
Gasoducto Troncal Oriental | Gasoducto Oriente . Occidente | 12064 | 10 | 6.4869 | -75.2357 | 10 | API 5L X60 | ERW | muy bueno | No |  | No | <50% | No se han tenido roturas | 3 | SPC <50% | Baja | Corrosión / recubrimiento / SPC
Gasoducto Troncal Oriental | Gasoducto Oriente . Occidente | 12065 | 10 | 6.487 | -75.2357 | 10 | API 5L X60 | ERW | muy bueno | No |  | No | <50% | No se han tenido roturas | 3 | SPC <50% | Baja | Corrosión / recubrimiento / SPC
Gasoducto Troncal Oriental | Gasoducto Oriente . Occidente | 12066 | 10 | 6.487 | -75.2358 | 10 | API 5L X60 | ERW | muy bueno | No |  | No | <50% | No se han tenido roturas | 3 | SPC <50% | Baja | Corrosión / recubrimiento / SPC
Gasoducto Troncal Oriental | Gasoducto Oriente . Occidente | 12067 | 10 | 6.4871 | -75.2359 | 10 | API 5L X60 | ERW | muy bueno | No |  | No | <50% | No se han tenido roturas | 3 | SPC <50% | Baja | Corrosión / recubrimiento / SPC
Gasoducto Troncal Oriental | Gasoducto Oriente . Occidente | 12068 | 10 | 6.4871 | -75.236 | 10 | API 5L X60 | ERW | muy bueno | No |  | No | <50% | No se han tenido roturas | 3 | SPC <50% | Baja | Corrosión / recubrimiento / SPC
Gasoducto Troncal Oriental | Gasoducto Oriente . Occidente | 12069 | 10 | 6.4872 | -75.236 | 10 | API 5L X60 | ERW | muy bueno | No |  | No | <50% | No se han tenido roturas | 3 | SPC <50% | Baja | Corrosión / recubrimiento / SPC
Gasoducto Troncal Oriental | Gasoducto Oriente . Occidente | 12070 | 10 | 6.4872 | -75.2361 | 10 | API 5L X60 | ERW | muy bueno | No |  | No | <50% | No se han tenido roturas | 3 | SPC <50% | Baja | Corrosión / recubrimiento / SPC
Gasoducto Troncal Oriental | Gasoducto Oriente . Occidente | 12071 | 10 | 6.4872 | -75.2362 | 10 | API 5L X60 | ERW | muy bueno | No |  | No | <50% | No se han tenido roturas | 3 | SPC <50% | Baja | Corrosión / recubrimiento / SPC
Gasoducto Troncal Oriental | Gasoducto Oriente . Occidente | 12072 | 10 | 6.4872 | -75.2363 | 10 | API 5L X60 | ERW | muy bueno | No |  | No | <50% | No se han tenido roturas | 3 | SPC <50% | Baja | Corrosión / recubrimiento / SPC
Gasoducto Troncal Oriental | Gasoducto Oriente . Occidente | 12073 | 10 | 6.4872 | -75.2364 | 10 | API 5L X60 | ERW | muy bueno | No |  | No | <50% | No se han tenido roturas | 3 | SPC <50% | Baja | Corrosión / recubrimiento / SPC
Gasoducto Troncal Oriental | Gasoducto Oriente . Occidente | 12074 | 10 | 6.4873 | -75.2365 | 10 | API 5L X60 | ERW | muy bueno | No |  | No | <50% | No se han tenido roturas | 3 | SPC <50% | Baja | Corrosión / recubrimiento / SPC
Gasoducto Troncal Oriental | Gasoducto Oriente . Occidente | 12075 | 10 | 6.4873 | -75.2366 | 10 | API 5L X60 | ERW | muy bueno | No |  | No | <50% | No se han tenido roturas | 3 | SPC <50% | Baja | Corrosión / recubrimiento / SPC
Gasoducto Troncal Oriental | Gasoducto Oriente . Occidente | 12076 | 10 | 6.4873 | -75.2367 | 10 | API 5L X60 | ERW | muy bueno | No |  | No | <50% | No se han tenido roturas | 3 | SPC <50% | Baja | Corrosión / recubrimiento / SPC
Gasoducto Troncal Oriental | Gasoducto Oriente . Occidente | 12077 | 10 | 6.4873 | -75.2368 | 10 | API 5L X60 | ERW | muy bueno | No |  | No | <50% | No se han tenido roturas | 3 | SPC <50% | Baja | Corrosión / recubrimiento / SPC
Gasoducto Troncal Oriental | Gasoducto Oriente . Occidente | 12078 | 10 | 6.4873 | -75.2368 | 10 | API 5L X60 | ERW | muy bueno | No |  | No | <50% | No se han tenido roturas | 3 | SPC <50% | Baja | Corrosión / recubrimiento / SPC
Gasoducto Troncal Oriental | Gasoducto Oriente . Occidente | 12079 | 10 | 6.4873 | -75.2369 | 10 | API 5L X60 | ERW | muy bueno | No |  | No | <50% | No se han tenido roturas | 3 | SPC <50% | Baja | Corrosión / recubrimiento / SPC
Gasoducto Troncal Oriental | Gasoducto Oriente . Occidente | 12080 | 10 | 6.4874 | -75.237 | 10 | API 5L X60 | ERW | muy bueno | No |  | No | <50% | No se han tenido roturas | 3 | SPC <50% | Baja | Corrosión / recubrimiento / SPC
Gasoducto Troncal Oriental | Gasoducto Oriente . Occidente | 12081 | 10 | 6.4874 | -75.2371 | 10 | API 5L X60 | ERW | muy bueno | No |  | No | <50% | No se han tenido roturas | 3 | SPC <50% | Baja | Corrosión / recubrimiento / SPC
Gasoducto Troncal Oriental | Gasoducto Oriente . Occidente | 12082 | 10 | 6.4874 | -75.2372 | 10 | API 5L X60 | ERW | muy bueno | No |  | No | <50% | No se han tenido roturas | 3 | SPC <50% | Baja | Corrosión / recubrimiento / SPC
Gasoducto Troncal Oriental | Gasoducto Oriente . Occidente | 12083 | 10 | 6.4874 | -75.2373 | 10 | API 5L X60 | ERW | muy bueno | No |  | No | <50% | No se han tenido roturas | 3 | SPC <50% | Baja | Corrosión / recubrimiento / SPC
Gasoducto Troncal Oriental | Gasoducto Oriente . Occidente | 12084 | 10 | 6.4875 | -75.2374 | 10 | API 5L X60 | ERW | muy bueno | No |  | No | <50% | No se han tenido roturas | 3 | SPC <50% | Baja | Corrosión / recubrimiento / SPC
Gasoducto Troncal Oriental | Gasoducto Oriente . Occidente | 12085 | 10 | 6.4875 | -75.2374 | 10 | API 5L X60 | ERW | muy bueno | No |  | No | <50% | No se han tenido roturas | 3 | SPC <50% | Baja | Corrosión / recubrimiento / SPC
Gasoducto Troncal Oriental | Gasoducto Oriente . Occidente | 12086 | 10 | 6.4875 | -75.2375 | 10 | API 5L X60 | ERW | muy bueno | No |  | No | <50% | No se han tenido roturas | 3 | SPC <50% | Baja | Corrosión / recubrimiento / SPC
Gasoducto Troncal Oriental | Gasoducto Oriente . Occidente | 12087 | 10 | 6.4875 | -75.2376 | 10 | API 5L X60 | ERW | muy bueno | No |  | No | <50% | No se han tenido roturas | 3 | SPC <50% | Baja | Corrosión / recubrimiento / SPC
Gasoducto Troncal Oriental | Gasoducto Oriente . Occidente | 12088 | 10 | 6.4876 | -75.2377 | 10 | API 5L X60 | ERW | muy bueno | No |  | No | <50% | No se han tenido roturas | 3 | SPC <50% | Baja | Corrosión / recubrimiento / SPC
Gasoducto Troncal Oriental | Gasoducto Oriente . Occidente | 12089 | 10 | 6.4876 | -75.2378 | 10 | API 5L X60 | ERW | muy bueno | No |  | No | <50% | No se han tenido roturas | 3 | SPC <50% | Baja | Corrosión / recubrimiento / SPC
Gasoducto Troncal Oriental | Gasoducto Oriente . Occidente | 12090 | 10 | 6.4876 | -75.2379 | 10 | API 5L X60 | ERW | muy bueno | No |  | No | <50% | No se han tenido roturas | 3 | SPC <50% | Baja | Corrosión / recubrimiento / SPC
Gasoducto Troncal Oriental | Gasoducto Oriente . Occidente | 12091 | 10 | 6.4876 | -75.238 | 10 | API 5L X60 | ERW | muy bueno | No |  | No | <50% | No se han tenido roturas | 3 | SPC <50% | Baja | Corrosión / recubrimiento / SPC
Gasoducto Troncal Oriental | Gasoducto Oriente . Occidente | 12092 | 10 | 6.4876 | -75.2381 | 10 | API 5L X60 | ERW | muy bueno | No |  | No | <50% | No se han tenido roturas | 3 | SPC <50% | Baja | Corrosión / recubrimiento / SPC
Gasoducto Troncal Oriental | Gasoducto Oriente . Occidente | 12093 | 10 | 6.4877 | -75.2381 | 10 | API 5L X60 | ERW | muy bueno | No |  | No | <50% | No se han tenido roturas | 3 | SPC <50% | Baja | Corrosión / recubrimiento / SPC
Gasoducto Troncal Oriental | Gasoducto Oriente . Occidente | 12094 | 10 | 6.4877 | -75.2382 | 10 | API 5L X60 | ERW | muy bueno | No |  | No | <50% | No se han tenido roturas | 3 | SPC <50% | Baja | Corrosión / recubrimiento / SPC
Gasoducto Troncal Oriental | Gasoducto Oriente . Occidente | 12095 | 10 | 6.4877 | -75.2383 | 10 | API 5L X60 | ERW | muy bueno | No |  | No | <50% | No se han tenido roturas | 3 | SPC <50% | Baja | Corrosión / recubrimiento / SPC
Gasoducto Troncal Oriental | Gasoducto Oriente . Occidente | 12096 | 10 | 6.4878 | -75.2384 | 10 | API 5L X60 | ERW | muy bueno | No |  | No | <50% | No se han tenido roturas | 3 | SPC <50% | Baja | Corrosión / recubrimiento / SPC
Gasoducto Troncal Oriental | Gasoducto Oriente . Occidente | 12097 | 10 | 6.4878 | -75.2385 | 10 | API 5L X60 | ERW | muy bueno | No |  | No | <50% | No se han tenido roturas | 3 | SPC <50% | Baja | Corrosión / recubrimiento / SPC
Gasoducto Troncal Oriental | Gasoducto Oriente . Occidente | 12098 | 10 | 6.4878 | -75.2386 | 10 | API 5L X60 | ERW | muy bueno | No |  | No | <50% | No se han tenido roturas | 3 | SPC <50% | Baja | Corrosión / recubrimiento / SPC
Gasoducto Troncal Oriental | Gasoducto Oriente . Occidente | 12099 | 10 | 6.4878 | -75.2387 | 10 | API 5L X60 | ERW | muy bueno | No |  | No | <50% | No se han tenido roturas | 3 | SPC <50% | Baja | Corrosión / recubrimiento / SPC
Gasoducto Troncal Oriental | Gasoducto Oriente . Occidente | 12100 | 10 | 6.4879 | -75.2387 | 10 | API 5L X60 | ERW | muy bueno | No |  | No | <50% | No se han tenido roturas | 3 | SPC <50% | Baja | Corrosión / recubrimiento / SPC
Gasoducto Troncal Oriental | Gasoducto Oriente . Occidente | 12101 | 10 | 6.4879 | -75.2388 | 10 | API 5L X60 | ERW | muy bueno | No |  | No | <50% | No se han tenido roturas | 3 | SPC <50% | Baja | Corrosión / recubrimiento / SPC
Gasoducto Troncal Oriental | Gasoducto Oriente . Occidente | 12102 | 10 | 6.4879 | -75.2389 | 10 | API 5L X60 | ERW | muy bueno | No |  | No | <50% | No se han tenido roturas | 3 | SPC <50% | Baja | Corrosión / recubrimiento / SPC
Gasoducto Troncal Oriental | Gasoducto Oriente . Occidente | 12104 | 10 | 6.4879 | -75.2391 | 10 | API 5L X60 | ERW | muy bueno | No |  | No | <50% | No se han tenido roturas | 3 | SPC <50% | Baja | Corrosión / recubrimiento / SPC
Gasoducto Troncal Oriental | Gasoducto Oriente . Occidente | 12105 | 10 | 6.4879 | -75.2392 | 10 | API 5L X60 | ERW | muy bueno | No |  | No | <50% | No se han tenido roturas | 3 | SPC <50% | Baja | Corrosión / recubrimiento / SPC
Gasoducto Troncal Oriental | Gasoducto Oriente . Occidente | 12106 | 10 | 6.4879 | -75.2393 | 10 | API 5L X60 | ERW | muy bueno | No |  | No | <50% | No se han tenido roturas | 3 | SPC <50% | Baja | Corrosión / recubrimiento / SPC
Gasoducto Troncal Oriental | Gasoducto Oriente . Occidente | 12107 | 10 | 6.488 | -75.2394 | 10 | API 5L X60 | ERW | muy bueno | No |  | No | <50% | No se han tenido roturas | 3 | SPC <50% | Baja | Corrosión / recubrimiento / SPC
Gasoducto Troncal Oriental | Gasoducto Oriente . Occidente | 12108 | 10 | 6.488 | -75.2395 | 10 | API 5L X60 | ERW | muy bueno | No |  | No | <50% | No se han tenido roturas | 3 | SPC <50% | Baja | Corrosión / recubrimiento / SPC
Gasoducto Troncal Oriental | Gasoducto Oriente . Occidente | 12109 | 10 | 6.488 | -75.2395 | 10 | API 5L X60 | ERW | muy bueno | No |  | No | <50% | No se han tenido roturas | 3 | SPC <50% | Baja | Corrosión / recubrimiento / SPC
Gasoducto Troncal Oriental | Gasoducto Oriente . Occidente | 12110 | 10 | 6.488 | -75.2396 | 10 | API 5L X60 | ERW | muy bueno | No |  | No | <50% | No se han tenido roturas | 3 | SPC <50% | Baja | Corrosión / recubrimiento / SPC
Gasoducto Troncal Oriental | Gasoducto Oriente . Occidente | 12111 | 10 | 6.488 | -75.2397 | 10 | API 5L X60 | ERW | muy bueno | No |  | No | <50% | No se han tenido roturas | 3 | SPC <50% | Baja | Corrosión / recubrimiento / SPC
Gasoducto Troncal Oriental | Gasoducto Oriente . Occidente | 12112 | 10 | 6.4881 | -75.2398 | 10 | API 5L X60 | ERW | muy bueno | No |  | No | <50% | No se han tenido roturas | 3 | SPC <50% | Baja | Corrosión / recubrimiento / SPC
Gasoducto Troncal Oriental | Gasoducto Oriente . Occidente | 12113 | 10 | 6.4881 | -75.2399 | 10 | API 5L X60 | ERW | muy bueno | No |  | No | <50% | No se han tenido roturas | 3 | SPC <50% | Baja | Corrosión / recubrimiento / SPC
Gasoducto Troncal Oriental | Gasoducto Oriente . Occidente | 12114 | 10 | 6.4881 | -75.24 | 10 | API 5L X60 | ERW | muy bueno | No |  | No | <50% | No se han tenido roturas | 3 | SPC <50% | Baja | Corrosión / recubrimiento / SPC
Gasoducto Troncal Oriental | Gasoducto Oriente . Occidente | 12115 | 10 | 6.4881 | -75.2401 | 10 | API 5L X60 | ERW | muy bueno | No |  | No | <50% | No se han tenido roturas | 3 | SPC <50% | Baja | Corrosión / recubrimiento / SPC
Gasoducto Troncal Oriental | Gasoducto Oriente . Occidente | 12116 | 10 | 6.4881 | -75.2402 | 10 | API 5L X60 | ERW | muy bueno | No |  | No | <50% | No se han tenido roturas | 3 | SPC <50% | Baja | Corrosión / recubrimiento / SPC
Gasoducto Troncal Oriental | Gasoducto Oriente . Occidente | 12117 | 10 | 6.4881 | -75.2403 | 10 | API 5L X60 | ERW | muy bueno | No |  | No | <50% | No se han tenido roturas | 3 | SPC <50% | Baja | Corrosión / recubrimiento / SPC
Gasoducto Troncal Oriental | Gasoducto Oriente . Occidente | 12118 | 10 | 6.4881 | -75.2403 | 10 | API 5L X60 | ERW | muy bueno | No |  | No | <50% | No se han tenido roturas | 3 | SPC <50% | Baja | Corrosión / recubrimiento / SPC
Gasoducto Troncal Oriental | Gasoducto Oriente . Occidente | 12119 | 10 | 6.4881 | -75.2404 | 10 | API 5L X60 | ERW | muy bueno | No |  | No | <50% | No se han tenido roturas | 3 | SPC <50% | Baja | Corrosión / recubrimiento / SPC
Gasoducto Troncal Oriental | Gasoducto Oriente . Occidente | 12135 | 10 | 6.4465 | -74.6619 | 10 | API 5L X60 | ERW | muy bueno | Sí |  | No | 1 | No se han tenido roturas | 3 | Reparación reportada por ILI; Camisas/refuerzos | Baja | Integridad / posible rehabilitación o reemplazo
Gasoducto Troncal Oriental | Gasoducto Oriente . Occidente | 12569 | 10 | 6.4855 | -75.2729 | 10 | API 5L X60 | ERW | muy bueno | No |  | No | <50% | No se han tenido roturas | 3 | SPC <50% | Baja | Corrosión / recubrimiento / SPC
Gasoducto Troncal Oriental | Gasoducto Oriente . Occidente | 12570 | 10 | 6.4855 | -75.2729 | 10 | API 5L X60 | ERW | muy bueno | No |  | No | <50% | No se han tenido roturas | 3 | SPC <50% | Baja | Corrosión / recubrimiento / SPC
Gasoducto Troncal Oriental | Gasoducto Oriente . Occidente | 12571 | 10 | 6.4854 | -75.273 | 10 | API 5L X60 | ERW | muy bueno | No |  | No | <50% | No se han tenido roturas | 3 | SPC <50% | Baja | Corrosión / recubrimiento / SPC
Gasoducto Troncal Oriental | Gasoducto Oriente . Occidente | 12572 | 10 | 6.4853 | -75.273 | 10 | API 5L X60 | ERW | muy bueno | No |  | No | <50% | No se han tenido roturas | 3 | SPC <50% | Baja | Corrosión / recubrimiento / SPC
Gasoducto Troncal Oriental | Gasoducto Oriente . Occidente | 12573 | 10 | 6.4852 | -75.2731 | 10 | API 5L X60 | ERW | muy bueno | No |  | No | <50% | No se han tenido roturas | 3 | SPC <50% | Baja | Corrosión / recubrimiento / SPC
Gasoducto Troncal Oriental | Gasoducto Oriente . Occidente | 12574 | 10 | 6.4851 | -75.2731 | 10 | API 5L X60 | ERW | muy bueno | No |  | No | <50% | No se han tenido roturas | 3 | SPC <50% | Baja | Corrosión / recubrimiento / SPC
Gasoducto Troncal Oriental | Gasoducto Oriente . Occidente | 12575 | 10 | 6.4851 | -75.2732 | 10 | API 5L X60 | ERW | muy bueno | No |  | No | <50% | No se han tenido roturas | 3 | SPC <50% | Baja | Corrosión / recubrimiento / SPC
Gasoducto Troncal Oriental | Gasoducto Oriente . Occidente | 12576 | 10 | 6.485 | -75.2732 | 10 | API 5L X60 | ERW | muy bueno | No |  | No | <50% | No se han tenido roturas | 3 | SPC <50% | Baja | Corrosión / recubrimiento / SPC
Gasoducto Troncal Oriental | Gasoducto Oriente . Occidente | 12577 | 10 | 6.4849 | -75.2733 | 10 | API 5L X60 | ERW | muy bueno | No |  | No | <50% | No se han tenido roturas | 3 | SPC <50% | Baja | Corrosión / recubrimiento / SPC
Gasoducto Troncal Oriental | Gasoducto Oriente . Occidente | 12578 | 10 | 6.4849 | -75.2733 | 10 | API 5L X60 | ERW | muy bueno | No |  | No | <50% | No se han tenido roturas | 3 | SPC <50% | Baja | Corrosión / recubrimiento / SPC
Gasoducto Troncal Oriental | Gasoducto Oriente . Occidente | 12579 | 10 | 6.4848 | -75.2734 | 10 | API 5L X60 | ERW | muy bueno | No |  | No | <50% | No se han tenido roturas | 3 | SPC <50% | Baja | Corrosión / recubrimiento / SPC
Gasoducto Troncal Oriental | Gasoducto Oriente . Occidente | 12580 | 10 | 6.4847 | -75.2734 | 10 | API 5L X60 | ERW | muy bueno | No |  | No | <50% | No se han tenido roturas | 3 | SPC <50% | Baja | Corrosión / recubrimiento / SPC
Gasoducto Troncal Oriental | Gasoducto Oriente . Occidente | 12581 | 10 | 6.4846 | -75.2735 | 10 | API 5L X60 | ERW | muy bueno | No |  | No | <50% | No se han tenido roturas | 3 | SPC <50% | Baja | Corrosión / recubrimiento / SPC
Gasoducto Troncal Oriental | Gasoducto Oriente . Occidente | 12582 | 10 | 6.4846 | -75.2735 | 10 | API 5L X60 | ERW | muy bueno | No |  | No | <50% | No se han tenido roturas | 3 | SPC <50% | Baja | Corrosión / recubrimiento / SPC
Gasoducto Troncal Oriental | Gasoducto Oriente . Occidente | 12583 | 10 | 6.4845 | -75.2736 | 10 | API 5L X60 | ERW | muy bueno | No |  | No | <50% | No se han tenido roturas | 3 | SPC <50% | Baja | Corrosión / recubrimiento / SPC
Gasoducto Troncal Oriental | Gasoducto Oriente . Occidente | 12584 | 10 | 6.4844 | -75.2736 | 10 | API 5L X60 | ERW | muy bueno | No |  | No | <50% | No se han tenido roturas | 3 | SPC <50% | Baja | Corrosión / recubrimiento / SPC
Gasoducto Troncal Oriental | Gasoducto Oriente . Occidente | 12585 | 10 | 6.4843 | -75.2736 | 10 | API 5L X60 | ERW | muy bueno | No |  | No | <50% | No se han tenido roturas | 3 | SPC <50% | Baja | Corrosión / recubrimiento / SPC
Gasoducto Troncal Oriental | Gasoducto Oriente . Occidente | 12586 | 10 | 6.4842 | -75.2737 | 10 | API 5L X60 | ERW | muy bueno | No |  | No | <50% | No se han tenido roturas | 3 | SPC <50% | Baja | Corrosión / recubrimiento / SPC
Gasoducto Troncal Oriental | Gasoducto Oriente . Occidente | 12587 | 10 | 6.4841 | -75.2737 | 10 | API 5L X60 | ERW | muy bueno | No |  | No | <50% | No se han tenido roturas | 3 | SPC <50% | Baja | Corrosión / recubrimiento / SPC
Gasoducto Troncal Oriental | Gasoducto Oriente . Occidente | 12588 | 10 | 6.4841 | -75.2737 | 10 | API 5L X60 | ERW | muy bueno | No |  | No | <50% | No se han tenido roturas | 3 | SPC <50% | Baja | Corrosión / recubrimiento / SPC
Gasoducto Troncal Oriental | Gasoducto Oriente . Occidente | 12589 | 10 | 6.484 | -75.2738 | 10 | API 5L X60 | ERW | muy bueno | No |  | No | <50% | No se han tenido roturas | 3 | SPC <50% | Baja | Corrosión / recubrimiento / SPC
Gasoducto Troncal Oriental | Gasoducto Oriente . Occidente | 12590 | 10 | 6.4839 | -75.2738 | 10 | API 5L X60 | ERW | muy bueno | No |  | No | <50% | No se han tenido roturas | 3 | SPC <50% | Baja | Corrosión / recubrimiento / SPC
Gasoducto Troncal Oriental | Gasoducto Oriente . Occidente | 12591 | 10 | 6.4838 | -75.2738 | 10 | API 5L X60 | ERW | muy bueno | No |  | No | <50% | No se han tenido roturas | 3 | SPC <50% | Baja | Corrosión / recubrimiento / SPC
Gasoducto Troncal Oriental | Gasoducto Oriente . Occidente | 12592 | 10 | 6.4837 | -75.2739 | 10 | API 5L X60 | ERW | bueno | No |  | No | <50% | No se han tenido roturas | 3 | SPC <50% | Baja | Corrosión / recubrimiento / SPC
Gasoducto Troncal Oriental | Gasoducto Oriente . Occidente | 12593 | 10 | 6.4836 | -75.2739 | 10 | API 5L X60 | ERW | bueno | No |  | No | <50% | No se han tenido roturas | 3 | SPC <50% | Baja | Corrosión / recubrimiento / SPC
Gasoducto Troncal Oriental | Gasoducto Oriente . Occidente | 12594 | 10 | 6.4836 | -75.2739 | 10 | API 5L X60 | ERW | muy bueno | No |  | No | <50% | No se han tenido roturas | 3 | SPC <50% | Baja | Corrosión / recubrimiento / SPC
Gasoducto Troncal Oriental | Gasoducto Oriente . Occidente | 12595 | 10 | 6.4835 | -75.274 | 10 | API 5L X60 | ERW | muy bueno | No |  | No | <50% | No se han tenido roturas | 3 | SPC <50% | Baja | Corrosión / recubrimiento / SPC
Gasoducto Troncal Oriental | Gasoducto Oriente . Occidente | 12596 | 10 | 6.4834 | -75.2741 | 10 | API 5L X60 | ERW | muy bueno | No |  | No | <50% | No se han tenido roturas | 3 | SPC <50% | Baja | Corrosión / recubrimiento / SPC
Gasoducto Troncal Oriental | Gasoducto Oriente . Occidente | 12597 | 10 | 6.4834 | -75.2741 | 10 | API 5L X60 | ERW | muy bueno | No |  | No | <50% | No se han tenido roturas | 3 | SPC <50% | Baja | Corrosión / recubrimiento / SPC
Gasoducto Troncal Oriental | Gasoducto Oriente . Occidente | 12598 | 10 | 6.4833 | -75.2742 | 10 | API 5L X60 | ERW | muy bueno | No |  | No | <50% | No se han tenido roturas | 3 | SPC <50% | Baja | Corrosión / recubrimiento / SPC
Gasoducto Troncal Oriental | Gasoducto Oriente . Occidente | 12599 | 10 | 6.4832 | -75.2742 | 10 | API 5L X60 | ERW | muy bueno | No |  | No | <50% | No se han tenido roturas | 3 | SPC <50% | Baja | Corrosión / recubrimiento / SPC
Gasoducto Troncal Oriental | Gasoducto Oriente . Occidente | 12600 | 10 | 6.4832 | -75.2743 | 10 | API 5L X60 | ERW | muy bueno | No |  | No | <50% | No se han tenido roturas | 3 | SPC <50% | Baja | Corrosión / recubrimiento / SPC
Gasoducto Troncal Oriental | Gasoducto Oriente . Occidente | 12601 | 10 | 6.4831 | -75.2743 | 10 | API 5L X60 | ERW | muy bueno | No |  | No | <50% | No se han tenido roturas | 3 | SPC <50% | Baja | Corrosión / recubrimiento / SPC
Gasoducto Troncal Oriental | Gasoducto Oriente . Occidente | 12602 | 10 | 6.483 | -75.2744 | 10 | API 5L X60 | ERW | bueno | No |  | No | <50% | No se han tenido roturas | 3 | SPC <50% | Baja | Corrosión / recubrimiento / SPC
Gasoducto Troncal Oriental | Gasoducto Oriente . Occidente | 12603 | 10 | 6.4829 | -75.2744 | 10 | API 5L X60 | ERW | bueno | No |  | No | <50% | No se han tenido roturas | 3 | SPC <50% | Baja | Corrosión / recubrimiento / SPC
Gasoducto Troncal Oriental | Gasoducto Oriente . Occidente | 12604 | 10 | 6.4829 | -75.2745 | 10 | API 5L X60 | ERW | bueno | No |  | No | <50% | No se han tenido roturas | 3 | SPC <50% | Baja | Corrosión / recubrimiento / SPC
Gasoducto Troncal Oriental | Gasoducto Oriente . Occidente | 12605 | 10 | 6.4828 | -75.2745 | 10 | API 5L X60 | ERW | bueno | No |  | No | <50% | No se han tenido roturas | 3 | SPC <50% | Baja | Corrosión / recubrimiento / SPC
Gasoducto Troncal Oriental | Gasoducto Oriente . Occidente | 12606 | 10 | 6.4827 | -75.2746 | 10 | API 5L X60 | ERW | bueno | No |  | No | <50% | No se han tenido roturas | 3 | SPC <50% | Baja | Corrosión / recubrimiento / SPC
Gasoducto Troncal Oriental | Gasoducto Oriente . Occidente | 12607 | 10 | 6.4826 | -75.2746 | 10 | API 5L X60 | ERW | bueno | No |  | No | <50% | No se han tenido roturas | 3 | SPC <50% | Baja | Corrosión / recubrimiento / SPC
Gasoducto Troncal Oriental | Gasoducto Oriente . Occidente | 12608 | 10 | 6.4826 | -75.2747 | 10 | API 5L X60 | ERW | bueno | No |  | No | <50% | No se han tenido roturas | 3 | SPC <50% | Baja | Corrosión / recubrimiento / SPC
Gasoducto Troncal Oriental | Gasoducto Oriente . Occidente | 12609 | 10 | 6.4825 | -75.2747 | 10 | API 5L X60 | ERW | bueno | No |  | No | <50% | No se han tenido roturas | 3 | SPC <50% | Baja | Corrosión / recubrimiento / SPC
Gasoducto Troncal Oriental | Gasoducto Oriente . Occidente | 12610 | 10 | 6.4824 | -75.2748 | 10 | API 5L X60 | ERW | bueno | No |  | No | <50% | No se han tenido roturas | 3 | SPC <50% | Baja | Corrosión / recubrimiento / SPC
Gasoducto Troncal Oriental | Gasoducto Oriente . Occidente | 12611 | 10 | 6.4823 | -75.2748 | 10 | API 5L X60 | ERW | bueno | No |  | No | <50% | No se han tenido roturas | 3 | SPC <50% | Baja | Corrosión / recubrimiento / SPC
Gasoducto Troncal Oriental | Gasoducto Oriente . Occidente | 12612 | 10 | 6.4823 | -75.2749 | 10 | API 5L X60 | ERW | bueno | No |  | No | <50% | No se han tenido roturas | 3 | SPC <50% | Baja | Corrosión / recubrimiento / SPC
Gasoducto Troncal Oriental | Gasoducto Oriente . Occidente | 12613 | 10 | 6.4822 | -75.2749 | 10 | API 5L X60 | ERW | bueno | No |  | No | <50% | No se han tenido roturas | 3 | SPC <50% | Baja | Corrosión / recubrimiento / SPC
Gasoducto Troncal Oriental | Gasoducto Oriente . Occidente | 12614 | 10 | 6.4821 | -75.275 | 10 | API 5L X60 | ERW | bueno | No |  | No | <50% | No se han tenido roturas | 3 | SPC <50% | Baja | Corrosión / recubrimiento / SPC
Gasoducto Troncal Oriental | Gasoducto Oriente . Occidente | 12615 | 10 | 6.4821 | -75.275 | 10 | API 5L X60 | ERW | bueno | No |  | No | <50% | No se han tenido roturas | 3 | SPC <50% | Baja | Corrosión / recubrimiento / SPC
Gasoducto Troncal Oriental | Gasoducto Oriente . Occidente | 12618 | 10 | 6.4819 | -75.2752 | 10 | API 5L X60 | ERW | bueno | No |  | No | <50% | No se han tenido roturas | 3 | SPC <50% | Baja | Corrosión / recubrimiento / SPC
Gasoducto Troncal Oriental | Gasoducto Oriente . Occidente | 12619 | 10 | 6.4818 | -75.2753 | 10 | API 5L X60 | ERW | bueno | No |  | No | <50% | No se han tenido roturas | 3 | SPC <50% | Baja | Corrosión / recubrimiento / SPC
Gasoducto Troncal Oriental | Gasoducto Oriente . Occidente | 12620 | 10 | 6.4817 | -75.2753 | 10 | API 5L X60 | ERW | bueno | No |  | No | <50% | No se han tenido roturas | 3 | SPC <50% | Baja | Corrosión / recubrimiento / SPC
Gasoducto Troncal Oriental | Gasoducto Oriente . Occidente | 12621 | 10 | 6.4816 | -75.2754 | 10 | API 5L X60 | ERW | bueno | No |  | No | <50% | No se han tenido roturas | 3 | SPC <50% | Baja | Corrosión / recubrimiento / SPC
Gasoducto Troncal Oriental | Gasoducto Oriente . Occidente | 12622 | 10 | 6.4816 | -75.2755 | 10 | API 5L X60 | ERW | bueno | No |  | No | <50% | No se han tenido roturas | 3 | SPC <50% | Baja | Corrosión / recubrimiento / SPC
Gasoducto Troncal Oriental | Gasoducto Oriente . Occidente | 12623 | 10 | 6.4815 | -75.2755 | 10 | API 5L X60 | ERW | bueno | No |  | No | <50% | No se han tenido roturas | 3 | SPC <50% | Baja | Corrosión / recubrimiento / SPC
Gasoducto Troncal Oriental | Gasoducto Oriente . Occidente | 12915 | 10 | 6.465 | -75.2938 | 10 | API 5L X60 | ERW | muy bueno | No |  | No | <50% | No se han tenido roturas | 3 | SPC <50% | Baja | Corrosión / recubrimiento / SPC
Gasoducto Troncal Oriental | Gasoducto Oriente . Occidente | 12916 | 10 | 6.4649 | -75.2939 | 10 | API 5L X60 | ERW | muy bueno | No |  | No | <50% | No se han tenido roturas | 3 | SPC <50% | Baja | Corrosión / recubrimiento / SPC
Gasoducto Troncal Oriental | Gasoducto Oriente . Occidente | 12933 | 10 | 6.4641 | -75.2952 | 10 | API 5L X60 | ERW | muy bueno | No |  | No | <50% | No se han tenido roturas | 3 | SPC <50% | Baja | Corrosión / recubrimiento / SPC
Gasoducto Troncal Oriental | Gasoducto Oriente . Occidente | 12934 | 10 | 6.4641 | -75.2953 | 10 | API 5L X60 | ERW | muy bueno | No |  | No | <50% | No se han tenido roturas | 3 | SPC <50% | Baja | Corrosión / recubrimiento / SPC
Gasoducto Troncal Oriental | Gasoducto Oriente . Occidente | 12935 | 10 | 6.4641 | -75.2954 | 10 | API 5L X60 | ERW | muy bueno | No |  | No | <50% | No se han tenido roturas | 3 | SPC <50% | Baja | Corrosión / recubrimiento / SPC
Gasoducto Troncal Oriental | Gasoducto Oriente . Occidente | 12973 | 10 | 6.4618 | -75.2978 | 10 | API 5L X60 | ERW | muy bueno | No |  | No | <50% | No se han tenido roturas | 3 | SPC <50% | Baja | Corrosión / recubrimiento / SPC
Gasoducto Troncal Oriental | Gasoducto Oriente . Occidente | 12974 | 10 | 6.4618 | -75.2979 | 10 | API 5L X60 | ERW | muy bueno | No |  | No | <50% | No se han tenido roturas | 3 | SPC <50% | Baja | Corrosión / recubrimiento / SPC
Gasoducto Troncal Oriental | Gasoducto Oriente . Occidente | 12975 | 10 | 6.4617 | -75.298 | 10 | API 5L X60 | ERW | muy bueno | No |  | No | <50% | No se han tenido roturas | 3 | SPC <50% | Baja | Corrosión / recubrimiento / SPC
Gasoducto Troncal Oriental | Gasoducto Oriente . Occidente | 12976 | 10 | 6.4617 | -75.2981 | 10 | API 5L X60 | ERW | muy bueno | No |  | No | <50% | No se han tenido roturas | 3 | SPC <50% | Baja | Corrosión / recubrimiento / SPC
Gasoducto Troncal Oriental | Gasoducto Oriente . Occidente | 12977 | 10 | 6.4616 | -75.2981 | 10 | API 5L X60 | ERW | muy bueno | No |  | No | <50% | No se han tenido roturas | 3 | SPC <50% | Baja | Corrosión / recubrimiento / SPC
Gasoducto Troncal Oriental | Gasoducto Oriente . Occidente | 12978 | 10 | 6.4616 | -75.2982 | 10 | API 5L X60 | ERW | muy bueno | No |  | No | <50% | No se han tenido roturas | 3 | SPC <50% | Baja | Corrosión / recubrimiento / SPC
Gasoducto Troncal Oriental | Gasoducto Oriente . Occidente | 12982 | 10 | 6.4614 | -75.2985 | 10 | API 5L X60 | ERW | muy bueno | No |  | No | <50% | No se han tenido roturas | 3 | SPC <50% | Baja | Corrosión / recubrimiento / SPC
Gasoducto Troncal Oriental | Gasoducto Oriente . Occidente | 12983 | 10 | 6.4614 | -75.2986 | 10 | API 5L X60 | ERW | muy bueno | No |  | No | <50% | No se han tenido roturas | 3 | SPC <50% | Baja | Corrosión / recubrimiento / SPC
Gasoducto Troncal Oriental | Gasoducto Oriente . Occidente | 12984 | 10 | 6.4613 | -75.2987 | 10 | API 5L X60 | ERW | muy bueno | No |  | No | <50% | No se han tenido roturas | 3 | SPC <50% | Baja | Corrosión / recubrimiento / SPC
Gasoducto Troncal Oriental | Gasoducto Oriente . Occidente | 12997 | 10 | 6.4607 | -75.2997 | 10 | API 5L X60 | ERW | muy bueno | No |  | No | <50% | No se han tenido roturas | 3 | SPC <50% | Baja | Corrosión / recubrimiento / SPC
Gasoducto Troncal Oriental | Gasoducto Oriente . Occidente | 13142 | 10 | 6.4585 | -75.3114 | 10 | API 5L X60 | ERW | muy bueno | No |  | No | <50% | No se han tenido roturas | 3 | SPC <50% | Baja | Corrosión / recubrimiento / SPC
Gasoducto Troncal Oriental | Gasoducto Oriente . Occidente | 13166 | 10 | 6.458 | -75.3134 | 10 | API 5L X60 | ERW | bueno | No |  | No | <50% | No se han tenido roturas | 3 | SPC <50% | Baja | Corrosión / recubrimiento / SPC
Gasoducto Troncal Oriental | Gasoducto Oriente . Occidente | 13168 | 10 | 6.458 | -75.3136 | 10 | API 5L X60 | ERW | bueno | No |  | No | <50% | No se han tenido roturas | 3 | SPC <50% | Baja | Corrosión / recubrimiento / SPC
Gasoducto Troncal Oriental | Gasoducto Oriente . Occidente | 13271 | 10 | 6.4559 | -75.3221 | 10 | API 5L X60 | ERW | bueno | No |  | No | <50% | No se han tenido roturas | 3 | SPC <50% | Baja | Corrosión / recubrimiento / SPC
Gasoducto Troncal Oriental | Gasoducto Oriente . Occidente | 13272 | 10 | 6.4559 | -75.3222 | 10 | API 5L X60 | ERW | bueno | No |  | No | <50% | No se han tenido roturas | 3 | SPC <50% | Baja | Corrosión / recubrimiento / SPC
Gasoducto Troncal Oriental | Gasoducto Oriente . Occidente | 13273 | 10 | 6.4559 | -75.3223 | 10 | API 5L X60 | ERW | bueno | No |  | No | <50% | No se han tenido roturas | 3 | SPC <50% | Baja | Corrosión / recubrimiento / SPC
Gasoducto Troncal Oriental | Gasoducto Oriente . Occidente | 13288 | 10 | 6.4558 | -75.3236 | 10 | API 5L X60 | ERW | bueno | No |  | No | <50% | No se han tenido roturas | 3 | SPC <50% | Baja | Corrosión / recubrimiento / SPC
Gasoducto Troncal Oriental | Gasoducto Oriente . Occidente | 13476 | 10 | 6.4462 | -75.3364 | 10 | API 5L X60 | ERW | muy bueno | No |  | No | <50% | No se han tenido roturas | 3 | SPC <50% | Baja | Corrosión / recubrimiento / SPC
Gasoducto Troncal Oriental | Gasoducto Oriente . Occidente | 13553 | 10 | 6.4404 | -75.339 | 10 | API 5L X60 | ERW | muy bueno | No |  | No | <50% | No se han tenido roturas | 3 | SPC <50% | Baja | Corrosión / recubrimiento / SPC
Gasoducto Troncal Oriental | Gasoducto Oriente . Occidente | 13554 | 10 | 6.4403 | -75.339 | 10 | API 5L X60 | ERW | muy bueno | No |  | No | <50% | No se han tenido roturas | 3 | SPC <50% | Baja | Corrosión / recubrimiento / SPC
Gasoducto Troncal Oriental | Gasoducto Oriente . Occidente | 13555 | 10 | 6.4403 | -75.3391 | 10 | API 5L X60 | ERW | bueno | No |  | No | <50% | No se han tenido roturas | 3 | SPC <50% | Baja | Corrosión / recubrimiento / SPC
Gasoducto Troncal Oriental | Gasoducto Oriente . Occidente | 13556 | 10 | 6.4402 | -75.3391 | 10 | API 5L X60 | ERW | muy bueno | No |  | No | <50% | No se han tenido roturas | 3 | SPC <50% | Baja | Corrosión / recubrimiento / SPC
Gasoducto Troncal Oriental | Gasoducto Oriente . Occidente | 13557 | 10 | 6.4401 | -75.3392 | 10 | API 5L X60 | ERW | muy bueno | No |  | No | <50% | No se han tenido roturas | 3 | SPC <50% | Baja | Corrosión / recubrimiento / SPC
Gasoducto Troncal Oriental | Gasoducto Oriente . Occidente | 13558 | 10 | 6.44 | -75.3392 | 10 | API 5L X60 | ERW | muy bueno | No |  | No | <50% | No se han tenido roturas | 3 | SPC <50% | Baja | Corrosión / recubrimiento / SPC
Gasoducto Troncal Oriental | Gasoducto Oriente . Occidente | 13559 | 10 | 6.4399 | -75.3393 | 10 | API 5L X60 | ERW | muy bueno | No |  | No | <50% | No se han tenido roturas | 3 | SPC <50% | Baja | Corrosión / recubrimiento / SPC
Gasoducto Troncal Oriental | Gasoducto Oriente . Occidente | 13560 | 10 | 6.4399 | -75.3393 | 10 | API 5L X60 | ERW | muy bueno | No |  | No | <50% | No se han tenido roturas | 3 | SPC <50% | Baja | Corrosión / recubrimiento / SPC
Gasoducto Troncal Oriental | Gasoducto Oriente . Occidente | 13561 | 10 | 6.4398 | -75.3394 | 10 | API 5L X60 | ERW | muy bueno | No |  | No | <50% | No se han tenido roturas | 3 | SPC <50% | Baja | Corrosión / recubrimiento / SPC
Gasoducto Troncal Oriental | Gasoducto Oriente . Occidente | 13562 | 10 | 6.4397 | -75.3394 | 10 | API 5L X60 | ERW | muy bueno | No |  | No | <50% | No se han tenido roturas | 3 | SPC <50% | Baja | Corrosión / recubrimiento / SPC
Gasoducto Troncal Oriental | Gasoducto Oriente . Occidente | 13563 | 10 | 6.4396 | -75.3394 | 10 | API 5L X60 | ERW | muy bueno | No |  | No | <50% | No se han tenido roturas | 3 | SPC <50% | Baja | Corrosión / recubrimiento / SPC
Gasoducto Troncal Oriental | Gasoducto Oriente . Occidente | 13564 | 10 | 6.4396 | -75.3395 | 10 | API 5L X60 | ERW | muy bueno | No |  | No | <50% | No se han tenido roturas | 3 | SPC <50% | Baja | Corrosión / recubrimiento / SPC
Gasoducto Troncal Oriental | Gasoducto Oriente . Occidente | 13565 | 10 | 6.4395 | -75.3395 | 10 | API 5L X60 | ERW | muy bueno | No |  | No | <50% | No se han tenido roturas | 3 | SPC <50% | Baja | Corrosión / recubrimiento / SPC
Gasoducto Troncal Oriental | Gasoducto Oriente . Occidente | 13566 | 10 | 6.4394 | -75.3396 | 10 | API 5L X60 | ERW | muy bueno | No |  | No | <50% | No se han tenido roturas | 3 | SPC <50% | Baja | Corrosión / recubrimiento / SPC
Gasoducto Troncal Oriental | Gasoducto Oriente . Occidente | 13567 | 10 | 6.4393 | -75.3396 | 10 | API 5L X60 | ERW | muy bueno | No |  | No | <50% | No se han tenido roturas | 3 | SPC <50% | Baja | Corrosión / recubrimiento / SPC
Gasoducto Troncal Oriental | Gasoducto Oriente . Occidente | 13568 | 10 | 6.4392 | -75.3397 | 10 | API 5L X60 | ERW | muy bueno | No |  | No | <50% | No se han tenido roturas | 3 | SPC <50% | Baja | Corrosión / recubrimiento / SPC
Gasoducto Troncal Oriental | Gasoducto Oriente . Occidente | 13569 | 10 | 6.4392 | -75.3397 | 10 | API 5L X60 | ERW | muy bueno | No |  | No | <50% | No se han tenido roturas | 3 | SPC <50% | Baja | Corrosión / recubrimiento / SPC
Gasoducto Troncal Oriental | Gasoducto Oriente . Occidente | 13570 | 10 | 6.4391 | -75.3398 | 10 | API 5L X60 | ERW | muy bueno | No |  | No | <50% | No se han tenido roturas | 3 | SPC <50% | Baja | Corrosión / recubrimiento / SPC
Gasoducto Troncal Oriental | Gasoducto Oriente . Occidente | 13572 | 10 | 6.4389 | -75.3398 | 10 | API 5L X60 | ERW | muy bueno | No |  | No | <50% | No se han tenido roturas | 3 | SPC <50% | Baja | Corrosión / recubrimiento / SPC
Gasoducto Troncal Oriental | Gasoducto Oriente . Occidente | 13573 | 10 | 6.4389 | -75.3399 | 10 | API 5L X60 | ERW | muy bueno | No |  | No | <50% | No se han tenido roturas | 3 | SPC <50% | Baja | Corrosión / recubrimiento / SPC
Gasoducto Troncal Oriental | Gasoducto Oriente . Occidente | 13574 | 10 | 6.4388 | -75.3399 | 10 | API 5L X60 | ERW | muy bueno | No |  | No | <50% | No se han tenido roturas | 3 | SPC <50% | Baja | Corrosión / recubrimiento / SPC
Gasoducto Troncal Oriental | Gasoducto Oriente . Occidente | 13575 | 10 | 6.4387 | -75.34 | 10 | API 5L X60 | ERW | muy bueno | No |  | No | <50% | No se han tenido roturas | 3 | SPC <50% | Baja | Corrosión / recubrimiento / SPC
Gasoducto Troncal Oriental | Gasoducto Oriente . Occidente | 13576 | 10 | 6.4386 | -75.34 | 10 | API 5L X60 | ERW | muy bueno | No |  | No | <50% | No se han tenido roturas | 3 | SPC <50% | Baja | Corrosión / recubrimiento / SPC
Gasoducto Troncal Oriental | Gasoducto Oriente . Occidente | 13577 | 10 | 6.4386 | -75.3401 | 10 | API 5L X60 | ERW | muy bueno | No |  | No | <50% | No se han tenido roturas | 3 | SPC <50% | Baja | Corrosión / recubrimiento / SPC
Gasoducto Troncal Oriental | Gasoducto Oriente . Occidente | 13578 | 10 | 6.4385 | -75.3401 | 10 | API 5L X60 | ERW | muy bueno | No |  | No | <50% | No se han tenido roturas | 3 | SPC <50% | Baja | Corrosión / recubrimiento / SPC
Gasoducto Troncal Oriental | Gasoducto Oriente . Occidente | 13579 | 10 | 6.4384 | -75.3402 | 10 | API 5L X60 | ERW | muy bueno | No |  | No | <50% | No se han tenido roturas | 3 | SPC <50% | Baja | Corrosión / recubrimiento / SPC
Gasoducto Troncal Oriental | Gasoducto Oriente . Occidente | 13580 | 10 | 6.4384 | -75.3403 | 10 | API 5L X60 | ERW | muy bueno | No |  | No | <50% | No se han tenido roturas | 3 | SPC <50% | Baja | Corrosión / recubrimiento / SPC
Gasoducto Troncal Oriental | Gasoducto Oriente . Occidente | 13581 | 10 | 6.4383 | -75.3403 | 10 | API 5L X60 | ERW | muy bueno | No |  | No | <50% | No se han tenido roturas | 3 | SPC <50% | Baja | Corrosión / recubrimiento / SPC
Gasoducto Troncal Oriental | Gasoducto Oriente . Occidente | 13582 | 10 | 6.4382 | -75.3404 | 10 | API 5L X60 | ERW | muy bueno | No |  | No | <50% | No se han tenido roturas | 3 | SPC <50% | Baja | Corrosión / recubrimiento / SPC
Gasoducto Troncal Oriental | Gasoducto Oriente . Occidente | 13583 | 10 | 6.4382 | -75.3405 | 10 | API 5L X60 | ERW | muy bueno | No |  | No | <50% | No se han tenido roturas | 3 | SPC <50% | Baja | Corrosión / recubrimiento / SPC
Gasoducto Troncal Oriental | Gasoducto Oriente . Occidente | 13584 | 10 | 6.4381 | -75.3405 | 10 | API 5L X60 | ERW | muy bueno | No |  | No | <50% | No se han tenido roturas | 3 | SPC <50% | Baja | Corrosión / recubrimiento / SPC
Gasoducto Troncal Oriental | Gasoducto Oriente . Occidente | 13585 | 10 | 6.4381 | -75.3406 | 10 | API 5L X60 | ERW | muy bueno | No |  | No | <50% | No se han tenido roturas | 3 | SPC <50% | Baja | Corrosión / recubrimiento / SPC
Gasoducto Troncal Oriental | Gasoducto Oriente . Occidente | 13586 | 10 | 6.438 | -75.3407 | 10 | API 5L X60 | ERW | muy bueno | No |  | No | <50% | No se han tenido roturas | 3 | SPC <50% | Baja | Corrosión / recubrimiento / SPC
Gasoducto Troncal Oriental | Gasoducto Oriente . Occidente | 13587 | 10 | 6.4379 | -75.3407 | 10 | API 5L X60 | ERW | muy bueno | No |  | No | <50% | No se han tenido roturas | 3 | SPC <50% | Baja | Corrosión / recubrimiento / SPC
Gasoducto Troncal Oriental | Gasoducto Oriente . Occidente | 13588 | 10 | 6.4379 | -75.3408 | 10 | API 5L X60 | ERW | muy bueno | No |  | No | <50% | No se han tenido roturas | 3 | SPC <50% | Baja | Corrosión / recubrimiento / SPC
Gasoducto Troncal Oriental | Gasoducto Oriente . Occidente | 13589 | 10 | 6.4379 | -75.3409 | 10 | API 5L X60 | ERW | muy bueno | No |  | No | <50% | No se han tenido roturas | 3 | SPC <50% | Baja | Corrosión / recubrimiento / SPC
Gasoducto Troncal Oriental | Gasoducto Oriente . Occidente | 13590 | 10 | 6.4378 | -75.3409 | 10 | API 5L X60 | ERW | muy bueno | No |  | No | <50% | No se han tenido roturas | 3 | SPC <50% | Baja | Corrosión / recubrimiento / SPC
Gasoducto Troncal Oriental | Gasoducto Oriente . Occidente | 13606 | 10 | 6.4369 | -75.342 | 10 | API 5L X60 | ERW | muy bueno | No |  | No | <50% | No se han tenido roturas | 3 | SPC <50% | Baja | Corrosión / recubrimiento / SPC
Gasoducto Troncal Oriental | Gasoducto Oriente . Occidente | 13614 | 10 | 6.4364 | -75.3425 | 10 | API 5L X60 | ERW | muy bueno | No |  | No | <50% | No se han tenido roturas | 3 | SPC <50% | Baja | Corrosión / recubrimiento / SPC
Gasoducto Troncal Oriental | Gasoducto Oriente . Occidente | 13615 | 10 | 6.4363 | -75.3426 | 10 | API 5L X60 | ERW | muy bueno | No |  | No | <50% | No se han tenido roturas | 3 | SPC <50% | Baja | Corrosión / recubrimiento / SPC
Gasoducto Troncal Oriental | Gasoducto Oriente . Occidente | 13616 | 10 | 6.4363 | -75.3427 | 10 | API 5L X60 | ERW | muy bueno | No |  | No | <50% | No se han tenido roturas | 3 | SPC <50% | Baja | Corrosión / recubrimiento / SPC
Gasoducto Troncal Oriental | Gasoducto Oriente . Occidente | 13617 | 10 | 6.4362 | -75.3428 | 10 | API 5L X60 | ERW | muy bueno | No |  | No | <50% | No se han tenido roturas | 3 | SPC <50% | Baja | Corrosión / recubrimiento / SPC
Gasoducto Troncal Oriental | Gasoducto Oriente . Occidente | 13618 | 10 | 6.4362 | -75.3428 | 10 | API 5L X60 | ERW | muy bueno | No |  | No | <50% | No se han tenido roturas | 3 | SPC <50% | Baja | Corrosión / recubrimiento / SPC
Gasoducto Troncal Oriental | Gasoducto Oriente . Occidente | 13619 | 10 | 6.4361 | -75.3429 | 10 | API 5L X60 | ERW | muy bueno | No |  | No | <50% | No se han tenido roturas | 3 | SPC <50% | Baja | Corrosión / recubrimiento / SPC
Gasoducto Troncal Oriental | Gasoducto Oriente . Occidente | 13620 | 10 | 6.4361 | -75.343 | 10 | API 5L X60 | ERW | muy bueno | No |  | No | <50% | No se han tenido roturas | 3 | SPC <50% | Baja | Corrosión / recubrimiento / SPC
Gasoducto Troncal Oriental | Gasoducto Oriente . Occidente | 13621 | 10 | 6.436 | -75.343 | 10 | API 5L X60 | ERW | muy bueno | No |  | No | <50% | No se han tenido roturas | 3 | SPC <50% | Baja | Corrosión / recubrimiento / SPC
Gasoducto Troncal Oriental | Gasoducto Oriente . Occidente | 13626 | 10 | 6.4357 | -75.3434 | 10 | API 5L X60 | ERW | muy bueno | No |  | No | <50% | No se han tenido roturas | 3 | SPC <50% | Baja | Corrosión / recubrimiento / SPC
Gasoducto Troncal Oriental | Gasoducto Oriente . Occidente | 13627 | 10 | 6.4357 | -75.3435 | 10 | API 5L X60 | ERW | muy bueno | No |  | No | <50% | No se han tenido roturas | 3 | SPC <50% | Baja | Corrosión / recubrimiento / SPC
Gasoducto Troncal Oriental | Gasoducto Oriente . Occidente | 13628 | 10 | 6.4356 | -75.3435 | 10 | API 5L X60 | ERW | muy bueno | No |  | No | <50% | No se han tenido roturas | 3 | SPC <50% | Baja | Corrosión / recubrimiento / SPC
Gasoducto Troncal Oriental | Gasoducto Oriente . Occidente | 13629 | 10 | 6.4356 | -75.3436 | 10 | API 5L X60 | ERW | muy bueno | No |  | No | <50% | No se han tenido roturas | 3 | SPC <50% | Baja | Corrosión / recubrimiento / SPC
Gasoducto Troncal Oriental | Gasoducto Oriente . Occidente | 13630 | 10 | 6.4355 | -75.3437 | 10 | API 5L X60 | ERW | muy bueno | No |  | No | <50% | No se han tenido roturas | 3 | SPC <50% | Baja | Corrosión / recubrimiento / SPC
Gasoducto Troncal Oriental | Gasoducto Oriente . Occidente | 13631 | 10 | 6.4354 | -75.3437 | 10 | API 5L X60 | ERW | muy bueno | No |  | No | <50% | No se han tenido roturas | 3 | SPC <50% | Baja | Corrosión / recubrimiento / SPC
Gasoducto Troncal Oriental | Gasoducto Oriente . Occidente | 13632 | 10 | 6.4354 | -75.3438 | 10 | API 5L X60 | ERW | muy bueno | No |  | No | <50% | No se han tenido roturas | 3 | SPC <50% | Baja | Corrosión / recubrimiento / SPC
Gasoducto Troncal Oriental | Gasoducto Oriente . Occidente | 13633 | 10 | 6.4353 | -75.3439 | 10 | API 5L X60 | ERW | muy bueno | No |  | No | <50% | No se han tenido roturas | 3 | SPC <50% | Baja | Corrosión / recubrimiento / SPC
Gasoducto Troncal Oriental | Gasoducto Oriente . Occidente | 13634 | 10 | 6.4353 | -75.3439 | 10 | API 5L X60 | ERW | muy bueno | No |  | No | <50% | No se han tenido roturas | 3 | SPC <50% | Baja | Corrosión / recubrimiento / SPC
Gasoducto Troncal Oriental | Gasoducto Oriente . Occidente | 13635 | 10 | 6.4352 | -75.344 | 10 | API 5L X60 | ERW | muy bueno | No |  | No | <50% | No se han tenido roturas | 3 | SPC <50% | Baja | Corrosión / recubrimiento / SPC
Gasoducto Troncal Oriental | Gasoducto Oriente . Occidente | 13636 | 10 | 6.4352 | -75.3441 | 10 | API 5L X60 | ERW | muy bueno | No |  | No | <50% | No se han tenido roturas | 3 | SPC <50% | Baja | Corrosión / recubrimiento / SPC
Gasoducto Troncal Oriental | Gasoducto Oriente . Occidente | 13637 | 10 | 6.4351 | -75.3442 | 10 | API 5L X60 | ERW | muy bueno | No |  | No | <50% | No se han tenido roturas | 3 | SPC <50% | Baja | Corrosión / recubrimiento / SPC
Gasoducto Troncal Oriental | Gasoducto Oriente . Occidente | 13638 | 10 | 6.4351 | -75.3442 | 10 | API 5L X60 | ERW | muy bueno | No |  | No | <50% | No se han tenido roturas | 3 | SPC <50% | Baja | Corrosión / recubrimiento / SPC
Gasoducto Troncal Oriental | Gasoducto Oriente . Occidente | 13641 | 10 | 6.4349 | -75.3444 | 10 | API 5L X60 | ERW | muy bueno | No |  | No | <50% | No se han tenido roturas | 3 | SPC <50% | Baja | Corrosión / recubrimiento / SPC
Gasoducto Troncal Oriental | Gasoducto Oriente . Occidente | 13642 | 10 | 6.4349 | -75.3445 | 10 | API 5L X60 | ERW | muy bueno | No |  | No | <50% | No se han tenido roturas | 3 | SPC <50% | Baja | Corrosión / recubrimiento / SPC
Gasoducto Troncal Oriental | Gasoducto Oriente . Occidente | 13643 | 10 | 6.4348 | -75.3446 | 10 | API 5L X60 | ERW | muy bueno | No |  | No | <50% | No se han tenido roturas | 3 | SPC <50% | Baja | Corrosión / recubrimiento / SPC
Gasoducto Troncal Oriental | Gasoducto Oriente . Occidente | 13644 | 10 | 6.4348 | -75.3447 | 10 | API 5L X60 | ERW | muy bueno | No |  | No | <50% | No se han tenido roturas | 3 | SPC <50% | Baja | Corrosión / recubrimiento / SPC
Gasoducto Troncal Oriental | Gasoducto Oriente . Occidente | 13645 | 10 | 6.4347 | -75.3447 | 10 | API 5L X60 | ERW | muy bueno | No |  | No | <50% | No se han tenido roturas | 3 | SPC <50% | Baja | Corrosión / recubrimiento / SPC
Gasoducto Troncal Oriental | Gasoducto Oriente . Occidente | 13646 | 10 | 6.4347 | -75.3448 | 10 | API 5L X60 | ERW | muy bueno | No |  | No | <50% | No se han tenido roturas | 3 | SPC <50% | Baja | Corrosión / recubrimiento / SPC
Gasoducto Troncal Oriental | Gasoducto Oriente . Occidente | 13647 | 10 | 6.4346 | -75.3449 | 10 | API 5L X60 | ERW | muy bueno | No |  | No | <50% | No se han tenido roturas | 3 | SPC <50% | Baja | Corrosión / recubrimiento / SPC
Gasoducto Troncal Oriental | Gasoducto Oriente . Occidente | 13648 | 10 | 6.4345 | -75.3449 | 10 | API 5L X60 | ERW | muy bueno | No |  | No | <50% | No se han tenido roturas | 3 | SPC <50% | Baja | Corrosión / recubrimiento / SPC
Gasoducto Troncal Oriental | Gasoducto Oriente . Occidente | 13649 | 10 | 6.4345 | -75.345 | 10 | API 5L X60 | ERW | muy bueno | No |  | No | <50% | No se han tenido roturas | 3 | SPC <50% | Baja | Corrosión / recubrimiento / SPC
Gasoducto Troncal Oriental | Gasoducto Oriente . Occidente | 13650 | 10 | 6.4344 | -75.3451 | 10 | API 5L X60 | ERW | muy bueno | No |  | No | <50% | No se han tenido roturas | 3 | SPC <50% | Baja | Corrosión / recubrimiento / SPC
Gasoducto Troncal Oriental | Gasoducto Oriente . Occidente | 13651 | 10 | 6.4343 | -75.3451 | 10 | API 5L X60 | ERW | muy bueno | No |  | No | <50% | No se han tenido roturas | 3 | SPC <50% | Baja | Corrosión / recubrimiento / SPC
Gasoducto Troncal Oriental | Gasoducto Oriente . Occidente | 13652 | 10 | 6.4343 | -75.3452 | 10 | API 5L X60 | ERW | muy bueno | No |  | No | <50% | No se han tenido roturas | 3 | SPC <50% | Baja | Corrosión / recubrimiento / SPC
Gasoducto Troncal Oriental | Gasoducto Oriente . Occidente | 13653 | 10 | 6.4342 | -75.3453 | 10 | API 5L X60 | ERW | muy bueno | No |  | No | <50% | No se han tenido roturas | 3 | SPC <50% | Baja | Corrosión / recubrimiento / SPC
Gasoducto Troncal Oriental | Gasoducto Oriente . Occidente | 13654 | 10 | 6.4342 | -75.3453 | 10 | API 5L X60 | ERW | muy bueno | No |  | No | <50% | No se han tenido roturas | 3 | SPC <50% | Baja | Corrosión / recubrimiento / SPC
Gasoducto Troncal Oriental | Gasoducto Oriente . Occidente | 13655 | 10 | 6.4341 | -75.3454 | 10 | API 5L X60 | ERW | muy bueno | No |  | No | <50% | No se han tenido roturas | 3 | SPC <50% | Baja | Corrosión / recubrimiento / SPC
Gasoducto Troncal Oriental | Gasoducto Oriente . Occidente | 13656 | 10 | 6.434 | -75.3454 | 10 | API 5L X60 | ERW | muy bueno | No |  | No | <50% | No se han tenido roturas | 3 | SPC <50% | Baja | Corrosión / recubrimiento / SPC
Gasoducto Troncal Oriental | Gasoducto Oriente . Occidente | 13658 | 10 | 6.4339 | -75.3456 | 10 | API 5L X60 | ERW | muy bueno | No |  | No | <50% | No se han tenido roturas | 3 | SPC <50% | Baja | Corrosión / recubrimiento / SPC
Gasoducto Troncal Oriental | Gasoducto Oriente . Occidente | 13659 | 10 | 6.4338 | -75.3456 | 10 | API 5L X60 | ERW | muy bueno | No |  | No | <50% | No se han tenido roturas | 3 | SPC <50% | Baja | Corrosión / recubrimiento / SPC
Gasoducto Troncal Oriental | Gasoducto Oriente . Occidente | 13660 | 10 | 6.4338 | -75.3457 | 10 | API 5L X60 | ERW | muy bueno | No |  | No | <50% | No se han tenido roturas | 3 | SPC <50% | Baja | Corrosión / recubrimiento / SPC
Gasoducto Troncal Oriental | Gasoducto Oriente . Occidente | 13661 | 10 | 6.4337 | -75.3458 | 10 | API 5L X60 | ERW | muy bueno | No |  | No | <50% | No se han tenido roturas | 3 | SPC <50% | Baja | Corrosión / recubrimiento / SPC
Gasoducto Troncal Oriental | Gasoducto Oriente . Occidente | 13662 | 10 | 6.4337 | -75.3459 | 10 | API 5L X60 | ERW | muy bueno | No |  | No | <50% | No se han tenido roturas | 3 | SPC <50% | Baja | Corrosión / recubrimiento / SPC
Gasoducto Troncal Oriental | Gasoducto Oriente . Occidente | 13663 | 10 | 6.4336 | -75.3459 | 10 | API 5L X60 | ERW | muy bueno | No |  | No | <50% | No se han tenido roturas | 3 | SPC <50% | Baja | Corrosión / recubrimiento / SPC
Gasoducto Troncal Oriental | Gasoducto Oriente . Occidente | 13664 | 10 | 6.4336 | -75.346 | 10 | API 5L X60 | ERW | muy bueno | No |  | No | <50% | No se han tenido roturas | 3 | SPC <50% | Baja | Corrosión / recubrimiento / SPC
Gasoducto Troncal Oriental | Gasoducto Oriente . Occidente | 13665 | 10 | 6.4335 | -75.3461 | 10 | API 5L X60 | ERW | muy bueno | No |  | No | <50% | No se han tenido roturas | 3 | SPC <50% | Baja | Corrosión / recubrimiento / SPC
Gasoducto Troncal Oriental | Gasoducto Oriente . Occidente | 13666 | 10 | 6.4335 | -75.3462 | 10 | API 5L X60 | ERW | muy bueno | No |  | No | <50% | No se han tenido roturas | 3 | SPC <50% | Baja | Corrosión / recubrimiento / SPC
Gasoducto Troncal Oriental | Gasoducto Oriente . Occidente | 13803 | 10 | 6.4265 | -75.3562 | 10 | API 5L X60 | ERW | muy bueno | No |  | No | <50% | No se han tenido roturas | 3 | SPC <50% | Baja | Corrosión / recubrimiento / SPC
Gasoducto Troncal Oriental | Gasoducto Oriente . Occidente | 13804 | 10 | 6.4264 | -75.3562 | 10 | API 5L X60 | ERW | muy bueno | No |  | No | <50% | No se han tenido roturas | 3 | SPC <50% | Baja | Corrosión / recubrimiento / SPC
Gasoducto Troncal Oriental | Gasoducto Oriente . Occidente | 13805 | 10 | 6.4264 | -75.3563 | 10 | API 5L X60 | ERW | muy bueno | No |  | No | <50% | No se han tenido roturas | 3 | SPC <50% | Baja | Corrosión / recubrimiento / SPC
Gasoducto Troncal Oriental | Gasoducto Oriente . Occidente | 13806 | 10 | 6.4263 | -75.3564 | 10 | API 5L X60 | ERW | muy bueno | No |  | No | <50% | No se han tenido roturas | 3 | SPC <50% | Baja | Corrosión / recubrimiento / SPC
Gasoducto Troncal Oriental | Gasoducto Oriente . Occidente | 13807 | 10 | 6.4263 | -75.3564 | 10 | API 5L X60 | ERW | muy bueno | No |  | No | <50% | No se han tenido roturas | 3 | SPC <50% | Baja | Corrosión / recubrimiento / SPC
Gasoducto Troncal Oriental | Gasoducto Oriente . Occidente | 13808 | 10 | 6.4262 | -75.3565 | 10 | API 5L X60 | ERW | muy bueno | No |  | No | <50% | No se han tenido roturas | 3 | SPC <50% | Baja | Corrosión / recubrimiento / SPC
Gasoducto Troncal Oriental | Gasoducto Oriente . Occidente | 13809 | 10 | 6.4262 | -75.3566 | 10 | API 5L X60 | ERW | muy bueno | No |  | No | <50% | No se han tenido roturas | 3 | SPC <50% | Baja | Corrosión / recubrimiento / SPC
Gasoducto Troncal Oriental | Gasoducto Oriente . Occidente | 13810 | 10 | 6.4262 | -75.3567 | 10 | API 5L X60 | ERW | muy bueno | No |  | No | <50% | No se han tenido roturas | 3 | SPC <50% | Baja | Corrosión / recubrimiento / SPC
Gasoducto Troncal Oriental | Gasoducto Oriente . Occidente | 13811 | 10 | 6.4262 | -75.3568 | 10 | API 5L X60 | ERW | muy bueno | No |  | No | <50% | No se han tenido roturas | 3 | SPC <50% | Baja | Corrosión / recubrimiento / SPC
Gasoducto Troncal Oriental | Gasoducto Oriente . Occidente | 13812 | 10 | 6.4262 | -75.3569 | 10 | API 5L X60 | ERW | muy bueno | No |  | No | <50% | No se han tenido roturas | 3 | SPC <50% | Baja | Corrosión / recubrimiento / SPC
Gasoducto Troncal Oriental | Gasoducto Oriente . Occidente | 13813 | 10 | 6.4262 | -75.357 | 10 | API 5L X60 | ERW | muy bueno | No |  | No | <50% | No se han tenido roturas | 3 | SPC <50% | Baja | Corrosión / recubrimiento / SPC
Gasoducto Troncal Oriental | Gasoducto Oriente . Occidente | 13817 | 10 | 6.426 | -75.3572 | 10 | API 5L X60 | ERW | muy bueno | No |  | No | <50% | No se han tenido roturas | 3 | SPC <50% | Baja | Corrosión / recubrimiento / SPC
Gasoducto Troncal Oriental | Gasoducto Oriente . Occidente | 13818 | 10 | 6.4259 | -75.3573 | 10 | API 5L X60 | ERW | muy bueno | No |  | No | <50% | No se han tenido roturas | 3 | SPC <50% | Baja | Corrosión / recubrimiento / SPC
Gasoducto Troncal Oriental | Gasoducto Oriente . Occidente | 13820 | 10 | 6.4258 | -75.3574 | 10 | API 5L X60 | ERW | bueno | No |  | No | <50% | No se han tenido roturas | 3 | SPC <50% | Baja | Corrosión / recubrimiento / SPC
Gasoducto Troncal Oriental | Gasoducto Oriente . Occidente | 14032 | 10 | 6.4181 | -75.3716 | 10 | API 5L X60 | ERW | muy bueno | No |  | No | <50% | No se han tenido roturas | 3 | SPC <50% | Baja | Corrosión / recubrimiento / SPC
Gasoducto Troncal Oriental | Gasoducto Oriente . Occidente | 14033 | 10 | 6.4181 | -75.3717 | 10 | API 5L X60 | ERW | muy bueno | No |  | No | <50% | No se han tenido roturas | 3 | SPC <50% | Baja | Corrosión / recubrimiento / SPC
Gasoducto Troncal Oriental | Gasoducto Oriente . Occidente | 14034 | 10 | 6.418 | -75.3717 | 10 | API 5L X60 | ERW | muy bueno | No |  | No | <50% | No se han tenido roturas | 3 | SPC <50% | Baja | Corrosión / recubrimiento / SPC
Gasoducto Troncal Oriental | Gasoducto Oriente . Occidente | 14646 | 10 | 6.4074 | -75.4235 | 10 | API 5L X60 | ERW | muy bueno | No |  | No | <50% | No se han tenido roturas | 3 | SPC <50% | Baja | Corrosión / recubrimiento / SPC
Gasoducto Troncal Oriental | Gasoducto Oriente . Occidente | 14647 | 10 | 6.4074 | -75.4236 | 10 | API 5L X60 | ERW | muy bueno | No |  | No | <50% | No se han tenido roturas | 3 | SPC <50% | Baja | Corrosión / recubrimiento / SPC
Gasoducto Troncal Oriental | Gasoducto Oriente . Occidente | 14648 | 10 | 6.4073 | -75.4236 | 10 | API 5L X60 | ERW | muy bueno | No |  | No | <50% | No se han tenido roturas | 3 | SPC <50% | Baja | Corrosión / recubrimiento / SPC
Gasoducto Troncal Oriental | Gasoducto Oriente . Occidente | 14649 | 10 | 6.4072 | -75.4237 | 10 | API 5L X60 | ERW | bueno | No |  | No | <50% | No se han tenido roturas | 3 | SPC <50% | Baja | Corrosión / recubrimiento / SPC
Gasoducto Troncal Oriental | Gasoducto Oriente . Occidente | 14650 | 10 | 6.4072 | -75.4238 | 10 | API 5L X60 | ERW | bueno | No |  | No | <50% | No se han tenido roturas | 3 | SPC <50% | Baja | Corrosión / recubrimiento / SPC
Gasoducto Troncal Oriental | Gasoducto Oriente . Occidente | 14651 | 10 | 6.4071 | -75.4238 | 10 | API 5L X60 | ERW | bueno | No |  | No | <50% | No se han tenido roturas | 3 | SPC <50% | Baja | Corrosión / recubrimiento / SPC
Gasoducto Troncal Oriental | Gasoducto Oriente . Occidente | 14652 | 10 | 6.4071 | -75.4239 | 10 | API 5L X60 | ERW | bueno | No |  | No | <50% | No se han tenido roturas | 3 | SPC <50% | Baja | Corrosión / recubrimiento / SPC
Gasoducto Troncal Oriental | Gasoducto Oriente . Occidente | 14653 | 10 | 6.407 | -75.424 | 10 | API 5L X60 | ERW | bueno | No |  | No | <50% | No se han tenido roturas | 3 | SPC <50% | Baja | Corrosión / recubrimiento / SPC
Gasoducto Troncal Oriental | Gasoducto Oriente . Occidente | 14654 | 10 | 6.4069 | -75.424 | 10 | API 5L X60 | ERW | bueno | No |  | No | <50% | No se han tenido roturas | 3 | SPC <50% | Baja | Corrosión / recubrimiento / SPC
Gasoducto Troncal Oriental | Gasoducto Oriente . Occidente | 14655 | 10 | 6.4069 | -75.4241 | 10 | API 5L X60 | ERW | bueno | No |  | No | <50% | No se han tenido roturas | 3 | SPC <50% | Baja | Corrosión / recubrimiento / SPC
Gasoducto Troncal Oriental | Gasoducto Oriente . Occidente | 14656 | 10 | 6.4068 | -75.4242 | 10 | API 5L X60 | ERW | bueno | No |  | No | <50% | No se han tenido roturas | 3 | SPC <50% | Baja | Corrosión / recubrimiento / SPC
Gasoducto Troncal Oriental | Gasoducto Oriente . Occidente | 14657 | 10 | 6.4068 | -75.4242 | 10 | API 5L X60 | ERW | bueno | No |  | No | <50% | No se han tenido roturas | 3 | SPC <50% | Baja | Corrosión / recubrimiento / SPC
Gasoducto Troncal Oriental | Gasoducto Oriente . Occidente | 14658 | 10 | 6.4067 | -75.4243 | 10 | API 5L X60 | ERW | bueno | No |  | No | <50% | No se han tenido roturas | 3 | SPC <50% | Baja | Corrosión / recubrimiento / SPC
Gasoducto Troncal Oriental | Gasoducto Oriente . Occidente | 14659 | 10 | 6.4066 | -75.4244 | 10 | API 5L X60 | ERW | bueno | No |  | No | <50% | No se han tenido roturas | 3 | SPC <50% | Baja | Corrosión / recubrimiento / SPC
Gasoducto Troncal Oriental | Gasoducto Oriente . Occidente | 14660 | 10 | 6.4066 | -75.4244 | 10 | API 5L X60 | ERW | bueno | No |  | No | <50% | No se han tenido roturas | 3 | SPC <50% | Baja | Corrosión / recubrimiento / SPC
Gasoducto Troncal Oriental | Gasoducto Oriente . Occidente | 14661 | 10 | 6.4065 | -75.4245 | 10 | API 5L X60 | ERW | bueno | No |  | No | <50% | No se han tenido roturas | 3 | SPC <50% | Baja | Corrosión / recubrimiento / SPC
Gasoducto Troncal Oriental | Gasoducto Oriente . Occidente | Y6 | 10 | 6.4599 | -75.3024 | 10 | API 5L X60 | ERW | muy bueno | No |  | No | 50%-80% | No se han tenido roturas | 2 | SPC 50%-80% | Baja | Corrosión / recubrimiento / SPC
Gasoducto Troncal Oriental | Gasoducto Oriente . Occidente | Y40 | 10 | 6.4594 | -75.3052 | 10 | API 5L X60 | ERW | muy bueno | No |  | No | 50%-80% | No se han tenido roturas | 2 | SPC 50%-80% | Baja | Corrosión / recubrimiento / SPC
Gasoducto Troncal Oriental | Gasoducto Oriente . Occidente | 35 | 10 | 6.4755 | -74.3944 | 14 | API 5L X60 | ERW | muy bueno | No |  | No | 50%-80% | No se han tenido roturas | 2 | SPC 50%-80% | Baja | Corrosión / recubrimiento / SPC
Gasoducto Troncal Oriental | Gasoducto Oriente . Occidente | 48 | 10 | 6.4749 | -74.3954 | 14 | API 5L X60 | ERW | muy bueno | No |  | No | 50%-80% | No se han tenido roturas | 2 | SPC 50%-80% | Baja | Corrosión / recubrimiento / SPC
Gasoducto Troncal Oriental | Gasoducto Oriente . Occidente | 107 | 10 | 6.4749 | -74.4002 | 14 | API 5L X60 | ERW | muy bueno | No |  | No | 50%-80% | No se han tenido roturas | 2 | SPC 50%-80% | Baja | Corrosión / recubrimiento / SPC
Gasoducto Troncal Oriental | Gasoducto Oriente . Occidente | 115 | 10 | 6.4745 | -74.4008 | 14 | API 5L X60 | ERW | muy bueno | No |  | No | 50%-80% | No se han tenido roturas | 2 | SPC 50%-80% | Baja | Corrosión / recubrimiento / SPC
Gasoducto Troncal Oriental | Gasoducto Oriente . Occidente | 150 | 10 | 6.4754 | -74.4036 | 14 | API 5L X60 | ERW | muy bueno | No |  | No | 50%-80% | No se han tenido roturas | 2 | SPC 50%-80% | Baja | Corrosión / recubrimiento / SPC
Gasoducto Troncal Oriental | Gasoducto Oriente . Occidente | 661 | 10 | 6.4869 | -74.4449 | 10 | API 5L X60 | ERW | muy bueno | No |  | No | 50%-80% | No se han tenido roturas | 2 | SPC 50%-80% | Baja | Corrosión / recubrimiento / SPC
Gasoducto Troncal Oriental | Gasoducto Oriente . Occidente | 770 | 10 | 6.4867 | -74.4545 | 10 | API 5L X60 | ERW | muy bueno | No |  | No | 50%-80% | No se han tenido roturas | 2 | SPC 50%-80% | Baja | Corrosión / recubrimiento / SPC
Gasoducto Troncal Oriental | Gasoducto Oriente . Occidente | 771 | 10 | 6.4867 | -74.4546 | 10 | API 5L X60 | ERW | muy bueno | No |  | No | 50%-80% | No se han tenido roturas | 2 | SPC 50%-80% | Baja | Corrosión / recubrimiento / SPC
Gasoducto Troncal Oriental | Gasoducto Oriente . Occidente | 896 | 10 | 6.4883 | -74.4655 | 10 | API 5L X60 | ERW | regular | No |  | No | 1 | No se han tenido roturas | 2 | Recubrimiento regular | Baja | Corrosión / recubrimiento / SPC
Gasoducto Troncal Oriental | Gasoducto Oriente . Occidente | 909 | 10 | 6.4886 | -74.4667 | 10 | API 5L X60 | ERW | regular | No |  | No | 1 | No se han tenido roturas | 2 | Recubrimiento regular | Baja | Corrosión / recubrimiento / SPC
Gasoducto Troncal Oriental | Gasoducto Oriente . Occidente | 922 | 10 | 6.4889 | -74.4678 | 10 | API 5L X60 | ERW | regular | No |  | No | 1 | No se han tenido roturas | 2 | Recubrimiento regular | Baja | Corrosión / recubrimiento / SPC
Gasoducto Troncal Oriental | Gasoducto Oriente . Occidente | 932 | 10 | 6.4891 | -74.4687 | 10 | API 5L X60 | ERW | regular | No |  | No | 1 | No se han tenido roturas | 2 | Recubrimiento regular | Baja | Corrosión / recubrimiento / SPC
Gasoducto Troncal Oriental | Gasoducto Oriente . Occidente | 941 | 10 | 6.4893 | -74.4695 | 10 | API 5L X60 | ERW | regular | No |  | No | 1 | No se han tenido roturas | 2 | Recubrimiento regular | Baja | Corrosión / recubrimiento / SPC
Gasoducto Troncal Oriental | Gasoducto Oriente . Occidente | 952 | 10 | 6.4895 | -74.4704 | 10 | API 5L X60 | ERW | regular | No |  | No | 1 | No se han tenido roturas | 2 | Recubrimiento regular | Baja | Corrosión / recubrimiento / SPC
Gasoducto Troncal Oriental | Gasoducto Oriente . Occidente | 1001 | 10 | 6.4906 | -74.4747 | 10 | API 5L X60 | ERW | regular | No |  | No | 1 | No se han tenido roturas | 2 | Recubrimiento regular | Baja | Corrosión / recubrimiento / SPC
Gasoducto Troncal Oriental | Gasoducto Oriente . Occidente | 1006 | 10 | 6.4907 | -74.4751 | 10 | API 5L X60 | ERW | regular | No |  | No | 1 | No se han tenido roturas | 2 | Recubrimiento regular | Baja | Corrosión / recubrimiento / SPC
Gasoducto Troncal Oriental | Gasoducto Oriente . Occidente | 1018 | 10 | 6.4906 | -74.4762 | 10 | API 5L X60 | ERW | regular | No |  | No | 1 | No se han tenido roturas | 2 | Recubrimiento regular | Baja | Corrosión / recubrimiento / SPC
Gasoducto Troncal Oriental | Gasoducto Oriente . Occidente | 1034 | 10 | 6.4903 | -74.4776 | 10 | API 5L X60 | ERW | regular | No |  | No | 1 | No se han tenido roturas | 2 | Recubrimiento regular | Baja | Corrosión / recubrimiento / SPC
Gasoducto Troncal Oriental | Gasoducto Oriente . Occidente | 1977 | 10 | 6.4807 | -74.5542 | 10 | API 5L X60 | ERW | regular | No |  | No | 1 | No se han tenido roturas | 2 | Recubrimiento regular | Baja | Corrosión / recubrimiento / SPC
Gasoducto Troncal Oriental | Gasoducto Oriente . Occidente | 2051 | 10 | 6.4803 | -74.5605 | 10 | API 5L X60 | ERW | muy bueno | No |  | No | 50%-80% | No se han tenido roturas | 2 | SPC 50%-80% | Baja | Corrosión / recubrimiento / SPC
Gasoducto Troncal Oriental | Gasoducto Oriente . Occidente | 2093 | 10 | 6.4817 | -74.5637 | 10 | API 5L X60 | ERW | muy bueno | No |  | No | 50%-80% | No se han tenido roturas | 2 | SPC 50%-80% | Baja | Corrosión / recubrimiento / SPC
Gasoducto Troncal Oriental | Gasoducto Oriente . Occidente | 2094 | 10 | 6.4818 | -74.5637 | 10 | API 5L X60 | ERW | muy bueno | No |  | No | 50%-80% | No se han tenido roturas | 2 | SPC 50%-80% | Baja | Corrosión / recubrimiento / SPC
Gasoducto Troncal Oriental | Gasoducto Oriente . Occidente | 2098 | 10 | 6.4821 | -74.5639 | 10 | API 5L X60 | ERW | muy bueno | No |  | No | 50%-80% | No se han tenido roturas | 2 | SPC 50%-80% | Baja | Corrosión / recubrimiento / SPC
Gasoducto Troncal Oriental | Gasoducto Oriente . Occidente | 2099 | 10 | 6.4821 | -74.5639 | 10 | API 5L X60 | ERW | muy bueno | No |  | No | 50%-80% | No se han tenido roturas | 2 | SPC 50%-80% | Baja | Corrosión / recubrimiento / SPC
Gasoducto Troncal Oriental | Gasoducto Oriente . Occidente | 2117 | 10 | 6.483 | -74.5652 | 10 | API 5L X60 | ERW | muy bueno | No |  | No | 50%-80% | No se han tenido roturas | 2 | SPC 50%-80% | Baja | Corrosión / recubrimiento / SPC
Gasoducto Troncal Oriental | Gasoducto Oriente . Occidente | 2118 | 10 | 6.483 | -74.5653 | 10 | API 5L X60 | ERW | muy bueno | No |  | No | 50%-80% | No se han tenido roturas | 2 | SPC 50%-80% | Baja | Corrosión / recubrimiento / SPC
Gasoducto Troncal Oriental | Gasoducto Oriente . Occidente | 2122 | 10 | 6.4831 | -74.5657 | 10 | API 5L X60 | ERW | muy bueno | No |  | No | 50%-80% | No se han tenido roturas | 2 | SPC 50%-80% | Baja | Corrosión / recubrimiento / SPC
Gasoducto Troncal Oriental | Gasoducto Oriente . Occidente | 2301 | 10 | 6.4856 | -74.5805 | 10 | API 5L X60 | ERW | muy bueno | No |  | No | 50%-80% | No se han tenido roturas | 2 | SPC 50%-80% | Baja | Corrosión / recubrimiento / SPC
Gasoducto Troncal Oriental | Gasoducto Oriente . Occidente | 2303 | 10 | 6.4855 | -74.5806 | 10 | API 5L X60 | ERW | muy bueno | No |  | No | 50%-80% | No se han tenido roturas | 2 | SPC 50%-80% | Baja | Corrosión / recubrimiento / SPC
Gasoducto Troncal Oriental | Gasoducto Oriente . Occidente | 2325 | 10 | 6.4841 | -74.5819 | 10 | API 5L X60 | ERW | muy bueno | No |  | No | 50%-80% | No se han tenido roturas | 2 | SPC 50%-80% | Baja | Corrosión / recubrimiento / SPC
Gasoducto Troncal Oriental | Gasoducto Oriente . Occidente | 2700 | 10 | 6.4805 | -74.5545 | 10 | API 5L X60 | ERW | bueno | No | Por Inspeccionar | No | 1 | No se han tenido roturas | 2 | Camisas/refuerzos; Por inspeccionar | Baja | Integridad / posible rehabilitación o reemplazo
Gasoducto Troncal Oriental | Gasoducto Oriente . Occidente | 2837 | 10 | 6.4791 | -74.6193 | 10 | API 5L X60 | ERW | muy bueno | No |  | No | 50%-80% | No se han tenido roturas | 2 | SPC 50%-80% | Baja | Corrosión / recubrimiento / SPC
Gasoducto Troncal Oriental | Gasoducto Oriente . Occidente | 2895 | 10 | 6.4747 | -74.6217 | 10 | API 5L X60 | ERW | muy bueno | No |  | No | 50%-80% | No se han tenido roturas | 2 | SPC 50%-80% | Baja | Corrosión / recubrimiento / SPC
Gasoducto Troncal Oriental | Gasoducto Oriente . Occidente | 3344 | 10 | 6.4467 | -74.6465 | 10 | API 5L X60 | ERW | muy bueno | No |  | No | 50%-80% | No se han tenido roturas | 2 | SPC 50%-80% | Baja | Corrosión / recubrimiento / SPC
Gasoducto Troncal Oriental | Gasoducto Oriente . Occidente | 3345 | 10 | 6.4466 | -74.6465 | 10 | API 5L X60 | ERW | muy bueno | No |  | No | 50%-80% | No se han tenido roturas | 2 | SPC 50%-80% | Baja | Corrosión / recubrimiento / SPC
Gasoducto Troncal Oriental | Gasoducto Oriente . Occidente | 4010 | 10 | 6.4723 | -74.6859 | 10 | API 5L X60 | ERW | regular | No |  | No | 1 | No se han tenido roturas | 2 | Recubrimiento regular | Baja | Corrosión / recubrimiento / SPC
Gasoducto Troncal Oriental | Gasoducto Oriente . Occidente | 4043 | 10 | 6.4737 | -74.6885 | 10 | API 5L X60 | ERW | regular | No |  | No | 1 | No se han tenido roturas | 2 | Recubrimiento regular | Baja | Corrosión / recubrimiento / SPC
Gasoducto Troncal Oriental | Gasoducto Oriente . Occidente | 4062 | 10 | 6.4742 | -74.6901 | 10 | API 5L X60 | ERW | regular | No |  | No | 1 | No se han tenido roturas | 2 | Recubrimiento regular | Baja | Corrosión / recubrimiento / SPC
Gasoducto Troncal Oriental | Gasoducto Oriente . Occidente | 4695 | 10 | 6.4904 | -74.737 | 10 | API 5L X60 | ERW | muy bueno | No |  | No | 50%-80% | No se han tenido roturas | 2 | SPC 50%-80% | Baja | Corrosión / recubrimiento / SPC
Gasoducto Troncal Oriental | Gasoducto Oriente . Occidente | 4696 | 10 | 6.4905 | -74.737 | 10 | API 5L X60 | ERW | muy bueno | No |  | No | 50%-80% | No se han tenido roturas | 2 | SPC 50%-80% | Baja | Corrosión / recubrimiento / SPC
Gasoducto Troncal Oriental | Gasoducto Oriente . Occidente | 4710 | 10 | 6.4916 | -74.7376 | 10 | API 5L X60 | ERW | muy bueno | No |  | No | 50%-80% | No se han tenido roturas | 2 | SPC 50%-80% | Baja | Corrosión / recubrimiento / SPC
Gasoducto Troncal Oriental | Gasoducto Oriente . Occidente | 4711 | 10 | 6.4917 | -74.7377 | 10 | API 5L X60 | ERW | muy bueno | No |  | No | 50%-80% | No se han tenido roturas | 2 | SPC 50%-80% | Baja | Corrosión / recubrimiento / SPC
Gasoducto Troncal Oriental | Gasoducto Oriente . Occidente | 4753 | 10 | 6.4945 | -74.7402 | 10 | API 5L X60 | ERW | muy bueno | No |  | No | 50%-80% | No se han tenido roturas | 2 | SPC 50%-80% | Baja | Corrosión / recubrimiento / SPC
Gasoducto Troncal Oriental | Gasoducto Oriente . Occidente | 4761 | 10 | 6.4951 | -74.7406 | 10 | API 5L X60 | ERW | muy bueno | No |  | No | 50%-80% | No se han tenido roturas | 2 | SPC 50%-80% | Baja | Corrosión / recubrimiento / SPC
Gasoducto Troncal Oriental | Gasoducto Oriente . Occidente | 4773 | 10 | 6.496 | -74.7411 | 10 | API 5L X60 | ERW | muy bueno | No |  | No | 50%-80% | No se han tenido roturas | 2 | SPC 50%-80% | Baja | Corrosión / recubrimiento / SPC
Gasoducto Troncal Oriental | Gasoducto Oriente . Occidente | 4774 | 10 | 6.4961 | -74.7411 | 10 | API 5L X60 | ERW | muy bueno | No |  | No | 50%-80% | No se han tenido roturas | 2 | SPC 50%-80% | Baja | Corrosión / recubrimiento / SPC
Gasoducto Troncal Oriental | Gasoducto Oriente . Occidente | 4775 | 10 | 6.4961 | -74.7412 | 10 | API 5L X60 | ERW | muy bueno | No |  | No | 50%-80% | No se han tenido roturas | 2 | SPC 50%-80% | Baja | Corrosión / recubrimiento / SPC
Gasoducto Troncal Oriental | Gasoducto Oriente . Occidente | 4845 | 10 | 6.5001 | -74.7453 | 10 | API 5L X60 | ERW | muy bueno | No |  | No | 50%-80% | No se han tenido roturas | 2 | SPC 50%-80% | Baja | Corrosión / recubrimiento / SPC
Gasoducto Troncal Oriental | Gasoducto Oriente . Occidente | 4879 | 10 | 6.5001 | -74.7482 | 10 | API 5L X60 | ERW | muy bueno | No |  | No | 50%-80% | No se han tenido roturas | 2 | SPC 50%-80% | Baja | Corrosión / recubrimiento / SPC
Gasoducto Troncal Oriental | Gasoducto Oriente . Occidente | 4880 | 10 | 6.5 | -74.7482 | 10 | API 5L X60 | ERW | muy bueno | No |  | No | 50%-80% | No se han tenido roturas | 2 | SPC 50%-80% | Baja | Corrosión / recubrimiento / SPC
Gasoducto Troncal Oriental | Gasoducto Oriente . Occidente | 4892 | 10 | 6.4997 | -74.7492 | 10 | API 5L X60 | ERW | muy bueno | No |  | No | 50%-80% | No se han tenido roturas | 2 | SPC 50%-80% | Baja | Corrosión / recubrimiento / SPC
Gasoducto Troncal Oriental | Gasoducto Oriente . Occidente | 4893 | 10 | 6.4996 | -74.7493 | 10 | API 5L X60 | ERW | muy bueno | No |  | No | 50%-80% | No se han tenido roturas | 2 | SPC 50%-80% | Baja | Corrosión / recubrimiento / SPC
Gasoducto Troncal Oriental | Gasoducto Oriente . Occidente | 4896 | 10 | 6.4995 | -74.7495 | 10 | API 5L X60 | ERW | muy bueno | No |  | No | 50%-80% | No se han tenido roturas | 2 | SPC 50%-80% | Baja | Corrosión / recubrimiento / SPC
Gasoducto Troncal Oriental | Gasoducto Oriente . Occidente | 4897 | 10 | 6.4995 | -74.7496 | 10 | API 5L X60 | ERW | muy bueno | No |  | No | 50%-80% | No se han tenido roturas | 2 | SPC 50%-80% | Baja | Corrosión / recubrimiento / SPC
Gasoducto Troncal Oriental | Gasoducto Oriente . Occidente | 4947 | 10 | 6.5006 | -74.7535 | 10 | API 5L X60 | ERW | muy bueno | No |  | No | 50%-80% | No se han tenido roturas | 2 | SPC 50%-80% | Baja | Corrosión / recubrimiento / SPC
Gasoducto Troncal Oriental | Gasoducto Oriente . Occidente | 4950 | 10 | 6.5006 | -74.7538 | 10 | API 5L X60 | ERW | muy bueno | No |  | No | 50%-80% | No se han tenido roturas | 2 | SPC 50%-80% | Baja | Corrosión / recubrimiento / SPC
Gasoducto Troncal Oriental | Gasoducto Oriente . Occidente | 5002 | 10 | 6.5031 | -74.7576 | 10 | API 5L X60 | ERW | muy bueno | No |  | No | 50%-80% | No se han tenido roturas | 2 | SPC 50%-80% | Baja | Corrosión / recubrimiento / SPC
Gasoducto Troncal Oriental | Gasoducto Oriente . Occidente | 5011 | 10 | 6.5035 | -74.7583 | 10 | API 5L X60 | ERW | muy bueno | No |  | No | 50%-80% | No se han tenido roturas | 2 | SPC 50%-80% | Baja | Corrosión / recubrimiento / SPC
Gasoducto Troncal Oriental | Gasoducto Oriente . Occidente | 5014 | 10 | 6.5036 | -74.7586 | 10 | API 5L X60 | ERW | muy bueno | No |  | No | 50%-80% | No se han tenido roturas | 2 | SPC 50%-80% | Baja | Corrosión / recubrimiento / SPC
Gasoducto Troncal Oriental | Gasoducto Oriente . Occidente | 5021 | 10 | 6.5041 | -74.7589 | 10 | API 5L X60 | ERW | muy bueno | No |  | No | 50%-80% | No se han tenido roturas | 2 | SPC 50%-80% | Baja | Corrosión / recubrimiento / SPC
Gasoducto Troncal Oriental | Gasoducto Oriente . Occidente | 5036 | 10 | 6.5051 | -74.7598 | 10 | API 5L X60 | ERW | muy bueno | No |  | No | 50%-80% | No se han tenido roturas | 2 | SPC 50%-80% | Baja | Corrosión / recubrimiento / SPC
Gasoducto Troncal Oriental | Gasoducto Oriente . Occidente | 5045 | 10 | 6.5053 | -74.7605 | 10 | API 5L X60 | ERW | muy bueno | No |  | No | 50%-80% | No se han tenido roturas | 2 | SPC 50%-80% | Baja | Corrosión / recubrimiento / SPC
Gasoducto Troncal Oriental | Gasoducto Oriente . Occidente | 5049 | 10 | 6.5054 | -74.7609 | 10 | API 5L X60 | ERW | muy bueno | No |  | No | 50%-80% | No se han tenido roturas | 2 | SPC 50%-80% | Baja | Corrosión / recubrimiento / SPC
Gasoducto Troncal Oriental | Gasoducto Oriente . Occidente | 5055 | 10 | 6.5055 | -74.7614 | 10 | API 5L X60 | ERW | muy bueno | No |  | No | 50%-80% | No se han tenido roturas | 2 | SPC 50%-80% | Baja | Corrosión / recubrimiento / SPC
Gasoducto Troncal Oriental | Gasoducto Oriente . Occidente | 5058 | 10 | 6.5056 | -74.7616 | 10 | API 5L X60 | ERW | muy bueno | No |  | No | 50%-80% | No se han tenido roturas | 2 | SPC 50%-80% | Baja | Corrosión / recubrimiento / SPC
Gasoducto Troncal Oriental | Gasoducto Oriente . Occidente | 5063 | 10 | 6.5057 | -74.7621 | 10 | API 5L X60 | ERW | muy bueno | No |  | No | 50%-80% | No se han tenido roturas | 2 | SPC 50%-80% | Baja | Corrosión / recubrimiento / SPC
Gasoducto Troncal Oriental | Gasoducto Oriente . Occidente | 5069 | 10 | 6.5058 | -74.7626 | 10 | API 5L X60 | ERW | muy bueno | No |  | No | 50%-80% | No se han tenido roturas | 2 | SPC 50%-80% | Baja | Corrosión / recubrimiento / SPC
Gasoducto Troncal Oriental | Gasoducto Oriente . Occidente | 5071 | 10 | 6.5058 | -74.7628 | 10 | API 5L X60 | ERW | muy bueno | No |  | No | 50%-80% | No se han tenido roturas | 2 | SPC 50%-80% | Baja | Corrosión / recubrimiento / SPC
Gasoducto Troncal Oriental | Gasoducto Oriente . Occidente | 5075 | 10 | 6.5059 | -74.7631 | 10 | API 5L X60 | ERW | muy bueno | No |  | No | 50%-80% | No se han tenido roturas | 2 | SPC 50%-80% | Baja | Corrosión / recubrimiento / SPC
Gasoducto Troncal Oriental | Gasoducto Oriente . Occidente | 5085 | 10 | 6.5065 | -74.7638 | 10 | API 5L X60 | ERW | muy bueno | No |  | No | 50%-80% | No se han tenido roturas | 2 | SPC 50%-80% | Baja | Corrosión / recubrimiento / SPC
Gasoducto Troncal Oriental | Gasoducto Oriente . Occidente | 5088 | 10 | 6.5067 | -74.7638 | 10 | API 5L X60 | ERW | muy bueno | No |  | No | 50%-80% | No se han tenido roturas | 2 | SPC 50%-80% | Baja | Corrosión / recubrimiento / SPC
Gasoducto Troncal Oriental | Gasoducto Oriente . Occidente | 5101 | 10 | 6.5078 | -74.7641 | 10 | API 5L X60 | ERW | muy bueno | No |  | No | 50%-80% | No se han tenido roturas | 2 | SPC 50%-80% | Baja | Corrosión / recubrimiento / SPC
Gasoducto Troncal Oriental | Gasoducto Oriente . Occidente | 5111 | 10 | 6.5086 | -74.7645 | 10 | API 5L X60 | ERW | muy bueno | No |  | No | 50%-80% | No se han tenido roturas | 2 | SPC 50%-80% | Baja | Corrosión / recubrimiento / SPC
Gasoducto Troncal Oriental | Gasoducto Oriente . Occidente | 5119 | 10 | 6.5092 | -74.7649 | 10 | API 5L X60 | ERW | muy bueno | No |  | No | 50%-80% | No se han tenido roturas | 2 | SPC 50%-80% | Baja | Corrosión / recubrimiento / SPC
Gasoducto Troncal Oriental | Gasoducto Oriente . Occidente | 5120 | 10 | 6.5093 | -74.7649 | 10 | API 5L X60 | ERW | muy bueno | No |  | No | 50%-80% | No se han tenido roturas | 2 | SPC 50%-80% | Baja | Corrosión / recubrimiento / SPC
Gasoducto Troncal Oriental | Gasoducto Oriente . Occidente | 5122 | 10 | 6.5095 | -74.765 | 10 | API 5L X60 | ERW | muy bueno | No |  | No | 50%-80% | No se han tenido roturas | 2 | SPC 50%-80% | Baja | Corrosión / recubrimiento / SPC
Gasoducto Troncal Oriental | Gasoducto Oriente . Occidente | 5127 | 10 | 6.5098 | -74.7653 | 10 | API 5L X60 | ERW | muy bueno | No |  | No | 50%-80% | No se han tenido roturas | 2 | SPC 50%-80% | Baja | Corrosión / recubrimiento / SPC
Gasoducto Troncal Oriental | Gasoducto Oriente . Occidente | 5128 | 10 | 6.5099 | -74.7653 | 10 | API 5L X60 | ERW | muy bueno | No |  | No | 50%-80% | No se han tenido roturas | 2 | SPC 50%-80% | Baja | Corrosión / recubrimiento / SPC
Gasoducto Troncal Oriental | Gasoducto Oriente . Occidente | 5133 | 10 | 6.5102 | -74.7656 | 10 | API 5L X60 | ERW | muy bueno | No |  | No | 50%-80% | No se han tenido roturas | 2 | SPC 50%-80% | Baja | Corrosión / recubrimiento / SPC
Gasoducto Troncal Oriental | Gasoducto Oriente . Occidente | 5151 | 10 | 6.5115 | -74.7666 | 10 | API 5L X60 | ERW | muy bueno | No |  | No | 50%-80% | No se han tenido roturas | 2 | SPC 50%-80% | Baja | Corrosión / recubrimiento / SPC
Gasoducto Troncal Oriental | Gasoducto Oriente . Occidente | 5154 | 10 | 6.5117 | -74.7667 | 10 | API 5L X60 | ERW | muy bueno | No |  | No | 50%-80% | No se han tenido roturas | 2 | SPC 50%-80% | Baja | Corrosión / recubrimiento / SPC
Gasoducto Troncal Oriental | Gasoducto Oriente . Occidente | 5271 | 10 | 6.5132 | -74.7758 | 10 | API 5L X60 | ERW | muy bueno | No |  | No | 50%-80% | No se han tenido roturas | 2 | SPC 50%-80% | Baja | Corrosión / recubrimiento / SPC
Gasoducto Troncal Oriental | Gasoducto Oriente . Occidente | 5272 | 10 | 6.5132 | -74.7759 | 10 | API 5L X60 | ERW | muy bueno | No |  | No | 50%-80% | No se han tenido roturas | 2 | SPC 50%-80% | Baja | Corrosión / recubrimiento / SPC
Gasoducto Troncal Oriental | Gasoducto Oriente . Occidente | 5273 | 10 | 6.5131 | -74.7759 | 10 | API 5L X60 | ERW | muy bueno | No |  | No | 50%-80% | No se han tenido roturas | 2 | SPC 50%-80% | Baja | Corrosión / recubrimiento / SPC
Gasoducto Troncal Oriental | Gasoducto Oriente . Occidente | 5304 | 10 | 6.5116 | -74.7782 | 10 | API 5L X60 | ERW | muy bueno | No |  | No | 50%-80% | No se han tenido roturas | 2 | SPC 50%-80% | Baja | Corrosión / recubrimiento / SPC
Gasoducto Troncal Oriental | Gasoducto Oriente . Occidente | 5309 | 10 | 6.5113 | -74.7785 | 10 | API 5L X60 | ERW | muy bueno | No |  | No | 50%-80% | No se han tenido roturas | 2 | SPC 50%-80% | Baja | Corrosión / recubrimiento / SPC
Gasoducto Troncal Oriental | Gasoducto Oriente . Occidente | 5310 | 10 | 6.5113 | -74.7786 | 10 | API 5L X60 | ERW | muy bueno | No |  | No | 50%-80% | No se han tenido roturas | 2 | SPC 50%-80% | Baja | Corrosión / recubrimiento / SPC
Gasoducto Troncal Oriental | Gasoducto Oriente . Occidente | 5328 | 10 | 6.5105 | -74.7799 | 10 | API 5L X60 | ERW | muy bueno | No |  | No | 50%-80% | No se han tenido roturas | 2 | SPC 50%-80% | Baja | Corrosión / recubrimiento / SPC
Gasoducto Troncal Oriental | Gasoducto Oriente . Occidente | 5370 | 10 | 6.5071 | -74.781 | 10 | API 5L X60 | ERW | muy bueno | No |  | No | 50%-80% | No se han tenido roturas | 2 | SPC 50%-80% | Baja | Corrosión / recubrimiento / SPC
Gasoducto Troncal Oriental | Gasoducto Oriente . Occidente | 5376 | 10 | 6.5068 | -74.7813 | 10 | API 5L X60 | ERW | muy bueno | No |  | No | 50%-80% | No se han tenido roturas | 2 | SPC 50%-80% | Baja | Corrosión / recubrimiento / SPC
Gasoducto Troncal Oriental | Gasoducto Oriente . Occidente | 5394 | 10 | 6.5072 | -74.7828 | 10 | API 5L X60 | ERW | muy bueno | No |  | No | 50%-80% | No se han tenido roturas | 2 | SPC 50%-80% | Baja | Corrosión / recubrimiento / SPC
Gasoducto Troncal Oriental | Gasoducto Oriente . Occidente | 5454 | 10 | 6.5082 | -74.7881 | 10 | API 5L X60 | ERW | muy bueno | No |  | No | 50%-80% | No se han tenido roturas | 2 | SPC 50%-80% | Baja | Corrosión / recubrimiento / SPC
Gasoducto Troncal Oriental | Gasoducto Oriente . Occidente | 5456 | 10 | 6.5082 | -74.7883 | 10 | API 5L X60 | ERW | muy bueno | No |  | No | 50%-80% | No se han tenido roturas | 2 | SPC 50%-80% | Baja | Corrosión / recubrimiento / SPC
Gasoducto Troncal Oriental | Gasoducto Oriente . Occidente | 5458 | 10 | 6.5083 | -74.7885 | 10 | API 5L X60 | ERW | muy bueno | No |  | No | 50%-80% | No se han tenido roturas | 2 | SPC 50%-80% | Baja | Corrosión / recubrimiento / SPC
Gasoducto Troncal Oriental | Gasoducto Oriente . Occidente | 5463 | 10 | 6.5083 | -74.7889 | 10 | API 5L X60 | ERW | muy bueno | No |  | No | 50%-80% | No se han tenido roturas | 2 | SPC 50%-80% | Baja | Corrosión / recubrimiento / SPC
Gasoducto Troncal Oriental | Gasoducto Oriente . Occidente | 5468 | 10 | 6.5082 | -74.7893 | 10 | API 5L X60 | ERW | muy bueno | No |  | No | 50%-80% | No se han tenido roturas | 2 | SPC 50%-80% | Baja | Corrosión / recubrimiento / SPC
Gasoducto Troncal Oriental | Gasoducto Oriente . Occidente | 5469 | 10 | 6.5081 | -74.7893 | 10 | API 5L X60 | ERW | muy bueno | No |  | No | 50%-80% | No se han tenido roturas | 2 | SPC 50%-80% | Baja | Corrosión / recubrimiento / SPC
Gasoducto Troncal Oriental | Gasoducto Oriente . Occidente | 5474 | 10 | 6.5077 | -74.7894 | 10 | API 5L X60 | ERW | muy bueno | No |  | No | 50%-80% | No se han tenido roturas | 2 | SPC 50%-80% | Baja | Corrosión / recubrimiento / SPC
Gasoducto Troncal Oriental | Gasoducto Oriente . Occidente | 5475 | 10 | 6.5076 | -74.7894 | 10 | API 5L X60 | ERW | muy bueno | No |  | No | 50%-80% | No se han tenido roturas | 2 | SPC 50%-80% | Baja | Corrosión / recubrimiento / SPC
Gasoducto Troncal Oriental | Gasoducto Oriente . Occidente | 5502 | 10 | 6.5067 | -74.7912 | 10 | API 5L X60 | ERW | muy bueno | No |  | No | 50%-80% | No se han tenido roturas | 2 | SPC 50%-80% | Baja | Corrosión / recubrimiento / SPC
Gasoducto Troncal Oriental | Gasoducto Oriente . Occidente | 5503 | 10 | 6.5067 | -74.7912 | 10 | API 5L X60 | ERW | muy bueno | No |  | No | 50%-80% | No se han tenido roturas | 2 | SPC 50%-80% | Baja | Corrosión / recubrimiento / SPC
Gasoducto Troncal Oriental | Gasoducto Oriente . Occidente | 5504 | 10 | 6.5068 | -74.7913 | 10 | API 5L X60 | ERW | muy bueno | No |  | No | 50%-80% | No se han tenido roturas | 2 | SPC 50%-80% | Baja | Corrosión / recubrimiento / SPC
Gasoducto Troncal Oriental | Gasoducto Oriente . Occidente | 5507 | 10 | 6.5071 | -74.7914 | 10 | API 5L X60 | ERW | muy bueno | No |  | No | 50%-80% | No se han tenido roturas | 2 | SPC 50%-80% | Baja | Corrosión / recubrimiento / SPC
Gasoducto Troncal Oriental | Gasoducto Oriente . Occidente | 5525 | 10 | 6.5083 | -74.7923 | 10 | API 5L X60 | ERW | muy bueno | No |  | No | 50%-80% | No se han tenido roturas | 2 | SPC 50%-80% | Baja | Corrosión / recubrimiento / SPC
Gasoducto Troncal Oriental | Gasoducto Oriente . Occidente | 5527 | 10 | 6.5084 | -74.7925 | 10 | API 5L X60 | ERW | muy bueno | No |  | No | 50%-80% | No se han tenido roturas | 2 | SPC 50%-80% | Baja | Corrosión / recubrimiento / SPC
Gasoducto Troncal Oriental | Gasoducto Oriente . Occidente | 5537 | 10 | 6.5082 | -74.7933 | 10 | API 5L X60 | ERW | muy bueno | No |  | No | 50%-80% | No se han tenido roturas | 2 | SPC 50%-80% | Baja | Corrosión / recubrimiento / SPC
Gasoducto Troncal Oriental | Gasoducto Oriente . Occidente | 5542 | 10 | 6.5081 | -74.7937 | 10 | API 5L X60 | ERW | muy bueno | No |  | No | 50%-80% | No se han tenido roturas | 2 | SPC 50%-80% | Baja | Corrosión / recubrimiento / SPC
Gasoducto Troncal Oriental | Gasoducto Oriente . Occidente | 5560 | 10 | 6.5082 | -74.795 | 10 | API 5L X60 | ERW | muy bueno | No |  | No | 50%-80% | No se han tenido roturas | 2 | SPC 50%-80% | Baja | Corrosión / recubrimiento / SPC
Gasoducto Troncal Oriental | Gasoducto Oriente . Occidente | 5588 | 10 | 6.5091 | -74.7973 | 10 | API 5L X60 | ERW | muy bueno | No |  | No | 50%-80% | No se han tenido roturas | 2 | SPC 50%-80% | Baja | Corrosión / recubrimiento / SPC
Gasoducto Troncal Oriental | Gasoducto Oriente . Occidente | 5607 | 10 | 6.5083 | -74.7986 | 10 | API 5L X60 | ERW | muy bueno | No |  | No | 50%-80% | No se han tenido roturas | 2 | SPC 50%-80% | Baja | Corrosión / recubrimiento / SPC
Gasoducto Troncal Oriental | Gasoducto Oriente . Occidente | 5621 | 10 | 6.5078 | -74.7997 | 10 | API 5L X60 | ERW | muy bueno | No |  | No | 50%-80% | No se han tenido roturas | 2 | SPC 50%-80% | Baja | Corrosión / recubrimiento / SPC
Gasoducto Troncal Oriental | Gasoducto Oriente . Occidente | 5623 | 10 | 6.5077 | -74.7999 | 10 | API 5L X60 | ERW | muy bueno | No |  | No | 50%-80% | No se han tenido roturas | 2 | SPC 50%-80% | Baja | Corrosión / recubrimiento / SPC
Gasoducto Troncal Oriental | Gasoducto Oriente . Occidente | 5632 | 10 | 6.5078 | -74.8006 | 10 | API 5L X60 | ERW | muy bueno | No |  | No | 50%-80% | No se han tenido roturas | 2 | SPC 50%-80% | Baja | Corrosión / recubrimiento / SPC
Gasoducto Troncal Oriental | Gasoducto Oriente . Occidente | 5651 | 10 | 6.5089 | -74.8019 | 10 | API 5L X60 | ERW | muy bueno | No |  | No | 50%-80% | No se han tenido roturas | 2 | SPC 50%-80% | Baja | Corrosión / recubrimiento / SPC
Gasoducto Troncal Oriental | Gasoducto Oriente . Occidente | 5684 | 10 | 6.5074 | -74.8041 | 10 | API 5L X60 | ERW | muy bueno | No |  | No | 50%-80% | No se han tenido roturas | 2 | SPC 50%-80% | Baja | Corrosión / recubrimiento / SPC
Gasoducto Troncal Oriental | Gasoducto Oriente . Occidente | 5687 | 10 | 6.5075 | -74.8043 | 10 | API 5L X60 | ERW | muy bueno | No |  | No | 50%-80% | No se han tenido roturas | 2 | SPC 50%-80% | Baja | Corrosión / recubrimiento / SPC
Gasoducto Troncal Oriental | Gasoducto Oriente . Occidente | 5777 | 10 | 6.5023 | -74.8076 | 10 | API 5L X60 | ERW | muy bueno | No |  | No | 50%-80% | No se han tenido roturas | 2 | SPC 50%-80% | Baja | Corrosión / recubrimiento / SPC
Gasoducto Troncal Oriental | Gasoducto Oriente . Occidente | 5782 | 10 | 6.5023 | -74.8081 | 10 | API 5L X60 | ERW | muy bueno | No |  | No | 50%-80% | No se han tenido roturas | 2 | SPC 50%-80% | Baja | Corrosión / recubrimiento / SPC
Gasoducto Troncal Oriental | Gasoducto Oriente . Occidente | 5783 | 10 | 6.5023 | -74.8082 | 10 | API 5L X60 | ERW | muy bueno | No |  | No | 50%-80% | No se han tenido roturas | 2 | SPC 50%-80% | Baja | Corrosión / recubrimiento / SPC
Gasoducto Troncal Oriental | Gasoducto Oriente . Occidente | 5827 | 10 | 6.5004 | -74.8113 | 10 | API 5L X60 | ERW | muy bueno | No |  | No | 50%-80% | No se han tenido roturas | 2 | SPC 50%-80% | Baja | Corrosión / recubrimiento / SPC
Gasoducto Troncal Oriental | Gasoducto Oriente . Occidente | 5945 | 10 | 6.4964 | -74.8178 | 10 | API 5L X60 | ERW | muy bueno | No |  | No | 50%-80% | No se han tenido roturas | 2 | SPC 50%-80% | Baja | Corrosión / recubrimiento / SPC
Gasoducto Troncal Oriental | Gasoducto Oriente . Occidente | 5946 | 10 | 6.4964 | -74.8179 | 10 | API 5L X60 | ERW | muy bueno | No |  | No | 50%-80% | No se han tenido roturas | 2 | SPC 50%-80% | Baja | Corrosión / recubrimiento / SPC
Gasoducto Troncal Oriental | Gasoducto Oriente . Occidente | 6312 | 10 | 6.5054 | -74.8414 | 10 | API 5L X60 | ERW | regular | No |  | No | 1 | No se han tenido roturas | 2 | Recubrimiento regular | Baja | Corrosión / recubrimiento / SPC
Gasoducto Troncal Oriental | Gasoducto Oriente . Occidente | 6339 | 10 | 6.5044 | -74.8433 | 10 | API 5L X60 | ERW | regular | No |  | No | 1 | No se han tenido roturas | 2 | Recubrimiento regular | Baja | Corrosión / recubrimiento / SPC
Gasoducto Troncal Oriental | Gasoducto Oriente . Occidente | 6344 | 10 | 6.5043 | -74.8437 | 10 | API 5L X60 | ERW | regular | No |  | No | 1 | No se han tenido roturas | 2 | Recubrimiento regular | Baja | Corrosión / recubrimiento / SPC
Gasoducto Troncal Oriental | Gasoducto Oriente . Occidente | 6429 | 10 | 6.5035 | -74.8508 | 10 | API 5L X60 | ERW | regular | No |  | No | 1 | No se han tenido roturas | 2 | Recubrimiento regular | Baja | Corrosión / recubrimiento / SPC
Gasoducto Troncal Oriental | Gasoducto Oriente . Occidente | 6440 | 10 | 6.5028 | -74.8514 | 10 | API 5L X60 | ERW | bueno | No |  | No | 50%-80% | No se han tenido roturas | 2 | SPC 50%-80% | Baja | Corrosión / recubrimiento / SPC
Gasoducto Troncal Oriental | Gasoducto Oriente . Occidente | 6443 | 10 | 6.5026 | -74.8516 | 10 | API 5L X60 | ERW | bueno | No |  | No | 50%-80% | No se han tenido roturas | 2 | SPC 50%-80% | Baja | Corrosión / recubrimiento / SPC
Gasoducto Troncal Oriental | Gasoducto Oriente . Occidente | 6444 | 10 | 6.5025 | -74.8516 | 10 | API 5L X60 | ERW | bueno | No |  | No | 50%-80% | No se han tenido roturas | 2 | SPC 50%-80% | Baja | Corrosión / recubrimiento / SPC
Gasoducto Troncal Oriental | Gasoducto Oriente . Occidente | 6451 | 10 | 6.5021 | -74.8521 | 10 | API 5L X60 | ERW | bueno | No |  | No | 50%-80% | No se han tenido roturas | 2 | SPC 50%-80% | Baja | Corrosión / recubrimiento / SPC
Gasoducto Troncal Oriental | Gasoducto Oriente . Occidente | 6452 | 10 | 6.5021 | -74.8522 | 10 | API 5L X60 | ERW | bueno | No |  | No | 50%-80% | No se han tenido roturas | 2 | SPC 50%-80% | Baja | Corrosión / recubrimiento / SPC
Gasoducto Troncal Oriental | Gasoducto Oriente . Occidente | 6476 | 10 | 6.5017 | -74.8542 | 10 | API 5L X60 | ERW | regular | No |  | No | 1 | No se han tenido roturas | 2 | Recubrimiento regular | Baja | Corrosión / recubrimiento / SPC
Gasoducto Troncal Oriental | Gasoducto Oriente . Occidente | 6489 | 10 | 6.502 | -74.8554 | 10 | API 5L X60 | ERW | regular | No |  | No | 1 | No se han tenido roturas | 2 | Recubrimiento regular | Baja | Corrosión / recubrimiento / SPC
Gasoducto Troncal Oriental | Gasoducto Oriente . Occidente | 6504 | 10 | 6.503 | -74.8556 | 10 | API 5L X60 | ERW | regular | No |  | No | 1 | No se han tenido roturas | 2 | Recubrimiento regular | Baja | Corrosión / recubrimiento / SPC
Gasoducto Troncal Oriental | Gasoducto Oriente . Occidente | 6530 | 10 | 6.5049 | -74.8561 | 10 | API 5L X60 | ERW | regular | No |  | No | 1 | No se han tenido roturas | 2 | Recubrimiento regular | Baja | Corrosión / recubrimiento / SPC
Gasoducto Troncal Oriental | Gasoducto Oriente . Occidente | 6536 | 10 | 6.5052 | -74.8566 | 10 | API 5L X60 | ERW | regular | No |  | No | 1 | No se han tenido roturas | 2 | Recubrimiento regular | Baja | Corrosión / recubrimiento / SPC
Gasoducto Troncal Oriental | Gasoducto Oriente . Occidente | 6566 | 10 | 6.5061 | -74.859 | 10 | API 5L X60 | ERW | bueno | No |  | No | 50%-80% | No se han tenido roturas | 2 | SPC 50%-80% | Baja | Corrosión / recubrimiento / SPC
Gasoducto Troncal Oriental | Gasoducto Oriente . Occidente | 6576 | 10 | 6.5062 | -74.8599 | 10 | API 5L X60 | ERW | bueno | No |  | No | 50%-80% | No se han tenido roturas | 2 | SPC 50%-80% | Baja | Corrosión / recubrimiento / SPC
Gasoducto Troncal Oriental | Gasoducto Oriente . Occidente | 6577 | 10 | 6.5062 | -74.8599 | 10 | API 5L X60 | ERW | bueno | No |  | No | 50%-80% | No se han tenido roturas | 2 | SPC 50%-80% | Baja | Corrosión / recubrimiento / SPC
Gasoducto Troncal Oriental | Gasoducto Oriente . Occidente | 6581 | 10 | 6.5065 | -74.8602 | 10 | API 5L X60 | ERW | bueno | No |  | No | 50%-80% | No se han tenido roturas | 2 | SPC 50%-80% | Baja | Corrosión / recubrimiento / SPC
Gasoducto Troncal Oriental | Gasoducto Oriente . Occidente | 6584 | 10 | 6.5067 | -74.8603 | 10 | API 5L X60 | ERW | bueno | No |  | No | 50%-80% | No se han tenido roturas | 2 | SPC 50%-80% | Baja | Corrosión / recubrimiento / SPC
Gasoducto Troncal Oriental | Gasoducto Oriente . Occidente | 6596 | 10 | 6.5075 | -74.861 | 10 | API 5L X60 | ERW | bueno | No |  | No | 50%-80% | No se han tenido roturas | 2 | SPC 50%-80% | Baja | Corrosión / recubrimiento / SPC
Gasoducto Troncal Oriental | Gasoducto Oriente . Occidente | 6598 | 10 | 6.5076 | -74.8611 | 10 | API 5L X60 | ERW | bueno | No |  | No | 50%-80% | No se han tenido roturas | 2 | SPC 50%-80% | Baja | Corrosión / recubrimiento / SPC
Gasoducto Troncal Oriental | Gasoducto Oriente . Occidente | 6602 | 10 | 6.5077 | -74.8615 | 10 | API 5L X60 | ERW | bueno | No |  | No | 50%-80% | No se han tenido roturas | 2 | SPC 50%-80% | Baja | Corrosión / recubrimiento / SPC
Gasoducto Troncal Oriental | Gasoducto Oriente . Occidente | 6603 | 10 | 6.5077 | -74.8616 | 10 | API 5L X60 | ERW | bueno | No |  | No | 50%-80% | No se han tenido roturas | 2 | SPC 50%-80% | Baja | Corrosión / recubrimiento / SPC
Gasoducto Troncal Oriental | Gasoducto Oriente . Occidente | 6606 | 10 | 6.5078 | -74.8618 | 10 | API 5L X60 | ERW | bueno | No |  | No | 50%-80% | No se han tenido roturas | 2 | SPC 50%-80% | Baja | Corrosión / recubrimiento / SPC
Gasoducto Troncal Oriental | Gasoducto Oriente . Occidente | 6617 | 10 | 6.5084 | -74.8626 | 10 | API 5L X60 | ERW | bueno | No |  | No | 50%-80% | No se han tenido roturas | 2 | SPC 50%-80% | Baja | Corrosión / recubrimiento / SPC
Gasoducto Troncal Oriental | Gasoducto Oriente . Occidente | 6621 | 10 | 6.5087 | -74.8627 | 10 | API 5L X60 | ERW | bueno | No |  | No | 50%-80% | No se han tenido roturas | 2 | SPC 50%-80% | Baja | Corrosión / recubrimiento / SPC
Gasoducto Troncal Oriental | Gasoducto Oriente . Occidente | 6623 | 10 | 6.5089 | -74.8627 | 10 | API 5L X60 | ERW | bueno | No |  | No | 50%-80% | No se han tenido roturas | 2 | SPC 50%-80% | Baja | Corrosión / recubrimiento / SPC
Gasoducto Troncal Oriental | Gasoducto Oriente . Occidente | 6631 | 10 | 6.5095 | -74.8624 | 10 | API 5L X60 | ERW | bueno | No |  | No | 50%-80% | No se han tenido roturas | 2 | SPC 50%-80% | Baja | Corrosión / recubrimiento / SPC
Gasoducto Troncal Oriental | Gasoducto Oriente . Occidente | 6641 | 10 | 6.5102 | -74.8619 | 10 | API 5L X60 | ERW | bueno | No |  | No | 50%-80% | No se han tenido roturas | 2 | SPC 50%-80% | Baja | Corrosión / recubrimiento / SPC
Gasoducto Troncal Oriental | Gasoducto Oriente . Occidente | 6659 | 10 | 6.5115 | -74.861 | 10 | API 5L X60 | ERW | regular | No |  | No | 1 | No se han tenido roturas | 2 | Recubrimiento regular | Baja | Corrosión / recubrimiento / SPC
Gasoducto Troncal Oriental | Gasoducto Oriente . Occidente | 6664 | 10 | 6.512 | -74.861 | 10 | API 5L X60 | ERW | regular | No |  | No | 1 | No se han tenido roturas | 2 | Recubrimiento regular | Baja | Corrosión / recubrimiento / SPC
Gasoducto Troncal Oriental | Gasoducto Oriente . Occidente | 6676 | 10 | 6.5127 | -74.8603 | 10 | API 5L X60 | ERW | regular | No |  | No | 1 | No se han tenido roturas | 2 | Recubrimiento regular | Baja | Corrosión / recubrimiento / SPC
Gasoducto Troncal Oriental | Gasoducto Oriente . Occidente | 6678 | 10 | 6.5129 | -74.8602 | 10 | API 5L X60 | ERW | regular | No |  | No | 1 | No se han tenido roturas | 2 | Recubrimiento regular | Baja | Corrosión / recubrimiento / SPC
Gasoducto Troncal Oriental | Gasoducto Oriente . Occidente | 6689 | 10 | 6.5139 | -74.86 | 10 | API 5L X60 | ERW | regular | No |  | No | 1 | No se han tenido roturas | 2 | Recubrimiento regular | Baja | Corrosión / recubrimiento / SPC
Gasoducto Troncal Oriental | Gasoducto Oriente . Occidente | 6714 | 10 | 6.516 | -74.8595 | 10 | API 5L X60 | ERW | bueno | No |  | No | 50%-80% | No se han tenido roturas | 2 | SPC 50%-80% | Baja | Corrosión / recubrimiento / SPC
Gasoducto Troncal Oriental | Gasoducto Oriente . Occidente | 6715 | 10 | 6.5161 | -74.8595 | 10 | API 5L X60 | ERW | bueno | No |  | No | 50%-80% | No se han tenido roturas | 2 | SPC 50%-80% | Baja | Corrosión / recubrimiento / SPC
Gasoducto Troncal Oriental | Gasoducto Oriente . Occidente | 6716 | 10 | 6.5161 | -74.8594 | 10 | API 5L X60 | ERW | bueno | No |  | No | 50%-80% | No se han tenido roturas | 2 | SPC 50%-80% | Baja | Corrosión / recubrimiento / SPC
Gasoducto Troncal Oriental | Gasoducto Oriente . Occidente | 6725 | 10 | 6.5169 | -74.8592 | 10 | API 5L X60 | ERW | regular | No |  | No | 1 | No se han tenido roturas | 2 | Recubrimiento regular | Baja | Corrosión / recubrimiento / SPC
Gasoducto Troncal Oriental | Gasoducto Oriente . Occidente | 6792 | 10 | 6.5216 | -74.8616 | 10 | API 5L X60 | ERW | regular | No |  | No | 1 | No se han tenido roturas | 2 | Recubrimiento regular | Baja | Corrosión / recubrimiento / SPC
Gasoducto Troncal Oriental | Gasoducto Oriente . Occidente | 6809 | 10 | 6.5225 | -74.8624 | 10 | API 5L X60 | ERW | regular | No |  | No | 1 | No se han tenido roturas | 2 | Recubrimiento regular | Baja | Corrosión / recubrimiento / SPC
Gasoducto Troncal Oriental | Gasoducto Oriente . Occidente | 6836 | 10 | 6.5225 | -74.8648 | 10 | API 5L X60 | ERW | regular | No |  | No | 1 | No se han tenido roturas | 2 | Recubrimiento regular | Baja | Corrosión / recubrimiento / SPC
Gasoducto Troncal Oriental | Gasoducto Oriente . Occidente | 6876 | 10 | 6.5225 | -74.868 | 10 | API 5L X60 | ERW | regular | No |  | No | 1 | No se han tenido roturas | 2 | Recubrimiento regular | Baja | Corrosión / recubrimiento / SPC
Gasoducto Troncal Oriental | Gasoducto Oriente . Occidente | 8517 | 10 | 6.5693 | -74.9809 | 10 | API 5L X60 | ERW | regular | No |  | No | 1 | No se han tenido roturas | 2 | Recubrimiento regular | Baja | Corrosión / recubrimiento / SPC
Gasoducto Troncal Oriental | Gasoducto Oriente . Occidente | 8553 | 10 | 6.5697 | -74.984 | 10 | API 5L X60 | ERW | regular | No |  | No | 1 | No se han tenido roturas | 2 | Recubrimiento regular | Baja | Corrosión / recubrimiento / SPC
Gasoducto Troncal Oriental | Gasoducto Oriente . Occidente | 8555 | 10 | 6.5697 | -74.9842 | 10 | API 5L X60 | ERW | regular | No |  | No | 1 | No se han tenido roturas | 2 | Recubrimiento regular | Baja | Corrosión / recubrimiento / SPC
Gasoducto Troncal Oriental | Gasoducto Oriente . Occidente | 9244 | 10 | 6.551 | -75.0302 | 10 | API 5L X60 | ERW | muy bueno | No |  | No | 50%-80% | No se han tenido roturas | 2 | SPC 50%-80% | Baja | Corrosión / recubrimiento / SPC
Gasoducto Troncal Oriental | Gasoducto Oriente . Occidente | 9249 | 10 | 6.5508 | -75.0305 | 10 | API 5L X60 | ERW | muy bueno | No |  | No | 50%-80% | No se han tenido roturas | 2 | SPC 50%-80% | Baja | Corrosión / recubrimiento / SPC
Gasoducto Troncal Oriental | Gasoducto Oriente . Occidente | 9251 | 10 | 6.5507 | -75.0307 | 10 | API 5L X60 | ERW | muy bueno | No |  | No | 50%-80% | No se han tenido roturas | 2 | SPC 50%-80% | Baja | Corrosión / recubrimiento / SPC
Gasoducto Troncal Oriental | Gasoducto Oriente . Occidente | 9255 | 10 | 6.5505 | -75.031 | 10 | API 5L X60 | ERW | muy bueno | No |  | No | 50%-80% | No se han tenido roturas | 2 | SPC 50%-80% | Baja | Corrosión / recubrimiento / SPC
Gasoducto Troncal Oriental | Gasoducto Oriente . Occidente | 9261 | 10 | 6.5501 | -75.0314 | 10 | API 5L X60 | ERW | muy bueno | No |  | No | 50%-80% | No se han tenido roturas | 2 | SPC 50%-80% | Baja | Corrosión / recubrimiento / SPC
Gasoducto Troncal Oriental | Gasoducto Oriente . Occidente | 9361 | 10 | 6.543 | -75.0353 | 10 | API 5L X60 | ERW | regular | No |  | No | 1 | No se han tenido roturas | 2 | Recubrimiento regular | Baja | Corrosión / recubrimiento / SPC
Gasoducto Troncal Oriental | Gasoducto Oriente . Occidente | 9363 | 10 | 6.5429 | -75.0354 | 10 | API 5L X60 | ERW | regular | No |  | No | 1 | No se han tenido roturas | 2 | Recubrimiento regular | Baja | Corrosión / recubrimiento / SPC
Gasoducto Troncal Oriental | Gasoducto Oriente . Occidente | 9371 | 10 | 6.5423 | -75.0359 | 10 | API 5L X60 | ERW | regular | No |  | No | 1 | No se han tenido roturas | 2 | Recubrimiento regular | Baja | Corrosión / recubrimiento / SPC
Gasoducto Troncal Oriental | Gasoducto Oriente . Occidente | 9380 | 10 | 6.5417 | -75.0364 | 10 | API 5L X60 | ERW | regular | No |  | No | 1 | No se han tenido roturas | 2 | Recubrimiento regular | Baja | Corrosión / recubrimiento / SPC
Gasoducto Troncal Oriental | Gasoducto Oriente . Occidente | 9381 | 10 | 6.5417 | -75.0365 | 10 | API 5L X60 | ERW | regular | No |  | No | 1 | No se han tenido roturas | 2 | Recubrimiento regular | Baja | Corrosión / recubrimiento / SPC
Gasoducto Troncal Oriental | Gasoducto Oriente . Occidente | 9387 | 10 | 6.5413 | -75.0369 | 10 | API 5L X60 | ERW | regular | No |  | No | 1 | No se han tenido roturas | 2 | Recubrimiento regular | Baja | Corrosión / recubrimiento / SPC
Gasoducto Troncal Oriental | Gasoducto Oriente . Occidente | 9398 | 10 | 6.5407 | -75.0377 | 10 | API 5L X60 | ERW | regular | No |  | No | 1 | No se han tenido roturas | 2 | Recubrimiento regular | Baja | Corrosión / recubrimiento / SPC
Gasoducto Troncal Oriental | Gasoducto Oriente . Occidente | 9401 | 10 | 6.5406 | -75.0379 | 10 | API 5L X60 | ERW | regular | No |  | No | 1 | No se han tenido roturas | 2 | Recubrimiento regular | Baja | Corrosión / recubrimiento / SPC
Gasoducto Troncal Oriental | Gasoducto Oriente . Occidente | 9404 | 10 | 6.5404 | -75.0381 | 10 | API 5L X60 | ERW | regular | No |  | No | 1 | No se han tenido roturas | 2 | Recubrimiento regular | Baja | Corrosión / recubrimiento / SPC
Gasoducto Troncal Oriental | Gasoducto Oriente . Occidente | 9450 | 10 | 6.5384 | -75.0416 | 10 | API 5L X60 | ERW | regular | No |  | No | 1 | No se han tenido roturas | 2 | Recubrimiento regular | Baja | Corrosión / recubrimiento / SPC
Gasoducto Troncal Oriental | Gasoducto Oriente . Occidente | 9532 | 10 | 6.5366 | -75.0477 | 10 | API 5L X60 | ERW | bueno | No |  | No | 50%-80% | No se han tenido roturas | 2 | SPC 50%-80% | Baja | Corrosión / recubrimiento / SPC
Gasoducto Troncal Oriental | Gasoducto Oriente . Occidente | 9536 | 10 | 6.5368 | -75.0479 | 10 | API 5L X60 | ERW | bueno | No |  | No | 50%-80% | No se han tenido roturas | 2 | SPC 50%-80% | Baja | Corrosión / recubrimiento / SPC
Gasoducto Troncal Oriental | Gasoducto Oriente . Occidente | 9573 | 10 | 6.5377 | -75.0509 | 10 | API 5L X60 | ERW | regular | No |  | No | 1 | No se han tenido roturas | 2 | Recubrimiento regular | Baja | Corrosión / recubrimiento / SPC
Gasoducto Troncal Oriental | Gasoducto Oriente . Occidente | 9591 | 10 | 6.5371 | -75.0523 | 10 | API 5L X60 | ERW | regular | No |  | No | 1 | No se han tenido roturas | 2 | Recubrimiento regular | Baja | Corrosión / recubrimiento / SPC
Gasoducto Troncal Oriental | Gasoducto Oriente . Occidente | 9616 | 10 | 6.5365 | -75.0544 | 10 | API 5L X60 | ERW | regular | No |  | No | 1 | No se han tenido roturas | 2 | Recubrimiento regular | Baja | Corrosión / recubrimiento / SPC
Gasoducto Troncal Oriental | Gasoducto Oriente . Occidente | 9628 | 10 | 6.5363 | -75.0554 | 10 | API 5L X60 | ERW | bueno | No |  | No | 50%-80% | No se han tenido roturas | 2 | SPC 50%-80% | Baja | Corrosión / recubrimiento / SPC
Gasoducto Troncal Oriental | Gasoducto Oriente . Occidente | 9634 | 10 | 6.5362 | -75.0559 | 10 | API 5L X60 | ERW | regular | No |  | No | 1 | No se han tenido roturas | 2 | Recubrimiento regular | Baja | Corrosión / recubrimiento / SPC
Gasoducto Troncal Oriental | Gasoducto Oriente . Occidente | 9692 | 10 | 6.5357 | -75.0609 | 10 | API 5L X60 | ERW | regular | No |  | No | 1 | No se han tenido roturas | 2 | Recubrimiento regular | Baja | Corrosión / recubrimiento / SPC
Gasoducto Troncal Oriental | Gasoducto Oriente . Occidente | 9737 | 10 | 6.5361 | -75.0648 | 10 | API 5L X60 | ERW | regular | No |  | No | Aéreo | No se han tenido roturas | 2 | Recubrimiento regular | Baja | Corrosión / recubrimiento / SPC
Gasoducto Troncal Oriental | Gasoducto Oriente . Occidente | 9770 | 10 | 6.5345 | -75.0671 | 10 | API 5L X60 | ERW | regular | No |  | No | 1 | No se han tenido roturas | 2 | Recubrimiento regular | Baja | Corrosión / recubrimiento / SPC
Gasoducto Troncal Oriental | Gasoducto Oriente . Occidente | 9796 | 10 | 6.534 | -75.0692 | 10 | API 5L X60 | ERW | regular | No |  | No | 1 | No se han tenido roturas | 2 | Recubrimiento regular | Baja | Corrosión / recubrimiento / SPC
Gasoducto Troncal Oriental | Gasoducto Oriente . Occidente | 10098 | 10 | 6.536 | -75.0936 | 10 | API 5L X60 | ERW | muy bueno | No |  | No | 50%-80% | No se han tenido roturas | 2 | SPC 50%-80% | Baja | Corrosión / recubrimiento / SPC
Gasoducto Troncal Oriental | Gasoducto Oriente . Occidente | 10132 | 10 | 6.5367 | -75.0963 | 10 | API 5L X60 | ERW | muy bueno | No |  | No | 50%-80% | No se han tenido roturas | 2 | SPC 50%-80% | Baja | Corrosión / recubrimiento / SPC
Gasoducto Troncal Oriental | Gasoducto Oriente . Occidente | 10135 | 10 | 6.5368 | -75.0966 | 10 | API 5L X60 | ERW | muy bueno | No |  | No | 50%-80% | No se han tenido roturas | 2 | SPC 50%-80% | Baja | Corrosión / recubrimiento / SPC
Gasoducto Troncal Oriental | Gasoducto Oriente . Occidente | 10146 | 10 | 6.5368 | -75.0976 | 10 | API 5L X60 | ERW | muy bueno | No |  | No | 50%-80% | No se han tenido roturas | 2 | SPC 50%-80% | Baja | Corrosión / recubrimiento / SPC
Gasoducto Troncal Oriental | Gasoducto Oriente . Occidente | 10155 | 10 | 6.537 | -75.0984 | 10 | API 5L X60 | ERW | muy bueno | No |  | No | 50%-80% | No se han tenido roturas | 2 | SPC 50%-80% | Baja | Corrosión / recubrimiento / SPC
Gasoducto Troncal Oriental | Gasoducto Oriente . Occidente | 10157 | 10 | 6.537 | -75.0985 | 10 | API 5L X60 | ERW | muy bueno | No |  | No | 50%-80% | No se han tenido roturas | 2 | SPC 50%-80% | Baja | Corrosión / recubrimiento / SPC
Gasoducto Troncal Oriental | Gasoducto Oriente . Occidente | 11007 | 10 | 6.5147 | -75.1598 | 10 | API 5L X60 | ERW | regular | No |  | No | 1 | No se han tenido roturas | 2 | Recubrimiento regular | Baja | Corrosión / recubrimiento / SPC
Gasoducto Troncal Oriental | Gasoducto Oriente . Occidente | 11028 | 10 | 6.5138 | -75.1615 | 10 | API 5L X60 | ERW | regular | No |  | No | 1 | No se han tenido roturas | 2 | Recubrimiento regular | Baja | Corrosión / recubrimiento / SPC
Gasoducto Troncal Oriental | Gasoducto Oriente . Occidente | 11034 | 10 | 6.5136 | -75.162 | 10 | API 5L X60 | ERW | regular | No |  | No | 1 | No se han tenido roturas | 2 | Recubrimiento regular | Baja | Corrosión / recubrimiento / SPC
Gasoducto Troncal Oriental | Gasoducto Oriente . Occidente | 11044 | 10 | 6.5129 | -75.1625 | 10 | API 5L X60 | ERW | regular | No |  | No | 1 | No se han tenido roturas | 2 | Recubrimiento regular | Baja | Corrosión / recubrimiento / SPC
Gasoducto Troncal Oriental | Gasoducto Oriente . Occidente | 11107 | 10 | 6.5122 | -75.1676 | 10 | API 5L X60 | ERW | regular | No |  | No | 1 | No se han tenido roturas | 2 | Recubrimiento regular | Baja | Corrosión / recubrimiento / SPC
Gasoducto Troncal Oriental | Gasoducto Oriente . Occidente | 11110 | 10 | 6.5122 | -75.1679 | 10 | API 5L X60 | ERW | regular | No |  | No | 1 | No se han tenido roturas | 2 | Recubrimiento regular | Baja | Corrosión / recubrimiento / SPC
Gasoducto Troncal Oriental | Gasoducto Oriente . Occidente | 11111 | 10 | 6.5122 | -75.168 | 10 | API 5L X60 | ERW | regular | No |  | No | 1 | No se han tenido roturas | 2 | Recubrimiento regular | Baja | Corrosión / recubrimiento / SPC
Gasoducto Troncal Oriental | Gasoducto Oriente . Occidente | 11625 | 10 | 6.4945 | -75.202 | 10 | API 5L X60 | ERW | muy bueno | No |  | No | 50%-80% | No se han tenido roturas | 2 | SPC 50%-80% | Baja | Corrosión / recubrimiento / SPC
Gasoducto Troncal Oriental | Gasoducto Oriente . Occidente | 11637 | 10 | 6.4948 | -75.203 | 10 | API 5L X60 | ERW | muy bueno | No |  | No | 50%-80% | No se han tenido roturas | 2 | SPC 50%-80% | Baja | Corrosión / recubrimiento / SPC
Gasoducto Troncal Oriental | Gasoducto Oriente . Occidente | 11680 | 10 | 6.4933 | -75.2064 | 10 | API 5L X60 | ERW | muy bueno | No |  | No | 50%-80% | No se han tenido roturas | 2 | SPC 50%-80% | Baja | Corrosión / recubrimiento / SPC
Gasoducto Troncal Oriental | Gasoducto Oriente . Occidente | 11728 | 10 | 6.4917 | -75.2101 | 10 | API 5L X60 | ERW | muy bueno | No |  | No | 50%-80% | No se han tenido roturas | 2 | SPC 50%-80% | Baja | Corrosión / recubrimiento / SPC
Gasoducto Troncal Oriental | Gasoducto Oriente . Occidente | 11741 | 10 | 6.4916 | -75.2112 | 10 | API 5L X60 | ERW | muy bueno | No |  | No | 50%-80% | No se han tenido roturas | 2 | SPC 50%-80% | Baja | Corrosión / recubrimiento / SPC
Gasoducto Troncal Oriental | Gasoducto Oriente . Occidente | 11742 | 10 | 6.4916 | -75.2113 | 10 | API 5L X60 | ERW | muy bueno | No |  | No | 50%-80% | No se han tenido roturas | 2 | SPC 50%-80% | Baja | Corrosión / recubrimiento / SPC
Gasoducto Troncal Oriental | Gasoducto Oriente . Occidente | 11747 | 10 | 6.4917 | -75.2117 | 10 | API 5L X60 | ERW | muy bueno | No |  | No | 50%-80% | No se han tenido roturas | 2 | SPC 50%-80% | Baja | Corrosión / recubrimiento / SPC
Gasoducto Troncal Oriental | Gasoducto Oriente . Occidente | 11764 | 10 | 6.4917 | -75.2132 | 10 | API 5L X60 | ERW | muy bueno | No |  | No | 50%-80% | No se han tenido roturas | 2 | SPC 50%-80% | Baja | Corrosión / recubrimiento / SPC
Gasoducto Troncal Oriental | Gasoducto Oriente . Occidente | 11774 | 10 | 6.4913 | -75.214 | 10 | API 5L X60 | ERW | muy bueno | No |  | No | 50%-80% | No se han tenido roturas | 2 | SPC 50%-80% | Baja | Corrosión / recubrimiento / SPC
Gasoducto Troncal Oriental | Gasoducto Oriente . Occidente | 11775 | 10 | 6.4913 | -75.2141 | 10 | API 5L X60 | ERW | muy bueno | No |  | No | 50%-80% | No se han tenido roturas | 2 | SPC 50%-80% | Baja | Corrosión / recubrimiento / SPC
Gasoducto Troncal Oriental | Gasoducto Oriente . Occidente | 11777 | 10 | 6.4912 | -75.2142 | 10 | API 5L X60 | ERW | muy bueno | No |  | No | 50%-80% | No se han tenido roturas | 2 | SPC 50%-80% | Baja | Corrosión / recubrimiento / SPC
Gasoducto Troncal Oriental | Gasoducto Oriente . Occidente | 11779 | 10 | 6.4911 | -75.2144 | 10 | API 5L X60 | ERW | muy bueno | No |  | No | 50%-80% | No se han tenido roturas | 2 | SPC 50%-80% | Baja | Corrosión / recubrimiento / SPC
Gasoducto Troncal Oriental | Gasoducto Oriente . Occidente | 11789 | 10 | 6.4906 | -75.215 | 10 | API 5L X60 | ERW | muy bueno | No |  | No | 50%-80% | No se han tenido roturas | 2 | SPC 50%-80% | Baja | Corrosión / recubrimiento / SPC
Gasoducto Troncal Oriental | Gasoducto Oriente . Occidente | 11794 | 10 | 6.4903 | -75.2154 | 10 | API 5L X60 | ERW | muy bueno | No |  | No | 50%-80% | No se han tenido roturas | 2 | SPC 50%-80% | Baja | Corrosión / recubrimiento / SPC
Gasoducto Troncal Oriental | Gasoducto Oriente . Occidente | 11795 | 10 | 6.4903 | -75.2155 | 10 | API 5L X60 | ERW | muy bueno | No |  | No | 50%-80% | No se han tenido roturas | 2 | SPC 50%-80% | Baja | Corrosión / recubrimiento / SPC
Gasoducto Troncal Oriental | Gasoducto Oriente . Occidente | 11928 | 10 | 6.4853 | -75.2247 | 10 | API 5L X60 | ERW | regular | No |  | No | 1 | No se han tenido roturas | 2 | Recubrimiento regular | Baja | Corrosión / recubrimiento / SPC
Gasoducto Troncal Oriental | Gasoducto Oriente . Occidente | 11970 | 10 | 6.4852 | -75.2282 | 10 | API 5L X60 | ERW | regular | No |  | No | 1 | No se han tenido roturas | 2 | Recubrimiento regular | Baja | Corrosión / recubrimiento / SPC
Gasoducto Troncal Oriental | Gasoducto Oriente . Occidente | 11996 | 10 | 6.4847 | -75.2303 | 10 | API 5L X60 | ERW | regular | No |  | No | 1 | No se han tenido roturas | 2 | Recubrimiento regular | Baja | Corrosión / recubrimiento / SPC
Gasoducto Troncal Oriental | Gasoducto Oriente . Occidente | 12153 | 10 | 6.4889 | -75.2434 | 10 | API 5L X60 | ERW | muy bueno | No |  | No | 50%-80% | No se han tenido roturas | 2 | SPC 50%-80% | Baja | Corrosión / recubrimiento / SPC
Gasoducto Troncal Oriental | Gasoducto Oriente . Occidente | 12184 | 10 | 6.4895 | -75.2461 | 10 | API 5L X60 | ERW | muy bueno | No |  | No | 50%-80% | No se han tenido roturas | 2 | SPC 50%-80% | Baja | Corrosión / recubrimiento / SPC
Gasoducto Troncal Oriental | Gasoducto Oriente . Occidente | 12187 | 10 | 6.4896 | -75.2463 | 10 | API 5L X60 | ERW | muy bueno | No |  | No | 50%-80% | No se han tenido roturas | 2 | SPC 50%-80% | Baja | Corrosión / recubrimiento / SPC
Gasoducto Troncal Oriental | Gasoducto Oriente . Occidente | 12269 | 10 | 6.4903 | -75.253 | 10 | API 5L X60 | ERW | muy bueno | No |  | No | 50%-80% | No se han tenido roturas | 2 | SPC 50%-80% | Baja | Corrosión / recubrimiento / SPC
Gasoducto Troncal Oriental | Gasoducto Oriente . Occidente | 12271 | 10 | 6.4904 | -75.2531 | 10 | API 5L X60 | ERW | muy bueno | No |  | No | 50%-80% | No se han tenido roturas | 2 | SPC 50%-80% | Baja | Corrosión / recubrimiento / SPC
Gasoducto Troncal Oriental | Gasoducto Oriente . Occidente | 12568 | 10 | 6.4856 | -75.2729 | 10 | API 5L X60 | ERW | muy bueno | No |  | No | 50%-80% | No se han tenido roturas | 2 | SPC 50%-80% | Baja | Corrosión / recubrimiento / SPC
Gasoducto Troncal Oriental | Gasoducto Oriente . Occidente | 12616 | 10 | 6.482 | -75.2751 | 10 | API 5L X60 | ERW | bueno | No |  | No | 50%-80% | No se han tenido roturas | 2 | SPC 50%-80% | Baja | Corrosión / recubrimiento / SPC
Gasoducto Troncal Oriental | Gasoducto Oriente . Occidente | 12617 | 10 | 6.4819 | -75.2752 | 10 | API 5L X60 | ERW | bueno | No |  | No | 50%-80% | No se han tenido roturas | 2 | SPC 50%-80% | Baja | Corrosión / recubrimiento / SPC
Gasoducto Troncal Oriental | Gasoducto Oriente . Occidente | 12645 | 10 | 6.4802 | -75.277 | 10 | API 5L X60 | ERW | bueno | No |  | No | 50%-80% | No se han tenido roturas | 2 | SPC 50%-80% | Baja | Corrosión / recubrimiento / SPC
Gasoducto Troncal Oriental | Gasoducto Oriente . Occidente | 12648 | 10 | 6.4801 | -75.2772 | 10 | API 5L X60 | ERW | regular | No |  | No | 1 | No se han tenido roturas | 2 | Recubrimiento regular | Baja | Corrosión / recubrimiento / SPC
Gasoducto Troncal Oriental | Gasoducto Oriente . Occidente | 12656 | 10 | 6.4797 | -75.2778 | 10 | API 5L X60 | ERW | regular | No |  | No | 1 | No se han tenido roturas | 2 | Recubrimiento regular | Baja | Corrosión / recubrimiento / SPC
Gasoducto Troncal Oriental | Gasoducto Oriente . Occidente | 12672 | 10 | 6.4789 | -75.2791 | 10 | API 5L X60 | ERW | regular | No |  | No | 1 | No se han tenido roturas | 2 | Recubrimiento regular | Baja | Corrosión / recubrimiento / SPC
Gasoducto Troncal Oriental | Gasoducto Oriente . Occidente | 12676 | 10 | 6.4787 | -75.2794 | 10 | API 5L X60 | ERW | regular | No |  | No | 1 | No se han tenido roturas | 2 | Recubrimiento regular | Baja | Corrosión / recubrimiento / SPC
Gasoducto Troncal Oriental | Gasoducto Oriente . Occidente | 12855 | 10 | 6.4685 | -75.2901 | 10 | API 5L X60 | ERW | muy bueno | No |  | No | 50%-80% | No se han tenido roturas | 2 | SPC 50%-80% | Baja | Corrosión / recubrimiento / SPC
Gasoducto Troncal Oriental | Gasoducto Oriente . Occidente | 12864 | 10 | 6.468 | -75.2906 | 10 | API 5L X60 | ERW | muy bueno | No |  | No | 50%-80% | No se han tenido roturas | 2 | SPC 50%-80% | Baja | Corrosión / recubrimiento / SPC
Gasoducto Troncal Oriental | Gasoducto Oriente . Occidente | 12865 | 10 | 6.468 | -75.2907 | 10 | API 5L X60 | ERW | muy bueno | No |  | No | 50%-80% | No se han tenido roturas | 2 | SPC 50%-80% | Baja | Corrosión / recubrimiento / SPC
Gasoducto Troncal Oriental | Gasoducto Oriente . Occidente | 12873 | 10 | 6.4674 | -75.2911 | 10 | API 5L X60 | ERW | muy bueno | No |  | No | 50%-80% | No se han tenido roturas | 2 | SPC 50%-80% | Baja | Corrosión / recubrimiento / SPC
Gasoducto Troncal Oriental | Gasoducto Oriente . Occidente | 12923 | 10 | 6.4646 | -75.2944 | 10 | API 5L X60 | ERW | muy bueno | No |  | No | 50%-80% | No se han tenido roturas | 2 | SPC 50%-80% | Baja | Corrosión / recubrimiento / SPC
Gasoducto Troncal Oriental | Gasoducto Oriente . Occidente | 12926 | 10 | 6.4645 | -75.2947 | 10 | API 5L X60 | ERW | muy bueno | No |  | No | 50%-80% | No se han tenido roturas | 2 | SPC 50%-80% | Baja | Corrosión / recubrimiento / SPC
Gasoducto Troncal Oriental | Gasoducto Oriente . Occidente | 12927 | 10 | 6.4644 | -75.2948 | 10 | API 5L X60 | ERW | muy bueno | No |  | No | 50%-80% | No se han tenido roturas | 2 | SPC 50%-80% | Baja | Corrosión / recubrimiento / SPC
Gasoducto Troncal Oriental | Gasoducto Oriente . Occidente | 12928 | 10 | 6.4644 | -75.2948 | 10 | API 5L X60 | ERW | muy bueno | No |  | No | 50%-80% | No se han tenido roturas | 2 | SPC 50%-80% | Baja | Corrosión / recubrimiento / SPC
Gasoducto Troncal Oriental | Gasoducto Oriente . Occidente | 12929 | 10 | 6.4643 | -75.2949 | 10 | API 5L X60 | ERW | muy bueno | No |  | No | 50%-80% | No se han tenido roturas | 2 | SPC 50%-80% | Baja | Corrosión / recubrimiento / SPC
Gasoducto Troncal Oriental | Gasoducto Oriente . Occidente | 12972 | 10 | 6.4619 | -75.2978 | 10 | API 5L X60 | ERW | muy bueno | No |  | No | 50%-80% | No se han tenido roturas | 2 | SPC 50%-80% | Baja | Corrosión / recubrimiento / SPC
Gasoducto Troncal Oriental | Gasoducto Oriente . Occidente | 12979 | 10 | 6.4615 | -75.2983 | 10 | API 5L X60 | ERW | muy bueno | No |  | No | 50%-80% | No se han tenido roturas | 2 | SPC 50%-80% | Baja | Corrosión / recubrimiento / SPC
Gasoducto Troncal Oriental | Gasoducto Oriente . Occidente | 12980 | 10 | 6.4615 | -75.2984 | 10 | API 5L X60 | ERW | muy bueno | No |  | No | 50%-80% | No se han tenido roturas | 2 | SPC 50%-80% | Baja | Corrosión / recubrimiento / SPC
Gasoducto Troncal Oriental | Gasoducto Oriente . Occidente | 12981 | 10 | 6.4614 | -75.2984 | 10 | API 5L X60 | ERW | muy bueno | No |  | No | 50%-80% | No se han tenido roturas | 2 | SPC 50%-80% | Baja | Corrosión / recubrimiento / SPC
Gasoducto Troncal Oriental | Gasoducto Oriente . Occidente | 13167 | 10 | 6.458 | -75.3135 | 10 | API 5L X60 | ERW | bueno | No |  | No | 50%-80% | No se han tenido roturas | 2 | SPC 50%-80% | Baja | Corrosión / recubrimiento / SPC
Gasoducto Troncal Oriental | Gasoducto Oriente . Occidente | 13195 | 10 | 6.4577 | -75.316 | 10 | API 5L X60 | ERW | regular | No |  | No | 1 | No se han tenido roturas | 2 | Recubrimiento regular | Baja | Corrosión / recubrimiento / SPC
Gasoducto Troncal Oriental | Gasoducto Oriente . Occidente | 13205 | 10 | 6.4575 | -75.3169 | 10 | API 5L X60 | ERW | regular | No |  | No | 1 | No se han tenido roturas | 2 | Recubrimiento regular | Baja | Corrosión / recubrimiento / SPC
Gasoducto Troncal Oriental | Gasoducto Oriente . Occidente | 13206 | 10 | 6.4575 | -75.317 | 10 | API 5L X60 | ERW | regular | No |  | No | 1 | No se han tenido roturas | 2 | Recubrimiento regular | Baja | Corrosión / recubrimiento / SPC
Gasoducto Troncal Oriental | Gasoducto Oriente . Occidente | 13281 | 10 | 6.4559 | -75.323 | 10 | API 5L X60 | ERW | regular | No |  | No | 1 | No se han tenido roturas | 2 | Recubrimiento regular | Baja | Corrosión / recubrimiento / SPC
Gasoducto Troncal Oriental | Gasoducto Oriente . Occidente | 13283 | 10 | 6.4559 | -75.3231 | 10 | API 5L X60 | ERW | regular | No |  | No | 1 | No se han tenido roturas | 2 | Recubrimiento regular | Baja | Corrosión / recubrimiento / SPC
Gasoducto Troncal Oriental | Gasoducto Oriente . Occidente | 13291 | 10 | 6.4558 | -75.3239 | 10 | API 5L X60 | ERW | regular | No |  | No | 1 | No se han tenido roturas | 2 | Recubrimiento regular | Baja | Corrosión / recubrimiento / SPC
Gasoducto Troncal Oriental | Gasoducto Oriente . Occidente | 13293 | 10 | 6.4558 | -75.324 | 10 | API 5L X60 | ERW | regular | No |  | No | 1 | No se han tenido roturas | 2 | Recubrimiento regular | Baja | Corrosión / recubrimiento / SPC
Gasoducto Troncal Oriental | Gasoducto Oriente . Occidente | 13297 | 10 | 6.4558 | -75.3244 | 10 | API 5L X60 | ERW | bueno | No |  | No | 50%-80% | No se han tenido roturas | 2 | SPC 50%-80% | Baja | Corrosión / recubrimiento / SPC
Gasoducto Troncal Oriental | Gasoducto Oriente . Occidente | 13327 | 10 | 6.4553 | -75.327 | 10 | API 5L X60 | ERW | regular | No |  | No | 1 | No se han tenido roturas | 2 | Recubrimiento regular | Baja | Corrosión / recubrimiento / SPC
Gasoducto Troncal Oriental | Gasoducto Oriente . Occidente | 13331 | 10 | 6.4551 | -75.3273 | 10 | API 5L X60 | ERW | regular | No |  | No | 1 | No se han tenido roturas | 2 | Recubrimiento regular | Baja | Corrosión / recubrimiento / SPC
Gasoducto Troncal Oriental | Gasoducto Oriente . Occidente | 13377 | 10 | 6.4527 | -75.3304 | 10 | API 5L X60 | ERW | regular | No |  | No | 1 | No se han tenido roturas | 2 | Recubrimiento regular | Baja | Corrosión / recubrimiento / SPC
Gasoducto Troncal Oriental | Gasoducto Oriente . Occidente | 13391 | 10 | 6.4517 | -75.3313 | 10 | API 5L X60 | ERW | regular | No |  | No | 1 | No se han tenido roturas | 2 | Recubrimiento regular | Baja | Corrosión / recubrimiento / SPC
Gasoducto Troncal Oriental | Gasoducto Oriente . Occidente | 13477 | 10 | 6.4462 | -75.3365 | 10 | API 5L X60 | ERW | muy bueno | No |  | No | 50%-80% | No se han tenido roturas | 2 | SPC 50%-80% | Baja | Corrosión / recubrimiento / SPC
Gasoducto Troncal Oriental | Gasoducto Oriente . Occidente | 13602 | 10 | 6.4371 | -75.3418 | 10 | API 5L X60 | ERW | muy bueno | No |  | No | 50%-80% | No se han tenido roturas | 2 | SPC 50%-80% | Baja | Corrosión / recubrimiento / SPC
Gasoducto Troncal Oriental | Gasoducto Oriente . Occidente | 13612 | 10 | 6.4365 | -75.3424 | 10 | API 5L X60 | ERW | muy bueno | No |  | No | 50%-80% | No se han tenido roturas | 2 | SPC 50%-80% | Baja | Corrosión / recubrimiento / SPC
Gasoducto Troncal Oriental | Gasoducto Oriente . Occidente | 13624 | 10 | 6.4359 | -75.3432 | 10 | API 5L X60 | ERW | muy bueno | No |  | No | 50%-80% | No se han tenido roturas | 2 | SPC 50%-80% | Baja | Corrosión / recubrimiento / SPC
Gasoducto Troncal Oriental | Gasoducto Oriente . Occidente | 13625 | 10 | 6.4358 | -75.3433 | 10 | API 5L X60 | ERW | muy bueno | No |  | No | 50%-80% | No se han tenido roturas | 2 | SPC 50%-80% | Baja | Corrosión / recubrimiento / SPC
Gasoducto Troncal Oriental | Gasoducto Oriente . Occidente | 13657 | 10 | 6.434 | -75.3455 | 10 | API 5L X60 | ERW | muy bueno | No |  | No | 50%-80% | No se han tenido roturas | 2 | SPC 50%-80% | Baja | Corrosión / recubrimiento / SPC
Gasoducto Troncal Oriental | Gasoducto Oriente . Occidente | 13802 | 10 | 6.4265 | -75.3561 | 10 | API 5L X60 | ERW | muy bueno | No |  | No | 50%-80% | No se han tenido roturas | 2 | SPC 50%-80% | Baja | Corrosión / recubrimiento / SPC
Gasoducto Troncal Oriental | Gasoducto Oriente . Occidente | 13816 | 10 | 6.426 | -75.3572 | 10 | API 5L X60 | ERW | muy bueno | No |  | No | 50%-80% | No se han tenido roturas | 2 | SPC 50%-80% | Baja | Corrosión / recubrimiento / SPC
Gasoducto Troncal Oriental | Gasoducto Oriente . Occidente | 13821 | 10 | 6.4257 | -75.3574 | 10 | API 5L X60 | ERW | muy bueno | No |  | No | 50%-80% | No se han tenido roturas | 2 | SPC 50%-80% | Baja | Corrosión / recubrimiento / SPC
Gasoducto Troncal Oriental | Gasoducto Oriente . Occidente | 13822 | 10 | 6.4256 | -75.3574 | 10 | API 5L X60 | ERW | muy bueno | No |  | No | 50%-80% | No se han tenido roturas | 2 | SPC 50%-80% | Baja | Corrosión / recubrimiento / SPC
Gasoducto Troncal Oriental | Gasoducto Oriente . Occidente | 13858 | 10 | 6.423 | -75.3583 | 10 | API 5L X60 | ERW | muy bueno | No |  | No | 50%-80% | No se han tenido roturas | 2 | SPC 50%-80% | Baja | Corrosión / recubrimiento / SPC
Gasoducto Troncal Oriental | Gasoducto Oriente . Occidente | 13884 | 10 | 6.4222 | -75.3604 | 10 | API 5L X60 | ERW | muy bueno | No |  | No | 50%-80% | No se han tenido roturas | 2 | SPC 50%-80% | Baja | Corrosión / recubrimiento / SPC
Gasoducto Troncal Oriental | Gasoducto Oriente . Occidente | 13885 | 10 | 6.4222 | -75.3605 | 10 | API 5L X60 | ERW | muy bueno | No |  | No | 50%-80% | No se han tenido roturas | 2 | SPC 50%-80% | Baja | Corrosión / recubrimiento / SPC
Gasoducto Troncal Oriental | Gasoducto Oriente . Occidente | 13950 | 10 | 6.419 | -75.365 | 10 | API 5L X60 | ERW | regular | No |  | No | 1 | No se han tenido roturas | 2 | Recubrimiento regular | Baja | Corrosión / recubrimiento / SPC
Gasoducto Troncal Oriental | Gasoducto Oriente . Occidente | 13972 | 10 | 6.4181 | -75.3667 | 10 | API 5L X60 | ERW | regular | No |  | No | 1 | No se han tenido roturas | 2 | Recubrimiento regular | Baja | Corrosión / recubrimiento / SPC
Gasoducto Troncal Oriental | Gasoducto Oriente . Occidente | 13989 | 10 | 6.4175 | -75.3681 | 10 | API 5L X60 | ERW | regular | No |  | No | 1 | No se han tenido roturas | 2 | Recubrimiento regular | Baja | Corrosión / recubrimiento / SPC
Gasoducto Troncal Oriental | Gasoducto Oriente . Occidente | 13995 | 10 | 6.4172 | -75.3686 | 10 | API 5L X60 | ERW | regular | No |  | No | 1 | No se han tenido roturas | 2 | Recubrimiento regular | Baja | Corrosión / recubrimiento / SPC
Gasoducto Troncal Oriental | Gasoducto Oriente . Occidente | 14019 | 10 | 6.418 | -75.3704 | 10 | API 5L X60 | ERW | muy bueno | No |  | No | 50%-80% | No se han tenido roturas | 2 | SPC 50%-80% | Baja | Corrosión / recubrimiento / SPC
Gasoducto Troncal Oriental | Gasoducto Oriente . Occidente | 14035 | 10 | 6.418 | -75.3718 | 10 | API 5L X60 | ERW | muy bueno | No |  | No | 50%-80% | No se han tenido roturas | 2 | SPC 50%-80% | Baja | Corrosión / recubrimiento / SPC
Gasoducto Troncal Oriental | Gasoducto Oriente . Occidente | 14115 | 10 | 6.4171 | -75.3789 | 10 | API 5L X60 | ERW | muy bueno | No |  | No | 50%-80% | No se han tenido roturas | 2 | SPC 50%-80% | Baja | Corrosión / recubrimiento / SPC
Gasoducto Troncal Oriental | Gasoducto Oriente . Occidente | 14117 | 10 | 6.4171 | -75.3791 | 10 | API 5L X60 | ERW | muy bueno | No |  | No | 50%-80% | No se han tenido roturas | 2 | SPC 50%-80% | Baja | Corrosión / recubrimiento / SPC
Gasoducto Troncal Oriental | Gasoducto Oriente . Occidente | 14187 | 10 | 6.4159 | -75.385 | 10 | API 5L X60 | ERW | regular | No |  | No | 1 | No se han tenido roturas | 2 | Recubrimiento regular | Baja | Corrosión / recubrimiento / SPC
Gasoducto Troncal Oriental | Gasoducto Oriente . Occidente | 14204 | 10 | 6.4158 | -75.3865 | 10 | API 5L X60 | ERW | regular | No |  | No | 1 | No se han tenido roturas | 2 | Recubrimiento regular | Baja | Corrosión / recubrimiento / SPC
Gasoducto Troncal Oriental | Gasoducto Oriente . Occidente | 14228 | 10 | 6.4154 | -75.3886 | 10 | API 5L X60 | ERW | regular | No |  | No | 1 | No se han tenido roturas | 2 | Recubrimiento regular | Baja | Corrosión / recubrimiento / SPC
Gasoducto Troncal Oriental | Gasoducto Oriente . Occidente | 14257 | 10 | 6.4147 | -75.3911 | 10 | API 5L X60 | ERW | regular | No |  | No | 1 | No se han tenido roturas | 2 | Recubrimiento regular | Baja | Corrosión / recubrimiento / SPC
Gasoducto Troncal Oriental | Gasoducto Oriente . Occidente | 14265 | 10 | 6.4146 | -75.3918 | 10 | API 5L X60 | ERW | regular | No |  | No | 1 | No se han tenido roturas | 2 | Recubrimiento regular | Baja | Corrosión / recubrimiento / SPC
Gasoducto Troncal Oriental | Gasoducto Oriente . Occidente | 14645 | 10 | 6.4075 | -75.4234 | 10 | API 5L X60 | ERW | muy bueno | No |  | No | 50%-80% | No se han tenido roturas | 2 | SPC 50%-80% | Baja | Corrosión / recubrimiento / SPC
Gasoducto Troncal Oriental | Gasoducto Oriente . Occidente | 14675 | 10 | 6.4055 | -75.4253 | 10 | API 5L X60 | ERW | bueno | No |  | No | 50%-80% | No se han tenido roturas | 2 | SPC 50%-80% | Baja | Corrosión / recubrimiento / SPC
Gasoducto Troncal Oriental | Gasoducto Oriente . Occidente | 14698 | 10 | 6.4041 | -75.4268 | 10 | API 5L X60 | ERW | regular | No |  | No | 1 | No se han tenido roturas | 2 | Recubrimiento regular | Baja | Corrosión / recubrimiento / SPC
Gasoducto Troncal Oriental | Gasoducto Oriente . Occidente | 14699 | 10 | 6.4041 | -75.4269 | 10 | API 5L X60 | ERW | regular | No |  | No | 1 | No se han tenido roturas | 2 | Recubrimiento regular | Baja | Corrosión / recubrimiento / SPC
Gasoducto Troncal Oriental | Gasoducto Oriente . Occidente | 14710 | 10 | 6.4038 | -75.4278 | 10 | API 5L X60 | ERW | bueno | No |  | No | 50%-80% | No se han tenido roturas | 2 | SPC 50%-80% | Baja | Corrosión / recubrimiento / SPC
Gasoducto Troncal Oriental | Gasoducto Oriente . Occidente | 14726 | 10 | 6.4039 | -75.4291 | 10 | API 5L X60 | ERW | bueno | No |  | No | 50%-80% | No se han tenido roturas | 2 | SPC 50%-80% | Baja | Corrosión / recubrimiento / SPC
Gasoducto Troncal Oriental | Gasoducto Oriente . Occidente | 14735 | 10 | 6.4043 | -75.4298 | 10 | API 5L X60 | ERW | regular | No |  | No | 1 | No se han tenido roturas | 2 | Recubrimiento regular | Baja | Corrosión / recubrimiento / SPC
Gasoducto Troncal Oriental | Gasoducto Oriente . Occidente | 14737 | 10 | 6.4044 | -75.4299 | 10 | API 5L X60 | ERW | regular | No |  | No | 1 | No se han tenido roturas | 2 | Recubrimiento regular | Baja | Corrosión / recubrimiento / SPC
Note on A1: Ver hoja 08A_Nota_Segmentos_Bandera para la explicación metodológica de esta hoja.

## 08A_Nota_Segmentos_Bandera
08A_Nota_funcion_segmentos_bandera
Función de la hoja 08_Segmentos_Bandera Esta hoja NO calcula costos en dólares. Su función es bajar del nivel de activo al nivel de segmento para localizar los tramos que explican los mayores riesgos técnicos o las mayores necesidades potenciales de inspección, retrofit, rehabilitación o reemplazo. Es el puente entre la matriz agregada (hojas 05, 06 y 07) y las futuras cantidades que alimentarán CAPEX y AOM.
Qué contiene la hoja 08
Bloque | Qué trae | Origen | Cómo se usa | Impacto en CAPEX/AOM | Observación para desarrollador
A:O | Datos descriptivos del segmento: ducto, activo, segmento, longitud, NPS, grado, costura, recubrimiento, SPC, reparaciones, SCC y eventos. | Archivo del operador + depuración del estudio. | Permite ubicar físicamente el tramo y entender qué variables explican la bandera. | Indirecto. No costea, pero localiza dónde puede materializarse CAPEX o crecer AOM. | Debe poderse consultar desde un drill-down de activo a segmento.
P | Score bandera | Regla interna de priorización del estudio. | Resume la intensidad de la alerta técnica del segmento. | Indirecto. Sirve para priorizar inspección, retrofit, rehabilitación o reemplazo focal. | No debe interpretarse como costo. Es un índice de priorización.
Q | Motivos bandera | Concatenación de causas activas: recubrimiento, SPC, ILI, pendientes, SCC, ruptura, etc. | Explica por qué el segmento quedó marcado. | Permite mapear el score a paquetes de intervención. | Conviene mantenerlo como texto legible para auditoría y trazabilidad.
R | Prioridad CAPEX/AOM | Clasificación cualitativa derivada del score y de las causas. | Ayuda a distinguir entre prioridad baja, media o alta. | Prioridad alta sugiere CAPEX focal probable; media sugiere inspección o retrofit; baja sugiere seguimiento. | Útil como semáforo de negocio y como filtro de UX en la app.
S | Foco recomendado | Regla metodológica del estudio. | Indica el frente dominante: corrosión/recubrimiento/SPC, integridad, rehabilitación, reemplazo, etc. | Permite asignar el segmento a una familia de costos o a un módulo de AOM. | Debe conectarse con biblioteca de costos o catálogos de intervención.
Cómo debe interpretarse
No significa reemplazo automático |  | Que un segmento aparezca en hoja 08 no significa que deba reemplazarse. Significa que merece atención porque presenta señales que pueden mover costos de integridad, recubrimiento, SPC, rehabilitación o medición.
Complementa la hoja 05 |  | La hoja 05 dice qué categoría pesa más en cada activo; la hoja 08 dice en qué segmentos concretos se materializa esa criticidad.
Puente a cantidades |  | La hoja 08 ayuda a convertir la criticidad agregada en cantidades: cuántos segmentos revisar, qué longitud inspeccionar y qué focos priorizar.
Uso recomendado en el modelo de costos
Prioridad | Lectura técnica | Traducción sugerida a CAPEX | Traducción sugerida a AOM | Acción recomendada | Nota
Baja | Condición a seguir, sin evidencia fuerte de intervención mayor. | CAPEX nulo o muy bajo; verificación puntual. | Seguimiento normal o vigilancia incremental. | Mantener en cartera de monitoreo. | Útil para backlog de integridad.
Media | Segmento con señales que justifican inspección o retrofit focal. | Inspección, evaluación metalúrgica o rehabilitación localizada. | Mayor frecuencia de inspección, control de corrosión o monitoreo. | Programar paquete de intervención focal. | Normalmente entra primero a AOM y luego a CAPEX si se confirma.
Alta | Segmento que concentra reparaciones, SCC, recubrimiento débil o eventos históricos. | Excavación, rehabilitación, reemplazo focal o estudio detallado. | AOM reforzado: integridad, geotecnia, corrosión, SPC. | Priorizar en el plan de CAPEX/AOM del escenario. | Debe quedar trazable a un rubro de la biblioteca de costos.
Conclusión: 08_Segmentos_Bandera es una hoja de priorización técnica segmentada. No sustituye la matriz de ponderación, sino que la complementa. Debe usarse para localizar físicamente los segmentos donde conviene concentrar inspección, retrofit, rehabilitación, reemplazo o seguimiento, y para alimentar el módulo de cantidades del modelo CAPEX/AOM.

## 09_Cromatografia
Cromatografía incluida en el archivo del operador
Ducto / activo asociado | Punto de recibo | CH4 | N2 | CO2 | C2H6 | C3H8 | H2O | H2S | H2 | CO | O2 | i-C4 | n-C4 | i-C5 | n-C5 | C6 | C7 | C8 | C9 | C10 | He | Ar | Total calculado | Estado cierre | Observación fuente
Gasoducto Troncal Oriental ¦ Gasoducto Oriente . Occidente | Estación de Recibo de Gas oriental | 0.82739 | 0.004242 | 0.019205 | 0.10423 | 0.034294 | 0 | 0 | 0 | 0 | 0 | 0.004818 | 0.004354 | 0.000897 | 0.000419 | 0.000153 | 0 | 0 | 0 | 0 | 0 | 0 | 1 | OK | E-2022-004812 Formatos A5F1 A5F2 A5F3.xlsx A05F2 ¦ Asociación por único activo del archivo Troncal Oriental

## 10_Brechas_Criticas
Brechas críticas para completar antes del costeo final
Ver hoja 10A_Nota_Brechas_Criticas para explicación metodológica de lectura, prioridad y uso.
Ducto | Activo | Brecha | Calidad dato | Severidad base | Factor incertidumbre | Índice brecha 20% | Impacto CAPEX esperado | Efecto AOM esperado | Dato a solicitar / programar
Gasoducto Troncal Oriental | Gasoducto Oriente . Occidente | Estaciones, medidores y cromatógrafo H2 | Faltante | 4 | 1.5 | 1.0935 | Muy alto potencial: medición, regulación y cromatografía | Calibración, verificación y control operativo | Levantar inventario de estaciones/regulación/medición, cromatógrafos y compatibilidad H2.
Gasoducto Troncal Oriental | Gasoducto Oriente . Occidente | Caudal promedio / energía objetivo | Faltante | 4 | 1.5 | 0.594 | Alta sensibilidad en compresión, looping y sizing | Alta sensibilidad en energía eléctrica/fuel gas | Solicitar caudal promedio, energía objetivo y curva de operación para dimensionamiento hidráulico/compresión.
Gasoducto Troncal Oriental | Gasoducto Oriente . Occidente | Medición comercial / cromatógrafo apto para H2 | Faltante | 4 | 1.5 | 0.297 | Medio-alto: retrofit o reemplazo de medición/cromatografía | Calibración y verificación metrológica | Confirmar inventario metrológico, especificación de cromatógrafo y plan de adecuación para lectura de H2.
Gasoducto Troncal Oriental | Gasoducto Oriente . Occidente | Restricciones de usuarios finales / calidad de gas | Faltante | 4 | 1.5 | 0.204 | Puede requerir segregación o tratamiento adicional | Seguimiento contractual y de calidad | Validar límites de calidad de gas, contratos y usuarios sensibles a mezcla H2/GN.
Gasoducto Troncal Oriental | Gasoducto Oriente . Occidente | Perfil de demanda / factor de carga | Faltante | 4 | 1.5 | 0.198 | Media: afecta dimensionamiento fino | Alta: horas equivalentes de compresión | Solicitar perfil horario/diario y factor de carga para escenarios de blending y OPEX energético.
Gasoducto Troncal Oriental | Gasoducto Oriente . Occidente | Permisos / seguridad local / lineamientos regulatorios | Faltante | 3 | 1.5 | 0.11475 | Estudios, permisos y adecuaciones de seguridad | Monitoreo, auditoría y cumplimiento | Revisar permisos, HSE, seguridad local y lineamientos regulatorios para blending H2.

## 10A_Nota_Brechas_Criticas
10A_Nota_Brechas_Criticas
Función de la hoja 10_Brechas_Criticas Esta hoja NO calcula costos en dólares. Su función es listar y priorizar la información faltante que todavía debe completarse antes de cerrar el costeo final de CAPEX y AOM. Es el puente entre la matriz técnica (hoja 04) y el plan de cierre de brechas de información para el estudio y para la app.
Qué contiene la hoja 10
Columna | Qué trae | Origen | Cómo se usa | Impacto en CAPEX/AOM | Observación para desarrollador
A | Ducto | Hoja 04_Matriz_Ponderacion | Identifica el sistema al que pertenece la brecha. | Indirecto. Permite agrupar incertidumbre por ducto. | Debe poder filtrarse por ducto y por escenario.
B | Activo | Hoja 04_Matriz_Ponderacion | Ubica el tramo o activo específico donde falta el dato. | Indirecto. Permite pasar de ducto a activo. | Conviene usarlo para drill-down y backlog por activo.
C | Brecha | Hoja 04_Matriz_Ponderacion | Nombra la variable faltante concreta. | Indirecto. Indica qué puede mover CAPEX o AOM si se completa. | Es el campo más útil para priorizar solicitudes al operador.
D | Calidad dato | Hoja 04_Matriz_Ponderacion | En esta hoja siempre aparece como Faltante. | Indirecto. Confirma que la fila no es riesgo técnico verificado sino ausencia de dato. | No debe mezclarse con score técnico.
E | Severidad base | Hoja 04_Matriz_Ponderacion | Mide la criticidad técnica de la variable faltante. | A mayor severidad, mayor potencial de mover costos. | Usar la misma escala metodológica de la hoja 04.
F | Factor incertidumbre | Hoja 04_Matriz_Ponderacion | Castiga el score por ausencia de información. | Aumenta la exposición por brecha. | En faltantes críticos suele ser 1.50.
G | Índice brecha 20% | Hoja 04_Matriz_Ponderacion (AJ) | Prioriza la brecha bajo el escenario más exigente del estudio. | Muy alto. Ordena qué completar primero para cerrar CAPEX/AOM. | No es costo; es prioridad de cierre de información.
H | Impacto CAPEX esperado | Regla metodológica del estudio | Describe qué rubro de inversión podría cambiar si la brecha se confirma. | Directo sobre inversión potencial. | Útil para mapear a biblioteca de costos o módulos de intervención.
I | Efecto AOM esperado | Regla metodológica del estudio | Describe qué rubro de AOM podría cambiar si la brecha se confirma. | Directo sobre OPEX/AOM potencial. | Conviene mantenerlo como texto legible para auditoría.
J | Dato a solicitar / programar | Texto agregado en hoja 10 | Traduce la brecha en una acción concreta de solicitud o captura. | Acelera el cierre de incertidumbre. | Debe conectarse con checklist de datos obligatorios en la app.
Cómo debe interpretarse
Orden de prioridad |  | La hoja está ordenada de mayor a menor Índice brecha 20%. Las primeras filas son las brechas que más pueden cambiar el resultado en el escenario 20% H2.
No es una hoja de costos |  | La hoja 10 no asigna USD. Su función es mostrar qué información falta antes de confiar plenamente en el CAPEX y el AOM del estudio.
Separar brecha de riesgo técnico |  | Una brecha crítica no significa que el activo tenga una falla; significa que falta información importante para estimar su costo con menor incertidumbre.
Uso recomendado |  | Sirve para priorizar solicitudes al operador, definir bloqueadores del costeo final y alimentar en la app un backlog de datos faltantes con semáforo de completitud.
Fórmula conceptual de la columna G
Índice brecha 20%
Ejemplo |  | Para "Estaciones, medidores y cromatógrafo H2": 0.15 × 0.45 × 4 × 1.50 × 2.70 = 1.0935. Por eso aparece entre las primeras brechas críticas del archivo.

## 11_Fuentes
Fuentes y soporte metodológico
ID | Documento / origen | URL | Soporte / uso
S0 | Formato_Solicitud_datos_H2_TRONCAL ORIENTAL cargado por el usuario | /mnt/data/1-Formato_Solicitud_datos_H2_TRONCAL ORIENTAL.xlsx | Datos base por segmento, materiales, integridad, válvulas y cromatografía para la Troncal Oriental.
S1 | DOE HyBlend overview | https://www.energy.gov/eere/fuelcells/hyblend-opportunities-hydrogen-blending-natural-gas-pipelines | Soporta que los límites de blending dependen de materiales, equipos e impactos en uso final.
S2 | NREL BlendPATH manual | https://research-hub.nrel.gov/en/publications/blending-pipeline-analysis-tool-for-hydrogen-blendpath-documentat | Soporta el enfoque caso a caso de screening y el paso compatibilidad-hidráulica-costo.
S3 | NETL NG-H2 pipeline cost model | https://www.netl.doe.gov/projects/files/FECMNETLNaturalGaswithHydrogenPipelineCostModel2024DescriptionandUsersManual_052424.pdf | Soporta separar variables técnicas, hidráulicas y económicas para CAPEX/OPEX.
V6 biblioteca de costos | Benchmark referencial derivado de v5 y escalado por tipo de activo, driver observable y complejidad constructiva. Reemplazar con históricos o cotizaciones locales. | Interno / editable | Se implementa en hojas 14, 15 y 16.

## 12_Anexo_Fila05
Anexo técnico: trazabilidad de la hoja 05_Categorias_x_Activo hacia variables fuente de la hoja 04
Cada fila documenta qué variable de la hoja 04 alimenta una fila de la hoja 05, su aporte por escenario (2%, 5%, 10%, 20% H2), si contribuye al índice técnico o al índice de brecha, y el rubro sugerido de CAPEX/AOM para implementación.
Ver hoja 12A_Nota_Anexo_Fila05 para explicación metodológica de lectura, trazabilidad, aportes por escenario y uso para CAPEX/AOM.
Azul claro = base técnica ¦ Amarillo = brecha de información | Columna1 | Columna2 | Columna3 | Columna4 | Columna5 | Columna6 | Columna7 | Columna8 | Columna9 | Columna10 | Columna11 | Columna12 | Columna13 | Columna14 | Columna15 | Columna16 | Columna17 | Columna18 | Columna19 | Columna20 | Columna21 | Columna22 | Columna23
Fila hoja 05 | Ducto | Activo | Categoría | ID hoja 04 | Fila hoja 04 | Variable hoja 04 | Calidad dato | Tipo de impacto | Peso variable | Severidad base | Factor incertidumbre | Aporte 2% | Aporte 5% | Aporte 10% | Aporte 20% | % aporte sobre total 20% fila 05 | Acción 20% variable | Impacto CAPEX asociado | Rubro AOM asociado | Índice total 20% fila 05 | Acción 20% fila 05 | Criticidad desarrollador | Nota de implementación
4 | Gasoducto Troncal Oriental | Gasoducto Oriente . Occidente | Composición / demanda / medición | 1 | 4 | Cromatografía base del GN | Verificado | Base técnica | 0.3 | 1 | 1 | 0.0495 | 0.0585 | 0.0765 | 0.099 | 8% | Reuso / inspección básica | Medición adicional / posible actualización de blending skids | Mayor muestreo, balance y control de calidad | 1.2375 | Inspección / retrofit focalizado | Baja | Conectar a cromatografía, balance energético, demanda y supuestos comerciales.
4 | Gasoducto Troncal Oriental | Gasoducto Oriente . Occidente | Composición / demanda / medición | 2 | 5 | Cierre / consistencia de la cromatografía | Verificado | Base técnica | 0.15 | 1 | 1 | 0.02475 | 0.02925 | 0.03825 | 0.0495 | 4% | Reuso / inspección básica | Bajo; principalmente validación / analítica | Muestreo y aseguramiento metrológico | 1.2375 | Inspección / retrofit focalizado | Baja | Conectar a cromatografía, balance energético, demanda y supuestos comerciales.
4 | Gasoducto Troncal Oriental | Gasoducto Oriente . Occidente | Composición / demanda / medición | 3 | 6 | Caudal promedio / energía objetivo | Faltante | Brecha de información | 0.3 | 4 | 1.5 | 0.297 | 0.351 | 0.459 | 0.594 | 48% | Reuso / inspección básica | Alta sensibilidad en compresión, looping y sizing | Alta sensibilidad en energía eléctrica/fuel gas | 1.2375 | Inspección / retrofit focalizado | Alta - brecha bloqueante | Conectar a cromatografía, balance energético, demanda y supuestos comerciales.
4 | Gasoducto Troncal Oriental | Gasoducto Oriente . Occidente | Composición / demanda / medición | 4 | 7 | Perfil de demanda / factor de carga | Faltante | Brecha de información | 0.1 | 4 | 1.5 | 0.099 | 0.117 | 0.153 | 0.198 | 16% | Reuso / inspección básica | Media: afecta dimensionamiento fino | Alta: horas equivalentes de compresión | 1.2375 | Inspección / retrofit focalizado | Media | Conectar a cromatografía, balance energético, demanda y supuestos comerciales.
4 | Gasoducto Troncal Oriental | Gasoducto Oriente . Occidente | Composición / demanda / medición | 5 | 8 | Medición comercial / cromatógrafo apto para H2 | Faltante | Brecha de información | 0.15 | 4 | 1.5 | 0.1485 | 0.1755 | 0.2295 | 0.297 | 24% | Reuso / inspección básica | Medio-alto: retrofit o reemplazo de medición/cromatografía | Calibración y verificación metrológica | 1.2375 | Inspección / retrofit focalizado | Media | Conectar a cromatografía, balance energético, demanda y supuestos comerciales.
5 | Gasoducto Troncal Oriental | Gasoducto Oriente . Occidente | Geometría e hidráulica | 6 | 9 | Diámetro NPS / OD | Verificado | Base técnica | 0.25 | 3 | 1 | 0.15 | 0.18 | 0.24 | 0.345 | 30.93% | Reuso / inspección básica | Puede disparar looping, compresión o restricciones de capacidad | Incide en pérdidas de carga y consumo energético | 1.1155 | Inspección / retrofit focalizado | Alta - driver de costo | Usar geometría/MAOP/temperatura para hidráulica, headroom y sensibilidad por escenario H2.
5 | Gasoducto Troncal Oriental | Gasoducto Oriente . Occidente | Geometría e hidráulica | 7 | 10 | Espesor nominal | Verificado | Base técnica | 0.2 | 2.5 | 1 | 0.1 | 0.12 | 0.16 | 0.23 | 20.62% | Reuso / inspección básica | Puede mover derating, rehab o reemplazo localizado | Seguimiento de integridad y margen mecánico | 1.1155 | Inspección / retrofit focalizado | Media | Usar geometría/MAOP/temperatura para hidráulica, headroom y sensibilidad por escenario H2.
5 | Gasoducto Troncal Oriental | Gasoducto Oriente . Occidente | Geometría e hidráulica | 8 | 11 | Relación presión promedio / MAOP | Verificado | Base técnica | 0.3 | 3 | 1 | 0.18 | 0.216 | 0.288 | 0.414 | 37.11% | Reuso / inspección básica | Define headroom hidráulico y posible compresión adicional | Impacta energía de compresión | 1.1155 | Inspección / retrofit focalizado | Alta - driver de costo | Usar geometría/MAOP/temperatura para hidráulica, headroom y sensibilidad por escenario H2.
5 | Gasoducto Troncal Oriental | Gasoducto Oriente . Occidente | Geometría e hidráulica | 9 | 12 | Altimetría y segmentación | Verificado | Base técnica | 0.15 | 1 | 1 | 0.03 | 0.036 | 0.048 | 0.069 | 6.186% | Reuso / inspección básica | Escala cantidades de obra y análisis de tramos críticos | Bajo directo; apoya hidráulica y mantenimiento | 1.1155 | Inspección / retrofit focalizado | Baja | Usar geometría/MAOP/temperatura para hidráulica, headroom y sensibilidad por escenario H2.
5 | Gasoducto Troncal Oriental | Gasoducto Oriente . Occidente | Geometría e hidráulica | 10 | 13 | Temperatura operativa | Parcial | Base técnica | 0.1 | 1 | 1.25 | 0.025 | 0.03 | 0.04 | 0.0575 | 5.155% | Reuso / inspección básica | Bajo directo; ayuda a validar hidráulica | Medio: mejora cálculo energético y operacional | 1.1155 | Inspección / retrofit focalizado | Baja | Usar geometría/MAOP/temperatura para hidráulica, headroom y sensibilidad por escenario H2.
6 | Gasoducto Troncal Oriental | Gasoducto Oriente . Occidente | Materiales y diseño del ducto | 11 | 14 | Grado de tubería / SMYS | Verificado | Base técnica | 0.17 | 2.5 | 1 | 0.085 | 0.09775 | 0.153 | 0.238 | 22.15% | Reuso / inspección básica | Puede llevar a derating o mayor verificación metalúrgica | Inspección y monitoreo metalúrgico | 1.0745 | Inspección / retrofit focalizado | Media | Validar compatibilidad material, costura, recubrimiento y proxy vintage antes de elevar blending.
6 | Gasoducto Troncal Oriental | Gasoducto Oriente . Occidente | Materiales y diseño del ducto | 12 | 15 | Tipo de costura | Verificado | Base técnica | 0.21 | 2 | 1 | 0.084 | 0.0966 | 0.1512 | 0.2352 | 21.89% | Reuso / inspección básica | Puede disparar reemplazo/rehabilitación de segmentos | Mayor inspección de integridad si hay incertidumbre | 1.0745 | Inspección / retrofit focalizado | Media | Validar compatibilidad material, costura, recubrimiento y proxy vintage antes de elevar blending.
6 | Gasoducto Troncal Oriental | Gasoducto Oriente . Occidente | Materiales y diseño del ducto | 13 | 16 | Tipo de soldadura de juntas | Verificado | Base técnica | 0.13 | 2 | 1 | 0.052 | 0.0598 | 0.0936 | 0.1456 | 13.55% | Reuso / inspección básica | Puede requerir evaluación adicional de procedimientos/uniones | Inspección focalizada de soldaduras | 1.0745 | Inspección / retrofit focalizado | Media | Validar compatibilidad material, costura, recubrimiento y proxy vintage antes de elevar blending.
6 | Gasoducto Troncal Oriental | Gasoducto Oriente . Occidente | Materiales y diseño del ducto | 14 | 17 | Código de diseño aplicado | Verificado | Base técnica | 0.09 | 2.5 | 1 | 0.045 | 0.05175 | 0.081 | 0.126 | 11.73% | Reuso / inspección básica | Bajo directo; soporta criterio de reutilización | Bajo directo; soporta trazabilidad regulatoria | 1.0745 | Inspección / retrofit focalizado | Media | Validar compatibilidad material, costura, recubrimiento y proxy vintage antes de elevar blending.
6 | Gasoducto Troncal Oriental | Gasoducto Oriente . Occidente | Materiales y diseño del ducto | 15 | 18 | Tipo de recubrimiento | Parcial | Base técnica | 0.08 | 1 | 1.25 | 0.02 | 0.023 | 0.036 | 0.056 | 5.212% | Reuso / inspección básica | Puede requerir rehabilitación o recoating localizado | Mantenimiento de recubrimiento y control de corrosión | 1.0745 | Inspección / retrofit focalizado | Baja | Validar compatibilidad material, costura, recubrimiento y proxy vintage antes de elevar blending.
6 | Gasoducto Troncal Oriental | Gasoducto Oriente . Occidente | Materiales y diseño del ducto | 16 | 19 | Estado del recubrimiento | Verificado | Base técnica | 0.17 | 1.221 | 1 | 0.041514 | 0.047741 | 0.074725 | 0.11624 | 10.82% | Reuso / inspección básica | CAPEX de rehabilitación/corrección de recubrimiento | Seguimiento de corrosión externa | 1.0745 | Inspección / retrofit focalizado | Media | Validar compatibilidad material, costura, recubrimiento y proxy vintage antes de elevar blending.
7 | Gasoducto Troncal Oriental | Gasoducto Oriente . Occidente | Integridad histórica y estado del activo | 17 | 20 | Reparaciones reportadas por ILI | Verificado | Base técnica | 0.15 | 1 | 1 | 0.0375 | 0.046875 | 0.075 | 0.12 | 8.433% | Reuso / inspección básica | Inspección, reparación o reemplazo localizado | ILI adicional y seguimiento de integridad | 1.423 | Inspección / retrofit focalizado | Media | Priorizar ILI, reparaciones, SPC, corrosión y fatiga en tramos con banderas.
7 | Gasoducto Troncal Oriental | Gasoducto Oriente . Occidente | Integridad histórica y estado del activo | 18 | 21 | Longitud reemplazada / camisas o refuerzos | Verificado | Base técnica | 0.15 | 2 | 1 | 0.075 | 0.09375 | 0.15 | 0.24 | 16.87% | Reuso / inspección básica | Alto: rehab/reemplazo localizado y compatibilidad de reparaciones | Seguimiento periódico de zonas intervenidas | 1.423 | Inspección / retrofit focalizado | Media | Priorizar ILI, reparaciones, SPC, corrosión y fatiga en tramos con banderas.
7 | Gasoducto Troncal Oriental | Gasoducto Oriente . Occidente | Integridad histórica y estado del activo | 19 | 22 | Reparaciones pendientes | Parcial | Base técnica | 0.15 | 2 | 1.25 | 0.09375 | 0.11719 | 0.1875 | 0.3 | 21.08% | Reuso / inspección básica | Puede anticipar CAPEX inmediato previo al blending | Mantenimiento correctivo y preventivo | 1.423 | Inspección / retrofit focalizado | Alta - driver de costo | Priorizar ILI, reparaciones, SPC, corrosión y fatiga en tramos con banderas.
7 | Gasoducto Troncal Oriental | Gasoducto Oriente . Occidente | Integridad histórica y estado del activo | 20 | 23 | Indicios de grietas / SCC | Verificado | Base técnica | 0.2 | 1 | 1 | 0.05 | 0.0625 | 0.1 | 0.16 | 11.24% | Reuso / inspección básica | Muy alto si existe SCC: estudio detallado o reemplazo | Monitoreo intensivo de grietas/fatiga | 1.423 | Inspección / retrofit focalizado | Media | Priorizar ILI, reparaciones, SPC, corrosión y fatiga en tramos con banderas.
7 | Gasoducto Troncal Oriental | Gasoducto Oriente . Occidente | Integridad histórica y estado del activo | 21 | 24 | Sistema de protección catódica y estado | Verificado | Base técnica | 0.15 | 1.317 | 1 | 0.049387 | 0.061734 | 0.098775 | 0.15804 | 11.11% | Reuso / inspección básica | Rectificación/mejora de SPC o rehabilitación localizada | Monitoreo de potenciales y corrosión | 1.423 | Inspección / retrofit focalizado | Media | Priorizar ILI, reparaciones, SPC, corrosión y fatiga en tramos con banderas.
7 | Gasoducto Troncal Oriental | Gasoducto Oriente . Occidente | Integridad histórica y estado del activo | 22 | 25 | Monitoreo de corrosión interna / cupones / inhibidor | Parcial | Base técnica | 0.05 | 2.5 | 1.25 | 0.039062 | 0.048828 | 0.078125 | 0.125 | 8.784% | Reuso / inspección básica | Bajo-medio: instrumentación/monitoreo adicional | Campañas de corrosión interna y química | 1.423 | Inspección / retrofit focalizado | Media | Priorizar ILI, reparaciones, SPC, corrosión y fatiga en tramos con banderas.
7 | Gasoducto Troncal Oriental | Gasoducto Oriente . Occidente | Integridad histórica y estado del activo | 23 | 26 | Historial de rupturas / geotecnia | Verificado | Base técnica | 0.1 | 3 | 1 | 0.075 | 0.09375 | 0.15 | 0.24 | 16.87% | Reuso / inspección básica | Puede activar geotecnia, reemplazo o estabilización localizada | Patrullaje y seguimiento geotécnico | 1.423 | Inspección / retrofit focalizado | Media | Priorizar ILI, reparaciones, SPC, corrosión y fatiga en tramos con banderas.
7 | Gasoducto Troncal Oriental | Gasoducto Oriente . Occidente | Integridad histórica y estado del activo | 24 | 27 | Ciclos de presión / vida por fatiga | Verificado | Base técnica | 0.05 | 2 | 1 | 0.025 | 0.03125 | 0.05 | 0.08 | 5.622% | Reuso / inspección básica | Puede llevar a derating o rehabilitación adicional | Alta sensibilidad en inspección por fatiga | 1.423 | Inspección / retrofit focalizado | Baja | Priorizar ILI, reparaciones, SPC, corrosión y fatiga en tramos con banderas.
8 | Gasoducto Troncal Oriental | Gasoducto Oriente . Occidente | Equipos e instrumentación | 25 | 28 | Válvulas API 6D / block valves | Parcial | Base técnica | 0.35 | 2.5 | 1.25 | 0.17227 | 0.20508 | 0.30352 | 0.44297 | 25.47% | Reuso / inspección básica | Retrofit/reemplazo de válvulas y sellos | Mantenimiento adicional y pruebas de hermeticidad | 1.739 | Retrofit / upgrade | Alta - driver de costo | Validar válvulas, sellos, estaciones, medición y cromatografía compatible con H2.
8 | Gasoducto Troncal Oriental | Gasoducto Oriente . Occidente | Equipos e instrumentación | 26 | 29 | ANSI / clase de válvulas | Parcial | Base técnica | 0.2 | 2 | 1.25 | 0.07875 | 0.09375 | 0.13875 | 0.2025 | 11.64% | Reuso / inspección básica | Afecta especificación de válvulas a reemplazar | Bajo directo; relevante para mantenimiento y especificación | 1.739 | Retrofit / upgrade | Media | Validar válvulas, sellos, estaciones, medición y cromatografía compatible con H2.
8 | Gasoducto Troncal Oriental | Gasoducto Oriente . Occidente | Equipos e instrumentación | 27 | 30 | Estaciones, medidores y cromatógrafo H2 | Faltante | Brecha de información | 0.45 | 4 | 1.5 | 0.42525 | 0.50625 | 0.74925 | 1.0935 | 62.88% | Inspección / retrofit focalizado | Muy alto potencial: medición, regulación y cromatografía | Calibración, verificación y control operativo | 1.739 | Retrofit / upgrade | Alta - brecha bloqueante | Validar válvulas, sellos, estaciones, medición y cromatografía compatible con H2.
9 | Gasoducto Troncal Oriental | Gasoducto Oriente . Occidente | Uso final / regulación / seguridad | 28 | 31 | Restricciones de usuarios finales / calidad de gas | Faltante | Brecha de información | 0.4 | 4 | 1.5 | 0.12 | 0.132 | 0.162 | 0.204 | 53.33% | Reuso / inspección básica | Puede requerir segregación o tratamiento adicional | Seguimiento contractual y de calidad | 0.3825 | Reuso / inspección básica | Media | Cerrar restricciones de usuario final, permisos, seguridad y lineamientos regulatorios.
9 | Gasoducto Troncal Oriental | Gasoducto Oriente . Occidente | Uso final / regulación / seguridad | 29 | 32 | Servicio previo / conversión / antecedentes | Parcial | Base técnica | 0.3 | 2 | 1.25 | 0.0375 | 0.04125 | 0.050625 | 0.06375 | 16.67% | Reuso / inspección básica | Puede limitar reutilización o exigir estudios adicionales | Trazabilidad técnica y documental | 0.3825 | Reuso / inspección básica | Baja | Cerrar restricciones de usuario final, permisos, seguridad y lineamientos regulatorios.
9 | Gasoducto Troncal Oriental | Gasoducto Oriente . Occidente | Uso final / regulación / seguridad | 30 | 33 | Permisos / seguridad local / lineamientos regulatorios | Faltante | Brecha de información | 0.3 | 3 | 1.5 | 0.0675 | 0.07425 | 0.091125 | 0.11475 | 30% | Reuso / inspección básica | Estudios, permisos y adecuaciones de seguridad | Monitoreo, auditoría y cumplimiento | 0.3825 | Reuso / inspección básica | Media | Cerrar restricciones de usuario final, permisos, seguridad y lineamientos regulatorios.
6 | Gasoducto Troncal Oriental | Gasoducto Oriente . Occidente | Materiales y diseño del ducto | 31 | 34 | Vintage del ducto (proxy tecnológico) | Parcial | Base técnica | 0.15 | 1.5 | 1.25 | 0.05625 | 0.064687 | 0.10125 | 0.1575 | 14.66% | Reuso / inspección básica | Puede activar revisión documental/metalúrgica, retrofit focal, rehabilitación localizada o reemplazo selectivo por atributos de ducto legado. | Mayor frecuencia de monitoreo de integridad, reevaluación periódica de compatibilidad y vigilancia de corrosión/fatiga. | 1.0745 | Inspección / retrofit focalizado | Media | Validar compatibilidad material, costura, recubrimiento y proxy vintage antes de elevar blending.

## 13_CAPEX_OPEX_USD
Hoja puente: de la ponderación técnica H₂ a CAPEX y OPEX en USD
Esta hoja convierte la matriz cualitativa v4 en un costeo preliminar en USD. Los valores unitarios y multiplicadores son referenciales de prueba para implementar lógica y deben reemplazarse por cotizaciones, históricos o tarifas internas antes de usar los resultados como presupuesto.
Parámetros editables |  |  |  |  | Multiplicadores por acción |  |  |  |  | Tasas unitarias referenciales (reemplazar)
Año base de costos | 2026 | Año de referencia del screening. |  |  | Acción | Mult CAPEX | Mult OPEX | Lógica de costeo |  | Categoría | Driver costo | CAPEX base USD/unid | OPEX base USD/unid-año | Nota de implementación
Ingeniería / owner cost | 8% | Porcentaje sobre CAPEX directo+brecha. |  |  | Reuso / inspección básica | 0.25 | 0.1 | Conserva el activo; solo inspección, ajuste menor o verificación. |  | Composición / demanda / medición | activo | 150000 | 25000 | Medición, cromatografía, blending skid, balance y QA/QC.
Indirectos / instalación | 5% | Construcción, montaje, apoyo, permisos. |  |  | Inspección / retrofit focalizado | 0.6 | 0.25 | Intervención localizada, metrología, sellos, retrofit parcial. |  | Geometría e hidráulica | km | 90000 | 7000 | Capacidad, compresión incremental, válvulas/lazo hidráulico.
Contingencia screening | 15% | Reserva adicional por madurez temprana. |  |  | Retrofit / upgrade | 1 | 0.5 | Adecuación relevante del activo o del sistema asociado. |  | Materiales y diseño del ducto | km | 120000 | 6000 | Verificación metalúrgica, derating, rehabilitación focal.
Add-on CAPEX por brecha | 12% | Multiplica el CAPEX directo por cada punto de índice brecha. |  |  | Estudio detallado / reemplazo focal | 1.5 | 0.8 | Reserva alta para reemplazo focal, derating o ingeniería detallada. |  | Integridad histórica y estado del activo | km | 180000 | 15000 | ILI, excavaciones, geotecnia, corrosión y reemplazo focal.
Add-on OPEX por brecha | 8% | Multiplica el OPEX directo anual por cada punto de índice brecha. | [7 empty] | Equipos e instrumentación | activo | 250000 | 30000 | Válvulas, sellos, reguladores, medidores, cromatógrafos.
Cantidad base por activo | 1 | Usada para categorías con driver "activo". Cambiar si luego se carga inventario real. | [7 empty] | Uso final / regulación / seguridad | activo | 75000 | 10000 | Permisos, seguridad, adecuación documental y usuario final.
Las tasas anteriores son valores unitarios referenciales de prueba para construir la lógica. Reemplazar con cotizaciones, benchmarking interno o base propia.
Resumen portafolio por escenario | [7 empty] | Resumen por ducto
Escenario | CAPEX directo | CAPEX add-on brecha | CAPEX total USD | OPEX directo anual | OPEX add-on brecha | OPEX total anual |  | Ducto | CAPEX 2% | CAPEX 5% | CAPEX 10% | CAPEX 20% | OPEX 2% | OPEX 5% | OPEX 10% | OPEX 20%
2% | 14495222.5 | 6061.5 | 18561643.52 | 419362.8 | 225.96 | 419588.76 |  | Gasoducto Troncal Oriental | 18561643.52 | 18681849.36 | 36598382.376 | 44681686.256 | 419588.76 | 424311.75 | 915091.65 | 1056289.2
5% | 14582722.5 | 12472.3125 | 18681849.36 | 423862.8 | 448.95 | 424311.75
10% | 28569342 | 23144.2313 | 36598382.376 | 914201.1 | 890.55 | 915091.65
20% | 34862284 | 45283.3875 | 44681686.256 | 1054407 | 1882.2 | 1056289.2
Interpretación: CAPEX directo = cantidad × tasa base × multiplicador de acción. El add-on por brecha convierte incertidumbre en reserva preliminar; luego se aplican ingeniería, indirectos y contingencia.
[8 empty] | TOTAL PORTAFOLIO | 18561643.52 | 18681849.36 | 36598382.376 | 44681686.256 | 419588.76 | 424311.75 | 915091.65 | 1056289.2
Resumen por ducto: útil para priorizar qué corredores deben pasar primero a cuantificación detallada y vendor quotes. El detalle fila a fila queda desde la fila 26.
Detalle normalizado para desarrollador
Ducto | Activo | Longitud km | Categoría | Escenario H2 | Índice técnico | Índice brecha | Índice total | Acción | Driver costo | Cantidad base | CAPEX base USD/unid | Mult CAPEX | CAPEX directo USD | CAPEX add-on brecha | CAPEX subtotal USD | CAPEX total USD | OPEX base USD/unid-año | Mult OPEX | OPEX directo USD/año | OPEX add-on brecha | OPEX total USD/año | Enfoque CAPEX | Enfoque AOM | Driver principal 20% | Nota implementación
Gasoducto Troncal Oriental | Gasoducto Oriente . Occidente | 147.451 | Composición / demanda / medición | 2% | 0.07425 | 0.5445 | 0.61875 | Reuso / inspección básica | activo | 1 | 150000 | 0.25 | 37500 | 2450.25 | 39950.25 | 51136.32 | 25000 | 0.1 | 2500 | 108.9 | 2608.9 | Alta sensibilidad en compresión, looping y sizing | Alta sensibilidad en energía eléctrica/fuel gas | Caudal promedio / energía objetivo | Cerrar brecha antes de subir de clase de estimación
Gasoducto Troncal Oriental | Gasoducto Oriente . Occidente | 147.451 | Composición / demanda / medición | 5% | 0.08775 | 0.6435 | 0.73125 | Reuso / inspección básica | activo | 1 | 150000 | 0.25 | 37500 | 2895.75 | 40395.75 | 51706.56 | 25000 | 0.1 | 2500 | 128.7 | 2628.7 | Alta sensibilidad en compresión, looping y sizing | Alta sensibilidad en energía eléctrica/fuel gas | Caudal promedio / energía objetivo | Cerrar brecha antes de subir de clase de estimación
Gasoducto Troncal Oriental | Gasoducto Oriente . Occidente | 147.451 | Composición / demanda / medición | 10% | 0.11475 | 0.8415 | 0.95625 | Inspección / retrofit focalizado | activo | 1 | 150000 | 0.6 | 90000 | 9088.2 | 99088.2 | 126832.896 | 25000 | 0.25 | 6250 | 420.75 | 6670.75 | Alta sensibilidad en compresión, looping y sizing | Alta sensibilidad en energía eléctrica/fuel gas | Caudal promedio / energía objetivo | Cerrar brecha antes de subir de clase de estimación
Gasoducto Troncal Oriental | Gasoducto Oriente . Occidente | 147.451 | Composición / demanda / medición | 20% | 0.1485 | 1.089 | 1.2375 | Inspección / retrofit focalizado | activo | 1 | 150000 | 0.6 | 90000 | 11761.2 | 101761.2 | 130254.336 | 25000 | 0.25 | 6250 | 544.5 | 6794.5 | Alta sensibilidad en compresión, looping y sizing | Alta sensibilidad en energía eléctrica/fuel gas | Caudal promedio / energía objetivo | Cerrar brecha antes de subir de clase de estimación
Gasoducto Troncal Oriental | Gasoducto Oriente . Occidente | 147.451 | Geometría e hidráulica | 2% | 0.485 | 0 | 0.485 | Reuso / inspección básica | km | 147.451 | 90000 | 0.25 | 3317647.5 | 0 | 3317647.5 | 4246588.8 | 7000 | 0.1 | 103215.7 | 0 | 103215.7 | Define headroom hidráulico y posible compresión adicional | Impacta energía de compresión | Relación presión promedio / MAOP | Usable para screening con tasas base
Gasoducto Troncal Oriental | Gasoducto Oriente . Occidente | 147.451 | Geometría e hidráulica | 5% | 0.582 | 0 | 0.582 | Reuso / inspección básica | km | 147.451 | 90000 | 0.25 | 3317647.5 | 0 | 3317647.5 | 4246588.8 | 7000 | 0.1 | 103215.7 | 0 | 103215.7 | Define headroom hidráulico y posible compresión adicional | Impacta energía de compresión | Relación presión promedio / MAOP | Usable para screening con tasas base
Gasoducto Troncal Oriental | Gasoducto Oriente . Occidente | 147.451 | Geometría e hidráulica | 10% | 0.776 | 0 | 0.776 | Inspección / retrofit focalizado | km | 147.451 | 90000 | 0.6 | 7962354 | 0 | 7962354 | 10191813.12 | 7000 | 0.25 | 258039.25 | 0 | 258039.25 | Define headroom hidráulico y posible compresión adicional | Impacta energía de compresión | Relación presión promedio / MAOP | Usable para screening con tasas base
Gasoducto Troncal Oriental | Gasoducto Oriente . Occidente | 147.451 | Geometría e hidráulica | 20% | 1.1155 | 0 | 1.1155 | Inspección / retrofit focalizado | km | 147.451 | 90000 | 0.6 | 7962354 | 0 | 7962354 | 10191813.12 | 7000 | 0.25 | 258039.25 | 0 | 258039.25 | Define headroom hidráulico y posible compresión adicional | Impacta energía de compresión | Relación presión promedio / MAOP | Usable para screening con tasas base
Gasoducto Troncal Oriental | Gasoducto Oriente . Occidente | 147.451 | Materiales y diseño del ducto | 2% | 0.38376 | 0 | 0.38376 | Reuso / inspección básica | km | 147.451 | 120000 | 0.25 | 4423530 | 0 | 4423530 | 5662118.4 | 6000 | 0.1 | 88470.6 | 0 | 88470.6 | Puede llevar a derating o mayor verificación metalúrgica | Inspección y monitoreo metalúrgico | Grado de tubería / SMYS | Usable para screening con tasas base
Gasoducto Troncal Oriental | Gasoducto Oriente . Occidente | 147.451 | Materiales y diseño del ducto | 5% | 0.44133 | 0 | 0.44133 | Reuso / inspección básica | km | 147.451 | 120000 | 0.25 | 4423530 | 0 | 4423530 | 5662118.4 | 6000 | 0.1 | 88470.6 | 0 | 88470.6 | Puede llevar a derating o mayor verificación metalúrgica | Inspección y monitoreo metalúrgico | Grado de tubería / SMYS | Usable para screening con tasas base
Gasoducto Troncal Oriental | Gasoducto Oriente . Occidente | 147.451 | Materiales y diseño del ducto | 10% | 0.69078 | 0 | 0.69078 | Reuso / inspección básica | km | 147.451 | 120000 | 0.25 | 4423530 | 0 | 4423530 | 5662118.4 | 6000 | 0.1 | 88470.6 | 0 | 88470.6 | Puede llevar a derating o mayor verificación metalúrgica | Inspección y monitoreo metalúrgico | Grado de tubería / SMYS | Usable para screening con tasas base
Gasoducto Troncal Oriental | Gasoducto Oriente . Occidente | 147.451 | Materiales y diseño del ducto | 20% | 1.0745 | 0 | 1.0745 | Inspección / retrofit focalizado | km | 147.451 | 120000 | 0.6 | 10616472 | 0 | 10616472 | 13589084.16 | 6000 | 0.25 | 221176.5 | 0 | 221176.5 | Puede llevar a derating o mayor verificación metalúrgica | Inspección y monitoreo metalúrgico | Grado de tubería / SMYS | Usable para screening con tasas base
Gasoducto Troncal Oriental | Gasoducto Oriente . Occidente | 147.451 | Integridad histórica y estado del activo | 2% | 0.4447 | 0 | 0.4447 | Reuso / inspección básica | km | 147.451 | 180000 | 0.25 | 6635295 | 0 | 6635295 | 8493177.6 | 15000 | 0.1 | 221176.5 | 0 | 221176.5 | Puede anticipar CAPEX inmediato previo al blending | Mantenimiento correctivo y preventivo | Reparaciones pendientes | Usable para screening con tasas base
Gasoducto Troncal Oriental | Gasoducto Oriente . Occidente | 147.451 | Integridad histórica y estado del activo | 5% | 0.55588 | 0 | 0.55588 | Reuso / inspección básica | km | 147.451 | 180000 | 0.25 | 6635295 | 0 | 6635295 | 8493177.6 | 15000 | 0.1 | 221176.5 | 0 | 221176.5 | Puede anticipar CAPEX inmediato previo al blending | Mantenimiento correctivo y preventivo | Reparaciones pendientes | Usable para screening con tasas base
Gasoducto Troncal Oriental | Gasoducto Oriente . Occidente | 147.451 | Integridad histórica y estado del activo | 10% | 0.8894 | 0 | 0.8894 | Inspección / retrofit focalizado | km | 147.451 | 180000 | 0.6 | 15924708 | 0 | 15924708 | 20383626.24 | 15000 | 0.25 | 552941.25 | 0 | 552941.25 | Puede anticipar CAPEX inmediato previo al blending | Mantenimiento correctivo y preventivo | Reparaciones pendientes | Usable para screening con tasas base
Gasoducto Troncal Oriental | Gasoducto Oriente . Occidente | 147.451 | Integridad histórica y estado del activo | 20% | 1.423 | 0 | 1.423 | Inspección / retrofit focalizado | km | 147.451 | 180000 | 0.6 | 15924708 | 0 | 15924708 | 20383626.24 | 15000 | 0.25 | 552941.25 | 0 | 552941.25 | Puede anticipar CAPEX inmediato previo al blending | Mantenimiento correctivo y preventivo | Reparaciones pendientes | Usable para screening con tasas base
Gasoducto Troncal Oriental | Gasoducto Oriente . Occidente | 147.451 | Equipos e instrumentación | 2% | 0.25102 | 0.42525 | 0.67627 | Reuso / inspección básica | activo | 1 | 250000 | 0.25 | 62500 | 3189.375 | 65689.375 | 84082.4 | 30000 | 0.1 | 3000 | 102.06 | 3102.06 | Muy alto potencial: medición, regulación y cromatografía | Calibración, verificación y control operativo | Estaciones, medidores y cromatógrafo H2 | Cerrar brecha antes de subir de clase de estimación
Gasoducto Troncal Oriental | Gasoducto Oriente . Occidente | 147.451 | Equipos e instrumentación | 5% | 0.29883 | 0.50625 | 0.80508 | Inspección / retrofit focalizado | activo | 1 | 250000 | 0.6 | 150000 | 9112.5 | 159112.5 | 203664 | 30000 | 0.25 | 7500 | 303.75 | 7803.75 | Muy alto potencial: medición, regulación y cromatografía | Calibración, verificación y control operativo | Estaciones, medidores y cromatógrafo H2 | Cerrar brecha antes de subir de clase de estimación
Gasoducto Troncal Oriental | Gasoducto Oriente . Occidente | 147.451 | Equipos e instrumentación | 10% | 0.44227 | 0.74925 | 1.1915 | Inspección / retrofit focalizado | activo | 1 | 250000 | 0.6 | 150000 | 13486.5 | 163486.5 | 209262.72 | 30000 | 0.25 | 7500 | 449.55 | 7949.55 | Muy alto potencial: medición, regulación y cromatografía | Calibración, verificación y control operativo | Estaciones, medidores y cromatógrafo H2 | Cerrar brecha antes de subir de clase de estimación
Gasoducto Troncal Oriental | Gasoducto Oriente . Occidente | 147.451 | Equipos e instrumentación | 20% | 0.64547 | 1.0935 | 1.739 | Retrofit / upgrade | activo | 1 | 250000 | 1 | 250000 | 32805 | 282805 | 361990.4 | 30000 | 0.5 | 15000 | 1312.2 | 16312.2 | Muy alto potencial: medición, regulación y cromatografía | Calibración, verificación y control operativo | Estaciones, medidores y cromatógrafo H2 | Cerrar brecha antes de subir de clase de estimación
Gasoducto Troncal Oriental | Gasoducto Oriente . Occidente | 147.451 | Uso final / regulación / seguridad | 2% | 0.0375 | 0.1875 | 0.225 | Reuso / inspección básica | activo | 1 | 75000 | 0.25 | 18750 | 421.875 | 19171.875 | 24540 | 10000 | 0.1 | 1000 | 15 | 1015 | Puede requerir segregación o tratamiento adicional | Seguimiento contractual y de calidad | Restricciones de usuarios finales / calidad de gas | Cerrar brecha antes de subir de clase de estimación
Gasoducto Troncal Oriental | Gasoducto Oriente . Occidente | 147.451 | Uso final / regulación / seguridad | 5% | 0.04125 | 0.20625 | 0.2475 | Reuso / inspección básica | activo | 1 | 75000 | 0.25 | 18750 | 464.0625 | 19214.0625 | 24594 | 10000 | 0.1 | 1000 | 16.5 | 1016.5 | Puede requerir segregación o tratamiento adicional | Seguimiento contractual y de calidad | Restricciones de usuarios finales / calidad de gas | Cerrar brecha antes de subir de clase de estimación
Gasoducto Troncal Oriental | Gasoducto Oriente . Occidente | 147.451 | Uso final / regulación / seguridad | 10% | 0.050625 | 0.25313 | 0.30375 | Reuso / inspección básica | activo | 1 | 75000 | 0.25 | 18750 | 569.5313 | 19319.5312 | 24729 | 10000 | 0.1 | 1000 | 20.25 | 1020.25 | Puede requerir segregación o tratamiento adicional | Seguimiento contractual y de calidad | Restricciones de usuarios finales / calidad de gas | Cerrar brecha antes de subir de clase de estimación
Gasoducto Troncal Oriental | Gasoducto Oriente . Occidente | 147.451 | Uso final / regulación / seguridad | 20% | 0.06375 | 0.31875 | 0.3825 | Reuso / inspección básica | activo | 1 | 75000 | 0.25 | 18750 | 717.1875 | 19467.1875 | 24918 | 10000 | 0.1 | 1000 | 25.5 | 1025.5 | Puede requerir segregación o tratamiento adicional | Seguimiento contractual y de calidad | Restricciones de usuarios finales / calidad de gas | Cerrar brecha antes de subir de clase de estimación
Note on G6: Multiplicador editable de screening. Ajustar según criterio técnico y madurez del proyecto.
Note on H6: Multiplicador editable de screening. Ajustar según criterio técnico y madurez del proyecto.
Note on M6: Valor referencial de prueba para implementar la lógica. Reemplazar con tarifa/cotización real antes de usar el costo.
Note on N6: Valor referencial de prueba para implementar la lógica. Reemplazar con tarifa/cotización real antes de usar el costo.
Note on G7: Multiplicador editable de screening. Ajustar según criterio técnico y madurez del proyecto.
Note on H7: Multiplicador editable de screening. Ajustar según criterio técnico y madurez del proyecto.
Note on M7: Valor referencial de prueba para implementar la lógica. Reemplazar con tarifa/cotización real antes de usar el costo.
Note on N7: Valor referencial de prueba para implementar la lógica. Reemplazar con tarifa/cotización real antes de usar el costo.
Note on G8: Multiplicador editable de screening. Ajustar según criterio técnico y madurez del proyecto.
Note on H8: Multiplicador editable de screening. Ajustar según criterio técnico y madurez del proyecto.
Note on M8: Valor referencial de prueba para implementar la lógica. Reemplazar con tarifa/cotización real antes de usar el costo.
Note on N8: Valor referencial de prueba para implementar la lógica. Reemplazar con tarifa/cotización real antes de usar el costo.
Note on G9: Multiplicador editable de screening. Ajustar según criterio técnico y madurez del proyecto.
Note on H9: Multiplicador editable de screening. Ajustar según criterio técnico y madurez del proyecto.
Note on M9: Valor referencial de prueba para implementar la lógica. Reemplazar con tarifa/cotización real antes de usar el costo.
Note on N9: Valor referencial de prueba para implementar la lógica. Reemplazar con tarifa/cotización real antes de usar el costo.
Note on M10: Valor referencial de prueba para implementar la lógica. Reemplazar con tarifa/cotización real antes de usar el costo.
Note on N10: Valor referencial de prueba para implementar la lógica. Reemplazar con tarifa/cotización real antes de usar el costo.
Note on M11: Valor referencial de prueba para implementar la lógica. Reemplazar con tarifa/cotización real antes de usar el costo.
Note on N11: Valor referencial de prueba para implementar la lógica. Reemplazar con tarifa/cotización real antes de usar el costo.

## 14_Biblioteca_Costos_v6
Biblioteca de costos v6 por tipo de activo y unidad de costeo
Esta hoja separa la tasa de costo de la categoría técnica. Los valores son benchmarks referenciales para que el desarrollador conecte el motor de CAPEX/OPEX a una biblioteca editable. Ver 14A_Origen_Biblioteca_v6 para trazabilidad y fuentes.
Biblioteca editable
Family ID | Categoría | Tipo base | Unidad driver | CAPEX low USD/unid | CAPEX base USD/unid | CAPEX high USD/unid | OPEX low USD/unid-año | OPEX base USD/unid-año | OPEX high USD/unid-año | Estado | Origen | Nota
MEDICION_QAQC_PTO | Composición / demanda / medición | Punto de medición / cromatografía | pto_medicion | 90000 | 120000 | 150000 | 12000 | 15000 | 19000 | Placeholder / reemplazar | Sin benchmark público robusto fila a fila; usar cotización o histórico | Usar para cromatógrafo, QA/QC, balance y adecuación de medición.
EQUIPOS_LINEA_PTO | Equipos e instrumentación | Punto crítico de equipo de línea | pto_equipo | 35000 | 45000 | 60000 | 4500 | 6000 | 8000 | Placeholder / reemplazar | Sin benchmark público robusto fila a fila; usar cotización o histórico | Usar para válvulas, sellos, medidores auxiliares y retrofit focalizado.
REG_SEG_ACTIVO | Uso final / regulación / seguridad | Activo completo | activo | 60000 | 75000 | 95000 | 9000 | 12000 | 15000 | Placeholder / reemplazar | Sin benchmark público robusto fila a fila; usar cotización o histórico | Cumplimiento, procedimientos, seguridad, capacitación y documentación.
HID_DN_LE12 | Geometría e hidráulica | Línea <=12 in | km | 70000 | 90000 | 120000 | 5500 | 7000 | 9000 | Referencial con anclaje metodológico | Anclado a NETL 2024 + Brown 2022 / Parker 2004; recalibrar localmente | Capacidad, lazos hidráulicos, ajustes y compresión incremental para diámetros pequeños.
HID_DN_16_20 | Geometría e hidráulica | Línea 16-20 in | km | 95000 | 120000 | 155000 | 7500 | 9000 | 11500 | Referencial con anclaje metodológico | Anclado a NETL 2024 + Brown 2022 / Parker 2004; recalibrar localmente | Capacidad y compresión incremental para diámetros medios.
HID_DN_24_32 | Geometría e hidráulica | Línea 24-32 in | km | 145000 | 180000 | 230000 | 10500 | 13000 | 17000 | Referencial con anclaje metodológico | Anclado a NETL 2024 + Brown 2022 / Parker 2004; recalibrar localmente | Capacidad, lazos y compresión en líneas principales de mayor diámetro.
HID_CRUCE_ESPECIAL | Geometría e hidráulica | Cruce especial / subfluvial | km | 210000 | 260000 | 330000 | 14500 | 18000 | 23000 | Referencial / reemplazar | Anclaje contextual (cruces/canal/terreno) + criterio ingenieril; no exacto | Cruces subfluviales, canal y puntos con constructabilidad elevada.
MAT_DN_LE12 | Materiales y diseño del ducto | Línea <=12 in | km | 95000 | 120000 | 155000 | 5000 | 6000 | 8000 | Referencial con anclaje metodológico | Anclado a NETL 2024 + Brown 2022 / Parker 2004; recalibrar localmente | Verificación metalúrgica y rehabilitación focal en diámetros pequeños.
MAT_DN_16_20 | Materiales y diseño del ducto | Línea 16-20 in | km | 120000 | 150000 | 190000 | 6500 | 8000 | 10000 | Referencial con anclaje metodológico | Anclado a NETL 2024 + Brown 2022 / Parker 2004; recalibrar localmente | Compatibilidad material, derating y rehabilitación focal en diámetros medios.
MAT_DN_24_32 | Materiales y diseño del ducto | Línea 24-32 in | km | 170000 | 210000 | 270000 | 9500 | 12000 | 15000 | Referencial con anclaje metodológico | Anclado a NETL 2024 + Brown 2022 / Parker 2004; recalibrar localmente | Compatibilidad material y ensayos/rehabilitación para líneas principales de mayor diámetro.
MAT_CRUCE_ESPECIAL | Materiales y diseño del ducto | Cruce especial / subfluvial | km | 240000 | 300000 | 380000 | 13000 | 16000 | 21000 | Referencial / reemplazar | Anclaje contextual (cruces/canal/terreno) + criterio ingenieril; no exacto | Materiales, recubrimiento y verificación focal en cruces especiales.
INT_DN_LE12 | Integridad histórica y estado del activo | Línea <=12 in | km | 145000 | 180000 | 230000 | 12000 | 15000 | 19000 | Referencial con anclaje metodológico | Anclado a NETL 2024 + Brown 2022 / Parker 2004; recalibrar localmente | ILI, excavaciones, corrosión y reemplazo focal en diámetros pequeños.
INT_DN_16_20 | Integridad histórica y estado del activo | Línea 16-20 in | km | 175000 | 220000 | 280000 | 14500 | 18000 | 23000 | Referencial con anclaje metodológico | Anclado a NETL 2024 + Brown 2022 / Parker 2004; recalibrar localmente | Integridad, geotecnia, corrosión y reemplazo focal en diámetros medios.
INT_DN_24_32 | Integridad histórica y estado del activo | Línea 24-32 in | km | 225000 | 280000 | 360000 | 18000 | 22000 | 28000 | Referencial con anclaje metodológico | Anclado a NETL 2024 + Brown 2022 / Parker 2004; recalibrar localmente | Integridad y rehabilitación focal para líneas principales de mayor diámetro.
INT_CRUCE_ESPECIAL | Integridad histórica y estado del activo | Cruce especial / subfluvial | km | 300000 | 380000 | 480000 | 23000 | 28000 | 36000 | Referencial / reemplazar | Benchmark v6 derivado de v5 + complejidad especial | Integridad focal, geotecnia y contingencias altas en cruces especiales.
Note on L5: Ver hoja 14A_Origen_Biblioteca_v6. Los valores v6 no tenían trazabilidad pública fila a fila; allí se documenta qué familias tienen anclaje metodológico y cuáles deben reemplazarse con cotizaciones.

## 15_Mapeo_Activos_v6
Mapeo activo + categoría -> familia de costo v6
El desarrollador puede editar esta hoja para cambiar el driver de costeo sin tocar la hoja 16. El mapeo usa NPS, tipo de activo y cantidades observables (longitud, block valves, puntos de medición).
Ver hoja 15A_Nota_Mapeo_Activos_v6 para entender la función de esta hoja y el origen de las columnas L:P.
Mapeo editable
Key | Ducto | Activo | Categoría | NPS | Longitud km | Block valves | Puntos medición | Tipo activo | Family ID | Unidad driver | Escalar cantidad | Factor local | Cantidad base sugerida | Regla de mapeo | Nota implementación
Gasoducto Troncal Oriental¦Gasoducto Oriente . Occidente¦Composición / demanda / medición | Gasoducto Troncal Oriental | Gasoducto Oriente . Occidente | Composición / demanda / medición | 10 | 147.451 | 7 | 1 | Línea principal | MEDICION_QAQC_PTO | pto_medicion | 1 | 1 | 1 | Usa puntos de medición/cromatografía extraídos del formato; mínimo 1 por activo. | Mapeo generado desde Formato_Solicitud_datos_H2_TRONCAL ORIENTAL; editar Family ID, cantidad o factor local si se cargan cotizaciones reales.
Gasoducto Troncal Oriental¦Gasoducto Oriente . Occidente¦Geometría e hidráulica | Gasoducto Troncal Oriental | Gasoducto Oriente . Occidente | Geometría e hidráulica | 10 | 147.451 | 7 | 1 | Línea principal | HID_DN_LE12 | km | 1 | 1 | 147.451 | Usa longitud del activo; familia <=12 in por NPS dominante 10. | Mapeo generado desde Formato_Solicitud_datos_H2_TRONCAL ORIENTAL; editar Family ID, cantidad o factor local si se cargan cotizaciones reales.
Gasoducto Troncal Oriental¦Gasoducto Oriente . Occidente¦Materiales y diseño del ducto | Gasoducto Troncal Oriental | Gasoducto Oriente . Occidente | Materiales y diseño del ducto | 10 | 147.451 | 7 | 1 | Línea principal | MAT_DN_LE12 | km | 1 | 1 | 147.451 | Usa longitud del activo; familia <=12 in por NPS dominante 10. | Mapeo generado desde Formato_Solicitud_datos_H2_TRONCAL ORIENTAL; editar Family ID, cantidad o factor local si se cargan cotizaciones reales.
Gasoducto Troncal Oriental¦Gasoducto Oriente . Occidente¦Integridad histórica y estado del activo | Gasoducto Troncal Oriental | Gasoducto Oriente . Occidente | Integridad histórica y estado del activo | 10 | 147.451 | 7 | 1 | Línea principal | INT_DN_LE12 | km | 1 | 1 | 147.451 | Usa longitud del activo; familia <=12 in por NPS dominante 10. | Mapeo generado desde Formato_Solicitud_datos_H2_TRONCAL ORIENTAL; editar Family ID, cantidad o factor local si se cargan cotizaciones reales.
Gasoducto Troncal Oriental¦Gasoducto Oriente . Occidente¦Equipos e instrumentación | Gasoducto Troncal Oriental | Gasoducto Oriente . Occidente | Equipos e instrumentación | 10 | 147.451 | 7 | 1 | Línea principal | EQUIPOS_LINEA_PTO | pto_equipo | 1 | 1 | 8 | Usa block valves + puntos de medición como proxy de equipos críticos; mínimo 1. | Mapeo generado desde Formato_Solicitud_datos_H2_TRONCAL ORIENTAL; editar Family ID, cantidad o factor local si se cargan cotizaciones reales.
Gasoducto Troncal Oriental¦Gasoducto Oriente . Occidente¦Uso final / regulación / seguridad | Gasoducto Troncal Oriental | Gasoducto Oriente . Occidente | Uso final / regulación / seguridad | 10 | 147.451 | 7 | 1 | Línea principal | REG_SEG_ACTIVO | activo | 1 | 1 | 1 | Usa una unidad por activo para cumplimiento y seguridad. | Mapeo generado desde Formato_Solicitud_datos_H2_TRONCAL ORIENTAL; editar Family ID, cantidad o factor local si se cargan cotizaciones reales.
Note on L5: Escalar cantidad: parámetro manual. En esta versión vale 1.0 en todas las filas. Sirve para sensibilidad sin cambiar la lógica del mapeo.
Note on M5: Factor local: supuesto metodológico por tipo de activo. Línea principal/trazado actual=1.00; loop=1.05; cruce especial=1.20.
Note on N5: Cantidad base sugerida: proxy derivada de longitud, block valves, puntos de medición y categoría. Es la cantidad que recibe la tasa unitaria.
Note on O5: Regla de mapeo: texto que documenta la lógica de K y N. No calcula; sirve para auditoría y para el desarrollador.
Note on P5: Nota implementación: comentario metodológico para evolución del modelo cuando exista inventario real más detallado.

## 16_CAPEX_OPEX_USD_v6
Hoja puente v6: matriz técnica H₂ -> CAPEX / OPEX USD con biblioteca por tipo de activo
La v6 reemplaza la tasa genérica por categoría por una biblioteca editable y un mapeo activo+catergoría. Mantiene el mismo score técnico/brecha, pero mejora la trazabilidad de cantidades y unidades de costeo.
Parámetros editables v6 |  |  |  |  | Ver hoja 16A_Nota_G6_H9 para explicación del bloque G6:H9 y su uso en CAPEX/OPEX. |  |  |  |  | Enlace v6 |  |  |  |  | Control de parámetros
Año base de costos | 2026 | Año base del screening. |  |  | Acción | Mult CAPEX | Mult OPEX | Lógica de costeo |  | Hoja biblioteca | 14_Biblioteca_Costos_v6 | CAPEX base USD/unid | OPEX base USD/unid-año | Nota de implementación | Parámetro | Semáforo | Rango recomendado
Ingeniería / owner cost | 0.08 | Porcentaje sobre CAPEX directo+brecha. |  |  | Reuso / inspección básica | 0.25 | 0.1 | Conserva el activo; solo inspección, ajuste menor o verificación. |  | Hoja mapeo | 15_Mapeo_Activos_v6 | 120000 | 15000 | Medición, cromatografía, blending skid, balance y QA/QC. | Ingeniería / owner cost | VERDE | 0,03 ¦ 0,08 ¦ 0,18
Indirectos / instalación | 0.05 | Construcción, montaje, apoyo, permisos. |  |  | Inspección / retrofit focalizado | 0.6 | 0.25 | Intervención localizada, metrología, sellos, retrofit parcial. |  | Motor v6 | Activo + categoría -> Family ID -> unidad y tasa | 162500 | 11750 | Capacidad, compresión incremental, válvulas/lazo hidráulico. | Indirectos / instalación | AMARILLO | 0,03 ¦ 0,05 ¦ 0,2
Contingencia screening | 0.15 | Reserva adicional por madurez temprana. |  |  | Retrofit / upgrade | 1 | 0.5 | Adecuación relevante del activo o del sistema asociado. |  | Selector de rango | B13 = LOW / BASE / HIGH | 195000 | 10500 | Verificación metalúrgica, derating, rehabilitación focal. | Contingencia screening | VERDE | 0,1 ¦ 0,15 ¦ 0,4
Add-on CAPEX por brecha | 0.12 | Multiplica el CAPEX directo por cada punto de índice brecha. |  |  | Estudio detallado / reemplazo focal | 1.5 | 0.8 | Reserva alta para reemplazo focal, derating o ingeniería detallada. |  | Cantidad | La hoja 15 define km, punto de medición, punto de equipo o activo | 265000 | 20750 | ILI, excavaciones, geotecnia, corrosión y reemplazo focal. | Add-on CAPEX por brecha | VERDE | 0,05 ¦ 0,12 ¦ 0,3
Add-on OPEX por brecha | 0.08 | Multiplica el OPEX directo anual por cada punto de índice brecha. | [7 empty] | Uso | Actualizar Family ID, Cantidad base sugerida o tasas sin tocar fórmulas del detalle | 45000 | 6000 | Válvulas, sellos, reguladores, medidores, cromatógrafos. | Add-on OPEX por brecha | VERDE | 0,03 ¦ 0,08 ¦ 0,2
Cantidad mínima por activo | 1 | Piso mínimo cuando el proxy observable sea cero. | [7 empty] | Uso final / regulación / seguridad | activo | 75000 | 12000 | Permisos, seguridad, adecuación documental y usuario final. | Cantidad mínima por activo | AMARILLO | 0 ¦ 1 ¦ 1
Factor mercado / proyecto | 1 | Escala toda la biblioteca a históricos o cotizaciones internas. | [7 empty] | Los valores M6:N11 ahora se alimentan automaticamente como promedios de CAPEX/OPEX base por categoria desde 14_Biblioteca_Costos_v6. |  |  |  |  | Factor mercado / proyecto | VERDE | 0,8 ¦ 1 ¦ 1,4 | Ver hoja 16D_Semaforo_Consolidado
Selector biblioteca | BASE | Usar LOW / BASE / HIGH para sensibilidad rápida. | [12 empty] | Selector biblioteca | Lista | LOW ¦ BASE ¦ HIGH
Rangos documentados en 16C_Rangos_Parametros. Semáforos visibles en P:Q y color aplicado a B6:B12. B13 usa lista desplegable LOW/BASE/HIGH. | [7 empty] | Resumen por ducto
Escenario | CAPEX directo | CAPEX add-on brecha | CAPEX total USD | OPEX directo anual | OPEX add-on brecha | OPEX total anual |  | Ducto | CAPEX 2% | CAPEX 5% | CAPEX 10% | CAPEX 20% | OPEX 2% | OPEX 5% | OPEX 10% | OPEX 20%
2% | 14515222.5 | 6974.775 | 18588412.512 | 420362.8 | 246.636 | 420609.436 |  | Gasoducto Troncal Oriental | 18588412.512 | 18761120.208 | 36665091.3936 | 44814911.1648 | 420609.436 | 428145.82 | 917397.13 | 1063563.82
5% | 14641222.5 | 15902.6625 | 18761120.208 | 427562.8 | 583.02 | 428145.82
10% | 28617342 | 27260.6513 | 36665091.3936 | 916401.1 | 996.03 | 917397.13
20% | 34954284 | 57365.3475 | 44814911.1648 | 1061107 | 2456.82 | 1063563.82
Interpretación: CAPEX directo = cantidad × tasa base × multiplicador de acción. El add-on por brecha convierte incertidumbre en reserva preliminar; luego se aplican ingeniería, indirectos y contingencia.
[8 empty] | TOTAL PORTAFOLIO | 18588412.512 | 18761120.208 | 36665091.3936 | 44814911.1648 | 420609.436 | 428145.82 | 917397.13 | 1063563.82
Resumen por ducto: útil para priorizar qué corredores deben pasar primero a cuantificación detallada y vendor quotes. El detalle fila a fila queda desde la fila 26.
Detalle normalizado para desarrollador (v6: mapeo + biblioteca)
Ducto | Activo | Longitud km | Categoría | Escenario H2 | Índice técnico | Índice brecha | Índice total | Acción | Driver costo | Cantidad base | CAPEX base USD/unid | Mult CAPEX | CAPEX directo USD | CAPEX add-on brecha | CAPEX subtotal USD | CAPEX total USD | OPEX base USD/unid-año | Mult OPEX | OPEX directo USD/año | OPEX add-on brecha | OPEX total USD/año | Enfoque CAPEX | Enfoque AOM | Driver principal 20% | Nota implementación | Clave mapeo | Family ID | Unidad biblioteca | Cantidad sugerida map | Factor local activo | CAPEX fuente USD/unid | OPEX fuente USD/unid-año | Estado tasa | Nota mapeo
Gasoducto Troncal Oriental | Gasoducto Oriente . Occidente | 147.451 | Composición / demanda / medición | 2% | 0.07425 | 0.5445 | 0.61875 | Reuso / inspección básica | pto_medicion | 1 | 120000 | 0.25 | 30000 | 1960.2 | 31960.2 | 40909.056 | 15000 | 0.1 | 1500 | 65.34 | 1565.34 | Alta sensibilidad en compresión, looping y sizing | Alta sensibilidad en energía eléctrica/fuel gas | Caudal promedio / energía objetivo | Cerrar brecha antes de subir de clase de estimación; Mapeo generado desde Formato_Solicitud_datos_H2_TRONCAL ORIENTAL; editar Family ID, cantidad o factor local si se cargan cotizaciones reales. | Gasoducto Troncal Oriental¦Gasoducto Oriente . Occidente¦Composición / demanda / medición | MEDICION_QAQC_PTO | pto_medicion | 1 | 1 | 120000 | 15000 | Placeholder / reemplazar | Mapeo generado desde Formato_Solicitud_datos_H2_TRONCAL ORIENTAL; editar Family ID, cantidad o factor local si se cargan cotizaciones reales.
Gasoducto Troncal Oriental | Gasoducto Oriente . Occidente | 147.451 | Composición / demanda / medición | 5% | 0.08775 | 0.6435 | 0.73125 | Reuso / inspección básica | pto_medicion | 1 | 120000 | 0.25 | 30000 | 2316.6 | 32316.6 | 41365.248 | 15000 | 0.1 | 1500 | 77.22 | 1577.22 | Alta sensibilidad en compresión, looping y sizing | Alta sensibilidad en energía eléctrica/fuel gas | Caudal promedio / energía objetivo | Cerrar brecha antes de subir de clase de estimación; Mapeo generado desde Formato_Solicitud_datos_H2_TRONCAL ORIENTAL; editar Family ID, cantidad o factor local si se cargan cotizaciones reales. | Gasoducto Troncal Oriental¦Gasoducto Oriente . Occidente¦Composición / demanda / medición | MEDICION_QAQC_PTO | pto_medicion | 1 | 1 | 120000 | 15000 | Placeholder / reemplazar | Mapeo generado desde Formato_Solicitud_datos_H2_TRONCAL ORIENTAL; editar Family ID, cantidad o factor local si se cargan cotizaciones reales.
Gasoducto Troncal Oriental | Gasoducto Oriente . Occidente | 147.451 | Composición / demanda / medición | 10% | 0.11475 | 0.8415 | 0.95625 | Inspección / retrofit focalizado | pto_medicion | 1 | 120000 | 0.6 | 72000 | 7270.56 | 79270.56 | 101466.3168 | 15000 | 0.25 | 3750 | 252.45 | 4002.45 | Alta sensibilidad en compresión, looping y sizing | Alta sensibilidad en energía eléctrica/fuel gas | Caudal promedio / energía objetivo | Cerrar brecha antes de subir de clase de estimación; Mapeo generado desde Formato_Solicitud_datos_H2_TRONCAL ORIENTAL; editar Family ID, cantidad o factor local si se cargan cotizaciones reales. | Gasoducto Troncal Oriental¦Gasoducto Oriente . Occidente¦Composición / demanda / medición | MEDICION_QAQC_PTO | pto_medicion | 1 | 1 | 120000 | 15000 | Placeholder / reemplazar | Mapeo generado desde Formato_Solicitud_datos_H2_TRONCAL ORIENTAL; editar Family ID, cantidad o factor local si se cargan cotizaciones reales.
Gasoducto Troncal Oriental | Gasoducto Oriente . Occidente | 147.451 | Composición / demanda / medición | 20% | 0.1485 | 1.089 | 1.2375 | Inspección / retrofit focalizado | pto_medicion | 1 | 120000 | 0.6 | 72000 | 9408.96 | 81408.96 | 104203.4688 | 15000 | 0.25 | 3750 | 326.7 | 4076.7 | Alta sensibilidad en compresión, looping y sizing | Alta sensibilidad en energía eléctrica/fuel gas | Caudal promedio / energía objetivo | Cerrar brecha antes de subir de clase de estimación; Mapeo generado desde Formato_Solicitud_datos_H2_TRONCAL ORIENTAL; editar Family ID, cantidad o factor local si se cargan cotizaciones reales. | Gasoducto Troncal Oriental¦Gasoducto Oriente . Occidente¦Composición / demanda / medición | MEDICION_QAQC_PTO | pto_medicion | 1 | 1 | 120000 | 15000 | Placeholder / reemplazar | Mapeo generado desde Formato_Solicitud_datos_H2_TRONCAL ORIENTAL; editar Family ID, cantidad o factor local si se cargan cotizaciones reales.
Gasoducto Troncal Oriental | Gasoducto Oriente . Occidente | 147.451 | Geometría e hidráulica | 2% | 0.485 | 0 | 0.485 | Reuso / inspección básica | km | 147.451 | 90000 | 0.25 | 3317647.5 | 0 | 3317647.5 | 4246588.8 | 7000 | 0.1 | 103215.7 | 0 | 103215.7 | Define headroom hidráulico y posible compresión adicional | Impacta energía de compresión | Relación presión promedio / MAOP | Cerrar brecha antes de subir de clase de estimación; Mapeo generado desde Formato_Solicitud_datos_H2_TRONCAL ORIENTAL; editar Family ID, cantidad o factor local si se cargan cotizaciones reales. | Gasoducto Troncal Oriental¦Gasoducto Oriente . Occidente¦Geometría e hidráulica | HID_DN_LE12 | km | 147.451 | 1 | 90000 | 7000 | Referencial con anclaje metodológico | Mapeo generado desde Formato_Solicitud_datos_H2_TRONCAL ORIENTAL; editar Family ID, cantidad o factor local si se cargan cotizaciones reales.
Gasoducto Troncal Oriental | Gasoducto Oriente . Occidente | 147.451 | Geometría e hidráulica | 5% | 0.582 | 0 | 0.582 | Reuso / inspección básica | km | 147.451 | 90000 | 0.25 | 3317647.5 | 0 | 3317647.5 | 4246588.8 | 7000 | 0.1 | 103215.7 | 0 | 103215.7 | Define headroom hidráulico y posible compresión adicional | Impacta energía de compresión | Relación presión promedio / MAOP | Cerrar brecha antes de subir de clase de estimación; Mapeo generado desde Formato_Solicitud_datos_H2_TRONCAL ORIENTAL; editar Family ID, cantidad o factor local si se cargan cotizaciones reales. | Gasoducto Troncal Oriental¦Gasoducto Oriente . Occidente¦Geometría e hidráulica | HID_DN_LE12 | km | 147.451 | 1 | 90000 | 7000 | Referencial con anclaje metodológico | Mapeo generado desde Formato_Solicitud_datos_H2_TRONCAL ORIENTAL; editar Family ID, cantidad o factor local si se cargan cotizaciones reales.
Gasoducto Troncal Oriental | Gasoducto Oriente . Occidente | 147.451 | Geometría e hidráulica | 10% | 0.776 | 0 | 0.776 | Inspección / retrofit focalizado | km | 147.451 | 90000 | 0.6 | 7962354 | 0 | 7962354 | 10191813.12 | 7000 | 0.25 | 258039.25 | 0 | 258039.25 | Define headroom hidráulico y posible compresión adicional | Impacta energía de compresión | Relación presión promedio / MAOP | Cerrar brecha antes de subir de clase de estimación; Mapeo generado desde Formato_Solicitud_datos_H2_TRONCAL ORIENTAL; editar Family ID, cantidad o factor local si se cargan cotizaciones reales. | Gasoducto Troncal Oriental¦Gasoducto Oriente . Occidente¦Geometría e hidráulica | HID_DN_LE12 | km | 147.451 | 1 | 90000 | 7000 | Referencial con anclaje metodológico | Mapeo generado desde Formato_Solicitud_datos_H2_TRONCAL ORIENTAL; editar Family ID, cantidad o factor local si se cargan cotizaciones reales.
Gasoducto Troncal Oriental | Gasoducto Oriente . Occidente | 147.451 | Geometría e hidráulica | 20% | 1.1155 | 0 | 1.1155 | Inspección / retrofit focalizado | km | 147.451 | 90000 | 0.6 | 7962354 | 0 | 7962354 | 10191813.12 | 7000 | 0.25 | 258039.25 | 0 | 258039.25 | Define headroom hidráulico y posible compresión adicional | Impacta energía de compresión | Relación presión promedio / MAOP | Cerrar brecha antes de subir de clase de estimación; Mapeo generado desde Formato_Solicitud_datos_H2_TRONCAL ORIENTAL; editar Family ID, cantidad o factor local si se cargan cotizaciones reales. | Gasoducto Troncal Oriental¦Gasoducto Oriente . Occidente¦Geometría e hidráulica | HID_DN_LE12 | km | 147.451 | 1 | 90000 | 7000 | Referencial con anclaje metodológico | Mapeo generado desde Formato_Solicitud_datos_H2_TRONCAL ORIENTAL; editar Family ID, cantidad o factor local si se cargan cotizaciones reales.
Gasoducto Troncal Oriental | Gasoducto Oriente . Occidente | 147.451 | Materiales y diseño del ducto | 2% | 0.38376 | 0 | 0.38376 | Reuso / inspección básica | km | 147.451 | 120000 | 0.25 | 4423530 | 0 | 4423530 | 5662118.4 | 6000 | 0.1 | 88470.6 | 0 | 88470.6 | Puede llevar a derating o mayor verificación metalúrgica | Inspección y monitoreo metalúrgico | Grado de tubería / SMYS | Cerrar brecha antes de subir de clase de estimación; Mapeo generado desde Formato_Solicitud_datos_H2_TRONCAL ORIENTAL; editar Family ID, cantidad o factor local si se cargan cotizaciones reales. | Gasoducto Troncal Oriental¦Gasoducto Oriente . Occidente¦Materiales y diseño del ducto | MAT_DN_LE12 | km | 147.451 | 1 | 120000 | 6000 | Referencial con anclaje metodológico | Mapeo generado desde Formato_Solicitud_datos_H2_TRONCAL ORIENTAL; editar Family ID, cantidad o factor local si se cargan cotizaciones reales.
Gasoducto Troncal Oriental | Gasoducto Oriente . Occidente | 147.451 | Materiales y diseño del ducto | 5% | 0.44133 | 0 | 0.44133 | Reuso / inspección básica | km | 147.451 | 120000 | 0.25 | 4423530 | 0 | 4423530 | 5662118.4 | 6000 | 0.1 | 88470.6 | 0 | 88470.6 | Puede llevar a derating o mayor verificación metalúrgica | Inspección y monitoreo metalúrgico | Grado de tubería / SMYS | Cerrar brecha antes de subir de clase de estimación; Mapeo generado desde Formato_Solicitud_datos_H2_TRONCAL ORIENTAL; editar Family ID, cantidad o factor local si se cargan cotizaciones reales. | Gasoducto Troncal Oriental¦Gasoducto Oriente . Occidente¦Materiales y diseño del ducto | MAT_DN_LE12 | km | 147.451 | 1 | 120000 | 6000 | Referencial con anclaje metodológico | Mapeo generado desde Formato_Solicitud_datos_H2_TRONCAL ORIENTAL; editar Family ID, cantidad o factor local si se cargan cotizaciones reales.
Gasoducto Troncal Oriental | Gasoducto Oriente . Occidente | 147.451 | Materiales y diseño del ducto | 10% | 0.69078 | 0 | 0.69078 | Reuso / inspección básica | km | 147.451 | 120000 | 0.25 | 4423530 | 0 | 4423530 | 5662118.4 | 6000 | 0.1 | 88470.6 | 0 | 88470.6 | Puede llevar a derating o mayor verificación metalúrgica | Inspección y monitoreo metalúrgico | Grado de tubería / SMYS | Cerrar brecha antes de subir de clase de estimación; Mapeo generado desde Formato_Solicitud_datos_H2_TRONCAL ORIENTAL; editar Family ID, cantidad o factor local si se cargan cotizaciones reales. | Gasoducto Troncal Oriental¦Gasoducto Oriente . Occidente¦Materiales y diseño del ducto | MAT_DN_LE12 | km | 147.451 | 1 | 120000 | 6000 | Referencial con anclaje metodológico | Mapeo generado desde Formato_Solicitud_datos_H2_TRONCAL ORIENTAL; editar Family ID, cantidad o factor local si se cargan cotizaciones reales.
Gasoducto Troncal Oriental | Gasoducto Oriente . Occidente | 147.451 | Materiales y diseño del ducto | 20% | 1.0745 | 0 | 1.0745 | Inspección / retrofit focalizado | km | 147.451 | 120000 | 0.6 | 10616472 | 0 | 10616472 | 13589084.16 | 6000 | 0.25 | 221176.5 | 0 | 221176.5 | Puede llevar a derating o mayor verificación metalúrgica | Inspección y monitoreo metalúrgico | Grado de tubería / SMYS | Cerrar brecha antes de subir de clase de estimación; Mapeo generado desde Formato_Solicitud_datos_H2_TRONCAL ORIENTAL; editar Family ID, cantidad o factor local si se cargan cotizaciones reales. | Gasoducto Troncal Oriental¦Gasoducto Oriente . Occidente¦Materiales y diseño del ducto | MAT_DN_LE12 | km | 147.451 | 1 | 120000 | 6000 | Referencial con anclaje metodológico | Mapeo generado desde Formato_Solicitud_datos_H2_TRONCAL ORIENTAL; editar Family ID, cantidad o factor local si se cargan cotizaciones reales.
Gasoducto Troncal Oriental | Gasoducto Oriente . Occidente | 147.451 | Integridad histórica y estado del activo | 2% | 0.4447 | 0 | 0.4447 | Reuso / inspección básica | km | 147.451 | 180000 | 0.25 | 6635295 | 0 | 6635295 | 8493177.6 | 15000 | 0.1 | 221176.5 | 0 | 221176.5 | Puede anticipar CAPEX inmediato previo al blending | Mantenimiento correctivo y preventivo | Reparaciones pendientes | Cerrar brecha antes de subir de clase de estimación; Mapeo generado desde Formato_Solicitud_datos_H2_TRONCAL ORIENTAL; editar Family ID, cantidad o factor local si se cargan cotizaciones reales. | Gasoducto Troncal Oriental¦Gasoducto Oriente . Occidente¦Integridad histórica y estado del activo | INT_DN_LE12 | km | 147.451 | 1 | 180000 | 15000 | Referencial con anclaje metodológico | Mapeo generado desde Formato_Solicitud_datos_H2_TRONCAL ORIENTAL; editar Family ID, cantidad o factor local si se cargan cotizaciones reales.
Gasoducto Troncal Oriental | Gasoducto Oriente . Occidente | 147.451 | Integridad histórica y estado del activo | 5% | 0.55588 | 0 | 0.55588 | Reuso / inspección básica | km | 147.451 | 180000 | 0.25 | 6635295 | 0 | 6635295 | 8493177.6 | 15000 | 0.1 | 221176.5 | 0 | 221176.5 | Puede anticipar CAPEX inmediato previo al blending | Mantenimiento correctivo y preventivo | Reparaciones pendientes | Cerrar brecha antes de subir de clase de estimación; Mapeo generado desde Formato_Solicitud_datos_H2_TRONCAL ORIENTAL; editar Family ID, cantidad o factor local si se cargan cotizaciones reales. | Gasoducto Troncal Oriental¦Gasoducto Oriente . Occidente¦Integridad histórica y estado del activo | INT_DN_LE12 | km | 147.451 | 1 | 180000 | 15000 | Referencial con anclaje metodológico | Mapeo generado desde Formato_Solicitud_datos_H2_TRONCAL ORIENTAL; editar Family ID, cantidad o factor local si se cargan cotizaciones reales.
Gasoducto Troncal Oriental | Gasoducto Oriente . Occidente | 147.451 | Integridad histórica y estado del activo | 10% | 0.8894 | 0 | 0.8894 | Inspección / retrofit focalizado | km | 147.451 | 180000 | 0.6 | 15924708 | 0 | 15924708 | 20383626.24 | 15000 | 0.25 | 552941.25 | 0 | 552941.25 | Puede anticipar CAPEX inmediato previo al blending | Mantenimiento correctivo y preventivo | Reparaciones pendientes | Cerrar brecha antes de subir de clase de estimación; Mapeo generado desde Formato_Solicitud_datos_H2_TRONCAL ORIENTAL; editar Family ID, cantidad o factor local si se cargan cotizaciones reales. | Gasoducto Troncal Oriental¦Gasoducto Oriente . Occidente¦Integridad histórica y estado del activo | INT_DN_LE12 | km | 147.451 | 1 | 180000 | 15000 | Referencial con anclaje metodológico | Mapeo generado desde Formato_Solicitud_datos_H2_TRONCAL ORIENTAL; editar Family ID, cantidad o factor local si se cargan cotizaciones reales.
Gasoducto Troncal Oriental | Gasoducto Oriente . Occidente | 147.451 | Integridad histórica y estado del activo | 20% | 1.423 | 0 | 1.423 | Inspección / retrofit focalizado | km | 147.451 | 180000 | 0.6 | 15924708 | 0 | 15924708 | 20383626.24 | 15000 | 0.25 | 552941.25 | 0 | 552941.25 | Puede anticipar CAPEX inmediato previo al blending | Mantenimiento correctivo y preventivo | Reparaciones pendientes | Cerrar brecha antes de subir de clase de estimación; Mapeo generado desde Formato_Solicitud_datos_H2_TRONCAL ORIENTAL; editar Family ID, cantidad o factor local si se cargan cotizaciones reales. | Gasoducto Troncal Oriental¦Gasoducto Oriente . Occidente¦Integridad histórica y estado del activo | INT_DN_LE12 | km | 147.451 | 1 | 180000 | 15000 | Referencial con anclaje metodológico | Mapeo generado desde Formato_Solicitud_datos_H2_TRONCAL ORIENTAL; editar Family ID, cantidad o factor local si se cargan cotizaciones reales.
Gasoducto Troncal Oriental | Gasoducto Oriente . Occidente | 147.451 | Equipos e instrumentación | 2% | 0.25102 | 0.42525 | 0.67627 | Reuso / inspección básica | pto_equipo | 8 | 45000 | 0.25 | 90000 | 4592.7 | 94592.7 | 121078.656 | 6000 | 0.1 | 4800 | 163.296 | 4963.296 | Muy alto potencial: medición, regulación y cromatografía | Calibración, verificación y control operativo | Estaciones, medidores y cromatógrafo H2 | Cerrar brecha antes de subir de clase de estimación; Mapeo generado desde Formato_Solicitud_datos_H2_TRONCAL ORIENTAL; editar Family ID, cantidad o factor local si se cargan cotizaciones reales. | Gasoducto Troncal Oriental¦Gasoducto Oriente . Occidente¦Equipos e instrumentación | EQUIPOS_LINEA_PTO | pto_equipo | 8 | 1 | 45000 | 6000 | Placeholder / reemplazar | Mapeo generado desde Formato_Solicitud_datos_H2_TRONCAL ORIENTAL; editar Family ID, cantidad o factor local si se cargan cotizaciones reales.
Gasoducto Troncal Oriental | Gasoducto Oriente . Occidente | 147.451 | Equipos e instrumentación | 5% | 0.29883 | 0.50625 | 0.80508 | Inspección / retrofit focalizado | pto_equipo | 8 | 45000 | 0.6 | 216000 | 13122 | 229122 | 293276.16 | 6000 | 0.25 | 12000 | 486 | 12486 | Muy alto potencial: medición, regulación y cromatografía | Calibración, verificación y control operativo | Estaciones, medidores y cromatógrafo H2 | Cerrar brecha antes de subir de clase de estimación; Mapeo generado desde Formato_Solicitud_datos_H2_TRONCAL ORIENTAL; editar Family ID, cantidad o factor local si se cargan cotizaciones reales. | Gasoducto Troncal Oriental¦Gasoducto Oriente . Occidente¦Equipos e instrumentación | EQUIPOS_LINEA_PTO | pto_equipo | 8 | 1 | 45000 | 6000 | Placeholder / reemplazar | Mapeo generado desde Formato_Solicitud_datos_H2_TRONCAL ORIENTAL; editar Family ID, cantidad o factor local si se cargan cotizaciones reales.
Gasoducto Troncal Oriental | Gasoducto Oriente . Occidente | 147.451 | Equipos e instrumentación | 10% | 0.44227 | 0.74925 | 1.1915 | Inspección / retrofit focalizado | pto_equipo | 8 | 45000 | 0.6 | 216000 | 19420.56 | 235420.56 | 301338.3168 | 6000 | 0.25 | 12000 | 719.28 | 12719.28 | Muy alto potencial: medición, regulación y cromatografía | Calibración, verificación y control operativo | Estaciones, medidores y cromatógrafo H2 | Cerrar brecha antes de subir de clase de estimación; Mapeo generado desde Formato_Solicitud_datos_H2_TRONCAL ORIENTAL; editar Family ID, cantidad o factor local si se cargan cotizaciones reales. | Gasoducto Troncal Oriental¦Gasoducto Oriente . Occidente¦Equipos e instrumentación | EQUIPOS_LINEA_PTO | pto_equipo | 8 | 1 | 45000 | 6000 | Placeholder / reemplazar | Mapeo generado desde Formato_Solicitud_datos_H2_TRONCAL ORIENTAL; editar Family ID, cantidad o factor local si se cargan cotizaciones reales.
Gasoducto Troncal Oriental | Gasoducto Oriente . Occidente | 147.451 | Equipos e instrumentación | 20% | 0.64547 | 1.0935 | 1.739 | Retrofit / upgrade | pto_equipo | 8 | 45000 | 1 | 360000 | 47239.2 | 407239.2 | 521266.176 | 6000 | 0.5 | 24000 | 2099.52 | 26099.52 | Muy alto potencial: medición, regulación y cromatografía | Calibración, verificación y control operativo | Estaciones, medidores y cromatógrafo H2 | Cerrar brecha antes de subir de clase de estimación; Mapeo generado desde Formato_Solicitud_datos_H2_TRONCAL ORIENTAL; editar Family ID, cantidad o factor local si se cargan cotizaciones reales. | Gasoducto Troncal Oriental¦Gasoducto Oriente . Occidente¦Equipos e instrumentación | EQUIPOS_LINEA_PTO | pto_equipo | 8 | 1 | 45000 | 6000 | Placeholder / reemplazar | Mapeo generado desde Formato_Solicitud_datos_H2_TRONCAL ORIENTAL; editar Family ID, cantidad o factor local si se cargan cotizaciones reales.
Gasoducto Troncal Oriental | Gasoducto Oriente . Occidente | 147.451 | Uso final / regulación / seguridad | 2% | 0.0375 | 0.1875 | 0.225 | Reuso / inspección básica | activo | 1 | 75000 | 0.25 | 18750 | 421.875 | 19171.875 | 24540 | 12000 | 0.1 | 1200 | 18 | 1218 | Puede requerir segregación o tratamiento adicional | Seguimiento contractual y de calidad | Restricciones de usuarios finales / calidad de gas | Cerrar brecha antes de subir de clase de estimación; Mapeo generado desde Formato_Solicitud_datos_H2_TRONCAL ORIENTAL; editar Family ID, cantidad o factor local si se cargan cotizaciones reales. | Gasoducto Troncal Oriental¦Gasoducto Oriente . Occidente¦Uso final / regulación / seguridad | REG_SEG_ACTIVO | activo | 1 | 1 | 75000 | 12000 | Placeholder / reemplazar | Mapeo generado desde Formato_Solicitud_datos_H2_TRONCAL ORIENTAL; editar Family ID, cantidad o factor local si se cargan cotizaciones reales.
Gasoducto Troncal Oriental | Gasoducto Oriente . Occidente | 147.451 | Uso final / regulación / seguridad | 5% | 0.04125 | 0.20625 | 0.2475 | Reuso / inspección básica | activo | 1 | 75000 | 0.25 | 18750 | 464.0625 | 19214.0625 | 24594 | 12000 | 0.1 | 1200 | 19.8 | 1219.8 | Puede requerir segregación o tratamiento adicional | Seguimiento contractual y de calidad | Restricciones de usuarios finales / calidad de gas | Cerrar brecha antes de subir de clase de estimación; Mapeo generado desde Formato_Solicitud_datos_H2_TRONCAL ORIENTAL; editar Family ID, cantidad o factor local si se cargan cotizaciones reales. | Gasoducto Troncal Oriental¦Gasoducto Oriente . Occidente¦Uso final / regulación / seguridad | REG_SEG_ACTIVO | activo | 1 | 1 | 75000 | 12000 | Placeholder / reemplazar | Mapeo generado desde Formato_Solicitud_datos_H2_TRONCAL ORIENTAL; editar Family ID, cantidad o factor local si se cargan cotizaciones reales.
Gasoducto Troncal Oriental | Gasoducto Oriente . Occidente | 147.451 | Uso final / regulación / seguridad | 10% | 0.050625 | 0.25313 | 0.30375 | Reuso / inspección básica | activo | 1 | 75000 | 0.25 | 18750 | 569.5313 | 19319.5312 | 24729 | 12000 | 0.1 | 1200 | 24.3 | 1224.3 | Puede requerir segregación o tratamiento adicional | Seguimiento contractual y de calidad | Restricciones de usuarios finales / calidad de gas | Cerrar brecha antes de subir de clase de estimación; Mapeo generado desde Formato_Solicitud_datos_H2_TRONCAL ORIENTAL; editar Family ID, cantidad o factor local si se cargan cotizaciones reales. | Gasoducto Troncal Oriental¦Gasoducto Oriente . Occidente¦Uso final / regulación / seguridad | REG_SEG_ACTIVO | activo | 1 | 1 | 75000 | 12000 | Placeholder / reemplazar | Mapeo generado desde Formato_Solicitud_datos_H2_TRONCAL ORIENTAL; editar Family ID, cantidad o factor local si se cargan cotizaciones reales.
Gasoducto Troncal Oriental | Gasoducto Oriente . Occidente | 147.451 | Uso final / regulación / seguridad | 20% | 0.06375 | 0.31875 | 0.3825 | Reuso / inspección básica | activo | 1 | 75000 | 0.25 | 18750 | 717.1875 | 19467.1875 | 24918 | 12000 | 0.1 | 1200 | 30.6 | 1230.6 | Puede requerir segregación o tratamiento adicional | Seguimiento contractual y de calidad | Restricciones de usuarios finales / calidad de gas | Cerrar brecha antes de subir de clase de estimación; Mapeo generado desde Formato_Solicitud_datos_H2_TRONCAL ORIENTAL; editar Family ID, cantidad o factor local si se cargan cotizaciones reales. | Gasoducto Troncal Oriental¦Gasoducto Oriente . Occidente¦Uso final / regulación / seguridad | REG_SEG_ACTIVO | activo | 1 | 1 | 75000 | 12000 | Placeholder / reemplazar | Mapeo generado desde Formato_Solicitud_datos_H2_TRONCAL ORIENTAL; editar Family ID, cantidad o factor local si se cargan cotizaciones reales.
Note on P4: Bloque adicional de semáforos y rango recomendado para B6:B12. Verde = dentro de rango central; Amarillo = cerca del límite; Rojo = fuera de rango.
Note on G5: Multiplicadores por acción. No vienen del operador ni de la hoja 14; son parámetros metodológicos manuales. Se usan en la columna M del detalle (CAPEX) y en la columna S del detalle (OPEX) mediante VLOOKUP sobre F6:H9.
Note on H5: Multiplicadores por acción. No vienen del operador ni de la hoja 14; son parámetros metodológicos manuales. Se usan en la columna M del detalle (CAPEX) y en la columna S del detalle (OPEX) mediante VLOOKUP sobre F6:H9.
Note on B6: Rango metodológico: mínimo en 16C!D6, base en 16C!E6, máximo en 16C!F6. El semáforo se muestra en Q6.
Note on G6: Se usa en M del detalle para acciones livianas.
Note on H6: Se usa en S del detalle para acciones livianas.
Note on M6: Valor referencial de prueba para implementar la lógica. Reemplazar con tarifa/cotización real antes de usar el costo.
Note on N6: Valor referencial de prueba para implementar la lógica. Reemplazar con tarifa/cotización real antes de usar el costo.
Note on B7: Rango metodológico: mínimo en 16C!D7, base en 16C!E7, máximo en 16C!F7. El semáforo se muestra en Q7.
Note on G7: Se usa en M del detalle para retrofit focal.
Note on H7: Se usa en S del detalle para retrofit focal.
Note on M7: Valor referencial de prueba para implementar la lógica. Reemplazar con tarifa/cotización real antes de usar el costo.
Note on N7: Valor referencial de prueba para implementar la lógica. Reemplazar con tarifa/cotización real antes de usar el costo.
Note on B8: Rango metodológico: mínimo en 16C!D8, base en 16C!E8, máximo en 16C!F8. El semáforo se muestra en Q8.
Note on G8: Se usa en M del detalle para upgrade.
Note on H8: Se usa en S del detalle para upgrade.
Note on M8: Valor referencial de prueba para implementar la lógica. Reemplazar con tarifa/cotización real antes de usar el costo.
Note on N8: Valor referencial de prueba para implementar la lógica. Reemplazar con tarifa/cotización real antes de usar el costo.
Note on B9: Rango metodológico: mínimo en 16C!D9, base en 16C!E9, máximo en 16C!F9. El semáforo se muestra en Q9.
Note on G9: Se usa en M del detalle para reemplazo focal.
Note on H9: Se usa en S del detalle para reemplazo focal.
Note on M9: Valor referencial de prueba para implementar la lógica. Reemplazar con tarifa/cotización real antes de usar el costo.
Note on N9: Valor referencial de prueba para implementar la lógica. Reemplazar con tarifa/cotización real antes de usar el costo.
Note on B10: Rango metodológico: mínimo en 16C!D10, base en 16C!E10, máximo en 16C!F10. El semáforo se muestra en Q10.
Note on M10: Valor referencial de prueba para implementar la lógica. Reemplazar con tarifa/cotización real antes de usar el costo.
Note on N10: Valor referencial de prueba para implementar la lógica. Reemplazar con tarifa/cotización real antes de usar el costo.
Note on B11: Rango metodológico: mínimo en 16C!D11, base en 16C!E11, máximo en 16C!F11. El semáforo se muestra en Q11.
Note on M11: Valor referencial de prueba para implementar la lógica. Reemplazar con tarifa/cotización real antes de usar el costo.
Note on N11: Valor referencial de prueba para implementar la lógica. Reemplazar con tarifa/cotización real antes de usar el costo.
Note on B12: Rango metodológico: mínimo en 16C!D12, base en 16C!E12, máximo en 16C!F12. El semáforo se muestra en Q12.
Note on B13: Selector con lista desplegable. Controla qué banda de costos de la hoja 14 usa el motor v6.

## 17_Indicadores_USD_pulg_m
Indicadores CAPEX y OPEX en USD/pulgada·metro – Hoja 16_CAPEX_OPEX_USD_v6
Supuesto metodológico: indicador = costo total del ducto / Σ(NPS [pulg] × longitud [m]) por ducto. OPEX expresado como USD/pulgada·metro·año.
Parámetros tomados de 16_CAPEX_OPEX_USD_v6: ingeniería=8%, indirectos=5%, contingencia=15%, add-on CAPEX brecha=12%, add-on OPEX brecha=8%, selector biblioteca=BASE.
Ducto | Longitud total (km) | NPS promedio ponderado (pulg) | Σ NPS×m (pulg·m)
Gasoducto Troncal Oriental | 147.451 | 10.113 | 1491171.963
TOTAL PORTAFOLIO | 147.451 | 10.113 | 1491171.963
Ducto | Escenario H2 | CAPEX total (USD) | Indicador CAPEX (USD/pulg·m) | OPEX total anual (USD) | Indicador OPEX (USD/pulg·m·año)
Gasoducto Troncal Oriental | 2% | 18588412.512 | 12.4656 | 420609.436 | 0.28207
Gasoducto Troncal Oriental | 5% | 18761120.208 | 12.5815 | 428145.82 | 0.28712
Gasoducto Troncal Oriental | 10% | 36665091.3936 | 24.5881 | 917397.13 | 0.61522
Gasoducto Troncal Oriental | 20% | 44814911.1648 | 30.0535 | 1063563.82 | 0.71324
TOTAL PORTAFOLIO | 2% | 18588412.512 | 12.4656 | 420609.436 | 0.28207
TOTAL PORTAFOLIO | 5% | 18761120.208 | 12.5815 | 428145.82 | 0.28712
TOTAL PORTAFOLIO | 10% | 36665091.3936 | 24.5881 | 917397.13 | 0.61522
TOTAL PORTAFOLIO | 20% | 44814911.1648 | 30.0535 | 1063563.82 | 0.71324
Matriz compacta de indicadores USD/pulg·m por ducto y escenario
Ducto | (USD/pulg·m) |  |  |  | (USD/pulg·m·año)
| CAPEX 2% | CAPEX 5% | CAPEX 10% | CAPEX 20% | OPEX 2% | OPEX 5% | OPEX 10% | OPEX 20%
Gasoducto Troncal Oriental | 12.4656 | 12.5815 | 24.5881 | 30.0535 | 0.28207 | 0.28712 | 0.61522 | 0.71324
TOTAL PORTAFOLIO | 12.4656 | 12.5815 | 24.5881 | 30.0535 | 0.28207 | 0.28712 | 0.61522 | 0.71324

## 12A_Nota_Anexo_Fila05
12A_Nota_Anexo_Fila05
Función de la hoja 12_Anexo_Fila05 Esta hoja NO reemplaza la hoja 05_Categorias_x_Activo. Su función es abrir el detalle interno de cada fila de la hoja 05 y mostrar, variable por variable, qué registro de la hoja 04_Matriz_Ponderacion la alimenta, cuánto aporta en 2%, 5%, 10% y 20% H2, si se trata de base técnica o de brecha de información, y qué rubros de CAPEX y AOM toca. Es la hoja de trazabilidad entre el resumen agregado y la lógica programable de la app.
Qué contiene la hoja 12
Bloque 1. Identificación | Columnas A:D. Indican la fila de la hoja 05, ducto, activo y categoría que se están explicando.
Bloque 2. Variable fuente | Columnas E:I. Muestran el ID y fila de la hoja 04, la variable exacta, la calidad del dato y si el impacto es base técnica o brecha de información.
Bloque 3. Parámetros | Columnas J:L. Muestran peso variable, severidad base y factor de incertidumbre que explican cómo fue valorada la variable.
Bloque 4. Aportes por escenario | Columnas M:P. Muestran el aporte de esa variable al score para 2%, 5%, 10% y 20% H2.
Bloque 5. Peso relativo y acción | Columnas Q:R. Muestran el porcentaje del total de la fila 05 que explica la variable y la acción sugerida para 20% H2.
Bloque 6. Traducción a costos | Columnas S:T. Describen el rubro CAPEX asociado y el rubro AOM asociado.
Bloque 7. Contexto agregado | Columnas U:X. Repiten el índice total 20% de la fila 05, la acción agregada, la criticidad para desarrollo y la nota de implementación.
Cómo se debe leer
1. Ubique la fila en hoja 05 | Busque la fila agregada que quiere entender en 05_Categorias_x_Activo.
2. Busque el mismo número en A | En 12_Anexo_Fila05, la columna A repite el número de fila de hoja 05. Todas las filas con ese mismo número pertenecen al mismo bloque.
3. Revise P y Q | La columna P muestra el aporte en 20% H2 y la Q muestra qué porcentaje del total de la fila proviene de esa variable.
4. Revise H e I | H indica la calidad del dato e I si el aporte es base técnica o brecha. Esto separa riesgo técnico de información faltante.
5. Revise S y T | S y T indican qué rubro de CAPEX y AOM puede verse afectado por esa variable.
6. Revise W y X | W indica la criticidad para desarrollo y X sugiere cómo debe implementarse en la app o en la lógica de costeo.
Para qué sirve en el proyecto
1) Explicar por qué una categoría sale alta en hoja 05.
2) Mostrar qué variables exactas están empujando el score.
3) Separar drivers técnicos reales de brechas de información.
4) Traducir la matriz a rubros de CAPEX y AOM.
5) Dar al desarrollador una tabla lista para convertir en lógica y reglas de negocio.
Lectura metodológica clave
La hoja 05 resume por categoría; la hoja 12 explica variable por variable.
La hoja 10 lista brechas faltantes; la hoja 12 muestra también cuánto pesan dentro de una fila específica de hoja 05.
La hoja 12 es la mejor hoja para auditoría metodológica y para traducir la matriz a desarrollo de software.

## 15A_Nota_Mapeo_Activos_v6
15A_Nota_Mapeo_Activos_v6
Función de la hoja 15_Mapeo_Activos_v6 Esta hoja es el puente entre la matriz técnica y el motor de costeo. Por cada combinación de ducto, activo y categoría técnica define qué familia de costo se usará, en qué unidad se costeará y con qué cantidad base. La hoja 16_CAPEX_OPEX_USD_v6 usa esta hoja para buscar Family ID, Unidad driver, Factor local y Cantidad base sugerida; luego trae las tasas de la hoja 14_Biblioteca_Costos_v6.
Qué contiene la hoja 15
Columna | Qué trae | Origen | Cómo se usa | Impacto en costeo | Observación para desarrollador
A:I | Identificación y drivers base del activo | Hojas 03_Resumen_Activos y 05_Categorias_x_Activo | Identifican el activo, categoría, NPS, longitud, block valves, puntos de medición y tipo de activo. | Definen la familia de costo aplicable y la cantidad observable de partida. | Estas columnas deben mantenerse sincronizadas con el resumen técnico.
J | Family ID | Regla de mapeo metodológica | Selecciona la fila de la hoja 14_Biblioteca_Costos_v6 de donde saldrán las tasas unitarias. | Determina qué benchmark CAPEX y OPEX usa la hoja 16. | Se puede editar si se cuenta con una familia de costo más específica.
K | Unidad driver | Regla de mapeo metodológica | Indica si el costo se aplicará por km, por punto de equipo, por punto de medición o por activo. | Controla la unidad sobre la cual se multiplicará la tasa unitaria. | Debe ser consistente con la familia de costo elegida.
L | Escalar cantidad | Parámetro metodológico manual | Multiplicador editable para aumentar o reducir la cantidad base sin cambiar la lógica del mapeo. | Ajusta linealmente la cantidad que alimenta el CAPEX y el OPEX. | En esta versión vale 1.0 en todas las filas; se deja para sensibilidad futura.
M | Factor local | Supuesto metodológico derivado del tipo de activo | Ajusta por complejidad local del activo: línea principal=1.00, loop=1.05, cruce especial=1.20. | Permite aumentar el peso de activos especiales antes del costeo final. | No sale directo del operador; es un multiplicador de complejidad.
N | Cantidad base sugerida | Regla de negocio derivada de longitud, block valves, puntos de medición y categoría | Es la cantidad física proxy que se costeará: km, número de puntos o 1 por activo, según categoría. | Es el principal puente entre score técnico y cantidades costeables. | Si se cuenta con inventario real, debe reemplazarse por cantidades específicas.
O | Regla de mapeo | Documentación metodológica manual | Explica en texto por qué se usó esa cantidad base y esa unidad driver. | No calcula; documenta la lógica que respalda el costeo. | Muy útil para auditoría y para el desarrollador.
P | Nota implementación | Comentario metodológico manual | Aclara qué debe hacer el desarrollador si luego se carga un inventario más detallado. | No afecta fórmulas; orienta la evolución del modelo. | Normalmente indica cuándo editar Family ID o Cantidad base sugerida.
Reglas de cálculo / construcción de L:P
Columna | Fórmula / regla conceptual | Ejemplo | Lectura correcta | Qué revisar si se cambia
L Escalar cantidad | Valor manual; en la v6 se dejó = 1.00 para todas las filas. | Si L=1.25, la cantidad costeable aumenta 25%. | Es un control de sensibilidad; hoy no cambia resultados porque vale 1. | Si se modifica, verificar que no duplique efectos ya capturados en M o en N.
M Factor local | Depende del tipo de activo: línea principal=1.00; trazado actual=1.00; loop=1.05; cruce especial=1.20. | Cruce Subfluvial Río Magdalena 32" => M=1.20. | Es un ajuste por complejidad local del activo. | Si se redefine la tipología de activos, actualizar esta regla.
N Cantidad base sugerida | Composición=MAX(1,puntos medición); Geometría/Materiales/Integridad=longitud km; Equipos=MAX(1,block valves+puntos medición); Uso final=1 por activo. | La Creciente-Sincelejo 16" en equipos: 2 block valves + 2 puntos de medición = 4. | Es la cantidad proxy que recibirá la tasa unitaria de la hoja 14. | Si se cuenta con inventario real, reemplazar por cantidades observadas.
O Regla de mapeo | Texto fijo que documenta la lógica usada para N y K. | "Usa longitud del activo; cruces especiales y loops reciben factor local dedicado." | Sirve para auditoría y lectura humana, no para cálculo. | Debe mantenerse consistente con N y K.
P Nota implementación | Texto fijo para evolución del modelo. | "Editar Family ID o Cantidad base sugerida si se carga inventario real..." | Aclara cuándo dejar de usar proxies y pasar a datos reales. | Debe reflejar el camino de mejora esperado del modelo.

## 14A_Origen_Biblioteca_v6
Origen y trazabilidad de la hoja 14_Biblioteca_Costos_v6
Conclusión clave: los valores numéricos actuales de la hoja 14_Biblioteca_Costos_v6 no provienen de una biblioteca histórica preservada ni de una sola fuente pública fila por fila. Fueron cargados como benchmarks referenciales de trabajo para desarrollo. En esta hoja se documenta: (i) qué familias sí tienen anclaje público metodológico, (ii) qué filas solo tienen soporte contextual, y (iii) qué filas deben reemplazarse por históricos o cotizaciones.
Family ID | Familia / uso | Estatus de trazabilidad | Base pública más cercana | Qué sí soporta | Acción recomendada | Fuente URL
HID_DN_LE12 | Geometría/hidráulica por km <=12 in | Anclaje metodológico indirecto | NETL 2024 + Brown 2022 + Parker 2004 | Sí soporta costear tubería por longitud, diámetro y complejidad general | Usar ecuaciones/benchmarks públicos y recalibrar a Colombia | https://www.osti.gov/biblio/2428949 ; https://www.osti.gov/pages/biblio/1961595 ; https://itspubs.ucdavis.edu/publication_detail.php?id=197
HID_DN_16_20 | Geometría/hidráulica por km 16-20 in | Anclaje metodológico indirecto | NETL 2024 + Brown 2022 + Parker 2004 | Sí soporta mayor costo unitario relativo por diámetro | Usar ecuaciones/benchmarks públicos y recalibrar a Colombia | https://www.osti.gov/biblio/2428949 ; https://www.osti.gov/pages/biblio/1961595 ; https://itspubs.ucdavis.edu/publication_detail.php?id=197
HID_DN_24_32 | Geometría/hidráulica por km 24-32 in | Anclaje metodológico indirecto | NETL 2024 + Brown 2022 + Parker 2004 + INGAA | Sí soporta tendencia creciente con diámetro | Usar ecuaciones/benchmarks públicos y recalibrar a Colombia | https://www.osti.gov/biblio/2428949 ; https://www.osti.gov/pages/biblio/1961595 ; https://ingaa.org/stay-current/u-s-3/
HID_CRUCE_ESPECIAL | Cruces especiales / subfluviales | Soporte contextual, no exacto | OGJ 2025 + criterio ingenieril | Sí soporta que cruces, canales y terreno complejo elevan el costo | Reemplazar por cotizaciones o históricos de cruces especiales | https://www.ogj.com/pipelines-transportation/pipelines/article/55322093/pipeline-construction-costs-reach-record-121-million-mile
MAT_DN_LE12 | Materiales y diseño <=12 in | Anclaje metodológico indirecto | NETL 2024 + Brown 2022 + Parker 2004 | Sí soporta familia separada para rehabilitación/compatibilidad | Recalibrar con alcance real de ensayos/rehabilitación | https://www.osti.gov/biblio/2428949 ; https://www.osti.gov/pages/biblio/1961595
MAT_DN_16_20 | Materiales y diseño 16-20 in | Anclaje metodológico indirecto | NETL 2024 + Brown 2022 | Sí soporta crecimiento por diámetro y material/labor | Recalibrar con NDT, metalurgia y derating esperados | https://www.osti.gov/biblio/2428949 ; https://www.osti.gov/pages/biblio/1961595
MAT_DN_24_32 | Materiales y diseño 24-32 in | Anclaje metodológico indirecto | NETL 2024 + Brown 2022 + INGAA | Sí soporta tendencia creciente de costo unitario | Recalibrar con alcance real de inspección/rehabilitación | https://www.osti.gov/biblio/2428949 ; https://www.osti.gov/pages/biblio/1961595 ; https://ingaa.org/stay-current/u-s-3/
MAT_CRUCE_ESPECIAL | Materiales en cruces especiales | Soporte contextual, no exacto | OGJ 2025 + criterio ingenieril | Sí soporta complejidad superior en cruces | Sustituir con histórico/cotización de cruce especial | https://www.ogj.com/pipelines-transportation/pipelines/article/55322093/pipeline-construction-costs-reach-record-121-million-mile
INT_DN_LE12 | Integridad <=12 in | Anclaje metodológico indirecto | NETL 2024 O&M + criterio de integridad | Sí soporta que integridad tenga CAPEX y O&M propios | Reemplazar por costos de ILI, excavaciones, NDT y reparaciones | https://www.osti.gov/biblio/2428949
INT_DN_16_20 | Integridad 16-20 in | Anclaje metodológico indirecto | NETL 2024 O&M + criterio de integridad | Sí soporta escalamiento por diámetro y mayor intervención | Reemplazar por históricos de integridad del operador | https://www.osti.gov/biblio/2428949
INT_DN_24_32 | Integridad 24-32 in | Anclaje metodológico indirecto | NETL 2024 O&M + criterio de integridad | Sí soporta O&M y CAPEX asociados a integridad | Reemplazar por históricos de integridad del operador | https://www.osti.gov/biblio/2428949
INT_CRUCE_ESPECIAL | Integridad en cruces especiales | Soporte contextual, no exacto | OGJ 2025 + criterio ingenieril | Sí soporta mayor contingencia y constructabilidad | Sustituir por estudios/cotizaciones específicas | https://www.ogj.com/pipelines-transportation/pipelines/article/55322093/pipeline-construction-costs-reach-record-121-million-mile

## 14B_Bibliografia_Benchmarks
Bibliografía pública usada para reconstruir la trazabilidad de la hoja 14_Biblioteca_Costos_v6
ID | Referencia | Tipo | Uso en la biblioteca | Hallazgo relevante | URL | Observación
R1 | Sheriff et al., NETL NG-H2 Pipeline Cost Model (2024) | Manual/modelo oficial | Ancla metodológica principal para CAPEX/OPEX y costeo por tubería, reutilización, estaciones y O&M | El modelo usa ecuaciones de Parker, McCoy & Rubin, Rui y Brown para CAPEX de tubería; además documenta 5,000 $/mi-yr como O&M fijo, 2.5% de CAPEX para O&M de tubería y 4% para compresores | https://www.osti.gov/biblio/2428949 | Fuente principal recomendada para sustituir tasas genéricas por ecuaciones de benchmark.
R2 | Brown, Reddi, Elgowainy (2022) The development of natural gas and hydrogen pipeline capital cost estimating equations | Artículo científico | Ancla de costo de tubería por diámetro, longitud y región | Desarrolla ecuaciones de costo de materiales, labor, misc. y ROW a partir de datos históricos de OGJ; incorpora mecanismo de ajuste a H2 | https://www.osti.gov/pages/biblio/1961595 | Muy útil para familias HID_*, MAT_* e INT_* si se quiere pasar de tasas fijas a ecuaciones.
R3 | Parker (2004) Using Natural Gas Transmission Pipeline Costs to Estimate Hydrogen Pipeline Costs | Reporte académico | Antecedente clásico de costo por longitud/diámetro | Propone ecuación total de costo de construcción a partir de proyectos históricos y discute ajustes para H2 | https://itspubs.ucdavis.edu/publication_detail.php?id=197 | Útil como benchmark histórico y para entender el enfoque de costo total.
R4 | INGAA statement on unit costs | Asociación sectorial | Soporte contextual de que el costo por unidad varía y depende del mercado | Reporta un costo promedio de construcción en EE.UU. de ~230,000 USD por inch-mile (2016$) para 2017 y destaca variabilidad de escenarios | https://ingaa.org/stay-current/u-s-3/ | No usar como tasa directa en Colombia; usar solo como referencia de escala.
R5 | EIA Electric Power Annual 2024 | Estadística oficial | Referencia para costo de energía eléctrica | La tarifa industrial promedio de electricidad en EE.UU. para 2024 fue 8.13 ¢/kWh | https://www.eia.gov/electricity/annual/table.php?t=epa_02_07.html | Sirve para sustituir supuestos de electricidad; para Colombia conviene usar tarifa local.
R6 | Oil & Gas Journal 2025 pipeline construction costs | Prensa técnica | Soporte contextual para cruces especiales y dispersión de costos | Destaca que cruces de carreteras, ríos/canales y terrenos complejos elevan materialmente el costo por milla | https://www.ogj.com/pipelines-transportation/pipelines/article/55322093/pipeline-construction-costs-reach-record-121-million-mile | No usar como tasa directa; usar para justificar multiplicadores de complejidad.
R7 | DOE HyBlend opportunities for hydrogen blending in natural gas pipelines | Programa técnico DOE | Soporte conceptual para separar medición, equipos, materiales y usos finales | Subraya que los límites de blending dependen de materiales, equipos e incluso de usos finales | https://www.energy.gov/eere/fuelcells/hyblend-opportunities-hydrogen-blending-natural-gas-pipelines | No entrega precios unitarios, pero sí justifica familias separadas como MEDICION_QAQC_PTO y EQUIPOS_LINEA_PTO.

## 16A_Nota_G6_H9
Nota metodológica – bloque G6:H9 de 16_CAPEX_OPEX_USD_v6
¿Qué es? | G6:H9 es la tabla de multiplicadores por acción. Convierte la acción técnica en intensidad de costo antes de aplicar la tasa unitaria de la hoja 14.
Origen | No viene del archivo del operador ni de fórmulas automáticas. Es un parámetro metodológico manual del modelo v6.
Uso en CAPEX | La columna M del detalle usa =VLOOKUP(I, $F$6:$H$9, 2, FALSE) para traer el multiplicador de CAPEX. Luego N = K × L × M.
Uso en OPEX | La columna S del detalle usa =VLOOKUP(I, $F$6:$H$9, 3, FALSE) para traer el multiplicador de OPEX. Luego T = K × R × S.
Lectura práctica | Acción más liviana = menor fracción del costo base. Acción más intensa = mayor fracción del costo base.
Acción | Mult CAPEX | Mult OPEX | Interpretación
Reuso / inspección básica | 0.25 | 0.1 | Usa una fracción baja del costo base; pensado para verificación, ajuste menor o inspección básica.
Inspección / retrofit focalizado | 0.6 | 0.25 | Usa una fracción intermedia; pensado para intervención localizada o actualización parcial.
Retrofit / upgrade | 1 | 0.5 | Usa el costo base completo en CAPEX y la mitad del OPEX base.
Estudio detallado / reemplazo focal | 1.5 | 0.8 | Usa un castigo mayor que el costo base; pensado para casos severos o reemplazo focal.
Fórmulas donde se usa
M del detalle | #N/A | Busca el multiplicador de CAPEX según la acción. | Se alimenta de G6:G9.
S del detalle | #N/A | Busca el multiplicador de OPEX según la acción. | Se alimenta de H6:H9.
N del detalle | 0 | CAPEX directo. | Usa indirectamente G6:G9.
T del detalle | 0 | OPEX directo anual. | Usa indirectamente H6:H9.

## 16C_Rangos_Parametros
16C_Rangos_Parametros
Rangos metodológicos recomendados para los parámetros editables B6:B12 de la hoja 16_CAPEX_OPEX_USD_v6. Estos rangos son de control del modelo y no sustituyen cotizaciones o históricos reales.
Parámetro | Celda en hoja 16 | Formato | Mínimo | Valor base actual | Máximo | Criterio de uso | Impacto en el modelo
Ingeniería / owner cost | 16!B6 | % sobre CAPEX | 0.03 | 0.08 | 0.18 | Sube con mayor complejidad de ingeniería, interfaces, permisos y gestión del proyecto. Baja en alcances repetitivos o muy acotados. | Aumenta CAPEX total vía carga de ingeniería.
Indirectos / instalación | 16!B7 | % sobre CAPEX | 0.03 | 0.05 | 0.2 | Sube con accesos difíciles, cruces especiales, activos dispersos y logística compleja. Baja en trabajos puntuales y accesibles. | Aumenta CAPEX total vía indirectos de instalación.
Contingencia screening | 16!B8 | % sobre CAPEX | 0.1 | 0.15 | 0.4 | Refleja madurez del estudio. Sube cuando faltan diseños, inventarios o compatibilidad detallada. Baja cuando la información está cerrada. | Aumenta CAPEX total como reserva por incertidumbre.
Add-on CAPEX por brecha | 16!B9 | factor | 0.05 | 0.12 | 0.3 | Sube cuando faltan variables que pueden mover fuerte la inversión: medición, cromatografía, estaciones, integridad, geotecnia o fatiga. | Aumenta CAPEX add-on asociado al índice de brecha.
Add-on OPEX por brecha | 16!B10 | factor | 0.03 | 0.08 | 0.2 | Sube cuando faltan datos que alteran inspección, mantenimiento, calibraciones, energía o QA/QC. Normalmente debe ser menor que B9. | Aumenta OPEX add-on anual asociado al índice de brecha.
Cantidad mínima por activo | 16!B11 | entero | 0 | 1 | 1 | Use 1 para evitar costos cero cuando el proxy observable sea cero. Use 0 solo si quiere permitir costo cero real en ciertas combinaciones. | Define el piso mínimo de cantidad costeable por activo.
Factor mercado / proyecto | 16!B12 | multiplicador | 0.8 | 1 | 1.4 | Escala toda la biblioteca a históricos, cotizaciones o condiciones de mercado. 1.00 = base; >1.00 sube todo; <1.00 lo reduce. | Escala CAPEX y OPEX base provenientes de la biblioteca.
Reglas de validación implementadas en hoja 16
• B6, B7, B8, B9, B10 y B12 usan validación decimal entre mínimo y máximo de esta hoja.
• B11 usa validación de número entero entre 0 y 1.
• Las validaciones muestran mensaje de ayuda al seleccionar la celda y bloquean valores fuera de rango.
• B13 mantiene su selector LOW / BASE / HIGH y no forma parte de esta hoja de rangos.

## 16D_Semaforo_Consolidado
16D_Semaforo_Consolidado
Semáforo consolidado del modelo completo. Resume la salud de los parámetros B6:B12 y el sesgo LOW/BASE/HIGH para advertir si la configuración está fuera de rango, demasiado optimista o demasiado agresiva.
Indicador | Valor | Cómo leerlo | Criterio consolidado
Rojos (fuera de rango) | 0 | Número de parámetros fuera del rango validado recomendado. | ROJO | ≥1 parámetro fuera de rango validado.
Amarillos (cerca del límite) | 2 | Número de parámetros cerca del límite. Muchos amarillos indican sensibilidad. | AMARILLO | Sin rojos, pero con ≥3 amarillos o índice ajustado <0.25 o >0.75.
Verdes (en rango central) | 5 | Parámetros cómodamente dentro del rango recomendado. | VERDE | Sin rojos y con perfil balanceado para screening.
Promedio normalizado 0-1 | 0.2893 | Posición promedio dentro del rango recomendado (0=bajo, 1=alto).
Selector biblioteca | BASE | Sesgo de costos elegido en la biblioteca.
Ajuste por selector | 0 | Ajuste metodológico por LOW/BASE/HIGH.
Índice ajustado | 0.2893 | Índice final para clasificar el sesgo global del modelo.
Semáforo consolidado | VERDE | Semáforo global del set de parámetros.
Perfil de configuración | Optimista | Lectura ejecutiva del perfil elegido.
Recomendación automática
El set es usable, pero tiende a subestimar costos. Revise LOW/BASE/HIGH y parámetros cercanos al mínimo.
Parámetro | Valor actual | Semáforo | Mínimo | Base | Máximo
Ingeniería / owner cost | 0.08 | VERDE | 0.03 | 0.08 | 0.18
Indirectos / instalación | 0.05 | AMARILLO | 0.03 | 0.05 | 0.2
Contingencia screening | 0.15 | VERDE | 0.1 | 0.15 | 0.4
Add-on CAPEX por brecha | 0.12 | VERDE | 0.05 | 0.12 | 0.3
Add-on OPEX por brecha | 0.08 | VERDE | 0.03 | 0.08 | 0.2
Cantidad mínima por activo | 1 | AMARILLO | 0 | 1 | 1
Factor mercado / proyecto | 1 | VERDE | 0.8 | 1 | 1.4

## 14D_Desglose_Familias_v6
Desglose metodológico reconstruido por familia - Biblioteca de costos v6
Esta hoja abre cada Family ID de la hoja 14_Biblioteca_Costos_v6 en subcomponentes de CAPEX y OPEX. El desglose es metodológico reconstruido (no una recuperación exacta de una hoja maestra previa). Los valores se calculan con fórmulas a partir de la biblioteca consolidada.
Uso recomendado: auditoría de benchmarks, discusión con desarrollador, y futura sustitución de porcentajes o rubros por históricos/cotizaciones reales.
Family ID | Categoría | Tipo base | Unidad | CAPEX low | CAPEX base | CAPEX high | OPEX low | OPEX base | OPEX high | % CAPEX | % OPEX | Estado | Nota
MEDICION_QAQC_PTO | Composición / demanda / medición | Punto de medición / cromatografía | pto_medicion | 90000 | 120000 | 150000 | 12000 | 15000 | 19000 | 100% | 100% | Placeholder / reemplazar | Sin benchmark público robusto fila a fila; usar cotización o histórico
EQUIPOS_LINEA_PTO | Equipos e instrumentación | Punto crítico de equipo de línea | pto_equipo | 35000 | 45000 | 60000 | 4500 | 6000 | 8000 | 100% | 100% | Placeholder / reemplazar | Sin benchmark público robusto fila a fila; usar cotización o histórico
REG_SEG_ACTIVO | Uso final / regulación / seguridad | Activo completo | activo | 60000 | 75000 | 95000 | 9000 | 12000 | 15000 | 100% | 100% | Placeholder / reemplazar | Sin benchmark público robusto fila a fila; usar cotización o histórico
HID_DN_LE12 | Geometría e hidráulica | Línea <=12 in | km | 70000 | 90000 | 120000 | 5500 | 7000 | 9000 | 100% | 100% | Referencial con anclaje metodológico | Anclado a NETL 2024 + Brown 2022 / Parker 2004; recalibrar localmente
HID_DN_16_20 | Geometría e hidráulica | Línea 16-20 in | km | 95000 | 120000 | 155000 | 7500 | 9000 | 11500 | 100% | 100% | Referencial con anclaje metodológico | Anclado a NETL 2024 + Brown 2022 / Parker 2004; recalibrar localmente
HID_DN_24_32 | Geometría e hidráulica | Línea 24-32 in | km | 145000 | 180000 | 230000 | 10500 | 13000 | 17000 | 100% | 100% | Referencial con anclaje metodológico | Anclado a NETL 2024 + Brown 2022 / Parker 2004; recalibrar localmente
HID_CRUCE_ESPECIAL | Geometría e hidráulica | Cruce especial / subfluvial | km | 210000 | 260000 | 330000 | 14500 | 18000 | 23000 | 100% | 100% | Referencial / reemplazar | Anclaje contextual (cruces/canal/terreno) + criterio ingenieril; no exacto
MAT_DN_LE12 | Materiales y diseño del ducto | Línea <=12 in | km | 95000 | 120000 | 155000 | 5000 | 6000 | 8000 | 100% | 100% | Referencial con anclaje metodológico | Anclado a NETL 2024 + Brown 2022 / Parker 2004; recalibrar localmente
MAT_DN_16_20 | Materiales y diseño del ducto | Línea 16-20 in | km | 120000 | 150000 | 190000 | 6500 | 8000 | 10000 | 100% | 100% | Referencial con anclaje metodológico | Anclado a NETL 2024 + Brown 2022 / Parker 2004; recalibrar localmente
MAT_DN_24_32 | Materiales y diseño del ducto | Línea 24-32 in | km | 170000 | 210000 | 270000 | 9500 | 12000 | 15000 | 100% | 100% | Referencial con anclaje metodológico | Anclado a NETL 2024 + Brown 2022 / Parker 2004; recalibrar localmente
MAT_CRUCE_ESPECIAL | Materiales y diseño del ducto | Cruce especial / subfluvial | km | 240000 | 300000 | 380000 | 13000 | 16000 | 21000 | 100% | 100% | Referencial / reemplazar | Anclaje contextual (cruces/canal/terreno) + criterio ingenieril; no exacto
INT_DN_LE12 | Integridad histórica y estado del activo | Línea <=12 in | km | 145000 | 180000 | 230000 | 12000 | 15000 | 19000 | 100% | 100% | Referencial con anclaje metodológico | Anclado a NETL 2024 + Brown 2022 / Parker 2004; recalibrar localmente
INT_DN_16_20 | Integridad histórica y estado del activo | Línea 16-20 in | km | 175000 | 220000 | 280000 | 14500 | 18000 | 23000 | 100% | 100% | Referencial con anclaje metodológico | Anclado a NETL 2024 + Brown 2022 / Parker 2004; recalibrar localmente
INT_DN_24_32 | Integridad histórica y estado del activo | Línea 24-32 in | km | 225000 | 280000 | 360000 | 18000 | 22000 | 28000 | 100% | 100% | Referencial con anclaje metodológico | Anclado a NETL 2024 + Brown 2022 / Parker 2004; recalibrar localmente
INT_CRUCE_ESPECIAL | Integridad histórica y estado del activo | Cruce especial / subfluvial | km | 300000 | 380000 | 480000 | 23000 | 28000 | 36000 | 100% | 100% | Referencial / reemplazar | Benchmark v6 derivado de v5 + complejidad especial
Detalle reconstruido por subcomponente
Family ID | Categoría | Tipo base | Subcomponente | Tipo rubro | % participación | CAPEX low | CAPEX base | CAPEX high | OPEX low | OPEX base | OPEX high | Fuente / criterio | Estado de confianza | Reemplazar con cotización | Observación de uso | Suma CAPEX familia | Suma OPEX familia
MEDICION_QAQC_PTO | Composición / demanda / medición | Punto de medición / cromatografía | Cromatógrafo / analizador principal | CAPEX | 45% | 40500 | 54000 | 67500 | 0 | 0 | 0 | Placeholder; desagregado metodológico para cromatografía y blending skid | Medio | Sí | Equipo principal | 100% | 100%
MEDICION_QAQC_PTO | Composición / demanda / medición | Punto de medición / cromatografía | Gabinete, integración, comunicaciones y montaje | CAPEX | 20% | 18000 | 24000 | 30000 | 0 | 0 | 0 | Placeholder; instalación y comunicaciones | Medio | Sí | Montaje / shelter / señales | 100% | 100%
MEDICION_QAQC_PTO | Composición / demanda / medición | Punto de medición / cromatografía | Puesta en marcha y calibración inicial | CAPEX | 10% | 9000 | 12000 | 15000 | 0 | 0 | 0 | Placeholder; puesta en servicio | Medio | Sí | Comisionamiento inicial | 100% | 100%
MEDICION_QAQC_PTO | Composición / demanda / medición | Punto de medición / cromatografía | Ingeniería / configuración / QAQC inicial | CAPEX | 15% | 13500 | 18000 | 22500 | 0 | 0 | 0 | Placeholder; programación y QAQC | Medio | Sí | Ingeniería de implementación | 100% | 100%
MEDICION_QAQC_PTO | Composición / demanda / medición | Punto de medición / cromatografía | Reserva por consumibles y adecuaciones menores | CAPEX | 10% | 9000 | 12000 | 15000 | 0 | 0 | 0 | Placeholder; pequeños accesorios | Medio | Sí | Accesorios y contingencia de punto | 100% | 100%
MEDICION_QAQC_PTO | Composición / demanda / medición | Punto de medición / cromatografía | Calibración periódica y gases patrón | OPEX | 35% | 0 | 0 | 0 | 4200 | 5250 | 6650 | Placeholder; operación del punto | Medio | Sí | Consumibles y calibración | 100% | 100%
MEDICION_QAQC_PTO | Composición / demanda / medición | Punto de medición / cromatografía | Mantenimiento preventivo del analizador | OPEX | 20% | 0 | 0 | 0 | 2400 | 3000 | 3800 | Placeholder; mantenimiento anual | Medio | Sí | Preventivo | 100% | 100%
MEDICION_QAQC_PTO | Composición / demanda / medición | Punto de medición / cromatografía | QAQC / balance / conciliación de datos | OPEX | 15% | 0 | 0 | 0 | 1800 | 2250 | 2850 | Placeholder; soporte operativo | Medio | Sí | Operación y QAQC | 100% | 100%
MEDICION_QAQC_PTO | Composición / demanda / medición | Punto de medición / cromatografía | Repuestos y correctivo menor | OPEX | 20% | 0 | 0 | 0 | 2400 | 3000 | 3800 | Placeholder; repuestos | Medio | Sí | Correctivo | 100% | 100%
MEDICION_QAQC_PTO | Composición / demanda / medición | Punto de medición / cromatografía | Gestión metrológica / verificación externa | OPEX | 10% | 0 | 0 | 0 | 1200 | 1500 | 1900 | Placeholder; soporte metrológico | Medio | Sí | Verificación externa | 100% | 100%
EQUIPOS_LINEA_PTO | Equipos e instrumentación | Punto crítico de equipo de línea | Equipo principal / válvula / regulador | CAPEX | 50% | 17500 | 22500 | 30000 | 0 | 0 | 0 | Placeholder; costo de equipo puntual | Medio | Sí | Equipo principal | 100% | 100%
EQUIPOS_LINEA_PTO | Equipos e instrumentación | Punto crítico de equipo de línea | Kits de retrofit / elastómeros / sellos | CAPEX | 15% | 5250 | 6750 | 9000 | 0 | 0 | 0 | Placeholder; retrofit para H2 | Medio | Sí | Kits de compatibilidad | 100% | 100%
EQUIPOS_LINEA_PTO | Equipos e instrumentación | Punto crítico de equipo de línea | Instalación y montaje | CAPEX | 20% | 7000 | 9000 | 12000 | 0 | 0 | 0 | Placeholder; instalación de equipo | Medio | Sí | Montaje | 100% | 100%
EQUIPOS_LINEA_PTO | Equipos e instrumentación | Punto crítico de equipo de línea | Pruebas y puesta en servicio | CAPEX | 10% | 3500 | 4500 | 6000 | 0 | 0 | 0 | Placeholder; commissioning | Medio | Sí | Pruebas | 100% | 100%
EQUIPOS_LINEA_PTO | Equipos e instrumentación | Punto crítico de equipo de línea | Logística / misceláneos | CAPEX | 5% | 1750 | 2250 | 3000 | 0 | 0 | 0 | Placeholder; accesorios | Medio | Sí | Logística | 100% | 100%
EQUIPOS_LINEA_PTO | Equipos e instrumentación | Punto crítico de equipo de línea | Mantenimiento preventivo | OPEX | 35% | 0 | 0 | 0 | 1575 | 2100 | 2800 | Placeholder; mantenimiento anual | Medio | Sí | Preventivo | 100% | 100%
EQUIPOS_LINEA_PTO | Equipos e instrumentación | Punto crítico de equipo de línea | Repuestos críticos | OPEX | 25% | 0 | 0 | 0 | 1125 | 1500 | 2000 | Placeholder; repuestos | Medio | Sí | Spares | 100% | 100%
EQUIPOS_LINEA_PTO | Equipos e instrumentación | Punto crítico de equipo de línea | Correctivo menor | OPEX | 20% | 0 | 0 | 0 | 900 | 1200 | 1600 | Placeholder; correctivo | Medio | Sí | Correctivo | 100% | 100%
EQUIPOS_LINEA_PTO | Equipos e instrumentación | Punto crítico de equipo de línea | Inspección funcional | OPEX | 10% | 0 | 0 | 0 | 450 | 600 | 800 | Placeholder; inspección | Medio | Sí | Inspección | 100% | 100%
EQUIPOS_LINEA_PTO | Equipos e instrumentación | Punto crítico de equipo de línea | Documentación y cierre operativo | OPEX | 10% | 0 | 0 | 0 | 450 | 600 | 800 | Placeholder; soporte documental | Medio | Sí | Documentación | 100% | 100%
REG_SEG_ACTIVO | Uso final / regulación / seguridad | Activo completo | Ingeniería de procedimientos y evaluación de cumplimiento | CAPEX | 25% | 15000 | 18750 | 23750 | 0 | 0 | 0 | Placeholder; regulación y seguridad | Medio | Sí | Ingeniería documental | 100% | 100%
REG_SEG_ACTIVO | Uso final / regulación / seguridad | Activo completo | Capacitación inicial | CAPEX | 20% | 12000 | 15000 | 19000 | 0 | 0 | 0 | Placeholder; entrenamiento | Medio | Sí | Capacitación | 100% | 100%
REG_SEG_ACTIVO | Uso final / regulación / seguridad | Activo completo | Estudios / adecuaciones de seguridad y cumplimiento | CAPEX | 25% | 15000 | 18750 | 23750 | 0 | 0 | 0 | Placeholder; seguridad | Medio | Sí | Seguridad y cumplimiento | 100% | 100%
REG_SEG_ACTIVO | Uso final / regulación / seguridad | Activo completo | Actualización documental / señalización | CAPEX | 15% | 9000 | 11250 | 14250 | 0 | 0 | 0 | Placeholder; documentación | Medio | Sí | Documentación | 100% | 100%
REG_SEG_ACTIVO | Uso final / regulación / seguridad | Activo completo | Reserva de implementación | CAPEX | 15% | 9000 | 11250 | 14250 | 0 | 0 | 0 | Placeholder; contingencia | Medio | Sí | Reserva | 100% | 100%
REG_SEG_ACTIVO | Uso final / regulación / seguridad | Activo completo | Auditoría y verificación de cumplimiento | OPEX | 30% | 0 | 0 | 0 | 2700 | 3600 | 4500 | Placeholder; cumplimiento anual | Medio | Sí | Auditoría | 100% | 100%
REG_SEG_ACTIVO | Uso final / regulación / seguridad | Activo completo | Refresco de capacitación | OPEX | 20% | 0 | 0 | 0 | 1800 | 2400 | 3000 | Placeholder; entrenamiento anual | Medio | Sí | Capacitación recurrente | 100% | 100%
REG_SEG_ACTIVO | Uso final / regulación / seguridad | Activo completo | Actualización documental | OPEX | 20% | 0 | 0 | 0 | 1800 | 2400 | 3000 | Placeholder; documentación anual | Medio | Sí | Documentación | 100% | 100%
REG_SEG_ACTIVO | Uso final / regulación / seguridad | Activo completo | Simulacros y preparación operativa | OPEX | 15% | 0 | 0 | 0 | 1350 | 1800 | 2250 | Placeholder; simulacros | Medio | Sí | Preparación | 100% | 100%
REG_SEG_ACTIVO | Uso final / regulación / seguridad | Activo completo | Reporte / administración regulatoria | OPEX | 15% | 0 | 0 | 0 | 1350 | 1800 | 2250 | Placeholder; administración | Medio | Sí | Administración | 100% | 100%
HID_DN_LE12 | Geometría e hidráulica | Línea <=12 in | Modelación hidráulica y capacidad | CAPEX | 15% | 10500 | 13500 | 18000 | 0 | 0 | 0 | Anclado metodológicamente a evaluación hidráulica y sizing; reconstruido para desglose | Medio | No | Estudios hidráulicos | 100% | 100%
HID_DN_LE12 | Geometría e hidráulica | Línea <=12 in | Compresión incremental / lazos / adecuaciones principales | CAPEX | 45% | 31500 | 40500 | 54000 | 0 | 0 | 0 | Anclado metodológicamente; componente dominante de hidráulica | Medio | No | Capacidad y compresión | 100% | 100%
HID_DN_LE12 | Geometría e hidráulica | Línea <=12 in | Instalación / obra asociada | CAPEX | 20% | 14000 | 18000 | 24000 | 0 | 0 | 0 | Benchmark de obra asociado a adecuaciones | Medio | No | Instalación | 100% | 100%
HID_DN_LE12 | Geometría e hidráulica | Línea <=12 in | Instrumentación / control / válvulas asociadas | CAPEX | 10% | 7000 | 9000 | 12000 | 0 | 0 | 0 | Adecuaciones auxiliares | Medio | No | Control | 100% | 100%
HID_DN_LE12 | Geometría e hidráulica | Línea <=12 in | Reserva de complejidad | CAPEX | 10% | 7000 | 9000 | 12000 | 0 | 0 | 0 | Reserva metodológica | Medio | No | Reserva | 100% | 100%
HID_DN_LE12 | Geometría e hidráulica | Línea <=12 in | Energía incremental | OPEX | 55% | 0 | 0 | 0 | 3025 | 3850 | 4950 | Anclado metodológicamente a OPEX por compresión / operación | Medio | No | Electricidad / fuel gas | 100% | 100%
HID_DN_LE12 | Geometría e hidráulica | Línea <=12 in | Mantenimiento operativo | OPEX | 20% | 0 | 0 | 0 | 1100 | 1400 | 1800 | Mantenimiento de sistemas modificados | Medio | No | Mantenimiento | 100% | 100%
HID_DN_LE12 | Geometría e hidráulica | Línea <=12 in | Monitoreo de operación | OPEX | 10% | 0 | 0 | 0 | 550 | 700 | 900 | Supervisión adicional | Medio | No | Monitoreo | 100% | 100%
HID_DN_LE12 | Geometría e hidráulica | Línea <=12 in | Despacho / optimización | OPEX | 10% | 0 | 0 | 0 | 550 | 700 | 900 | Operación y control | Medio | No | Optimización | 100% | 100%
HID_DN_LE12 | Geometría e hidráulica | Línea <=12 in | Reserva operativa | OPEX | 5% | 0 | 0 | 0 | 275 | 350 | 450 | Reserva metodológica | Medio | No | Reserva | 100% | 100%
HID_DN_16_20 | Geometría e hidráulica | Línea 16-20 in | Modelación hidráulica y capacidad | CAPEX | 15% | 14250 | 18000 | 23250 | 0 | 0 | 0 | Anclado metodológicamente a evaluación hidráulica y sizing; reconstruido para desglose | Medio | No | Estudios hidráulicos | 100% | 100%
HID_DN_16_20 | Geometría e hidráulica | Línea 16-20 in | Compresión incremental / lazos / adecuaciones principales | CAPEX | 45% | 42750 | 54000 | 69750 | 0 | 0 | 0 | Anclado metodológicamente; componente dominante de hidráulica | Medio | No | Capacidad y compresión | 100% | 100%
HID_DN_16_20 | Geometría e hidráulica | Línea 16-20 in | Instalación / obra asociada | CAPEX | 20% | 19000 | 24000 | 31000 | 0 | 0 | 0 | Benchmark de obra asociado a adecuaciones | Medio | No | Instalación | 100% | 100%
HID_DN_16_20 | Geometría e hidráulica | Línea 16-20 in | Instrumentación / control / válvulas asociadas | CAPEX | 10% | 9500 | 12000 | 15500 | 0 | 0 | 0 | Adecuaciones auxiliares | Medio | No | Control | 100% | 100%
HID_DN_16_20 | Geometría e hidráulica | Línea 16-20 in | Reserva de complejidad | CAPEX | 10% | 9500 | 12000 | 15500 | 0 | 0 | 0 | Reserva metodológica | Medio | No | Reserva | 100% | 100%
HID_DN_16_20 | Geometría e hidráulica | Línea 16-20 in | Energía incremental | OPEX | 55% | 0 | 0 | 0 | 4125 | 4950 | 6325 | Anclado metodológicamente a OPEX por compresión / operación | Medio | No | Electricidad / fuel gas | 100% | 100%
HID_DN_16_20 | Geometría e hidráulica | Línea 16-20 in | Mantenimiento operativo | OPEX | 20% | 0 | 0 | 0 | 1500 | 1800 | 2300 | Mantenimiento de sistemas modificados | Medio | No | Mantenimiento | 100% | 100%
HID_DN_16_20 | Geometría e hidráulica | Línea 16-20 in | Monitoreo de operación | OPEX | 10% | 0 | 0 | 0 | 750 | 900 | 1150 | Supervisión adicional | Medio | No | Monitoreo | 100% | 100%
HID_DN_16_20 | Geometría e hidráulica | Línea 16-20 in | Despacho / optimización | OPEX | 10% | 0 | 0 | 0 | 750 | 900 | 1150 | Operación y control | Medio | No | Optimización | 100% | 100%
HID_DN_16_20 | Geometría e hidráulica | Línea 16-20 in | Reserva operativa | OPEX | 5% | 0 | 0 | 0 | 375 | 450 | 575 | Reserva metodológica | Medio | No | Reserva | 100% | 100%
HID_DN_24_32 | Geometría e hidráulica | Línea 24-32 in | Modelación hidráulica y capacidad | CAPEX | 15% | 21750 | 27000 | 34500 | 0 | 0 | 0 | Anclado metodológicamente a evaluación hidráulica y sizing; reconstruido para desglose | Medio | No | Estudios hidráulicos | 100% | 100%
HID_DN_24_32 | Geometría e hidráulica | Línea 24-32 in | Compresión incremental / lazos / adecuaciones principales | CAPEX | 45% | 65250 | 81000 | 103500 | 0 | 0 | 0 | Anclado metodológicamente; componente dominante de hidráulica | Medio | No | Capacidad y compresión | 100% | 100%
HID_DN_24_32 | Geometría e hidráulica | Línea 24-32 in | Instalación / obra asociada | CAPEX | 20% | 29000 | 36000 | 46000 | 0 | 0 | 0 | Benchmark de obra asociado a adecuaciones | Medio | No | Instalación | 100% | 100%
HID_DN_24_32 | Geometría e hidráulica | Línea 24-32 in | Instrumentación / control / válvulas asociadas | CAPEX | 10% | 14500 | 18000 | 23000 | 0 | 0 | 0 | Adecuaciones auxiliares | Medio | No | Control | 100% | 100%
HID_DN_24_32 | Geometría e hidráulica | Línea 24-32 in | Reserva de complejidad | CAPEX | 10% | 14500 | 18000 | 23000 | 0 | 0 | 0 | Reserva metodológica | Medio | No | Reserva | 100% | 100%
HID_DN_24_32 | Geometría e hidráulica | Línea 24-32 in | Energía incremental | OPEX | 55% | 0 | 0 | 0 | 5775 | 7150 | 9350 | Anclado metodológicamente a OPEX por compresión / operación | Medio | No | Electricidad / fuel gas | 100% | 100%
HID_DN_24_32 | Geometría e hidráulica | Línea 24-32 in | Mantenimiento operativo | OPEX | 20% | 0 | 0 | 0 | 2100 | 2600 | 3400 | Mantenimiento de sistemas modificados | Medio | No | Mantenimiento | 100% | 100%
HID_DN_24_32 | Geometría e hidráulica | Línea 24-32 in | Monitoreo de operación | OPEX | 10% | 0 | 0 | 0 | 1050 | 1300 | 1700 | Supervisión adicional | Medio | No | Monitoreo | 100% | 100%
HID_DN_24_32 | Geometría e hidráulica | Línea 24-32 in | Despacho / optimización | OPEX | 10% | 0 | 0 | 0 | 1050 | 1300 | 1700 | Operación y control | Medio | No | Optimización | 100% | 100%
HID_DN_24_32 | Geometría e hidráulica | Línea 24-32 in | Reserva operativa | OPEX | 5% | 0 | 0 | 0 | 525 | 650 | 850 | Reserva metodológica | Medio | No | Reserva | 100% | 100%
HID_CRUCE_ESPECIAL | Geometría e hidráulica | Cruce especial / subfluvial | Modelación hidráulica y capacidad | CAPEX | 15% | 31500 | 39000 | 49500 | 0 | 0 | 0 | Anclado metodológicamente a evaluación hidráulica y sizing; reconstruido para desglose | Medio | No | Estudios hidráulicos | 100% | 100%
HID_CRUCE_ESPECIAL | Geometría e hidráulica | Cruce especial / subfluvial | Compresión incremental / lazos / adecuaciones principales | CAPEX | 45% | 94500 | 117000 | 148500 | 0 | 0 | 0 | Anclado metodológicamente; componente dominante de hidráulica | Medio | No | Capacidad y compresión | 100% | 100%
HID_CRUCE_ESPECIAL | Geometría e hidráulica | Cruce especial / subfluvial | Instalación / obra asociada | CAPEX | 20% | 42000 | 52000 | 66000 | 0 | 0 | 0 | Benchmark de obra asociado a adecuaciones | Medio | No | Instalación | 100% | 100%
HID_CRUCE_ESPECIAL | Geometría e hidráulica | Cruce especial / subfluvial | Instrumentación / control / válvulas asociadas | CAPEX | 10% | 21000 | 26000 | 33000 | 0 | 0 | 0 | Adecuaciones auxiliares | Medio | No | Control | 100% | 100%
HID_CRUCE_ESPECIAL | Geometría e hidráulica | Cruce especial / subfluvial | Reserva de complejidad | CAPEX | 10% | 21000 | 26000 | 33000 | 0 | 0 | 0 | Reserva metodológica | Medio | No | Reserva | 100% | 100%
HID_CRUCE_ESPECIAL | Geometría e hidráulica | Cruce especial / subfluvial | Energía incremental | OPEX | 55% | 0 | 0 | 0 | 7975 | 9900 | 12650 | Anclado metodológicamente a OPEX por compresión / operación | Medio | No | Electricidad / fuel gas | 100% | 100%
HID_CRUCE_ESPECIAL | Geometría e hidráulica | Cruce especial / subfluvial | Mantenimiento operativo | OPEX | 20% | 0 | 0 | 0 | 2900 | 3600 | 4600 | Mantenimiento de sistemas modificados | Medio | No | Mantenimiento | 100% | 100%
HID_CRUCE_ESPECIAL | Geometría e hidráulica | Cruce especial / subfluvial | Monitoreo de operación | OPEX | 10% | 0 | 0 | 0 | 1450 | 1800 | 2300 | Supervisión adicional | Medio | No | Monitoreo | 100% | 100%
HID_CRUCE_ESPECIAL | Geometría e hidráulica | Cruce especial / subfluvial | Despacho / optimización | OPEX | 10% | 0 | 0 | 0 | 1450 | 1800 | 2300 | Operación y control | Medio | No | Optimización | 100% | 100%
HID_CRUCE_ESPECIAL | Geometría e hidráulica | Cruce especial / subfluvial | Reserva operativa | OPEX | 5% | 0 | 0 | 0 | 725 | 900 | 1150 | Reserva metodológica | Medio | No | Reserva | 100% | 100%
MAT_DN_LE12 | Materiales y diseño del ducto | Línea <=12 in | Revisión documental y de especificación | CAPEX | 10% | 9500 | 12000 | 15500 | 0 | 0 | 0 | Anclado metodológicamente a compatibilidad de materiales | Medio | No | Documentación | 100% | 100%
MAT_DN_LE12 | Materiales y diseño del ducto | Línea <=12 in | Ensayos / metalurgia / verificación | CAPEX | 20% | 19000 | 24000 | 31000 | 0 | 0 | 0 | Anclado metodológicamente a verificación de material | Medio | No | Ensayos | 100% | 100%
MAT_DN_LE12 | Materiales y diseño del ducto | Línea <=12 in | Evaluación de costura / soldadura | CAPEX | 20% | 19000 | 24000 | 31000 | 0 | 0 | 0 | Compatibilidad costura y soldadura | Medio | No | Costura / soldadura | 100% | 100%
MAT_DN_LE12 | Materiales y diseño del ducto | Línea <=12 in | Rehabilitación / derating / adecuación focal | CAPEX | 35% | 33250 | 42000 | 54250 | 0 | 0 | 0 | Intervención focal reconstruida | Medio | No | Rehabilitación | 100% | 100%
MAT_DN_LE12 | Materiales y diseño del ducto | Línea <=12 in | Reserva de complejidad material | CAPEX | 15% | 14250 | 18000 | 23250 | 0 | 0 | 0 | Reserva metodológica | Medio | No | Reserva | 100% | 100%
MAT_DN_LE12 | Materiales y diseño del ducto | Línea <=12 in | Monitoreo técnico periódico | OPEX | 25% | 0 | 0 | 0 | 1250 | 1500 | 2000 | Seguimiento de compatibilidad | Medio | No | Monitoreo | 100% | 100%
MAT_DN_LE12 | Materiales y diseño del ducto | Línea <=12 in | Corrosión / CP / recubrimiento | OPEX | 25% | 0 | 0 | 0 | 1250 | 1500 | 2000 | Seguimiento de corrosión y recubrimiento | Medio | No | Corrosión | 100% | 100%
MAT_DN_LE12 | Materiales y diseño del ducto | Línea <=12 in | Ensayos / verificaciones periódicas | OPEX | 20% | 0 | 0 | 0 | 1000 | 1200 | 1600 | Verificación anual / periódica | Medio | No | Ensayos | 100% | 100%
MAT_DN_LE12 | Materiales y diseño del ducto | Línea <=12 in | Inspecciones focales | OPEX | 20% | 0 | 0 | 0 | 1000 | 1200 | 1600 | Inspección adicional | Medio | No | Inspecciones | 100% | 100%
MAT_DN_LE12 | Materiales y diseño del ducto | Línea <=12 in | Soporte de ingeniería | OPEX | 10% | 0 | 0 | 0 | 500 | 600 | 800 | Soporte técnico | Medio | No | Ingeniería | 100% | 100%
MAT_DN_16_20 | Materiales y diseño del ducto | Línea 16-20 in | Revisión documental y de especificación | CAPEX | 10% | 12000 | 15000 | 19000 | 0 | 0 | 0 | Anclado metodológicamente a compatibilidad de materiales | Medio | No | Documentación | 100% | 100%
MAT_DN_16_20 | Materiales y diseño del ducto | Línea 16-20 in | Ensayos / metalurgia / verificación | CAPEX | 20% | 24000 | 30000 | 38000 | 0 | 0 | 0 | Anclado metodológicamente a verificación de material | Medio | No | Ensayos | 100% | 100%
MAT_DN_16_20 | Materiales y diseño del ducto | Línea 16-20 in | Evaluación de costura / soldadura | CAPEX | 20% | 24000 | 30000 | 38000 | 0 | 0 | 0 | Compatibilidad costura y soldadura | Medio | No | Costura / soldadura | 100% | 100%
MAT_DN_16_20 | Materiales y diseño del ducto | Línea 16-20 in | Rehabilitación / derating / adecuación focal | CAPEX | 35% | 42000 | 52500 | 66500 | 0 | 0 | 0 | Intervención focal reconstruida | Medio | No | Rehabilitación | 100% | 100%
MAT_DN_16_20 | Materiales y diseño del ducto | Línea 16-20 in | Reserva de complejidad material | CAPEX | 15% | 18000 | 22500 | 28500 | 0 | 0 | 0 | Reserva metodológica | Medio | No | Reserva | 100% | 100%
MAT_DN_16_20 | Materiales y diseño del ducto | Línea 16-20 in | Monitoreo técnico periódico | OPEX | 25% | 0 | 0 | 0 | 1625 | 2000 | 2500 | Seguimiento de compatibilidad | Medio | No | Monitoreo | 100% | 100%
MAT_DN_16_20 | Materiales y diseño del ducto | Línea 16-20 in | Corrosión / CP / recubrimiento | OPEX | 25% | 0 | 0 | 0 | 1625 | 2000 | 2500 | Seguimiento de corrosión y recubrimiento | Medio | No | Corrosión | 100% | 100%
MAT_DN_16_20 | Materiales y diseño del ducto | Línea 16-20 in | Ensayos / verificaciones periódicas | OPEX | 20% | 0 | 0 | 0 | 1300 | 1600 | 2000 | Verificación anual / periódica | Medio | No | Ensayos | 100% | 100%
MAT_DN_16_20 | Materiales y diseño del ducto | Línea 16-20 in | Inspecciones focales | OPEX | 20% | 0 | 0 | 0 | 1300 | 1600 | 2000 | Inspección adicional | Medio | No | Inspecciones | 100% | 100%
MAT_DN_16_20 | Materiales y diseño del ducto | Línea 16-20 in | Soporte de ingeniería | OPEX | 10% | 0 | 0 | 0 | 650 | 800 | 1000 | Soporte técnico | Medio | No | Ingeniería | 100% | 100%
MAT_DN_24_32 | Materiales y diseño del ducto | Línea 24-32 in | Revisión documental y de especificación | CAPEX | 10% | 17000 | 21000 | 27000 | 0 | 0 | 0 | Anclado metodológicamente a compatibilidad de materiales | Medio | No | Documentación | 100% | 100%
MAT_DN_24_32 | Materiales y diseño del ducto | Línea 24-32 in | Ensayos / metalurgia / verificación | CAPEX | 20% | 34000 | 42000 | 54000 | 0 | 0 | 0 | Anclado metodológicamente a verificación de material | Medio | No | Ensayos | 100% | 100%
MAT_DN_24_32 | Materiales y diseño del ducto | Línea 24-32 in | Evaluación de costura / soldadura | CAPEX | 20% | 34000 | 42000 | 54000 | 0 | 0 | 0 | Compatibilidad costura y soldadura | Medio | No | Costura / soldadura | 100% | 100%
MAT_DN_24_32 | Materiales y diseño del ducto | Línea 24-32 in | Rehabilitación / derating / adecuación focal | CAPEX | 35% | 59500 | 73500 | 94500 | 0 | 0 | 0 | Intervención focal reconstruida | Medio | No | Rehabilitación | 100% | 100%
MAT_DN_24_32 | Materiales y diseño del ducto | Línea 24-32 in | Reserva de complejidad material | CAPEX | 15% | 25500 | 31500 | 40500 | 0 | 0 | 0 | Reserva metodológica | Medio | No | Reserva | 100% | 100%
MAT_DN_24_32 | Materiales y diseño del ducto | Línea 24-32 in | Monitoreo técnico periódico | OPEX | 25% | 0 | 0 | 0 | 2375 | 3000 | 3750 | Seguimiento de compatibilidad | Medio | No | Monitoreo | 100% | 100%
MAT_DN_24_32 | Materiales y diseño del ducto | Línea 24-32 in | Corrosión / CP / recubrimiento | OPEX | 25% | 0 | 0 | 0 | 2375 | 3000 | 3750 | Seguimiento de corrosión y recubrimiento | Medio | No | Corrosión | 100% | 100%
MAT_DN_24_32 | Materiales y diseño del ducto | Línea 24-32 in | Ensayos / verificaciones periódicas | OPEX | 20% | 0 | 0 | 0 | 1900 | 2400 | 3000 | Verificación anual / periódica | Medio | No | Ensayos | 100% | 100%
MAT_DN_24_32 | Materiales y diseño del ducto | Línea 24-32 in | Inspecciones focales | OPEX | 20% | 0 | 0 | 0 | 1900 | 2400 | 3000 | Inspección adicional | Medio | No | Inspecciones | 100% | 100%
MAT_DN_24_32 | Materiales y diseño del ducto | Línea 24-32 in | Soporte de ingeniería | OPEX | 10% | 0 | 0 | 0 | 950 | 1200 | 1500 | Soporte técnico | Medio | No | Ingeniería | 100% | 100%
MAT_CRUCE_ESPECIAL | Materiales y diseño del ducto | Cruce especial / subfluvial | Revisión documental y de especificación | CAPEX | 10% | 24000 | 30000 | 38000 | 0 | 0 | 0 | Anclado metodológicamente a compatibilidad de materiales | Medio | No | Documentación | 100% | 100%
MAT_CRUCE_ESPECIAL | Materiales y diseño del ducto | Cruce especial / subfluvial | Ensayos / metalurgia / verificación | CAPEX | 20% | 48000 | 60000 | 76000 | 0 | 0 | 0 | Anclado metodológicamente a verificación de material | Medio | No | Ensayos | 100% | 100%
MAT_CRUCE_ESPECIAL | Materiales y diseño del ducto | Cruce especial / subfluvial | Evaluación de costura / soldadura | CAPEX | 20% | 48000 | 60000 | 76000 | 0 | 0 | 0 | Compatibilidad costura y soldadura | Medio | No | Costura / soldadura | 100% | 100%
MAT_CRUCE_ESPECIAL | Materiales y diseño del ducto | Cruce especial / subfluvial | Rehabilitación / derating / adecuación focal | CAPEX | 35% | 84000 | 105000 | 133000 | 0 | 0 | 0 | Intervención focal reconstruida | Medio | No | Rehabilitación | 100% | 100%
MAT_CRUCE_ESPECIAL | Materiales y diseño del ducto | Cruce especial / subfluvial | Reserva de complejidad material | CAPEX | 15% | 36000 | 45000 | 57000 | 0 | 0 | 0 | Reserva metodológica | Medio | No | Reserva | 100% | 100%
MAT_CRUCE_ESPECIAL | Materiales y diseño del ducto | Cruce especial / subfluvial | Monitoreo técnico periódico | OPEX | 25% | 0 | 0 | 0 | 3250 | 4000 | 5250 | Seguimiento de compatibilidad | Medio | No | Monitoreo | 100% | 100%
MAT_CRUCE_ESPECIAL | Materiales y diseño del ducto | Cruce especial / subfluvial | Corrosión / CP / recubrimiento | OPEX | 25% | 0 | 0 | 0 | 3250 | 4000 | 5250 | Seguimiento de corrosión y recubrimiento | Medio | No | Corrosión | 100% | 100%
MAT_CRUCE_ESPECIAL | Materiales y diseño del ducto | Cruce especial / subfluvial | Ensayos / verificaciones periódicas | OPEX | 20% | 0 | 0 | 0 | 2600 | 3200 | 4200 | Verificación anual / periódica | Medio | No | Ensayos | 100% | 100%
MAT_CRUCE_ESPECIAL | Materiales y diseño del ducto | Cruce especial / subfluvial | Inspecciones focales | OPEX | 20% | 0 | 0 | 0 | 2600 | 3200 | 4200 | Inspección adicional | Medio | No | Inspecciones | 100% | 100%
MAT_CRUCE_ESPECIAL | Materiales y diseño del ducto | Cruce especial / subfluvial | Soporte de ingeniería | OPEX | 10% | 0 | 0 | 0 | 1300 | 1600 | 2100 | Soporte técnico | Medio | No | Ingeniería | 100% | 100%
INT_DN_LE12 | Integridad histórica y estado del activo | Línea <=12 in | ILI / inspección y evaluación inicial | CAPEX | 20% | 29000 | 36000 | 46000 | 0 | 0 | 0 | Anclado metodológicamente a integridad | Medio | No | ILI / assessment | 100% | 100%
INT_DN_LE12 | Integridad histórica y estado del activo | Línea <=12 in | Excavaciones y verificación en campo | CAPEX | 20% | 29000 | 36000 | 46000 | 0 | 0 | 0 | Excavaciones de integridad | Medio | No | Excavaciones | 100% | 100%
INT_DN_LE12 | Integridad histórica y estado del activo | Línea <=12 in | Reparaciones / rehabilitación focal | CAPEX | 35% | 50750 | 63000 | 80500 | 0 | 0 | 0 | Reparación / rehab dominante | Medio | No | Rehabilitación | 100% | 100%
INT_DN_LE12 | Integridad histórica y estado del activo | Línea <=12 in | Mitigación de corrosión / geotecnia | CAPEX | 10% | 14500 | 18000 | 23000 | 0 | 0 | 0 | Mitigaciones específicas | Medio | No | Mitigación | 100% | 100%
INT_DN_LE12 | Integridad histórica y estado del activo | Línea <=12 in | Reserva por contingencia de integridad | CAPEX | 15% | 21750 | 27000 | 34500 | 0 | 0 | 0 | Reserva metodológica | Medio | No | Reserva | 100% | 100%
INT_DN_LE12 | Integridad histórica y estado del activo | Línea <=12 in | Monitoreo de integridad | OPEX | 30% | 0 | 0 | 0 | 3600 | 4500 | 5700 | Programa anual de integridad | Medio | No | Integridad | 100% | 100%
INT_DN_LE12 | Integridad histórica y estado del activo | Línea <=12 in | Corrosión / CP | OPEX | 25% | 0 | 0 | 0 | 3000 | 3750 | 4750 | Programa de corrosión | Medio | No | Corrosión | 100% | 100%
INT_DN_LE12 | Integridad histórica y estado del activo | Línea <=12 in | Patrullaje / geotecnia | OPEX | 15% | 0 | 0 | 0 | 1800 | 2250 | 2850 | Vigilancia geotécnica y patrullaje | Medio | No | Patrullaje | 100% | 100%
INT_DN_LE12 | Integridad histórica y estado del activo | Línea <=12 in | Inspecciones periódicas | OPEX | 20% | 0 | 0 | 0 | 2400 | 3000 | 3800 | Inspección periódica | Medio | No | Inspecciones | 100% | 100%
INT_DN_LE12 | Integridad histórica y estado del activo | Línea <=12 in | Análisis / soporte de ingeniería | OPEX | 10% | 0 | 0 | 0 | 1200 | 1500 | 1900 | Soporte técnico | Medio | No | Ingeniería | 100% | 100%
INT_DN_16_20 | Integridad histórica y estado del activo | Línea 16-20 in | ILI / inspección y evaluación inicial | CAPEX | 20% | 35000 | 44000 | 56000 | 0 | 0 | 0 | Anclado metodológicamente a integridad | Medio | No | ILI / assessment | 100% | 100%
INT_DN_16_20 | Integridad histórica y estado del activo | Línea 16-20 in | Excavaciones y verificación en campo | CAPEX | 20% | 35000 | 44000 | 56000 | 0 | 0 | 0 | Excavaciones de integridad | Medio | No | Excavaciones | 100% | 100%
INT_DN_16_20 | Integridad histórica y estado del activo | Línea 16-20 in | Reparaciones / rehabilitación focal | CAPEX | 35% | 61250 | 77000 | 98000 | 0 | 0 | 0 | Reparación / rehab dominante | Medio | No | Rehabilitación | 100% | 100%
INT_DN_16_20 | Integridad histórica y estado del activo | Línea 16-20 in | Mitigación de corrosión / geotecnia | CAPEX | 10% | 17500 | 22000 | 28000 | 0 | 0 | 0 | Mitigaciones específicas | Medio | No | Mitigación | 100% | 100%
INT_DN_16_20 | Integridad histórica y estado del activo | Línea 16-20 in | Reserva por contingencia de integridad | CAPEX | 15% | 26250 | 33000 | 42000 | 0 | 0 | 0 | Reserva metodológica | Medio | No | Reserva | 100% | 100%
INT_DN_16_20 | Integridad histórica y estado del activo | Línea 16-20 in | Monitoreo de integridad | OPEX | 30% | 0 | 0 | 0 | 4350 | 5400 | 6900 | Programa anual de integridad | Medio | No | Integridad | 100% | 100%
INT_DN_16_20 | Integridad histórica y estado del activo | Línea 16-20 in | Corrosión / CP | OPEX | 25% | 0 | 0 | 0 | 3625 | 4500 | 5750 | Programa de corrosión | Medio | No | Corrosión | 100% | 100%
INT_DN_16_20 | Integridad histórica y estado del activo | Línea 16-20 in | Patrullaje / geotecnia | OPEX | 15% | 0 | 0 | 0 | 2175 | 2700 | 3450 | Vigilancia geotécnica y patrullaje | Medio | No | Patrullaje | 100% | 100%
INT_DN_16_20 | Integridad histórica y estado del activo | Línea 16-20 in | Inspecciones periódicas | OPEX | 20% | 0 | 0 | 0 | 2900 | 3600 | 4600 | Inspección periódica | Medio | No | Inspecciones | 100% | 100%
INT_DN_16_20 | Integridad histórica y estado del activo | Línea 16-20 in | Análisis / soporte de ingeniería | OPEX | 10% | 0 | 0 | 0 | 1450 | 1800 | 2300 | Soporte técnico | Medio | No | Ingeniería | 100% | 100%
INT_DN_24_32 | Integridad histórica y estado del activo | Línea 24-32 in | ILI / inspección y evaluación inicial | CAPEX | 20% | 45000 | 56000 | 72000 | 0 | 0 | 0 | Anclado metodológicamente a integridad | Medio | No | ILI / assessment | 100% | 100%
INT_DN_24_32 | Integridad histórica y estado del activo | Línea 24-32 in | Excavaciones y verificación en campo | CAPEX | 20% | 45000 | 56000 | 72000 | 0 | 0 | 0 | Excavaciones de integridad | Medio | No | Excavaciones | 100% | 100%
INT_DN_24_32 | Integridad histórica y estado del activo | Línea 24-32 in | Reparaciones / rehabilitación focal | CAPEX | 35% | 78750 | 98000 | 126000 | 0 | 0 | 0 | Reparación / rehab dominante | Medio | No | Rehabilitación | 100% | 100%
INT_DN_24_32 | Integridad histórica y estado del activo | Línea 24-32 in | Mitigación de corrosión / geotecnia | CAPEX | 10% | 22500 | 28000 | 36000 | 0 | 0 | 0 | Mitigaciones específicas | Medio | No | Mitigación | 100% | 100%
INT_DN_24_32 | Integridad histórica y estado del activo | Línea 24-32 in | Reserva por contingencia de integridad | CAPEX | 15% | 33750 | 42000 | 54000 | 0 | 0 | 0 | Reserva metodológica | Medio | No | Reserva | 100% | 100%
INT_DN_24_32 | Integridad histórica y estado del activo | Línea 24-32 in | Monitoreo de integridad | OPEX | 30% | 0 | 0 | 0 | 5400 | 6600 | 8400 | Programa anual de integridad | Medio | No | Integridad | 100% | 100%
INT_DN_24_32 | Integridad histórica y estado del activo | Línea 24-32 in | Corrosión / CP | OPEX | 25% | 0 | 0 | 0 | 4500 | 5500 | 7000 | Programa de corrosión | Medio | No | Corrosión | 100% | 100%
INT_DN_24_32 | Integridad histórica y estado del activo | Línea 24-32 in | Patrullaje / geotecnia | OPEX | 15% | 0 | 0 | 0 | 2700 | 3300 | 4200 | Vigilancia geotécnica y patrullaje | Medio | No | Patrullaje | 100% | 100%
INT_DN_24_32 | Integridad histórica y estado del activo | Línea 24-32 in | Inspecciones periódicas | OPEX | 20% | 0 | 0 | 0 | 3600 | 4400 | 5600 | Inspección periódica | Medio | No | Inspecciones | 100% | 100%
INT_DN_24_32 | Integridad histórica y estado del activo | Línea 24-32 in | Análisis / soporte de ingeniería | OPEX | 10% | 0 | 0 | 0 | 1800 | 2200 | 2800 | Soporte técnico | Medio | No | Ingeniería | 100% | 100%
INT_CRUCE_ESPECIAL | Integridad histórica y estado del activo | Cruce especial / subfluvial | ILI / inspección y evaluación inicial | CAPEX | 20% | 60000 | 76000 | 96000 | 0 | 0 | 0 | Anclado metodológicamente a integridad | Medio | No | ILI / assessment | 100% | 100%
INT_CRUCE_ESPECIAL | Integridad histórica y estado del activo | Cruce especial / subfluvial | Excavaciones y verificación en campo | CAPEX | 20% | 60000 | 76000 | 96000 | 0 | 0 | 0 | Excavaciones de integridad | Medio | No | Excavaciones | 100% | 100%
INT_CRUCE_ESPECIAL | Integridad histórica y estado del activo | Cruce especial / subfluvial | Reparaciones / rehabilitación focal | CAPEX | 35% | 105000 | 133000 | 168000 | 0 | 0 | 0 | Reparación / rehab dominante | Medio | No | Rehabilitación | 100% | 100%
INT_CRUCE_ESPECIAL | Integridad histórica y estado del activo | Cruce especial / subfluvial | Mitigación de corrosión / geotecnia | CAPEX | 10% | 30000 | 38000 | 48000 | 0 | 0 | 0 | Mitigaciones específicas | Medio | No | Mitigación | 100% | 100%
INT_CRUCE_ESPECIAL | Integridad histórica y estado del activo | Cruce especial / subfluvial | Reserva por contingencia de integridad | CAPEX | 15% | 45000 | 57000 | 72000 | 0 | 0 | 0 | Reserva metodológica | Medio | No | Reserva | 100% | 100%
INT_CRUCE_ESPECIAL | Integridad histórica y estado del activo | Cruce especial / subfluvial | Monitoreo de integridad | OPEX | 30% | 0 | 0 | 0 | 6900 | 8400 | 10800 | Programa anual de integridad | Medio | No | Integridad | 100% | 100%
INT_CRUCE_ESPECIAL | Integridad histórica y estado del activo | Cruce especial / subfluvial | Corrosión / CP | OPEX | 25% | 0 | 0 | 0 | 5750 | 7000 | 9000 | Programa de corrosión | Medio | No | Corrosión | 100% | 100%
INT_CRUCE_ESPECIAL | Integridad histórica y estado del activo | Cruce especial / subfluvial | Patrullaje / geotecnia | OPEX | 15% | 0 | 0 | 0 | 3450 | 4200 | 5400 | Vigilancia geotécnica y patrullaje | Medio | No | Patrullaje | 100% | 100%
INT_CRUCE_ESPECIAL | Integridad histórica y estado del activo | Cruce especial / subfluvial | Inspecciones periódicas | OPEX | 20% | 0 | 0 | 0 | 4600 | 5600 | 7200 | Inspección periódica | Medio | No | Inspecciones | 100% | 100%
INT_CRUCE_ESPECIAL | Integridad histórica y estado del activo | Cruce especial / subfluvial | Análisis / soporte de ingeniería | OPEX | 10% | 0 | 0 | 0 | 2300 | 2800 | 3600 | Soporte técnico | Medio | No | Ingeniería | 100% | 100%
Control de calidad del desglose
Family ID | % CAPEX | Estado CAPEX | % OPEX | Estado OPEX | Observación | Fuente principal | Acción recomendada
MEDICION_QAQC_PTO | 100% | OK | 100% | OK | Verificar si la familia es referencial o placeholder antes de usar como presupuesto definitivo. | Sin benchmark público robusto fila a fila; usar cotización o histórico | Usar como screening / desarrollo
EQUIPOS_LINEA_PTO | 100% | OK | 100% | OK | Verificar si la familia es referencial o placeholder antes de usar como presupuesto definitivo. | Sin benchmark público robusto fila a fila; usar cotización o histórico | Usar como screening / desarrollo
REG_SEG_ACTIVO | 100% | OK | 100% | OK | Verificar si la familia es referencial o placeholder antes de usar como presupuesto definitivo. | Sin benchmark público robusto fila a fila; usar cotización o histórico | Usar como screening / desarrollo
HID_DN_LE12 | 100% | OK | 100% | OK | Verificar si la familia es referencial o placeholder antes de usar como presupuesto definitivo. | Anclado a NETL 2024 + Brown 2022 / Parker 2004; recalibrar localmente | Usar como screening / desarrollo
HID_DN_16_20 | 100% | OK | 100% | OK | Verificar si la familia es referencial o placeholder antes de usar como presupuesto definitivo. | Anclado a NETL 2024 + Brown 2022 / Parker 2004; recalibrar localmente | Usar como screening / desarrollo
HID_DN_24_32 | 100% | OK | 100% | OK | Verificar si la familia es referencial o placeholder antes de usar como presupuesto definitivo. | Anclado a NETL 2024 + Brown 2022 / Parker 2004; recalibrar localmente | Usar como screening / desarrollo
HID_CRUCE_ESPECIAL | 100% | OK | 100% | OK | Verificar si la familia es referencial o placeholder antes de usar como presupuesto definitivo. | Anclaje contextual (cruces/canal/terreno) + criterio ingenieril; no exacto | Usar como screening / desarrollo
MAT_DN_LE12 | 100% | OK | 100% | OK | Verificar si la familia es referencial o placeholder antes de usar como presupuesto definitivo. | Anclado a NETL 2024 + Brown 2022 / Parker 2004; recalibrar localmente | Usar como screening / desarrollo
MAT_DN_16_20 | 100% | OK | 100% | OK | Verificar si la familia es referencial o placeholder antes de usar como presupuesto definitivo. | Anclado a NETL 2024 + Brown 2022 / Parker 2004; recalibrar localmente | Usar como screening / desarrollo
MAT_DN_24_32 | 100% | OK | 100% | OK | Verificar si la familia es referencial o placeholder antes de usar como presupuesto definitivo. | Anclado a NETL 2024 + Brown 2022 / Parker 2004; recalibrar localmente | Usar como screening / desarrollo
MAT_CRUCE_ESPECIAL | 100% | OK | 100% | OK | Verificar si la familia es referencial o placeholder antes de usar como presupuesto definitivo. | Anclaje contextual (cruces/canal/terreno) + criterio ingenieril; no exacto | Usar como screening / desarrollo
INT_DN_LE12 | 100% | OK | 100% | OK | Verificar si la familia es referencial o placeholder antes de usar como presupuesto definitivo. | Anclado a NETL 2024 + Brown 2022 / Parker 2004; recalibrar localmente | Usar como screening / desarrollo
INT_DN_16_20 | 100% | OK | 100% | OK | Verificar si la familia es referencial o placeholder antes de usar como presupuesto definitivo. | Anclado a NETL 2024 + Brown 2022 / Parker 2004; recalibrar localmente | Usar como screening / desarrollo
INT_DN_24_32 | 100% | OK | 100% | OK | Verificar si la familia es referencial o placeholder antes de usar como presupuesto definitivo. | Anclado a NETL 2024 + Brown 2022 / Parker 2004; recalibrar localmente | Usar como screening / desarrollo
INT_CRUCE_ESPECIAL | 100% | OK | 100% | OK | Verificar si la familia es referencial o placeholder antes de usar como presupuesto definitivo. | Benchmark v6 derivado de v5 + complejidad especial | Usar como screening / desarrollo
Note on A1: Desglose metodológico reconstruido a partir de la biblioteca consolidada de la hoja 14. No sustituye históricos o cotizaciones.
Note on K5: Debe sumar 100% por Family ID para CAPEX.
Note on L5: Debe sumar 100% por Family ID para OPEX.