## PRESENTACIÓN
MODELO DE VALORACIÓN TANQUES ALMACENAMIENTO GLP
Actualizado por CREG
Versión 4
Instrucciones:
|  | Fije año y mes de valoración | Este no puede ser anterior a enero de 2021
Diligencia la capacidad de almacenamiento
Identifique la región donde se ejecutó
Identifique si la obra requirió pilotes
Verifique que hay indicadores para la fecha de valoración de interés en la hoja indices
Las zonas en verde son las celdas a diligenciar

## Inicio
MODELO DE VALORACIÓN DE TANQUES PARA GLP
DATO ENTRADA
FORMULA
TEXTOS FIJOS
Año base | 2024-12-01
|  |  |  | Mes-Año de cálculo | Mes-Año Base
Año de cálculo | 2024-12-01 |  |  | 2024-12-01 | 2024-12-01
|  |  | TRM ($/USD) | 4385.1487 | 4385.1487
Producto | GLP |  | PPI DEL ACERO | 255.186 | 255.186
|  |  | ÍNDICE PARA INSTRUMENTOS DE CONTROL | 185.558 | 185.558
Capacidad nominal (BLS) | 2000 |  | ÍNDICE PARA OBRA CIVIL | 131.25 | 131.25
Longitud total (fts) | 138.4262 |  | IPC | 144.88 | 144.88
Diámetro (fts) | 10.4987 |  | FACTOR INCREMENTO MANO DE OBRA | 296.4552 | 296.4552
Regionalización | Costa caribe |  | ARANCEL | 10% | 10%
Incluye pilotes | NO
ITEMS GENERALES DE COSTO |  | Factores de cálculo | COSTOS USD$ | COSTOS TOTALES USD$ | METODOLOGÍA DE CALCULO
INGENIERIA | CONCEPTUAL | 1% | 15569.4018 | COSTO DE INGENIERIA + IVA | 7% DEL COSTO DE MATERIALES, CONTRUCCION Y MONTAJE
| BASICA | 2% | 31138.8035 | 129693.1167
| DETALLE | 4% | 62277.6071
GESTION INMOBILIARIA |  | 2.143% | 38292.5994 | GESTION INMOBILIARIA + LICENCIAMIENTO AMBIENTAL + GESTION SOCIAL + IVA | 5% DEL COSTO DE INGENIERIA, MATERIALES, COSNTRUCCIÓN, MONTAJE Y COMISIONAMIENTO
LICENCIAMIENTO AMBIENTAL Y DE CONSTRUCCION |  | 1.429% | 25528.3996
GESTION SOCIAL |  | 1.429% | 25528.3996 | 106325.7845
MATERIALES | PRODUCCIÓN NACIONAL INDEXADO | 81834.3221 | 1. COSTO DE TRANSPORTE DE MATERIALES INDEXADO | 3. COSTO DE MATERIALES + TRANSPORTE + IVA | DESPIECE
|  |  | 3932.5609 | 469146.0182
| IMPORTADOS INDEXADOS Y NACIONALIZADOS | 308473.4684 | 2. COSTO DE MATERIALES + TRANSPORTE INDEXADOS
394240.3514
CONSTRUCCIÓN Y MONTAJE | MANO DE OBRA | 553408.369 | 1.COSTO BASE C Y M | 3. COSTO REGIONALIZADO INDEXADO + IU | DESPIECE
|  |  | 921277.3144 | 1078309.0326
| EQUIPOS | 367868.9454 | 2.COSTO C Y M REGIONALIZADO E INDEXADO | 4. COSTO REGIONALIZADO INDEXADO + IU + IVA 19%
|  |  | 998434.2895 | 1087794.1584
INTERVENTORIA |  |  | 7% | 98972.7983 | 7% DEL COSTO DE CONSTRUCCIÓN, MONTAJE Y COMISIONAMIENTO
GERENCIA DE PROYECTO |  |  | 20% | 282779.4238 | 20% DEL COSTO DE CONSTRUCCIÓN, MONTAJE Y COMISIONAMIENTO
COMISIONADO Y ENTREGA (PRE-COMMISSIONING & COMMISSIONING) |  |  | 5% | 100354.681 | 5% DEL COSTO DE INGENIERIA, CONSTRUCCIÓN, MONTAJE Y MATERIALES
GRAN TOTAL COSTO DE CONSTRUCCIÓN TANQUE US |  |  | 2275065.9808
| Dolares Estadounidenses de | 2024-12-01 | USD$ Quinquenal | USD/Bls Quinquenal | % Valor Tanque
MANTENIMIENTO |  |  | 227506.5981 | 113.7533 | 10%
Note on D30: incoterm:

## Indices
| ID |  |  | INGRESE LA INFORMACIÓN ACTUALIZADA DE LOS INDICADORES EN ESTAS TABLAS SEGÚN LA COLUMNA
TRM año de cálculo $/USD |  | Tasa promedio mensual | https://www.banrep.gov.co/es/estadisticas/trm | Fecha | TRM año de cálculo $/USD | PPI USA - ACERO | IPC | ICOCIV | PPI USA – INSTR. DE CONTROL PROC. INDUSTR. | FACTOR INCREMENTO MANO DE OBRA | IPC_dólares | año | Salarios | MES | Fecha | TRM
PPI USA - BARRAS PLATINAS ESTRUCTURAS DE ACERO | pcu3311103311107 | Hot rolled steel bars, plates, and structural shapes | https://data.bls.gov/cgi-bin/srgate | 2019-06-01 | 3260.517 | 211.2 | 102.71 |  | 140.6 | 253.983 | 0.031501 | 2009 | 496900 | 2009-01-01 | 2009-01-01 | 2243.59
IPC |  | Indice de precios del Consumidor en Colombia | https://www.banrep.gov.co/es/estadisticas/indice-precios-consumidor-ipc | 2019-07-01 | 3206.6003 | 202.4 | 102.94 |  | 140.2 | 258.2536 | 0.032103 | 2010 | 515000 | 2009-01-01 | 2009-01-02 | 2243.59
ÍNDICE PARA OBRA CIVIL | ICOCIV | índice de costos de obras civiles DANE | https://www.dane.gov.co/index.php/estadisticas-por-tema/precios-y-costos/indice-de-costos-de-la-construccion-de-obras-civiles-icociv | 2019-08-01 | 3410.729 | 199.1 | 103.03 |  | 140.4 | 242.7974 | 0.030208 | 2011 | 535600 | 2009-01-01 | 2009-01-03 | 2234.81
PPI USA – INSTR. DE CONTROL PROC. INDUSTR. | pcu3345133345130 | Process control instruments | https://data.bls.gov/cgi-bin/srgate | 2019-09-01 | 3399.457 | 197.9 | 103.26 |  | 140 | 243.6024 | 0.030375 | 2012 | 566700 | 2009-01-01 | 2009-01-04 | 2234.81
FACTOR INCREMENTO MANO DE OBRA | A partir de evolución del salario mínimo |  | http://www.banrep.gov.co/es/indice-salarios | 2019-10-01 | 3433.3116 | 193.1 | 103.43 |  | 140 | 241.2004 | 0.030125 | 2013 | 589500 | 2009-01-01 | 2009-01-05 | 2234.81
Se recomienda bajar la serie completa, recuerde que los PPI de los últimos cuatro meses que ha públicado BLS.gov son preliminares , por lo que se sugiere tomar la fecha de valoración en una con los PPI ya fijos. |  |  |  | 2019-11-01 | 3401.473 | 189.6 | 103.54 |  | 140 | 243.4581 | 0.03044 | 2014 | 616000 | 2009-01-01 | 2009-01-06 | 2227.24
|  |  |  | 2019-12-01 | 3378.0506 | 186.1 | 103.8 |  | 140.1 | 245.1461 | 0.030728 | 2015 | 644350 | 2009-01-01 | 2009-01-07 | 2197.72
|  |  |  | 2020-01-01 | 3311.1894 | 188.9 | 104.24 |  | 142.1 | 265.102 | 0.031481 | 2016 | 689455 | 2009-01-01 | 2009-01-08 | 2214.13
| 67 | 67 |  | 2020-02-01 | 3411.0528 | 188.3 | 104.94 |  | 143.9 | 257.3408 | 0.030765 | 2017 | 737717 | 2009-01-01 | 2009-01-09 | 2220.82
| Mes-Año de cálculo | Mes-Año Base |  | 2020-03-01 | 3877.0484 | 191.1 | 105.53 |  | 143.9 | 226.4101 | 0.027219 | 2018 | 781242 | 2009-01-01 | 2009-01-10 | 2216.23
| 2024-12-01 | 2024-12-01 |  | 2020-04-01 | 3977.3933 | 191.4 | 105.7 |  | 143.9 | 220.6981 | 0.026575 | 2019 | 828116 | 2009-01-01 | 2009-01-11 | 2216.23
TRM ($/USD) | 4385.1487 | 4385.1487 |  | 2020-05-01 | 3858.1916 | 188.8 | 105.36 |  | 143.8 | 227.5167 | 0.027308 | 2020 | 877803 | 2009-01-01 | 2009-01-12 | 2216.23
PPI DEL ACERO | 255.186 | 255.186 |  | 2020-06-01 | 3701.6043 | 185.9 | 104.97 |  | 144.1 | 237.1412 | 0.028358 | 2021 | 908526 | 2009-01-01 | 2009-01-13 | 2216.23
ÍNDICE PARA INSTRUMENTOS DE CONTROL | 185.558 | 185.558 |  | 2020-07-01 | 3657.8668 | 185.9 | 104.97 |  | 144.1 | 239.9768 | 0.028697 | 2022 | 1000000 | 2009-01-01 | 2009-01-14 | 2226.87
ÍNDICE PARA OBRA CIVIL | 131.25 | 131.25 |  | 2020-08-01 | 3783.0258 | 183.6 | 104.96 |  | 144.1 | 232.0373 | 0.027745 | 2023 | 1160000 | 2009-01-01 | 2009-01-15 | 2234.4
IPC | 144.88 | 144.88 |  | 2020-09-01 | 3750.2153 | 181.2 | 105.29 |  | 144.1 | 234.0674 | 0.028076 | 2024 | 1300000 | 2009-01-01 | 2009-01-16 | 2249.64
FACTOR INCREMENTO MANO DE OBRA | 296.4552 | 296.4552 |  | 2020-10-01 | 3833.7884 | 182.7 | 105.23 |  | 144.6 | 228.9649 | 0.027448 |  |  | 2009-01-01 | 2009-01-17 | 2227.68
ARANCEL | 10% | 10% |  | 2020-11-01 | 3685.6267 | 186.6 | 105.08 |  | 144.9 | 238.1693 | 0.028511 |  |  | 2009-01-01 | 2009-01-18 | 2227.68
|  |  |  | 2020-12-01 | 3466.1271 | 188.7 | 105.48 |  | 145 | 253.2518 | 0.030432 |  |  | 2009-01-01 | 2009-01-19 | 2227.68
|  |  |  | 2021-01-01 | 3491.3216 | 197.4 | 105.91 | 100.89 | 144.9 | 260.2241 | 0.030335 |  |  | 2009-01-01 | 2009-01-20 | 2227.68
|  |  |  | 2021-02-01 | 3554.5043 | 215.9 | 106.58 | 101.35 | 145 | 255.5985 | 0.029984 |  |  | 2009-01-01 | 2009-01-21 | 2245.28
AJUSTE COSTO IMPORTACIONES POR LOGISTICA DE TRANSPORTE |  |  |  | 2021-03-01 | 3612.7684 | 228 | 107.12 | 101.796 | 145.3 | 251.4764 | 0.02965 |  |  | 2009-01-01 | 2009-01-22 | 2245.97
|  |  |  | 2021-04-01 | 3650.776 | 233 | 107.76 | 102.339 | 145.3 | 248.8583 | 0.029517 |  |  | 2009-01-01 | 2009-01-23 | 2247.87
Concepto | General | General (Base) |  | 2021-05-01 | 3735.6661 | 244.4 | 108.84 | 102.939 | 145.3 | 243.2032 | 0.029135 |  |  | 2009-01-01 | 2009-01-24 | 2280.77
Transporte terreste exterior | 0.51% | 0.51% |  | 2021-06-01 | 3685.0427 | 251.9 | 108.78 | 103.458 | 145.5 | 246.5442 | 0.029519 |  |  | 2009-01-01 | 2009-01-25 | 2280.77
Transporte internacional | 1.62% | 1.62% |  | 2021-07-01 | 3829.4181 | 266.336 | 109.14 | 104.566 | 146.533 | 237.2491 | 0.0285 |  |  | 2009-01-01 | 2009-01-26 | 2280.77
Cadena Logistica | 1.89% | 1.89% |  | 2021-08-01 | 3881.1835 | 281.954 | 109.62 | 104.819 | 146.728 | 234.0848 | 0.028244 |  |  | 2009-01-01 | 2009-01-27 | 2280.43
Operación aduanera | 0.82% | 0.82% |  | 2021-09-01 | 3821.5377 | 288.412 | 110.04 | 104.806 | 146.982 | 237.7383 | 0.028795 |  |  | 2009-01-01 | 2009-01-28 | 2310.83
|  |  |  | 2021-10-01 | 3773.3842 | 290.704 | 110.06 | 104.937 | 148.067 | 240.7722 | 0.029167 |  |  | 2009-01-01 | 2009-01-29 | 2341.09
Total | 4.84% | 4.84% |  | 2021-11-01 | 3902.901 | 295.875 | 110.6 | 105.147 | 148.215 | 232.7822 | 0.028338 |  |  | 2009-01-01 | 2009-01-30 | 2386.58
|  |  |  | 2021-12-01 | 3963.1335 | 298.138 | 111.41 | 105.558 | 148.324 | 229.2444 | 0.028112 |  |  | 2009-01-01 | 2009-01-31 | 2420.26
|  |  |  | 2022-01-01 | 3999.6161 | 315.027 | 113.26 | 107.483 | 151.294 | 250.024 | 0.028318 |  |  | 2009-02-01 | 2009-02-01 | 2420.26
|  |  |  | 2022-02-01 | 3935.8357 | 314.305 | 115.11 | 108.948 | 151.309 | 254.0756 | 0.029247 |  |  | 2009-02-01 | 2009-02-02 | 2420.26
|  |  |  | 2022-03-01 | 3807.171 | 318.787 | 116.26 | 110.113 | 152.433 | 262.6622 | 0.030537 |  |  | 2009-02-01 | 2009-02-03 | 2450.78
|  |  |  | 2022-04-01 | 3792.982 | 323.17 | 117.71 | 111.366 | 157.849 | 263.6448 | 0.031034 |  |  | 2009-02-01 | 2009-02-04 | 2443.67
|  |  |  | 2022-05-01 | 4019.0794 | 337.546 | 118.7 | 112.369 | 158.75 | 248.8132 | 0.029534 |  |  | 2009-02-01 | 2009-02-05 | 2469.02
|  |  |  | 2022-06-01 | 3930.7667 | 340.516 | 119.31 | 112.625 | 161.415 | 254.4033 | 0.030353 |  |  | 2009-02-01 | 2009-02-06 | 2472.65
|  |  |  | 2022-07-01 | 4367.8058 | 339.635 | 120.27 | 113.883 | 163.682 | 228.9479 | 0.027536 |  |  | 2009-02-01 | 2009-02-07 | 2449.49
|  |  |  | 2022-08-01 | 4322.4694 | 331.563 | 121.5 | 114.109 | 163.682 | 231.3492 | 0.028109 |  |  | 2009-02-01 | 2009-02-08 | 2449.49
|  |  |  | 2022-09-01 | 4433.651 | 323.414 | 122.63 | 114.258 | 163.738 | 225.5477 | 0.027659 |  |  | 2009-02-01 | 2009-02-09 | 2449.49
|  |  |  | 2022-10-01 | 4711.8303 | 319.093 | 123.51 | 115.491 | 164.53 | 212.2318 | 0.026213 |  |  | 2009-02-01 | 2009-02-10 | 2450.6
|  |  |  | 2022-11-01 | 4926.6607 | 309.165 | 124.46 | 115.914 | 165.882 | 202.9772 | 0.025263 |  |  | 2009-02-01 | 2009-02-11 | 2494.07
|  |  |  | 2022-12-01 | 4788.4906 | 300.84 | 126.03 | 115.826 | 167.044 | 208.8341 | 0.026319 |  |  | 2009-02-01 | 2009-02-12 | 2537.82
|  |  |  | 2023-01-01 | 4715.2039 | 293.981 | 128.27 | 121.591 | 170.889 | 246.0127 | 0.027203 |  |  | 2009-02-01 | 2009-02-13 | 2520.06
|  |  |  | 2023-02-01 | 4803.1125 | 295.912 | 130.4 | 124.48 | 170.858 | 241.5101 | 0.027149 |  |  | 2009-02-01 | 2009-02-14 | 2509.5
|  |  |  | 2023-03-01 | 4766.3058 | 294.088 | 131.77 | 125.08 | 171.041 | 243.3751 | 0.027646 |  |  | 2009-02-01 | 2009-02-15 | 2509.5
|  |  |  | 2023-04-01 | 4542.6743 | 298.196 | 132.8 | 125.67 | 171.355 | 255.3562 | 0.029234 |  |  | 2009-02-01 | 2009-02-16 | 2509.5
|  |  |  | 2023-05-01 | 4540.089 | 305.322 | 133.38 | 125.95 | 171.748 | 255.5016 | 0.029378 |  |  | 2009-02-01 | 2009-02-17 | 2509.5
|  |  |  | 2023-06-01 | 4209.268 | 303.454 | 133.78 | 126.12 | 172.78 | 275.5824 | 0.031782 |  |  | 2009-02-01 | 2009-02-18 | 2554.4
|  |  |  | 2023-07-01 | 4069.2335 | 296.882 | 134.45 | 126.33 | 172.321 | 285.066 | 0.033041 |  |  | 2009-02-01 | 2009-02-19 | 2558.14
|  |  |  | 2023-08-01 | 4070.7252 | 297.576 | 135.39 | 126.22 | 173.102 | 284.9615 | 0.033259 |  |  | 2009-02-01 | 2009-02-20 | 2547.4
|  |  |  | 2023-09-01 | 4004.5207 | 290.074 | 136.11 | 126.3 | 173.38 | 289.6726 | 0.033989 |  |  | 2009-02-01 | 2009-02-21 | 2588.31
|  |  |  | 2023-10-01 | 4222.4332 | 286.4 | 136.45 | 126.2 | 174.614 | 274.7231 | 0.032315 |  |  | 2009-02-01 | 2009-02-22 | 2588.31
|  |  |  | 2023-11-01 | 4038.8047 | 283.119 | 137.09 | 126.36 | 175.533 | 287.2137 | 0.033943 |  |  | 2009-02-01 | 2009-02-23 | 2588.31
|  |  |  | 2023-12-01 | 3948.2068 | 281.259 | 137.72 | 126.48 | 175.448 | 293.8043 | 0.034882 |  |  | 2009-02-01 | 2009-02-24 | 2572.3
|  |  |  | 2024-01-01 | 3915.1987 | 281.779 | 138.98 | 129.59 | 178.553 | 332.0393 | 0.035498 |  |  | 2009-02-01 | 2009-02-25 | 2596.37
|  |  |  | 2024-02-01 | 3931.4386 | 288.496 | 140.49 | 131.14 | 178.901 | 330.6678 | 0.035735 |  |  | 2009-02-01 | 2009-02-26 | 2575.5
|  |  |  | 2024-03-01 | 3899.3413 | 289.368 | 141.48 | 131.07 | 180.048 | 333.3896 | 0.036283 |  |  | 2009-02-01 | 2009-02-27 | 2555.05
|  |  |  | 2024-04-01 | 3867.9753 | 285.262 | 142.32 | 131.38 | 180.77 | 336.0931 | 0.036794 |  |  | 2009-02-01 | 2009-02-28 | 2555.89
|  |  |  | 2024-05-01 | 3869.1006 | 280.589 | 142.92 | 131.81 | 180.77 | 335.9954 | 0.036939 |  |  | 2009-03-01 | 2009-03-01 | 2555.89
|  |  |  | 2024-06-01 | 4042.797 | 277.077 | 143.38 | 131.35 | 182.199 | 321.5596 | 0.035466 |  |  | 2009-03-01 | 2009-03-02 | 2555.89
|  |  |  | 2024-07-01 | 4036.9219 | 275.236 | 143.67 | 131.05 | 182.199 | 322.0275 | 0.035589 |  |  | 2009-03-01 | 2009-03-03 | 2590.97
|  |  |  | 2024-08-01 | 4065.5465 | 271.894 | 143.67 | 131.11 | 182.199 | 319.7602 | 0.035338 |  |  | 2009-03-01 | 2009-03-04 | 2588.96
|  |  |  | 2024-09-01 | 4182.5123 | 264.776 | 144.02 | 131.07 | 182.199 | 310.818 | 0.034434 |  |  | 2009-03-01 | 2009-03-05 | 2589.48
|  |  |  | 2024-10-01 | 4249.47 | 265.297 | 143.83 | 131.28 | 182.865 | 305.9205 | 0.033847 |  |  | 2009-03-01 | 2009-03-06 | 2572.92
|  |  |  | 2024-11-01 | 4408.6523 | 264.612 | 144.22 | 131.23 | 185.007 | 294.8747 | 0.032713 |  |  | 2009-03-01 | 2009-03-07 | 2548.57
|  |  |  | 2024-12-01 | 4385.1487 | 255.186 | 144.88 | 131.25 | 185.558 | 296.4552 | 0.033039 |  |  | 2009-03-01 | 2009-03-08 | 2548.57
[14 empty] | 2009-03-01 | 2009-03-09 | 2548.57
[14 empty] | 2009-03-01 | 2009-03-10 | 2559.36
[14 empty] | 2009-03-01 | 2009-03-11 | 2525.06
[14 empty] | 2009-03-01 | 2009-03-12 | 2506.73
[14 empty] | 2009-03-01 | 2009-03-13 | 2481.26
[14 empty] | 2009-03-01 | 2009-03-14 | 2445.3
[14 empty] | 2009-03-01 | 2009-03-15 | 2445.3
[14 empty] | 2009-03-01 | 2009-03-16 | 2445.3
[14 empty] | 2009-03-01 | 2009-03-17 | 2390.96
[14 empty] | 2009-03-01 | 2009-03-18 | 2390.98
[14 empty] | 2009-03-01 | 2009-03-19 | 2383.15
[14 empty] | 2009-03-01 | 2009-03-20 | 2335.29
[14 empty] | 2009-03-01 | 2009-03-21 | 2340.83
[14 empty] | 2009-03-01 | 2009-03-22 | 2340.83
[14 empty] | 2009-03-01 | 2009-03-23 | 2340.83
[14 empty] | 2009-03-01 | 2009-03-24 | 2340.83
[14 empty] | 2009-03-01 | 2009-03-25 | 2353.21
[14 empty] | 2009-03-01 | 2009-03-26 | 2379.94
[14 empty] | 2009-03-01 | 2009-03-27 | 2435.81
[14 empty] | 2009-03-01 | 2009-03-28 | 2485.56
[14 empty] | 2009-03-01 | 2009-03-29 | 2485.56
[14 empty] | 2009-03-01 | 2009-03-30 | 2485.56
[14 empty] | 2009-03-01 | 2009-03-31 | 2561.21
[14 empty] | 2009-04-01 | 2009-04-01 | 2544.24
[14 empty] | 2009-04-01 | 2009-04-02 | 2534.99
[14 empty] | 2009-04-01 | 2009-04-03 | 2451.72
[14 empty] | 2009-04-01 | 2009-04-04 | 2422.71
[14 empty] | 2009-04-01 | 2009-04-05 | 2422.71
[14 empty] | 2009-04-01 | 2009-04-06 | 2422.71
[14 empty] | 2009-04-01 | 2009-04-07 | 2408.42
[14 empty] | 2009-04-01 | 2009-04-08 | 2416.63
[14 empty] | 2009-04-01 | 2009-04-09 | 2388.11
[14 empty] | 2009-04-01 | 2009-04-10 | 2388.11
[14 empty] | 2009-04-01 | 2009-04-11 | 2388.11
[14 empty] | 2009-04-01 | 2009-04-12 | 2388.11
[14 empty] | 2009-04-01 | 2009-04-13 | 2388.11
[14 empty] | 2009-04-01 | 2009-04-14 | 2392.22
[14 empty] | 2009-04-01 | 2009-04-15 | 2394.27
[14 empty] | 2009-04-01 | 2009-04-16 | 2380.69
[14 empty] | 2009-04-01 | 2009-04-17 | 2344.98
[14 empty] | 2009-04-01 | 2009-04-18 | 2343.34
[14 empty] | 2009-04-01 | 2009-04-19 | 2343.34
[14 empty] | 2009-04-01 | 2009-04-20 | 2343.34
[14 empty] | 2009-04-01 | 2009-04-21 | 2376.38
[14 empty] | 2009-04-01 | 2009-04-22 | 2338.6
[14 empty] | 2009-04-01 | 2009-04-23 | 2318.83
[14 empty] | 2009-04-01 | 2009-04-24 | 2300.74
[14 empty] | 2009-04-01 | 2009-04-25 | 2283.2
[14 empty] | 2009-04-01 | 2009-04-26 | 2283.2
[14 empty] | 2009-04-01 | 2009-04-27 | 2283.2
[14 empty] | 2009-04-01 | 2009-04-28 | 2325.02
[14 empty] | 2009-04-01 | 2009-04-29 | 2332.47
[14 empty] | 2009-04-01 | 2009-04-30 | 2289.73
[14 empty] | 2009-05-01 | 2009-05-01 | 2288.64
[14 empty] | 2009-05-01 | 2009-05-02 | 2288.64
[14 empty] | 2009-05-01 | 2009-05-03 | 2288.64
[14 empty] | 2009-05-01 | 2009-05-04 | 2288.64
[14 empty] | 2009-05-01 | 2009-05-05 | 2272.55
[14 empty] | 2009-05-01 | 2009-05-06 | 2256.99
[14 empty] | 2009-05-01 | 2009-05-07 | 2233.5
[14 empty] | 2009-05-01 | 2009-05-08 | 2208.98
[14 empty] | 2009-05-01 | 2009-05-09 | 2210.35
[14 empty] | 2009-05-01 | 2009-05-10 | 2210.35
[14 empty] | 2009-05-01 | 2009-05-11 | 2210.35
[14 empty] | 2009-05-01 | 2009-05-12 | 2220.92
[14 empty] | 2009-05-01 | 2009-05-13 | 2221.4
[14 empty] | 2009-05-01 | 2009-05-14 | 2257.36
[14 empty] | 2009-05-01 | 2009-05-15 | 2251.53
[14 empty] | 2009-05-01 | 2009-05-16 | 2252.8
[14 empty] | 2009-05-01 | 2009-05-17 | 2252.8
[14 empty] | 2009-05-01 | 2009-05-18 | 2252.8
[14 empty] | 2009-05-01 | 2009-05-19 | 2255.22
[14 empty] | 2009-05-01 | 2009-05-20 | 2221.27
[14 empty] | 2009-05-01 | 2009-05-21 | 2196.21
[14 empty] | 2009-05-01 | 2009-05-22 | 2206.6
[14 empty] | 2009-05-01 | 2009-05-23 | 2201.44
[14 empty] | 2009-05-01 | 2009-05-24 | 2201.44
[14 empty] | 2009-05-01 | 2009-05-25 | 2201.44
[14 empty] | 2009-05-01 | 2009-05-26 | 2201.44
[14 empty] | 2009-05-01 | 2009-05-27 | 2213.89
[14 empty] | 2009-05-01 | 2009-05-28 | 2208.89
[14 empty] | 2009-05-01 | 2009-05-29 | 2190.45
[14 empty] | 2009-05-01 | 2009-05-30 | 2140.66
[14 empty] | 2009-05-01 | 2009-05-31 | 2140.66
[14 empty] | 2009-06-01 | 2009-06-01 | 2140.66
[14 empty] | 2009-06-01 | 2009-06-02 | 2109.42
[14 empty] | 2009-06-01 | 2009-06-03 | 2077.02
[14 empty] | 2009-06-01 | 2009-06-04 | 2073.55
[14 empty] | 2009-06-01 | 2009-06-05 | 2072
[14 empty] | 2009-06-01 | 2009-06-06 | 2063.1
[14 empty] | 2009-06-01 | 2009-06-07 | 2063.1
[14 empty] | 2009-06-01 | 2009-06-08 | 2063.1
[14 empty] | 2009-06-01 | 2009-06-09 | 2091.1
[14 empty] | 2009-06-01 | 2009-06-10 | 2060.18
[14 empty] | 2009-06-01 | 2009-06-11 | 2042.19
[14 empty] | 2009-06-01 | 2009-06-12 | 2026.17
[14 empty] | 2009-06-01 | 2009-06-13 | 2015.4
[14 empty] | 2009-06-01 | 2009-06-14 | 2015.4
[14 empty] | 2009-06-01 | 2009-06-15 | 2015.4
[14 empty] | 2009-06-01 | 2009-06-16 | 2015.4
[14 empty] | 2009-06-01 | 2009-06-17 | 2014.91
[14 empty] | 2009-06-01 | 2009-06-18 | 2071.29
[14 empty] | 2009-06-01 | 2009-06-19 | 2074.72
[14 empty] | 2009-06-01 | 2009-06-20 | 2108.2
[14 empty] | 2009-06-01 | 2009-06-21 | 2108.2
[14 empty] | 2009-06-01 | 2009-06-22 | 2108.2
[14 empty] | 2009-06-01 | 2009-06-23 | 2108.2
[14 empty] | 2009-06-01 | 2009-06-24 | 2165
[14 empty] | 2009-06-01 | 2009-06-25 | 2158.72
[14 empty] | 2009-06-01 | 2009-06-26 | 2188.5
[14 empty] | 2009-06-01 | 2009-06-27 | 2158.67
[14 empty] | 2009-06-01 | 2009-06-28 | 2158.67
[14 empty] | 2009-06-01 | 2009-06-29 | 2158.67
[14 empty] | 2009-06-01 | 2009-06-30 | 2158.67
[14 empty] | 2009-07-01 | 2009-07-01 | 2145.21
[14 empty] | 2009-07-01 | 2009-07-02 | 2111.71
[14 empty] | 2009-07-01 | 2009-07-03 | 2096.23
[14 empty] | 2009-07-01 | 2009-07-04 | 2086.36
[14 empty] | 2009-07-01 | 2009-07-05 | 2086.36
[14 empty] | 2009-07-01 | 2009-07-06 | 2086.36
[14 empty] | 2009-07-01 | 2009-07-07 | 2109.08
[14 empty] | 2009-07-01 | 2009-07-08 | 2090.35
[14 empty] | 2009-07-01 | 2009-07-09 | 2108.2
[14 empty] | 2009-07-01 | 2009-07-10 | 2105.36
[14 empty] | 2009-07-01 | 2009-07-11 | 2116.99
[14 empty] | 2009-07-01 | 2009-07-12 | 2116.99
[14 empty] | 2009-07-01 | 2009-07-13 | 2116.99
[14 empty] | 2009-07-01 | 2009-07-14 | 2085.74
[14 empty] | 2009-07-01 | 2009-07-15 | 2054.19
[14 empty] | 2009-07-01 | 2009-07-16 | 2018.93
[14 empty] | 2009-07-01 | 2009-07-17 | 2025.71
[14 empty] | 2009-07-01 | 2009-07-18 | 2006.82
[14 empty] | 2009-07-01 | 2009-07-19 | 2006.82
[14 empty] | 2009-07-01 | 2009-07-20 | 2006.82
[14 empty] | 2009-07-01 | 2009-07-21 | 2006.82
[14 empty] | 2009-07-01 | 2009-07-22 | 1986.35
[14 empty] | 2009-07-01 | 2009-07-23 | 1975.05
[14 empty] | 2009-07-01 | 2009-07-24 | 1953.12
[14 empty] | 2009-07-01 | 2009-07-25 | 1970.11
[14 empty] | 2009-07-01 | 2009-07-26 | 1970.11
[14 empty] | 2009-07-01 | 2009-07-27 | 1970.11
[14 empty] | 2009-07-01 | 2009-07-28 | 1982.43
[14 empty] | 2009-07-01 | 2009-07-29 | 2013.82
[14 empty] | 2009-07-01 | 2009-07-30 | 2073.92
[14 empty] | 2009-07-01 | 2009-07-31 | 2043.37
[14 empty] | 2009-08-01 | 2009-08-01 | 2040.95
[14 empty] | 2009-08-01 | 2009-08-02 | 2040.95
[14 empty] | 2009-08-01 | 2009-08-03 | 2040.95
[14 empty] | 2009-08-01 | 2009-08-04 | 2008.96
[14 empty] | 2009-08-01 | 2009-08-05 | 1992.98
[14 empty] | 2009-08-01 | 2009-08-06 | 1987.84
[14 empty] | 2009-08-01 | 2009-08-07 | 1997.01
[14 empty] | 2009-08-01 | 2009-08-08 | 1997.01
[14 empty] | 2009-08-01 | 2009-08-09 | 1997.01
[14 empty] | 2009-08-01 | 2009-08-10 | 1997.01
[14 empty] | 2009-08-01 | 2009-08-11 | 2022.56
[14 empty] | 2009-08-01 | 2009-08-12 | 2050.45
[14 empty] | 2009-08-01 | 2009-08-13 | 2026.45
[14 empty] | 2009-08-01 | 2009-08-14 | 1999.98
[14 empty] | 2009-08-01 | 2009-08-15 | 2016.09
[14 empty] | 2009-08-01 | 2009-08-16 | 2016.09
[14 empty] | 2009-08-01 | 2009-08-17 | 2016.09
[14 empty] | 2009-08-01 | 2009-08-18 | 2016.09
[14 empty] | 2009-08-01 | 2009-08-19 | 2037.1
[14 empty] | 2009-08-01 | 2009-08-20 | 2041.91
[14 empty] | 2009-08-01 | 2009-08-21 | 2012.67
[14 empty] | 2009-08-01 | 2009-08-22 | 1997.31
[14 empty] | 2009-08-01 | 2009-08-23 | 1997.31
[14 empty] | 2009-08-01 | 2009-08-24 | 1997.31
[14 empty] | 2009-08-01 | 2009-08-25 | 1997.44
[14 empty] | 2009-08-01 | 2009-08-26 | 2007.2
[14 empty] | 2009-08-01 | 2009-08-27 | 2044.79
[14 empty] | 2009-08-01 | 2009-08-28 | 2043.65
[14 empty] | 2009-08-01 | 2009-08-29 | 2035
[14 empty] | 2009-08-01 | 2009-08-30 | 2035
[14 empty] | 2009-08-01 | 2009-08-31 | 2035
[14 empty] | 2009-09-01 | 2009-09-01 | 2057.81
[14 empty] | 2009-09-01 | 2009-09-02 | 2068.96
[14 empty] | 2009-09-01 | 2009-09-03 | 2065.73
[14 empty] | 2009-09-01 | 2009-09-04 | 2029.75
[14 empty] | 2009-09-01 | 2009-09-05 | 2018.72
[14 empty] | 2009-09-01 | 2009-09-06 | 2018.72
[14 empty] | 2009-09-01 | 2009-09-07 | 2018.72
[14 empty] | 2009-09-01 | 2009-09-08 | 2018.72
[14 empty] | 2009-09-01 | 2009-09-09 | 1994.44
[14 empty] | 2009-09-01 | 2009-09-10 | 1998.17
[14 empty] | 2009-09-01 | 2009-09-11 | 2008.95
[14 empty] | 2009-09-01 | 2009-09-12 | 1985.38
[14 empty] | 2009-09-01 | 2009-09-13 | 1985.38
[14 empty] | 2009-09-01 | 2009-09-14 | 1985.38
[14 empty] | 2009-09-01 | 2009-09-15 | 1998.99
[14 empty] | 2009-09-01 | 2009-09-16 | 1986.86
[14 empty] | 2009-09-01 | 2009-09-17 | 1960.76
[14 empty] | 2009-09-01 | 2009-09-18 | 1962.6
[14 empty] | 2009-09-01 | 2009-09-19 | 1951.38
[14 empty] | 2009-09-01 | 2009-09-20 | 1951.38
[14 empty] | 2009-09-01 | 2009-09-21 | 1951.38
[14 empty] | 2009-09-01 | 2009-09-22 | 1950.77
[14 empty] | 2009-09-01 | 2009-09-23 | 1914.47
[14 empty] | 2009-09-01 | 2009-09-24 | 1911.66
[14 empty] | 2009-09-01 | 2009-09-25 | 1922.5
[14 empty] | 2009-09-01 | 2009-09-26 | 1926.59
[14 empty] | 2009-09-01 | 2009-09-27 | 1926.59
[14 empty] | 2009-09-01 | 2009-09-28 | 1926.59
[14 empty] | 2009-09-01 | 2009-09-29 | 1921.64
[14 empty] | 2009-09-01 | 2009-09-30 | 1922
[14 empty] | 2009-10-01 | 2009-10-01 | 1925.49
[14 empty] | 2009-10-01 | 2009-10-02 | 1918.87
[14 empty] | 2009-10-01 | 2009-10-03 | 1919.75
[14 empty] | 2009-10-01 | 2009-10-04 | 1919.75
[14 empty] | 2009-10-01 | 2009-10-05 | 1919.75
[14 empty] | 2009-10-01 | 2009-10-06 | 1925.57
[14 empty] | 2009-10-01 | 2009-10-07 | 1906.59
[14 empty] | 2009-10-01 | 2009-10-08 | 1897.31
[14 empty] | 2009-10-01 | 2009-10-09 | 1870.96
[14 empty] | 2009-10-01 | 2009-10-10 | 1857.21
[14 empty] | 2009-10-01 | 2009-10-11 | 1857.21
[14 empty] | 2009-10-01 | 2009-10-12 | 1857.21
[14 empty] | 2009-10-01 | 2009-10-13 | 1857.21
[14 empty] | 2009-10-01 | 2009-10-14 | 1825.68
[14 empty] | 2009-10-01 | 2009-10-15 | 1830.38
[14 empty] | 2009-10-01 | 2009-10-16 | 1838.26
[14 empty] | 2009-10-01 | 2009-10-17 | 1843.81
[14 empty] | 2009-10-01 | 2009-10-18 | 1843.81
[14 empty] | 2009-10-01 | 2009-10-19 | 1843.81
[14 empty] | 2009-10-01 | 2009-10-20 | 1858.4
[14 empty] | 2009-10-01 | 2009-10-21 | 1913.98
[14 empty] | 2009-10-01 | 2009-10-22 | 1910.04
[14 empty] | 2009-10-01 | 2009-10-23 | 1914.89
[14 empty] | 2009-10-01 | 2009-10-24 | 1924.35
[14 empty] | 2009-10-01 | 2009-10-25 | 1924.35
[14 empty] | 2009-10-01 | 2009-10-26 | 1924.35
[14 empty] | 2009-10-01 | 2009-10-27 | 1932.81
[14 empty] | 2009-10-01 | 2009-10-28 | 1977.26
[14 empty] | 2009-10-01 | 2009-10-29 | 2006.18
[14 empty] | 2009-10-01 | 2009-10-30 | 2004.37
[14 empty] | 2009-10-01 | 2009-10-31 | 1993.8
[14 empty] | 2009-11-01 | 2009-11-01 | 1993.8
[14 empty] | 2009-11-01 | 2009-11-02 | 1993.8
[14 empty] | 2009-11-01 | 2009-11-03 | 1993.8
[14 empty] | 2009-11-01 | 2009-11-04 | 2008.72
[14 empty] | 2009-11-01 | 2009-11-05 | 1963.7
[14 empty] | 2009-11-01 | 2009-11-06 | 1958.24
[14 empty] | 2009-11-01 | 2009-11-07 | 1981.61
[14 empty] | 2009-11-01 | 2009-11-08 | 1981.61
[14 empty] | 2009-11-01 | 2009-11-09 | 1981.61
[14 empty] | 2009-11-01 | 2009-11-10 | 1968.45
[14 empty] | 2009-11-01 | 2009-11-11 | 1969.52
[14 empty] | 2009-11-01 | 2009-11-12 | 1969.52
[14 empty] | 2009-11-01 | 2009-11-13 | 1976.89
[14 empty] | 2009-11-01 | 2009-11-14 | 1971.27
[14 empty] | 2009-11-01 | 2009-11-15 | 1971.27
[14 empty] | 2009-11-01 | 2009-11-16 | 1971.27
[14 empty] | 2009-11-01 | 2009-11-17 | 1971.27
[14 empty] | 2009-11-01 | 2009-11-18 | 1966.22
[14 empty] | 2009-11-01 | 2009-11-19 | 1953.45
[14 empty] | 2009-11-01 | 2009-11-20 | 1962.33
[14 empty] | 2009-11-01 | 2009-11-21 | 1974.47
[14 empty] | 2009-11-01 | 2009-11-22 | 1974.47
[14 empty] | 2009-11-01 | 2009-11-23 | 1974.47
[14 empty] | 2009-11-01 | 2009-11-24 | 1964.92
[14 empty] | 2009-11-01 | 2009-11-25 | 1969.01
[14 empty] | 2009-11-01 | 2009-11-26 | 1974.14
[14 empty] | 2009-11-01 | 2009-11-27 | 1974.14
[14 empty] | 2009-11-01 | 2009-11-28 | 1997.47
[14 empty] | 2009-11-01 | 2009-11-29 | 1997.47
[14 empty] | 2009-11-01 | 2009-11-30 | 1997.47
[14 empty] | 2009-12-01 | 2009-12-01 | 1998.45
[14 empty] | 2009-12-01 | 2009-12-02 | 1990.29
[14 empty] | 2009-12-01 | 2009-12-03 | 1990.8
[14 empty] | 2009-12-01 | 2009-12-04 | 1989.94
[14 empty] | 2009-12-01 | 2009-12-05 | 2003.94
[14 empty] | 2009-12-01 | 2009-12-06 | 2003.94
[14 empty] | 2009-12-01 | 2009-12-07 | 2003.94
[14 empty] | 2009-12-01 | 2009-12-08 | 2009.45
[14 empty] | 2009-12-01 | 2009-12-09 | 2009.45
[14 empty] | 2009-12-01 | 2009-12-10 | 2016.73
[14 empty] | 2009-12-01 | 2009-12-11 | 2016.17
[14 empty] | 2009-12-01 | 2009-12-12 | 2000.54
[14 empty] | 2009-12-01 | 2009-12-13 | 2000.54
[14 empty] | 2009-12-01 | 2009-12-14 | 2000.54
[14 empty] | 2009-12-01 | 2009-12-15 | 1992.1
[14 empty] | 2009-12-01 | 2009-12-16 | 2001.86
[14 empty] | 2009-12-01 | 2009-12-17 | 2005.09
[14 empty] | 2009-12-01 | 2009-12-18 | 2015.74
[14 empty] | 2009-12-01 | 2009-12-19 | 2025.85
[14 empty] | 2009-12-01 | 2009-12-20 | 2025.85
[14 empty] | 2009-12-01 | 2009-12-21 | 2025.85
[14 empty] | 2009-12-01 | 2009-12-22 | 2030.17
[14 empty] | 2009-12-01 | 2009-12-23 | 2054.1
[14 empty] | 2009-12-01 | 2009-12-24 | 2045.07
[14 empty] | 2009-12-01 | 2009-12-25 | 2043.41
[14 empty] | 2009-12-01 | 2009-12-26 | 2043.41
[14 empty] | 2009-12-01 | 2009-12-27 | 2043.41
[14 empty] | 2009-12-01 | 2009-12-28 | 2043.41
[14 empty] | 2009-12-01 | 2009-12-29 | 2037.92
[14 empty] | 2009-12-01 | 2009-12-30 | 2046.2
[14 empty] | 2009-12-01 | 2009-12-31 | 2044.23
[14 empty] | 2010-01-01 | 2010-01-01 | 2044.23
[14 empty] | 2010-01-01 | 2010-01-02 | 2044.23
[14 empty] | 2010-01-01 | 2010-01-03 | 2044.23
[14 empty] | 2010-01-01 | 2010-01-04 | 2044.23
[14 empty] | 2010-01-01 | 2010-01-05 | 2021.21
[14 empty] | 2010-01-01 | 2010-01-06 | 1992.78
[14 empty] | 2010-01-01 | 2010-01-07 | 1971.32
[14 empty] | 2010-01-01 | 2010-01-08 | 1969.08
[14 empty] | 2010-01-01 | 2010-01-09 | 1968.24
[14 empty] | 2010-01-01 | 2010-01-10 | 1968.24
[14 empty] | 2010-01-01 | 2010-01-11 | 1968.24
[14 empty] | 2010-01-01 | 2010-01-12 | 1968.24
[14 empty] | 2010-01-01 | 2010-01-13 | 1959.43
[14 empty] | 2010-01-01 | 2010-01-14 | 1965.81
[14 empty] | 2010-01-01 | 2010-01-15 | 1974.13
[14 empty] | 2010-01-01 | 2010-01-16 | 1967.4
[14 empty] | 2010-01-01 | 2010-01-17 | 1967.4
[14 empty] | 2010-01-01 | 2010-01-18 | 1967.4
[14 empty] | 2010-01-01 | 2010-01-19 | 1967.4
[14 empty] | 2010-01-01 | 2010-01-20 | 1957.82
[14 empty] | 2010-01-01 | 2010-01-21 | 1964.18
[14 empty] | 2010-01-01 | 2010-01-22 | 1967.08
[14 empty] | 2010-01-01 | 2010-01-23 | 1981.96
[14 empty] | 2010-01-01 | 2010-01-24 | 1981.96
[14 empty] | 2010-01-01 | 2010-01-25 | 1981.96
[14 empty] | 2010-01-01 | 2010-01-26 | 1961.97
[14 empty] | 2010-01-01 | 2010-01-27 | 1972.22
[14 empty] | 2010-01-01 | 2010-01-28 | 1988.05
[14 empty] | 2010-01-01 | 2010-01-29 | 1991.21
[14 empty] | 2010-01-01 | 2010-01-30 | 1982.29
[14 empty] | 2010-01-01 | 2010-01-31 | 1982.29
[14 empty] | 2010-02-01 | 2010-02-01 | 1982.29
[14 empty] | 2010-02-01 | 2010-02-02 | 1972.6
[14 empty] | 2010-02-01 | 2010-02-03 | 1959.93
[14 empty] | 2010-02-01 | 2010-02-04 | 1966.02
[14 empty] | 2010-02-01 | 2010-02-05 | 1984.16
[14 empty] | 2010-02-01 | 2010-02-06 | 1997.13
[14 empty] | 2010-02-01 | 2010-02-07 | 1997.13
[14 empty] | 2010-02-01 | 2010-02-08 | 1997.13
[14 empty] | 2010-02-01 | 2010-02-09 | 2003.76
[14 empty] | 2010-02-01 | 2010-02-10 | 1981.4
[14 empty] | 2010-02-01 | 2010-02-11 | 1965.03
[14 empty] | 2010-02-01 | 2010-02-12 | 1943.6
[14 empty] | 2010-02-01 | 2010-02-13 | 1936.9
[14 empty] | 2010-02-01 | 2010-02-14 | 1936.9
[14 empty] | 2010-02-01 | 2010-02-15 | 1936.9
[14 empty] | 2010-02-01 | 2010-02-16 | 1936.9
[14 empty] | 2010-02-01 | 2010-02-17 | 1925.79
[14 empty] | 2010-02-01 | 2010-02-18 | 1928.79
[14 empty] | 2010-02-01 | 2010-02-19 | 1930.94
[14 empty] | 2010-02-01 | 2010-02-20 | 1928.86
[14 empty] | 2010-02-01 | 2010-02-21 | 1928.86
[14 empty] | 2010-02-01 | 2010-02-22 | 1928.86
[14 empty] | 2010-02-01 | 2010-02-23 | 1914.87
[14 empty] | 2010-02-01 | 2010-02-24 | 1924.75
[14 empty] | 2010-02-01 | 2010-02-25 | 1932.15
[14 empty] | 2010-02-01 | 2010-02-26 | 1941.98
[14 empty] | 2010-02-01 | 2010-02-27 | 1932.32
[14 empty] | 2010-02-01 | 2010-02-28 | 1932.32
[14 empty] | 2010-03-01 | 2010-03-01 | 1932.32
[14 empty] | 2010-03-01 | 2010-03-02 | 1913.86
[14 empty] | 2010-03-01 | 2010-03-03 | 1895.86
[14 empty] | 2010-03-01 | 2010-03-04 | 1916.41
[14 empty] | 2010-03-01 | 2010-03-05 | 1928.33
[14 empty] | 2010-03-01 | 2010-03-06 | 1902.31
[14 empty] | 2010-03-01 | 2010-03-07 | 1902.31
[14 empty] | 2010-03-01 | 2010-03-08 | 1902.31
[14 empty] | 2010-03-01 | 2010-03-09 | 1894.44
[14 empty] | 2010-03-01 | 2010-03-10 | 1894.3
[14 empty] | 2010-03-01 | 2010-03-11 | 1888.05
[14 empty] | 2010-03-01 | 2010-03-12 | 1894.79
[14 empty] | 2010-03-01 | 2010-03-13 | 1892.99
[14 empty] | 2010-03-01 | 2010-03-14 | 1892.99
[14 empty] | 2010-03-01 | 2010-03-15 | 1892.99
[14 empty] | 2010-03-01 | 2010-03-16 | 1899.75
[14 empty] | 2010-03-01 | 2010-03-17 | 1896.15
[14 empty] | 2010-03-01 | 2010-03-18 | 1893.42
[14 empty] | 2010-03-01 | 2010-03-19 | 1900.55
[14 empty] | 2010-03-01 | 2010-03-20 | 1907.06
[14 empty] | 2010-03-01 | 2010-03-21 | 1907.06
[14 empty] | 2010-03-01 | 2010-03-22 | 1907.06
[14 empty] | 2010-03-01 | 2010-03-23 | 1907.06
[14 empty] | 2010-03-01 | 2010-03-24 | 1907.06
[14 empty] | 2010-03-01 | 2010-03-25 | 1923.41
[14 empty] | 2010-03-01 | 2010-03-26 | 1922.91
[14 empty] | 2010-03-01 | 2010-03-27 | 1933.4
[14 empty] | 2010-03-01 | 2010-03-28 | 1933.4
[14 empty] | 2010-03-01 | 2010-03-29 | 1933.4
[14 empty] | 2010-03-01 | 2010-03-30 | 1934.21
[14 empty] | 2010-03-01 | 2010-03-31 | 1928.59
[14 empty] | 2010-04-01 | 2010-04-01 | 1921.88
[14 empty] | 2010-04-01 | 2010-04-02 | 1921.88
[14 empty] | 2010-04-01 | 2010-04-03 | 1921.88
[14 empty] | 2010-04-01 | 2010-04-04 | 1921.88
[14 empty] | 2010-04-01 | 2010-04-05 | 1921.88
[14 empty] | 2010-04-01 | 2010-04-06 | 1911.78
[14 empty] | 2010-04-01 | 2010-04-07 | 1911.07
[14 empty] | 2010-04-01 | 2010-04-08 | 1920.53
[14 empty] | 2010-04-01 | 2010-04-09 | 1931.91
[14 empty] | 2010-04-01 | 2010-04-10 | 1921.32
[14 empty] | 2010-04-01 | 2010-04-11 | 1921.32
[14 empty] | 2010-04-01 | 2010-04-12 | 1921.32
[14 empty] | 2010-04-01 | 2010-04-13 | 1926.16
[14 empty] | 2010-04-01 | 2010-04-14 | 1936.22
[14 empty] | 2010-04-01 | 2010-04-15 | 1938.24
[14 empty] | 2010-04-01 | 2010-04-16 | 1943.83
[14 empty] | 2010-04-01 | 2010-04-17 | 1942.21
[14 empty] | 2010-04-01 | 2010-04-18 | 1942.21
[14 empty] | 2010-04-01 | 2010-04-19 | 1942.21
[14 empty] | 2010-04-01 | 2010-04-20 | 1951.04
[14 empty] | 2010-04-01 | 2010-04-21 | 1947.69
[14 empty] | 2010-04-01 | 2010-04-22 | 1948.47
[14 empty] | 2010-04-01 | 2010-04-23 | 1955.84
[14 empty] | 2010-04-01 | 2010-04-24 | 1950.89
[14 empty] | 2010-04-01 | 2010-04-25 | 1950.89
[14 empty] | 2010-04-01 | 2010-04-26 | 1950.89
[14 empty] | 2010-04-01 | 2010-04-27 | 1943.41
[14 empty] | 2010-04-01 | 2010-04-28 | 1961.82
[14 empty] | 2010-04-01 | 2010-04-29 | 1973.05
[14 empty] | 2010-04-01 | 2010-04-30 | 1969.75
[14 empty] | 2010-05-01 | 2010-05-01 | 1950.44
[14 empty] | 2010-05-01 | 2010-05-02 | 1950.44
[14 empty] | 2010-05-01 | 2010-05-03 | 1950.44
[14 empty] | 2010-05-01 | 2010-05-04 | 1973.42
[14 empty] | 2010-05-01 | 2010-05-05 | 1988.47
[14 empty] | 2010-05-01 | 2010-05-06 | 2003.37
[14 empty] | 2010-05-01 | 2010-05-07 | 2010.13
[14 empty] | 2010-05-01 | 2010-05-08 | 2029.54
[14 empty] | 2010-05-01 | 2010-05-09 | 2029.54
[14 empty] | 2010-05-01 | 2010-05-10 | 2029.54
[14 empty] | 2010-05-01 | 2010-05-11 | 1988.32
[14 empty] | 2010-05-01 | 2010-05-12 | 1980.5
[14 empty] | 2010-05-01 | 2010-05-13 | 1966.36
[14 empty] | 2010-05-01 | 2010-05-14 | 1959.62
[14 empty] | 2010-05-01 | 2010-05-15 | 1968.1
[14 empty] | 2010-05-01 | 2010-05-16 | 1968.1
[14 empty] | 2010-05-01 | 2010-05-17 | 1968.1
[14 empty] | 2010-05-01 | 2010-05-18 | 1968.1
[14 empty] | 2010-05-01 | 2010-05-19 | 1976.46
[14 empty] | 2010-05-01 | 2010-05-20 | 1997.09
[14 empty] | 2010-05-01 | 2010-05-21 | 2017.68
[14 empty] | 2010-05-01 | 2010-05-22 | 1998.42
[14 empty] | 2010-05-01 | 2010-05-23 | 1998.42
[14 empty] | 2010-05-01 | 2010-05-24 | 1998.42
[14 empty] | 2010-05-01 | 2010-05-25 | 1975.01
[14 empty] | 2010-05-01 | 2010-05-26 | 1989.51
[14 empty] | 2010-05-01 | 2010-05-27 | 1976.4
[14 empty] | 2010-05-01 | 2010-05-28 | 1966.8
[14 empty] | 2010-05-01 | 2010-05-29 | 1971.55
[14 empty] | 2010-05-01 | 2010-05-30 | 1971.55
[14 empty] | 2010-05-01 | 2010-05-31 | 1971.55
[14 empty] | 2010-06-01 | 2010-06-01 | 1971.55
[14 empty] | 2010-06-01 | 2010-06-02 | 1971.45
[14 empty] | 2010-06-01 | 2010-06-03 | 1963.36
[14 empty] | 2010-06-01 | 2010-06-04 | 1961.47
[14 empty] | 2010-06-01 | 2010-06-05 | 1965.83
[14 empty] | 2010-06-01 | 2010-06-06 | 1965.83
[14 empty] | 2010-06-01 | 2010-06-07 | 1965.83
[14 empty] | 2010-06-01 | 2010-06-08 | 1965.83
[14 empty] | 2010-06-01 | 2010-06-09 | 1960.5
[14 empty] | 2010-06-01 | 2010-06-10 | 1943.41
[14 empty] | 2010-06-01 | 2010-06-11 | 1928.83
[14 empty] | 2010-06-01 | 2010-06-12 | 1925.35
[14 empty] | 2010-06-01 | 2010-06-13 | 1925.35
[14 empty] | 2010-06-01 | 2010-06-14 | 1925.35
[14 empty] | 2010-06-01 | 2010-06-15 | 1925.35
[14 empty] | 2010-06-01 | 2010-06-16 | 1917.82
[14 empty] | 2010-06-01 | 2010-06-17 | 1912.29
[14 empty] | 2010-06-01 | 2010-06-18 | 1902.78
[14 empty] | 2010-06-01 | 2010-06-19 | 1906.61
[14 empty] | 2010-06-01 | 2010-06-20 | 1906.61
[14 empty] | 2010-06-01 | 2010-06-21 | 1906.61
[14 empty] | 2010-06-01 | 2010-06-22 | 1889.51
[14 empty] | 2010-06-01 | 2010-06-23 | 1886.05
[14 empty] | 2010-06-01 | 2010-06-24 | 1895.75
[14 empty] | 2010-06-01 | 2010-06-25 | 1896.87
[14 empty] | 2010-06-01 | 2010-06-26 | 1900.36
[14 empty] | 2010-06-01 | 2010-06-27 | 1900.36
[14 empty] | 2010-06-01 | 2010-06-28 | 1900.36
[14 empty] | 2010-06-01 | 2010-06-29 | 1901.65
[14 empty] | 2010-06-01 | 2010-06-30 | 1916.46
[14 empty] | 2010-07-01 | 2010-07-01 | 1913.15
[14 empty] | 2010-07-01 | 2010-07-02 | 1897.33
[14 empty] | 2010-07-01 | 2010-07-03 | 1884.31
[14 empty] | 2010-07-01 | 2010-07-04 | 1884.31
[14 empty] | 2010-07-01 | 2010-07-05 | 1884.31
[14 empty] | 2010-07-01 | 2010-07-06 | 1884.31
[14 empty] | 2010-07-01 | 2010-07-07 | 1882.47
[14 empty] | 2010-07-01 | 2010-07-08 | 1901.38
[14 empty] | 2010-07-01 | 2010-07-09 | 1889.61
[14 empty] | 2010-07-01 | 2010-07-10 | 1877.66
[14 empty] | 2010-07-01 | 2010-07-11 | 1877.66
[14 empty] | 2010-07-01 | 2010-07-12 | 1877.66
[14 empty] | 2010-07-01 | 2010-07-13 | 1877.2
[14 empty] | 2010-07-01 | 2010-07-14 | 1871.19
[14 empty] | 2010-07-01 | 2010-07-15 | 1873.87
[14 empty] | 2010-07-01 | 2010-07-16 | 1871.96
[14 empty] | 2010-07-01 | 2010-07-17 | 1878.77
[14 empty] | 2010-07-01 | 2010-07-18 | 1878.77
[14 empty] | 2010-07-01 | 2010-07-19 | 1878.77
[14 empty] | 2010-07-01 | 2010-07-20 | 1872.92
[14 empty] | 2010-07-01 | 2010-07-21 | 1872.92
[14 empty] | 2010-07-01 | 2010-07-22 | 1867.07
[14 empty] | 2010-07-01 | 2010-07-23 | 1864.04
[14 empty] | 2010-07-01 | 2010-07-24 | 1867.47
[14 empty] | 2010-07-01 | 2010-07-25 | 1867.47
[14 empty] | 2010-07-01 | 2010-07-26 | 1867.47
[14 empty] | 2010-07-01 | 2010-07-27 | 1859.5
[14 empty] | 2010-07-01 | 2010-07-28 | 1852.83
[14 empty] | 2010-07-01 | 2010-07-29 | 1846.23
[14 empty] | 2010-07-01 | 2010-07-30 | 1841.35
[14 empty] | 2010-07-01 | 2010-07-31 | 1842.79
[14 empty] | 2010-08-01 | 2010-08-01 | 1842.79
[14 empty] | 2010-08-01 | 2010-08-02 | 1842.79
[14 empty] | 2010-08-01 | 2010-08-03 | 1832.45
[14 empty] | 2010-08-01 | 2010-08-04 | 1834.58
[14 empty] | 2010-08-01 | 2010-08-05 | 1824.52
[14 empty] | 2010-08-01 | 2010-08-06 | 1818.5
[14 empty] | 2010-08-01 | 2010-08-07 | 1815.46
[14 empty] | 2010-08-01 | 2010-08-08 | 1815.46
[14 empty] | 2010-08-01 | 2010-08-09 | 1815.46
[14 empty] | 2010-08-01 | 2010-08-10 | 1808.93
[14 empty] | 2010-08-01 | 2010-08-11 | 1810.12
[14 empty] | 2010-08-01 | 2010-08-12 | 1807.55
[14 empty] | 2010-08-01 | 2010-08-13 | 1812.2
[14 empty] | 2010-08-01 | 2010-08-14 | 1835.32
[14 empty] | 2010-08-01 | 2010-08-15 | 1835.32
[14 empty] | 2010-08-01 | 2010-08-16 | 1835.32
[14 empty] | 2010-08-01 | 2010-08-17 | 1835.32
[14 empty] | 2010-08-01 | 2010-08-18 | 1810.75
[14 empty] | 2010-08-01 | 2010-08-19 | 1808.14
[14 empty] | 2010-08-01 | 2010-08-20 | 1819.13
[14 empty] | 2010-08-01 | 2010-08-21 | 1820.93
[14 empty] | 2010-08-01 | 2010-08-22 | 1820.93
[14 empty] | 2010-08-01 | 2010-08-23 | 1820.93
[14 empty] | 2010-08-01 | 2010-08-24 | 1806.93
[14 empty] | 2010-08-01 | 2010-08-25 | 1818.86
[14 empty] | 2010-08-01 | 2010-08-26 | 1820.29
[14 empty] | 2010-08-01 | 2010-08-27 | 1811.46
[14 empty] | 2010-08-01 | 2010-08-28 | 1817.68
[14 empty] | 2010-08-01 | 2010-08-29 | 1817.68
[14 empty] | 2010-08-01 | 2010-08-30 | 1817.68
[14 empty] | 2010-08-01 | 2010-08-31 | 1823.74
[14 empty] | 2010-09-01 | 2010-09-01 | 1826.31
[14 empty] | 2010-09-01 | 2010-09-02 | 1815.09
[14 empty] | 2010-09-01 | 2010-09-03 | 1810.65
[14 empty] | 2010-09-01 | 2010-09-04 | 1807.73
[14 empty] | 2010-09-01 | 2010-09-05 | 1807.73
[14 empty] | 2010-09-01 | 2010-09-06 | 1807.73
[14 empty] | 2010-09-01 | 2010-09-07 | 1807.73
[14 empty] | 2010-09-01 | 2010-09-08 | 1808.65
[14 empty] | 2010-09-01 | 2010-09-09 | 1803
[14 empty] | 2010-09-01 | 2010-09-10 | 1802.54
[14 empty] | 2010-09-01 | 2010-09-11 | 1801.04
[14 empty] | 2010-09-01 | 2010-09-12 | 1801.04
[14 empty] | 2010-09-01 | 2010-09-13 | 1801.04
[14 empty] | 2010-09-01 | 2010-09-14 | 1793.28
[14 empty] | 2010-09-01 | 2010-09-15 | 1788.05
[14 empty] | 2010-09-01 | 2010-09-16 | 1806.78
[14 empty] | 2010-09-01 | 2010-09-17 | 1811.55
[14 empty] | 2010-09-01 | 2010-09-18 | 1806.76
[14 empty] | 2010-09-01 | 2010-09-19 | 1806.76
[14 empty] | 2010-09-01 | 2010-09-20 | 1806.76
[14 empty] | 2010-09-01 | 2010-09-21 | 1798.73
[14 empty] | 2010-09-01 | 2010-09-22 | 1805.31
[14 empty] | 2010-09-01 | 2010-09-23 | 1803.71
[14 empty] | 2010-09-01 | 2010-09-24 | 1810.72
[14 empty] | 2010-09-01 | 2010-09-25 | 1809.46
[14 empty] | 2010-09-01 | 2010-09-26 | 1809.46
[14 empty] | 2010-09-01 | 2010-09-27 | 1809.46
[14 empty] | 2010-09-01 | 2010-09-28 | 1802.15
[14 empty] | 2010-09-01 | 2010-09-29 | 1804.06
[14 empty] | 2010-09-01 | 2010-09-30 | 1799.89
[14 empty] | 2010-10-01 | 2010-10-01 | 1801.01
[14 empty] | 2010-10-01 | 2010-10-02 | 1795.93
[14 empty] | 2010-10-01 | 2010-10-03 | 1795.93
[14 empty] | 2010-10-01 | 2010-10-04 | 1795.93
[14 empty] | 2010-10-01 | 2010-10-05 | 1802.09
[14 empty] | 2010-10-01 | 2010-10-06 | 1802.43
[14 empty] | 2010-10-01 | 2010-10-07 | 1796.29
[14 empty] | 2010-10-01 | 2010-10-08 | 1786.2
[14 empty] | 2010-10-01 | 2010-10-09 | 1786.37
[14 empty] | 2010-10-01 | 2010-10-10 | 1786.37
[14 empty] | 2010-10-01 | 2010-10-11 | 1786.37
[14 empty] | 2010-10-01 | 2010-10-12 | 1786.37
[14 empty] | 2010-10-01 | 2010-10-13 | 1786.77
[14 empty] | 2010-10-01 | 2010-10-14 | 1791.56
[14 empty] | 2010-10-01 | 2010-10-15 | 1801.2
[14 empty] | 2010-10-01 | 2010-10-16 | 1807.88
[14 empty] | 2010-10-01 | 2010-10-17 | 1807.88
[14 empty] | 2010-10-01 | 2010-10-18 | 1807.88
[14 empty] | 2010-10-01 | 2010-10-19 | 1807.88
[14 empty] | 2010-10-01 | 2010-10-20 | 1817.45
[14 empty] | 2010-10-01 | 2010-10-21 | 1812.6
[14 empty] | 2010-10-01 | 2010-10-22 | 1816.28
[14 empty] | 2010-10-01 | 2010-10-23 | 1823.05
[14 empty] | 2010-10-01 | 2010-10-24 | 1823.05
[14 empty] | 2010-10-01 | 2010-10-25 | 1823.05
[14 empty] | 2010-10-01 | 2010-10-26 | 1830.96
[14 empty] | 2010-10-01 | 2010-10-27 | 1838.45
[14 empty] | 2010-10-01 | 2010-10-28 | 1846.41
[14 empty] | 2010-10-01 | 2010-10-29 | 1839.9
[14 empty] | 2010-10-01 | 2010-10-30 | 1831.64
[14 empty] | 2010-10-01 | 2010-10-31 | 1831.64
[14 empty] | 2010-11-01 | 2010-11-01 | 1831.64
[14 empty] | 2010-11-01 | 2010-11-02 | 1831.64
[14 empty] | 2010-11-01 | 2010-11-03 | 1845.51
[14 empty] | 2010-11-01 | 2010-11-04 | 1840.51
[14 empty] | 2010-11-01 | 2010-11-05 | 1821.05
[14 empty] | 2010-11-01 | 2010-11-06 | 1817.7
[14 empty] | 2010-11-01 | 2010-11-07 | 1817.7
[14 empty] | 2010-11-01 | 2010-11-08 | 1817.7
[14 empty] | 2010-11-01 | 2010-11-09 | 1828.28
[14 empty] | 2010-11-01 | 2010-11-10 | 1836.27
[14 empty] | 2010-11-01 | 2010-11-11 | 1858.01
[14 empty] | 2010-11-01 | 2010-11-12 | 1858.01
[14 empty] | 2010-11-01 | 2010-11-13 | 1861.74
[14 empty] | 2010-11-01 | 2010-11-14 | 1861.74
[14 empty] | 2010-11-01 | 2010-11-15 | 1861.74
[14 empty] | 2010-11-01 | 2010-11-16 | 1861.74
[14 empty] | 2010-11-01 | 2010-11-17 | 1880.98
[14 empty] | 2010-11-01 | 2010-11-18 | 1875.78
[14 empty] | 2010-11-01 | 2010-11-19 | 1865.82
[14 empty] | 2010-11-01 | 2010-11-20 | 1875.39
[14 empty] | 2010-11-01 | 2010-11-21 | 1875.39
[14 empty] | 2010-11-01 | 2010-11-22 | 1875.39
[14 empty] | 2010-11-01 | 2010-11-23 | 1882
[14 empty] | 2010-11-01 | 2010-11-24 | 1892.84
[14 empty] | 2010-11-01 | 2010-11-25 | 1889.11
[14 empty] | 2010-11-01 | 2010-11-26 | 1889.11
[14 empty] | 2010-11-01 | 2010-11-27 | 1906.69
[14 empty] | 2010-11-01 | 2010-11-28 | 1906.69
[14 empty] | 2010-11-01 | 2010-11-29 | 1906.69
[14 empty] | 2010-11-01 | 2010-11-30 | 1916.96
[14 empty] | 2010-12-01 | 2010-12-01 | 1932.63
[14 empty] | 2010-12-01 | 2010-12-02 | 1933.58
[14 empty] | 2010-12-01 | 2010-12-03 | 1920
[14 empty] | 2010-12-01 | 2010-12-04 | 1896.73
[14 empty] | 2010-12-01 | 2010-12-05 | 1896.73
[14 empty] | 2010-12-01 | 2010-12-06 | 1896.73
[14 empty] | 2010-12-01 | 2010-12-07 | 1889.75
[14 empty] | 2010-12-01 | 2010-12-08 | 1880.82
[14 empty] | 2010-12-01 | 2010-12-09 | 1880.82
[14 empty] | 2010-12-01 | 2010-12-10 | 1902.72
[14 empty] | 2010-12-01 | 2010-12-11 | 1911.87
[14 empty] | 2010-12-01 | 2010-12-12 | 1911.87
[14 empty] | 2010-12-01 | 2010-12-13 | 1911.87
[14 empty] | 2010-12-01 | 2010-12-14 | 1894.12
[14 empty] | 2010-12-01 | 2010-12-15 | 1899.89
[14 empty] | 2010-12-01 | 2010-12-16 | 1905.84
[14 empty] | 2010-12-01 | 2010-12-17 | 1916.09
[14 empty] | 2010-12-01 | 2010-12-18 | 1923.13
[14 empty] | 2010-12-01 | 2010-12-19 | 1923.13
[14 empty] | 2010-12-01 | 2010-12-20 | 1923.13
[14 empty] | 2010-12-01 | 2010-12-21 | 1928.71
[14 empty] | 2010-12-01 | 2010-12-22 | 1934.96
[14 empty] | 2010-12-01 | 2010-12-23 | 1934.44
[14 empty] | 2010-12-01 | 2010-12-24 | 1928.33
[14 empty] | 2010-12-01 | 2010-12-25 | 1939.54
[14 empty] | 2010-12-01 | 2010-12-26 | 1939.54
[14 empty] | 2010-12-01 | 2010-12-27 | 1939.54
[14 empty] | 2010-12-01 | 2010-12-28 | 1964.57
[14 empty] | 2010-12-01 | 2010-12-29 | 2027.33
[14 empty] | 2010-12-01 | 2010-12-30 | 1989.88
[14 empty] | 2010-12-01 | 2010-12-31 | 1913.98
[14 empty] | 2011-01-01 | 2011-01-01 | 1913.98
[14 empty] | 2011-01-01 | 2011-01-02 | 1913.98
[14 empty] | 2011-01-01 | 2011-01-03 | 1913.98
[14 empty] | 2011-01-01 | 2011-01-04 | 1902.71
[14 empty] | 2011-01-01 | 2011-01-05 | 1899.86
[14 empty] | 2011-01-01 | 2011-01-06 | 1894.82
[14 empty] | 2011-01-01 | 2011-01-07 | 1869.94
[14 empty] | 2011-01-01 | 2011-01-08 | 1859.97
[14 empty] | 2011-01-01 | 2011-01-09 | 1859.97
[14 empty] | 2011-01-01 | 2011-01-10 | 1859.97
[14 empty] | 2011-01-01 | 2011-01-11 | 1859.97
[14 empty] | 2011-01-01 | 2011-01-12 | 1856.79
[14 empty] | 2011-01-01 | 2011-01-13 | 1855.46
[14 empty] | 2011-01-01 | 2011-01-14 | 1864.36
[14 empty] | 2011-01-01 | 2011-01-15 | 1872.46
[14 empty] | 2011-01-01 | 2011-01-16 | 1872.46
[14 empty] | 2011-01-01 | 2011-01-17 | 1872.46
[14 empty] | 2011-01-01 | 2011-01-18 | 1872.46
[14 empty] | 2011-01-01 | 2011-01-19 | 1864.64
[14 empty] | 2011-01-01 | 2011-01-20 | 1841.9
[14 empty] | 2011-01-01 | 2011-01-21 | 1849.59
[14 empty] | 2011-01-01 | 2011-01-22 | 1838.94
[14 empty] | 2011-01-01 | 2011-01-23 | 1838.94
[14 empty] | 2011-01-01 | 2011-01-24 | 1838.94
[14 empty] | 2011-01-01 | 2011-01-25 | 1842.43
[14 empty] | 2011-01-01 | 2011-01-26 | 1853.71
[14 empty] | 2011-01-01 | 2011-01-27 | 1862.05
[14 empty] | 2011-01-01 | 2011-01-28 | 1858.7
[14 empty] | 2011-01-01 | 2011-01-29 | 1857.98
[14 empty] | 2011-01-01 | 2011-01-30 | 1857.98
[14 empty] | 2011-01-01 | 2011-01-31 | 1857.98
[14 empty] | 2011-02-01 | 2011-02-01 | 1867.82
[14 empty] | 2011-02-01 | 2011-02-02 | 1853.33
[14 empty] | 2011-02-01 | 2011-02-03 | 1852.67
[14 empty] | 2011-02-01 | 2011-02-04 | 1863.03
[14 empty] | 2011-02-01 | 2011-02-05 | 1872.01
[14 empty] | 2011-02-01 | 2011-02-06 | 1872.01
[14 empty] | 2011-02-01 | 2011-02-07 | 1872.01
[14 empty] | 2011-02-01 | 2011-02-08 | 1871.81
[14 empty] | 2011-02-01 | 2011-02-09 | 1875.32
[14 empty] | 2011-02-01 | 2011-02-10 | 1891.54
[14 empty] | 2011-02-01 | 2011-02-11 | 1889.1
[14 empty] | 2011-02-01 | 2011-02-12 | 1880.37
[14 empty] | 2011-02-01 | 2011-02-13 | 1880.37
[14 empty] | 2011-02-01 | 2011-02-14 | 1880.37
[14 empty] | 2011-02-01 | 2011-02-15 | 1891.84
[14 empty] | 2011-02-01 | 2011-02-16 | 1902.01
[14 empty] | 2011-02-01 | 2011-02-17 | 1907.69
[14 empty] | 2011-02-01 | 2011-02-18 | 1893.46
[14 empty] | 2011-02-01 | 2011-02-19 | 1879.15
[14 empty] | 2011-02-01 | 2011-02-20 | 1879.15
[14 empty] | 2011-02-01 | 2011-02-21 | 1879.15
[14 empty] | 2011-02-01 | 2011-02-22 | 1879.15
[14 empty] | 2011-02-01 | 2011-02-23 | 1889.69
[14 empty] | 2011-02-01 | 2011-02-24 | 1898.28
[14 empty] | 2011-02-01 | 2011-02-25 | 1898.39
[14 empty] | 2011-02-01 | 2011-02-26 | 1895.56
[14 empty] | 2011-02-01 | 2011-02-27 | 1895.56
[14 empty] | 2011-02-01 | 2011-02-28 | 1895.56
[14 empty] | 2011-03-01 | 2011-03-01 | 1907.37
[14 empty] | 2011-03-01 | 2011-03-02 | 1913.21
[14 empty] | 2011-03-01 | 2011-03-03 | 1916.05
[14 empty] | 2011-03-01 | 2011-03-04 | 1904.73
[14 empty] | 2011-03-01 | 2011-03-05 | 1890.23
[14 empty] | 2011-03-01 | 2011-03-06 | 1890.23
[14 empty] | 2011-03-01 | 2011-03-07 | 1890.23
[14 empty] | 2011-03-01 | 2011-03-08 | 1893.17
[14 empty] | 2011-03-01 | 2011-03-09 | 1889.85
[14 empty] | 2011-03-01 | 2011-03-10 | 1879.49
[14 empty] | 2011-03-01 | 2011-03-11 | 1871.97
[14 empty] | 2011-03-01 | 2011-03-12 | 1866.2
[14 empty] | 2011-03-01 | 2011-03-13 | 1866.2
[14 empty] | 2011-03-01 | 2011-03-14 | 1866.2
[14 empty] | 2011-03-01 | 2011-03-15 | 1876.29
[14 empty] | 2011-03-01 | 2011-03-16 | 1887.67
[14 empty] | 2011-03-01 | 2011-03-17 | 1892.62
[14 empty] | 2011-03-01 | 2011-03-18 | 1876.78
[14 empty] | 2011-03-01 | 2011-03-19 | 1874.79
[14 empty] | 2011-03-01 | 2011-03-20 | 1874.79
[14 empty] | 2011-03-01 | 2011-03-21 | 1874.79
[14 empty] | 2011-03-01 | 2011-03-22 | 1874.79
[14 empty] | 2011-03-01 | 2011-03-23 | 1866.34
[14 empty] | 2011-03-01 | 2011-03-24 | 1867.74
[14 empty] | 2011-03-01 | 2011-03-25 | 1865.11
[14 empty] | 2011-03-01 | 2011-03-26 | 1871.37
[14 empty] | 2011-03-01 | 2011-03-27 | 1871.37
[14 empty] | 2011-03-01 | 2011-03-28 | 1871.37
[14 empty] | 2011-03-01 | 2011-03-29 | 1877.84
[14 empty] | 2011-03-01 | 2011-03-30 | 1888
[14 empty] | 2011-03-01 | 2011-03-31 | 1879.47
[14 empty] | 2011-04-01 | 2011-04-01 | 1870.6
[14 empty] | 2011-04-01 | 2011-04-02 | 1858.95
[14 empty] | 2011-04-01 | 2011-04-03 | 1858.95
[14 empty] | 2011-04-01 | 2011-04-04 | 1858.95
[14 empty] | 2011-04-01 | 2011-04-05 | 1846.78
[14 empty] | 2011-04-01 | 2011-04-06 | 1838.29
[14 empty] | 2011-04-01 | 2011-04-07 | 1826.97
[14 empty] | 2011-04-01 | 2011-04-08 | 1825.09
[14 empty] | 2011-04-01 | 2011-04-09 | 1817.35
[14 empty] | 2011-04-01 | 2011-04-10 | 1817.35
[14 empty] | 2011-04-01 | 2011-04-11 | 1817.35
[14 empty] | 2011-04-01 | 2011-04-12 | 1815.79
[14 empty] | 2011-04-01 | 2011-04-13 | 1818.14
[14 empty] | 2011-04-01 | 2011-04-14 | 1818.91
[14 empty] | 2011-04-01 | 2011-04-15 | 1811.1
[14 empty] | 2011-04-01 | 2011-04-16 | 1800.63
[14 empty] | 2011-04-01 | 2011-04-17 | 1800.63
[14 empty] | 2011-04-01 | 2011-04-18 | 1800.63
[14 empty] | 2011-04-01 | 2011-04-19 | 1799.79
[14 empty] | 2011-04-01 | 2011-04-20 | 1790.54
[14 empty] | 2011-04-01 | 2011-04-21 | 1782.59
[14 empty] | 2011-04-01 | 2011-04-22 | 1782.59
[14 empty] | 2011-04-01 | 2011-04-23 | 1782.59
[14 empty] | 2011-04-01 | 2011-04-24 | 1782.59
[14 empty] | 2011-04-01 | 2011-04-25 | 1782.59
[14 empty] | 2011-04-01 | 2011-04-26 | 1781.56
[14 empty] | 2011-04-01 | 2011-04-27 | 1787.88
[14 empty] | 2011-04-01 | 2011-04-28 | 1784.11
[14 empty] | 2011-04-01 | 2011-04-29 | 1767.54
[14 empty] | 2011-04-01 | 2011-04-30 | 1768.19
[14 empty] | 2011-05-01 | 2011-05-01 | 1768.19
[14 empty] | 2011-05-01 | 2011-05-02 | 1768.19
[14 empty] | 2011-05-01 | 2011-05-03 | 1768.37
[14 empty] | 2011-05-01 | 2011-05-04 | 1767.05
[14 empty] | 2011-05-01 | 2011-05-05 | 1763.45
[14 empty] | 2011-05-01 | 2011-05-06 | 1769.46
[14 empty] | 2011-05-01 | 2011-05-07 | 1763.12
[14 empty] | 2011-05-01 | 2011-05-08 | 1763.12
[14 empty] | 2011-05-01 | 2011-05-09 | 1763.12
[14 empty] | 2011-05-01 | 2011-05-10 | 1779.7
[14 empty] | 2011-05-01 | 2011-05-11 | 1791.72
[14 empty] | 2011-05-01 | 2011-05-12 | 1798.66
[14 empty] | 2011-05-01 | 2011-05-13 | 1807.86
[14 empty] | 2011-05-01 | 2011-05-14 | 1805.37
[14 empty] | 2011-05-01 | 2011-05-15 | 1805.37
[14 empty] | 2011-05-01 | 2011-05-16 | 1805.37
[14 empty] | 2011-05-01 | 2011-05-17 | 1814.98
[14 empty] | 2011-05-01 | 2011-05-18 | 1826.03
[14 empty] | 2011-05-01 | 2011-05-19 | 1824.62
[14 empty] | 2011-05-01 | 2011-05-20 | 1814.99
[14 empty] | 2011-05-01 | 2011-05-21 | 1819.86
[14 empty] | 2011-05-01 | 2011-05-22 | 1819.86
[14 empty] | 2011-05-01 | 2011-05-23 | 1819.86
[14 empty] | 2011-05-01 | 2011-05-24 | 1828.12
[14 empty] | 2011-05-01 | 2011-05-25 | 1828.64
[14 empty] | 2011-05-01 | 2011-05-26 | 1831.58
[14 empty] | 2011-05-01 | 2011-05-27 | 1829.75
[14 empty] | 2011-05-01 | 2011-05-28 | 1817.34
[14 empty] | 2011-05-01 | 2011-05-29 | 1817.34
[14 empty] | 2011-05-01 | 2011-05-30 | 1817.34
[14 empty] | 2011-05-01 | 2011-05-31 | 1817.34
[14 empty] | 2011-06-01 | 2011-06-01 | 1797.83
[14 empty] | 2011-06-01 | 2011-06-02 | 1789.41
[14 empty] | 2011-06-01 | 2011-06-03 | 1784.12
[14 empty] | 2011-06-01 | 2011-06-04 | 1785.05
[14 empty] | 2011-06-01 | 2011-06-05 | 1785.05
[14 empty] | 2011-06-01 | 2011-06-06 | 1785.05
[14 empty] | 2011-06-01 | 2011-06-07 | 1785.05
[14 empty] | 2011-06-01 | 2011-06-08 | 1770.13
[14 empty] | 2011-06-01 | 2011-06-09 | 1769.83
[14 empty] | 2011-06-01 | 2011-06-10 | 1772.59
[14 empty] | 2011-06-01 | 2011-06-11 | 1774.94
[14 empty] | 2011-06-01 | 2011-06-12 | 1774.94
[14 empty] | 2011-06-01 | 2011-06-13 | 1774.94
[14 empty] | 2011-06-01 | 2011-06-14 | 1777.64
[14 empty] | 2011-06-01 | 2011-06-15 | 1774.24
[14 empty] | 2011-06-01 | 2011-06-16 | 1781.4
[14 empty] | 2011-06-01 | 2011-06-17 | 1793.92
[14 empty] | 2011-06-01 | 2011-06-18 | 1787.8
[14 empty] | 2011-06-01 | 2011-06-19 | 1787.8
[14 empty] | 2011-06-01 | 2011-06-20 | 1787.8
[14 empty] | 2011-06-01 | 2011-06-21 | 1789.47
[14 empty] | 2011-06-01 | 2011-06-22 | 1780.48
[14 empty] | 2011-06-01 | 2011-06-23 | 1779.1
[14 empty] | 2011-06-01 | 2011-06-24 | 1788.11
[14 empty] | 2011-06-01 | 2011-06-25 | 1787.8
[14 empty] | 2011-06-01 | 2011-06-26 | 1787.8
[14 empty] | 2011-06-01 | 2011-06-27 | 1787.8
[14 empty] | 2011-06-01 | 2011-06-28 | 1787.8
[14 empty] | 2011-06-01 | 2011-06-29 | 1786.73
[14 empty] | 2011-06-01 | 2011-06-30 | 1780.16
[14 empty] | 2011-07-01 | 2011-07-01 | 1772.32
[14 empty] | 2011-07-01 | 2011-07-02 | 1762.59
[14 empty] | 2011-07-01 | 2011-07-03 | 1762.59
[14 empty] | 2011-07-01 | 2011-07-04 | 1762.59
[14 empty] | 2011-07-01 | 2011-07-05 | 1762.59
[14 empty] | 2011-07-01 | 2011-07-06 | 1766.57
[14 empty] | 2011-07-01 | 2011-07-07 | 1767.47
[14 empty] | 2011-07-01 | 2011-07-08 | 1759.38
[14 empty] | 2011-07-01 | 2011-07-09 | 1759.41
[14 empty] | 2011-07-01 | 2011-07-10 | 1759.41
[14 empty] | 2011-07-01 | 2011-07-11 | 1759.41
[14 empty] | 2011-07-01 | 2011-07-12 | 1768.42
[14 empty] | 2011-07-01 | 2011-07-13 | 1765.32
[14 empty] | 2011-07-01 | 2011-07-14 | 1758.25
[14 empty] | 2011-07-01 | 2011-07-15 | 1748.41
[14 empty] | 2011-07-01 | 2011-07-16 | 1750.9
[14 empty] | 2011-07-01 | 2011-07-17 | 1750.9
[14 empty] | 2011-07-01 | 2011-07-18 | 1750.9
[14 empty] | 2011-07-01 | 2011-07-19 | 1758.99
[14 empty] | 2011-07-01 | 2011-07-20 | 1757.49
[14 empty] | 2011-07-01 | 2011-07-21 | 1757.49
[14 empty] | 2011-07-01 | 2011-07-22 | 1756.38
[14 empty] | 2011-07-01 | 2011-07-23 | 1757.35
[14 empty] | 2011-07-01 | 2011-07-24 | 1757.35
[14 empty] | 2011-07-01 | 2011-07-25 | 1757.35
[14 empty] | 2011-07-01 | 2011-07-26 | 1768.02
[14 empty] | 2011-07-01 | 2011-07-27 | 1759.88
[14 empty] | 2011-07-01 | 2011-07-28 | 1764.89
[14 empty] | 2011-07-01 | 2011-07-29 | 1771.15
[14 empty] | 2011-07-01 | 2011-07-30 | 1777.82
[14 empty] | 2011-07-01 | 2011-07-31 | 1777.82
[14 empty] | 2011-08-01 | 2011-08-01 | 1777.82
[14 empty] | 2011-08-01 | 2011-08-02 | 1771.81
[14 empty] | 2011-08-01 | 2011-08-03 | 1765.53
[14 empty] | 2011-08-01 | 2011-08-04 | 1772.52
[14 empty] | 2011-08-01 | 2011-08-05 | 1781.33
[14 empty] | 2011-08-01 | 2011-08-06 | 1792.68
[14 empty] | 2011-08-01 | 2011-08-07 | 1792.68
[14 empty] | 2011-08-01 | 2011-08-08 | 1792.68
[14 empty] | 2011-08-01 | 2011-08-09 | 1811.18
[14 empty] | 2011-08-01 | 2011-08-10 | 1811.68
[14 empty] | 2011-08-01 | 2011-08-11 | 1800.97
[14 empty] | 2011-08-01 | 2011-08-12 | 1793.47
[14 empty] | 2011-08-01 | 2011-08-13 | 1783.35
[14 empty] | 2011-08-01 | 2011-08-14 | 1783.35
[14 empty] | 2011-08-01 | 2011-08-15 | 1783.35
[14 empty] | 2011-08-01 | 2011-08-16 | 1783.35
[14 empty] | 2011-08-01 | 2011-08-17 | 1776.66
[14 empty] | 2011-08-01 | 2011-08-18 | 1767.29
[14 empty] | 2011-08-01 | 2011-08-19 | 1775.84
[14 empty] | 2011-08-01 | 2011-08-20 | 1779.05
[14 empty] | 2011-08-01 | 2011-08-21 | 1779.05
[14 empty] | 2011-08-01 | 2011-08-22 | 1779.05
[14 empty] | 2011-08-01 | 2011-08-23 | 1779.86
[14 empty] | 2011-08-01 | 2011-08-24 | 1781.91
[14 empty] | 2011-08-01 | 2011-08-25 | 1791.61
[14 empty] | 2011-08-01 | 2011-08-26 | 1791.05
[14 empty] | 2011-08-01 | 2011-08-27 | 1794.02
[14 empty] | 2011-08-01 | 2011-08-28 | 1794.02
[14 empty] | 2011-08-01 | 2011-08-29 | 1794.02
[14 empty] | 2011-08-01 | 2011-08-30 | 1787.52
[14 empty] | 2011-08-01 | 2011-08-31 | 1783.66
[14 empty] | 2011-09-01 | 2011-09-01 | 1780.26
[14 empty] | 2011-09-01 | 2011-09-02 | 1778.51
[14 empty] | 2011-09-01 | 2011-09-03 | 1782.8
[14 empty] | 2011-09-01 | 2011-09-04 | 1782.8
[14 empty] | 2011-09-01 | 2011-09-05 | 1782.8
[14 empty] | 2011-09-01 | 2011-09-06 | 1782.8
[14 empty] | 2011-09-01 | 2011-09-07 | 1791.89
[14 empty] | 2011-09-01 | 2011-09-08 | 1789.3
[14 empty] | 2011-09-01 | 2011-09-09 | 1789.9
[14 empty] | 2011-09-01 | 2011-09-10 | 1796.58
[14 empty] | 2011-09-01 | 2011-09-11 | 1796.58
[14 empty] | 2011-09-01 | 2011-09-12 | 1796.58
[14 empty] | 2011-09-01 | 2011-09-13 | 1811.34
[14 empty] | 2011-09-01 | 2011-09-14 | 1813.42
[14 empty] | 2011-09-01 | 2011-09-15 | 1824.15
[14 empty] | 2011-09-01 | 2011-09-16 | 1822.04
[14 empty] | 2011-09-01 | 2011-09-17 | 1820.29
[14 empty] | 2011-09-01 | 2011-09-18 | 1820.29
[14 empty] | 2011-09-01 | 2011-09-19 | 1820.29
[14 empty] | 2011-09-01 | 2011-09-20 | 1843.26
[14 empty] | 2011-09-01 | 2011-09-21 | 1854.96
[14 empty] | 2011-09-01 | 2011-09-22 | 1882.23
[14 empty] | 2011-09-01 | 2011-09-23 | 1915.63
[14 empty] | 2011-09-01 | 2011-09-24 | 1902.45
[14 empty] | 2011-09-01 | 2011-09-25 | 1902.45
[14 empty] | 2011-09-01 | 2011-09-26 | 1902.45
[14 empty] | 2011-09-01 | 2011-09-27 | 1903.31
[14 empty] | 2011-09-01 | 2011-09-28 | 1887.38
[14 empty] | 2011-09-01 | 2011-09-29 | 1907.75
[14 empty] | 2011-09-01 | 2011-09-30 | 1915.1
[14 empty] | 2011-10-01 | 2011-10-01 | 1929.01
[14 empty] | 2011-10-01 | 2011-10-02 | 1929.01
[14 empty] | 2011-10-01 | 2011-10-03 | 1929.01
[14 empty] | 2011-10-01 | 2011-10-04 | 1943.8
[14 empty] | 2011-10-01 | 2011-10-05 | 1972.76
[14 empty] | 2011-10-01 | 2011-10-06 | 1967.56
[14 empty] | 2011-10-01 | 2011-10-07 | 1952.09
[14 empty] | 2011-10-01 | 2011-10-08 | 1931.64
[14 empty] | 2011-10-01 | 2011-10-09 | 1931.64
[14 empty] | 2011-10-01 | 2011-10-10 | 1931.64
[14 empty] | 2011-10-01 | 2011-10-11 | 1931.64
[14 empty] | 2011-10-01 | 2011-10-12 | 1913.6
[14 empty] | 2011-10-01 | 2011-10-13 | 1896.72
[14 empty] | 2011-10-01 | 2011-10-14 | 1909.12
[14 empty] | 2011-10-01 | 2011-10-15 | 1895.33
[14 empty] | 2011-10-01 | 2011-10-16 | 1895.33
[14 empty] | 2011-10-01 | 2011-10-17 | 1895.33
[14 empty] | 2011-10-01 | 2011-10-18 | 1895.33
[14 empty] | 2011-10-01 | 2011-10-19 | 1902.47
[14 empty] | 2011-10-01 | 2011-10-20 | 1900.1
[14 empty] | 2011-10-01 | 2011-10-21 | 1905.95
[14 empty] | 2011-10-01 | 2011-10-22 | 1897.45
[14 empty] | 2011-10-01 | 2011-10-23 | 1897.45
[14 empty] | 2011-10-01 | 2011-10-24 | 1897.45
[14 empty] | 2011-10-01 | 2011-10-25 | 1878.78
[14 empty] | 2011-10-01 | 2011-10-26 | 1875.55
[14 empty] | 2011-10-01 | 2011-10-27 | 1878.1
[14 empty] | 2011-10-01 | 2011-10-28 | 1862.84
[14 empty] | 2011-10-01 | 2011-10-29 | 1863.06
[14 empty] | 2011-10-01 | 2011-10-30 | 1863.06
[14 empty] | 2011-10-01 | 2011-10-31 | 1863.06
[14 empty] | 2011-11-01 | 2011-11-01 | 1871.49
[14 empty] | 2011-11-01 | 2011-11-02 | 1891.38
[14 empty] | 2011-11-01 | 2011-11-03 | 1889.66
[14 empty] | 2011-11-01 | 2011-11-04 | 1905.38
[14 empty] | 2011-11-01 | 2011-11-05 | 1915.72
[14 empty] | 2011-11-01 | 2011-11-06 | 1915.72
[14 empty] | 2011-11-01 | 2011-11-07 | 1915.72
[14 empty] | 2011-11-01 | 2011-11-08 | 1915.72
[14 empty] | 2011-11-01 | 2011-11-09 | 1908.71
[14 empty] | 2011-11-01 | 2011-11-10 | 1917.69
[14 empty] | 2011-11-01 | 2011-11-11 | 1913.65
[14 empty] | 2011-11-01 | 2011-11-12 | 1913.65
[14 empty] | 2011-11-01 | 2011-11-13 | 1913.65
[14 empty] | 2011-11-01 | 2011-11-14 | 1913.65
[14 empty] | 2011-11-01 | 2011-11-15 | 1913.65
[14 empty] | 2011-11-01 | 2011-11-16 | 1915.41
[14 empty] | 2011-11-01 | 2011-11-17 | 1912.2
[14 empty] | 2011-11-01 | 2011-11-18 | 1910.83
[14 empty] | 2011-11-01 | 2011-11-19 | 1917.45
[14 empty] | 2011-11-01 | 2011-11-20 | 1917.45
[14 empty] | 2011-11-01 | 2011-11-21 | 1917.45
[14 empty] | 2011-11-01 | 2011-11-22 | 1928.47
[14 empty] | 2011-11-01 | 2011-11-23 | 1925.39
[14 empty] | 2011-11-01 | 2011-11-24 | 1932.63
[14 empty] | 2011-11-01 | 2011-11-25 | 1932.63
[14 empty] | 2011-11-01 | 2011-11-26 | 1948.48
[14 empty] | 2011-11-01 | 2011-11-27 | 1948.48
[14 empty] | 2011-11-01 | 2011-11-28 | 1948.48
[14 empty] | 2011-11-01 | 2011-11-29 | 1946.28
[14 empty] | 2011-11-01 | 2011-11-30 | 1967.18
[14 empty] | 2011-12-01 | 2011-12-01 | 1948.51
[14 empty] | 2011-12-01 | 2011-12-02 | 1949.56
[14 empty] | 2011-12-01 | 2011-12-03 | 1938.83
[14 empty] | 2011-12-01 | 2011-12-04 | 1938.83
[14 empty] | 2011-12-01 | 2011-12-05 | 1938.83
[14 empty] | 2011-12-01 | 2011-12-06 | 1936.29
[14 empty] | 2011-12-01 | 2011-12-07 | 1936.11
[14 empty] | 2011-12-01 | 2011-12-08 | 1930.57
[14 empty] | 2011-12-01 | 2011-12-09 | 1930.57
[14 empty] | 2011-12-01 | 2011-12-10 | 1927.1
[14 empty] | 2011-12-01 | 2011-12-11 | 1927.1
[14 empty] | 2011-12-01 | 2011-12-12 | 1927.1
[14 empty] | 2011-12-01 | 2011-12-13 | 1932.3
[14 empty] | 2011-12-01 | 2011-12-14 | 1929.01
[14 empty] | 2011-12-01 | 2011-12-15 | 1937.6
[14 empty] | 2011-12-01 | 2011-12-16 | 1935.96
[14 empty] | 2011-12-01 | 2011-12-17 | 1935.64
[14 empty] | 2011-12-01 | 2011-12-18 | 1935.64
[14 empty] | 2011-12-01 | 2011-12-19 | 1935.64
[14 empty] | 2011-12-01 | 2011-12-20 | 1939.39
[14 empty] | 2011-12-01 | 2011-12-21 | 1932.08
[14 empty] | 2011-12-01 | 2011-12-22 | 1935.72
[14 empty] | 2011-12-01 | 2011-12-23 | 1927.71
[14 empty] | 2011-12-01 | 2011-12-24 | 1920.93
[14 empty] | 2011-12-01 | 2011-12-25 | 1920.93
[14 empty] | 2011-12-01 | 2011-12-26 | 1920.93
[14 empty] | 2011-12-01 | 2011-12-27 | 1920.93
[14 empty] | 2011-12-01 | 2011-12-28 | 1920.16
[14 empty] | 2011-12-01 | 2011-12-29 | 1938.52
[14 empty] | 2011-12-01 | 2011-12-30 | 1942.7
[14 empty] | 2011-12-01 | 2011-12-31 | 1942.7
[14 empty] | 2012-01-01 | 2012-01-01 | 1942.7
[14 empty] | 2012-01-01 | 2012-01-02 | 1942.7
[14 empty] | 2012-01-01 | 2012-01-03 | 1942.7
[14 empty] | 2012-01-01 | 2012-01-04 | 1915.02
[14 empty] | 2012-01-01 | 2012-01-05 | 1898.24
[14 empty] | 2012-01-01 | 2012-01-06 | 1884.44
[14 empty] | 2012-01-01 | 2012-01-07 | 1884.47
[14 empty] | 2012-01-01 | 2012-01-08 | 1884.47
[14 empty] | 2012-01-01 | 2012-01-09 | 1884.47
[14 empty] | 2012-01-01 | 2012-01-10 | 1884.47
[14 empty] | 2012-01-01 | 2012-01-11 | 1865.07
[14 empty] | 2012-01-01 | 2012-01-12 | 1854.17
[14 empty] | 2012-01-01 | 2012-01-13 | 1842.47
[14 empty] | 2012-01-01 | 2012-01-14 | 1841.31
[14 empty] | 2012-01-01 | 2012-01-15 | 1841.31
[14 empty] | 2012-01-01 | 2012-01-16 | 1841.31
[14 empty] | 2012-01-01 | 2012-01-17 | 1841.31
[14 empty] | 2012-01-01 | 2012-01-18 | 1836.34
[14 empty] | 2012-01-01 | 2012-01-19 | 1827.24
[14 empty] | 2012-01-01 | 2012-01-20 | 1821.86
[14 empty] | 2012-01-01 | 2012-01-21 | 1828.75
[14 empty] | 2012-01-01 | 2012-01-22 | 1828.75
[14 empty] | 2012-01-01 | 2012-01-23 | 1828.75
[14 empty] | 2012-01-01 | 2012-01-24 | 1811.55
[14 empty] | 2012-01-01 | 2012-01-25 | 1814.58
[14 empty] | 2012-01-01 | 2012-01-26 | 1814.69
[14 empty] | 2012-01-01 | 2012-01-27 | 1801.88
[14 empty] | 2012-01-01 | 2012-01-28 | 1810.55
[14 empty] | 2012-01-01 | 2012-01-29 | 1810.55
[14 empty] | 2012-01-01 | 2012-01-30 | 1810.55
[14 empty] | 2012-01-01 | 2012-01-31 | 1815.08
[14 empty] | 2012-02-01 | 2012-02-01 | 1805.98
[14 empty] | 2012-02-01 | 2012-02-02 | 1797.68
[14 empty] | 2012-02-01 | 2012-02-03 | 1795.55
[14 empty] | 2012-02-01 | 2012-02-04 | 1784.77
[14 empty] | 2012-02-01 | 2012-02-05 | 1784.77
[14 empty] | 2012-02-01 | 2012-02-06 | 1784.77
[14 empty] | 2012-02-01 | 2012-02-07 | 1787.96
[14 empty] | 2012-02-01 | 2012-02-08 | 1783.34
[14 empty] | 2012-02-01 | 2012-02-09 | 1778.9
[14 empty] | 2012-02-01 | 2012-02-10 | 1774.96
[14 empty] | 2012-02-01 | 2012-02-11 | 1785.59
[14 empty] | 2012-02-01 | 2012-02-12 | 1785.59
[14 empty] | 2012-02-01 | 2012-02-13 | 1785.59
[14 empty] | 2012-02-01 | 2012-02-14 | 1778.12
[14 empty] | 2012-02-01 | 2012-02-15 | 1785.24
[14 empty] | 2012-02-01 | 2012-02-16 | 1791.29
[14 empty] | 2012-02-01 | 2012-02-17 | 1792.92
[14 empty] | 2012-02-01 | 2012-02-18 | 1779.81
[14 empty] | 2012-02-01 | 2012-02-19 | 1779.81
[14 empty] | 2012-02-01 | 2012-02-20 | 1779.81
[14 empty] | 2012-02-01 | 2012-02-21 | 1779.81
[14 empty] | 2012-02-01 | 2012-02-22 | 1777.59
[14 empty] | 2012-02-01 | 2012-02-23 | 1781.57
[14 empty] | 2012-02-01 | 2012-02-24 | 1776.11
[14 empty] | 2012-02-01 | 2012-02-25 | 1772.42
[14 empty] | 2012-02-01 | 2012-02-26 | 1772.42
[14 empty] | 2012-02-01 | 2012-02-27 | 1772.42
[14 empty] | 2012-02-01 | 2012-02-28 | 1777.27
[14 empty] | 2012-02-01 | 2012-02-29 | 1767.83
[14 empty] | 2012-03-01 | 2012-03-01 | 1766.85
[14 empty] | 2012-03-01 | 2012-03-02 | 1770.7
[14 empty] | 2012-03-01 | 2012-03-03 | 1775.69
[14 empty] | 2012-03-01 | 2012-03-04 | 1775.69
[14 empty] | 2012-03-01 | 2012-03-05 | 1775.69
[14 empty] | 2012-03-01 | 2012-03-06 | 1774.03
[14 empty] | 2012-03-01 | 2012-03-07 | 1779.32
[14 empty] | 2012-03-01 | 2012-03-08 | 1773.88
[14 empty] | 2012-03-01 | 2012-03-09 | 1765.06
[14 empty] | 2012-03-01 | 2012-03-10 | 1762.08
[14 empty] | 2012-03-01 | 2012-03-11 | 1762.08
[14 empty] | 2012-03-01 | 2012-03-12 | 1762.08
[14 empty] | 2012-03-01 | 2012-03-13 | 1766.1
[14 empty] | 2012-03-01 | 2012-03-14 | 1760.77
[14 empty] | 2012-03-01 | 2012-03-15 | 1761.04
[14 empty] | 2012-03-01 | 2012-03-16 | 1761.02
[14 empty] | 2012-03-01 | 2012-03-17 | 1758.38
[14 empty] | 2012-03-01 | 2012-03-18 | 1758.38
[14 empty] | 2012-03-01 | 2012-03-19 | 1758.38
[14 empty] | 2012-03-01 | 2012-03-20 | 1758.38
[14 empty] | 2012-03-01 | 2012-03-21 | 1759.78
[14 empty] | 2012-03-01 | 2012-03-22 | 1758.03
[14 empty] | 2012-03-01 | 2012-03-23 | 1761.87
[14 empty] | 2012-03-01 | 2012-03-24 | 1760.17
[14 empty] | 2012-03-01 | 2012-03-25 | 1760.17
[14 empty] | 2012-03-01 | 2012-03-26 | 1760.17
[14 empty] | 2012-03-01 | 2012-03-27 | 1759.58
[14 empty] | 2012-03-01 | 2012-03-28 | 1762.93
[14 empty] | 2012-03-01 | 2012-03-29 | 1771.25
[14 empty] | 2012-03-01 | 2012-03-30 | 1784.66
[14 empty] | 2012-03-01 | 2012-03-31 | 1792.07
[14 empty] | 2012-04-01 | 2012-04-01 | 1792.07
[14 empty] | 2012-04-01 | 2012-04-02 | 1792.07
[14 empty] | 2012-04-01 | 2012-04-03 | 1779.13
[14 empty] | 2012-04-01 | 2012-04-04 | 1767.84
[14 empty] | 2012-04-01 | 2012-04-05 | 1772.58
[14 empty] | 2012-04-01 | 2012-04-06 | 1772.58
[14 empty] | 2012-04-01 | 2012-04-07 | 1772.58
[14 empty] | 2012-04-01 | 2012-04-08 | 1772.58
[14 empty] | 2012-04-01 | 2012-04-09 | 1772.58
[14 empty] | 2012-04-01 | 2012-04-10 | 1779.53
[14 empty] | 2012-04-01 | 2012-04-11 | 1793.3
[14 empty] | 2012-04-01 | 2012-04-12 | 1787.66
[14 empty] | 2012-04-01 | 2012-04-13 | 1778.78
[14 empty] | 2012-04-01 | 2012-04-14 | 1777.12
[14 empty] | 2012-04-01 | 2012-04-15 | 1777.12
[14 empty] | 2012-04-01 | 2012-04-16 | 1777.12
[14 empty] | 2012-04-01 | 2012-04-17 | 1775.67
[14 empty] | 2012-04-01 | 2012-04-18 | 1769.07
[14 empty] | 2012-04-01 | 2012-04-19 | 1774.21
[14 empty] | 2012-04-01 | 2012-04-20 | 1776.06
[14 empty] | 2012-04-01 | 2012-04-21 | 1771.13
[14 empty] | 2012-04-01 | 2012-04-22 | 1771.13
[14 empty] | 2012-04-01 | 2012-04-23 | 1771.13
[14 empty] | 2012-04-01 | 2012-04-24 | 1774.44
[14 empty] | 2012-04-01 | 2012-04-25 | 1767.91
[14 empty] | 2012-04-01 | 2012-04-26 | 1763.85
[14 empty] | 2012-04-01 | 2012-04-27 | 1764.63
[14 empty] | 2012-04-01 | 2012-04-28 | 1761.2
[14 empty] | 2012-04-01 | 2012-04-29 | 1761.2
[14 empty] | 2012-04-01 | 2012-04-30 | 1761.2
[14 empty] | 2012-05-01 | 2012-05-01 | 1764
[14 empty] | 2012-05-01 | 2012-05-02 | 1764
[14 empty] | 2012-05-01 | 2012-05-03 | 1760.12
[14 empty] | 2012-05-01 | 2012-05-04 | 1754.89
[14 empty] | 2012-05-01 | 2012-05-05 | 1757.24
[14 empty] | 2012-05-01 | 2012-05-06 | 1757.24
[14 empty] | 2012-05-01 | 2012-05-07 | 1757.24
[14 empty] | 2012-05-01 | 2012-05-08 | 1759.12
[14 empty] | 2012-05-01 | 2012-05-09 | 1760.6
[14 empty] | 2012-05-01 | 2012-05-10 | 1775.96
[14 empty] | 2012-05-01 | 2012-05-11 | 1765
[14 empty] | 2012-05-01 | 2012-05-12 | 1764.69
[14 empty] | 2012-05-01 | 2012-05-13 | 1764.69
[14 empty] | 2012-05-01 | 2012-05-14 | 1764.69
[14 empty] | 2012-05-01 | 2012-05-15 | 1771.6
[14 empty] | 2012-05-01 | 2012-05-16 | 1778.37
[14 empty] | 2012-05-01 | 2012-05-17 | 1793.61
[14 empty] | 2012-05-01 | 2012-05-18 | 1804.92
[14 empty] | 2012-05-01 | 2012-05-19 | 1814.46
[14 empty] | 2012-05-01 | 2012-05-20 | 1814.46
[14 empty] | 2012-05-01 | 2012-05-21 | 1814.46
[14 empty] | 2012-05-01 | 2012-05-22 | 1814.46
[14 empty] | 2012-05-01 | 2012-05-23 | 1824.73
[14 empty] | 2012-05-01 | 2012-05-24 | 1845.17
[14 empty] | 2012-05-01 | 2012-05-25 | 1836.45
[14 empty] | 2012-05-01 | 2012-05-26 | 1840.69
[14 empty] | 2012-05-01 | 2012-05-27 | 1840.69
[14 empty] | 2012-05-01 | 2012-05-28 | 1840.69
[14 empty] | 2012-05-01 | 2012-05-29 | 1840.69
[14 empty] | 2012-05-01 | 2012-05-30 | 1818.82
[14 empty] | 2012-05-01 | 2012-05-31 | 1827.83
[14 empty] | 2012-06-01 | 2012-06-01 | 1833.8
[14 empty] | 2012-06-01 | 2012-06-02 | 1834.71
[14 empty] | 2012-06-01 | 2012-06-03 | 1834.71
[14 empty] | 2012-06-01 | 2012-06-04 | 1834.71
[14 empty] | 2012-06-01 | 2012-06-05 | 1815.54
[14 empty] | 2012-06-01 | 2012-06-06 | 1798.85
[14 empty] | 2012-06-01 | 2012-06-07 | 1782.89
[14 empty] | 2012-06-01 | 2012-06-08 | 1766.91
[14 empty] | 2012-06-01 | 2012-06-09 | 1776.26
[14 empty] | 2012-06-01 | 2012-06-10 | 1776.26
[14 empty] | 2012-06-01 | 2012-06-11 | 1776.26
[14 empty] | 2012-06-01 | 2012-06-12 | 1776.26
[14 empty] | 2012-06-01 | 2012-06-13 | 1776.47
[14 empty] | 2012-06-01 | 2012-06-14 | 1783.45
[14 empty] | 2012-06-01 | 2012-06-15 | 1787.63
[14 empty] | 2012-06-01 | 2012-06-16 | 1786.21
[14 empty] | 2012-06-01 | 2012-06-17 | 1786.21
[14 empty] | 2012-06-01 | 2012-06-18 | 1786.21
[14 empty] | 2012-06-01 | 2012-06-19 | 1786.21
[14 empty] | 2012-06-01 | 2012-06-20 | 1773.18
[14 empty] | 2012-06-01 | 2012-06-21 | 1770.38
[14 empty] | 2012-06-01 | 2012-06-22 | 1775.99
[14 empty] | 2012-06-01 | 2012-06-23 | 1787.47
[14 empty] | 2012-06-01 | 2012-06-24 | 1787.47
[14 empty] | 2012-06-01 | 2012-06-25 | 1787.47
[14 empty] | 2012-06-01 | 2012-06-26 | 1803.37
[14 empty] | 2012-06-01 | 2012-06-27 | 1805.14
[14 empty] | 2012-06-01 | 2012-06-28 | 1796.18
[14 empty] | 2012-06-01 | 2012-06-29 | 1805.6
[14 empty] | 2012-06-01 | 2012-06-30 | 1784.6
[14 empty] | 2012-07-01 | 2012-07-01 | 1784.6
[14 empty] | 2012-07-01 | 2012-07-02 | 1784.6
[14 empty] | 2012-07-01 | 2012-07-03 | 1784.6
[14 empty] | 2012-07-01 | 2012-07-04 | 1771.53
[14 empty] | 2012-07-01 | 2012-07-05 | 1771.53
[14 empty] | 2012-07-01 | 2012-07-06 | 1774.37
[14 empty] | 2012-07-01 | 2012-07-07 | 1785.25
[14 empty] | 2012-07-01 | 2012-07-08 | 1785.25
[14 empty] | 2012-07-01 | 2012-07-09 | 1785.25
[14 empty] | 2012-07-01 | 2012-07-10 | 1790.25
[14 empty] | 2012-07-01 | 2012-07-11 | 1785.06
[14 empty] | 2012-07-01 | 2012-07-12 | 1787.72
[14 empty] | 2012-07-01 | 2012-07-13 | 1790.12
[14 empty] | 2012-07-01 | 2012-07-14 | 1780.21
[14 empty] | 2012-07-01 | 2012-07-15 | 1780.21
[14 empty] | 2012-07-01 | 2012-07-16 | 1780.21
[14 empty] | 2012-07-01 | 2012-07-17 | 1778.42
[14 empty] | 2012-07-01 | 2012-07-18 | 1778.97
[14 empty] | 2012-07-01 | 2012-07-19 | 1778.28
[14 empty] | 2012-07-01 | 2012-07-20 | 1775.8
[14 empty] | 2012-07-01 | 2012-07-21 | 1775.8
[14 empty] | 2012-07-01 | 2012-07-22 | 1775.8
[14 empty] | 2012-07-01 | 2012-07-23 | 1775.8
[14 empty] | 2012-07-01 | 2012-07-24 | 1790.39
[14 empty] | 2012-07-01 | 2012-07-25 | 1797.33
[14 empty] | 2012-07-01 | 2012-07-26 | 1799.48
[14 empty] | 2012-07-01 | 2012-07-27 | 1789.22
[14 empty] | 2012-07-01 | 2012-07-28 | 1791.12
[14 empty] | 2012-07-01 | 2012-07-29 | 1791.12
[14 empty] | 2012-07-01 | 2012-07-30 | 1791.12
[14 empty] | 2012-07-01 | 2012-07-31 | 1789.02
[14 empty] | 2012-08-01 | 2012-08-01 | 1790.74
[14 empty] | 2012-08-01 | 2012-08-02 | 1787.51
[14 empty] | 2012-08-01 | 2012-08-03 | 1790.97
[14 empty] | 2012-08-01 | 2012-08-04 | 1786.06
[14 empty] | 2012-08-01 | 2012-08-05 | 1786.06
[14 empty] | 2012-08-01 | 2012-08-06 | 1786.06
[14 empty] | 2012-08-01 | 2012-08-07 | 1785.29
[14 empty] | 2012-08-01 | 2012-08-08 | 1785.29
[14 empty] | 2012-08-01 | 2012-08-09 | 1788.03
[14 empty] | 2012-08-01 | 2012-08-10 | 1788.08
[14 empty] | 2012-08-01 | 2012-08-11 | 1791.61
[14 empty] | 2012-08-01 | 2012-08-12 | 1791.61
[14 empty] | 2012-08-01 | 2012-08-13 | 1791.61
[14 empty] | 2012-08-01 | 2012-08-14 | 1792.86
[14 empty] | 2012-08-01 | 2012-08-15 | 1800.81
[14 empty] | 2012-08-01 | 2012-08-16 | 1817.18
[14 empty] | 2012-08-01 | 2012-08-17 | 1825.52
[14 empty] | 2012-08-01 | 2012-08-18 | 1822.59
[14 empty] | 2012-08-01 | 2012-08-19 | 1822.59
[14 empty] | 2012-08-01 | 2012-08-20 | 1822.59
[14 empty] | 2012-08-01 | 2012-08-21 | 1822.59
[14 empty] | 2012-08-01 | 2012-08-22 | 1815.8
[14 empty] | 2012-08-01 | 2012-08-23 | 1812.88
[14 empty] | 2012-08-01 | 2012-08-24 | 1808.33
[14 empty] | 2012-08-01 | 2012-08-25 | 1814.83
[14 empty] | 2012-08-01 | 2012-08-26 | 1814.83
[14 empty] | 2012-08-01 | 2012-08-27 | 1814.83
[14 empty] | 2012-08-01 | 2012-08-28 | 1821.44
[14 empty] | 2012-08-01 | 2012-08-29 | 1828.99
[14 empty] | 2012-08-01 | 2012-08-30 | 1833.14
[14 empty] | 2012-08-01 | 2012-08-31 | 1830.5
[14 empty] | 2012-09-01 | 2012-09-01 | 1825.21
[14 empty] | 2012-09-01 | 2012-09-02 | 1825.21
[14 empty] | 2012-09-01 | 2012-09-03 | 1825.21
[14 empty] | 2012-09-01 | 2012-09-04 | 1825.21
[14 empty] | 2012-09-01 | 2012-09-05 | 1824.81
[14 empty] | 2012-09-01 | 2012-09-06 | 1814.06
[14 empty] | 2012-09-01 | 2012-09-07 | 1804.09
[14 empty] | 2012-09-01 | 2012-09-08 | 1797.35
[14 empty] | 2012-09-01 | 2012-09-09 | 1797.35
[14 empty] | 2012-09-01 | 2012-09-10 | 1797.35
[14 empty] | 2012-09-01 | 2012-09-11 | 1802.23
[14 empty] | 2012-09-01 | 2012-09-12 | 1795.4
[14 empty] | 2012-09-01 | 2012-09-13 | 1802.22
[14 empty] | 2012-09-01 | 2012-09-14 | 1799.57
[14 empty] | 2012-09-01 | 2012-09-15 | 1789.54
[14 empty] | 2012-09-01 | 2012-09-16 | 1789.54
[14 empty] | 2012-09-01 | 2012-09-17 | 1789.54
[14 empty] | 2012-09-01 | 2012-09-18 | 1799.77
[14 empty] | 2012-09-01 | 2012-09-19 | 1800.19
[14 empty] | 2012-09-01 | 2012-09-20 | 1795.66
[14 empty] | 2012-09-01 | 2012-09-21 | 1798.98
[14 empty] | 2012-09-01 | 2012-09-22 | 1796.75
[14 empty] | 2012-09-01 | 2012-09-23 | 1796.75
[14 empty] | 2012-09-01 | 2012-09-24 | 1796.75
[14 empty] | 2012-09-01 | 2012-09-25 | 1799.29
[14 empty] | 2012-09-01 | 2012-09-26 | 1795.69
[14 empty] | 2012-09-01 | 2012-09-27 | 1799.55
[14 empty] | 2012-09-01 | 2012-09-28 | 1798.08
[14 empty] | 2012-09-01 | 2012-09-29 | 1800.52
[14 empty] | 2012-09-01 | 2012-09-30 | 1800.52
[14 empty] | 2012-10-01 | 2012-10-01 | 1800.52
[14 empty] | 2012-10-01 | 2012-10-02 | 1797.97
[14 empty] | 2012-10-01 | 2012-10-03 | 1798.86
[14 empty] | 2012-10-01 | 2012-10-04 | 1800.43
[14 empty] | 2012-10-01 | 2012-10-05 | 1797.68
[14 empty] | 2012-10-01 | 2012-10-06 | 1795.4
[14 empty] | 2012-10-01 | 2012-10-07 | 1795.4
[14 empty] | 2012-10-01 | 2012-10-08 | 1795.4
[14 empty] | 2012-10-01 | 2012-10-09 | 1795.4
[14 empty] | 2012-10-01 | 2012-10-10 | 1798.32
[14 empty] | 2012-10-01 | 2012-10-11 | 1799.78
[14 empty] | 2012-10-01 | 2012-10-12 | 1797.68
[14 empty] | 2012-10-01 | 2012-10-13 | 1797.68
[14 empty] | 2012-10-01 | 2012-10-14 | 1797.68
[14 empty] | 2012-10-01 | 2012-10-15 | 1797.68
[14 empty] | 2012-10-01 | 2012-10-16 | 1797.68
[14 empty] | 2012-10-01 | 2012-10-17 | 1797.81
[14 empty] | 2012-10-01 | 2012-10-18 | 1798.53
[14 empty] | 2012-10-01 | 2012-10-19 | 1797.66
[14 empty] | 2012-10-01 | 2012-10-20 | 1798.42
[14 empty] | 2012-10-01 | 2012-10-21 | 1798.42
[14 empty] | 2012-10-01 | 2012-10-22 | 1798.42
[14 empty] | 2012-10-01 | 2012-10-23 | 1802.91
[14 empty] | 2012-10-01 | 2012-10-24 | 1816.6
[14 empty] | 2012-10-01 | 2012-10-25 | 1817.25
[14 empty] | 2012-10-01 | 2012-10-26 | 1816.97
[14 empty] | 2012-10-01 | 2012-10-27 | 1823.18
[14 empty] | 2012-10-01 | 2012-10-28 | 1823.18
[14 empty] | 2012-10-01 | 2012-10-29 | 1823.18
[14 empty] | 2012-10-01 | 2012-10-30 | 1830.45
[14 empty] | 2012-10-01 | 2012-10-31 | 1829.89
[14 empty] | 2012-11-01 | 2012-11-01 | 1831.25
[14 empty] | 2012-11-01 | 2012-11-02 | 1825.5
[14 empty] | 2012-11-01 | 2012-11-03 | 1828.8
[14 empty] | 2012-11-01 | 2012-11-04 | 1828.8
[14 empty] | 2012-11-01 | 2012-11-05 | 1828.8
[14 empty] | 2012-11-01 | 2012-11-06 | 1828.8
[14 empty] | 2012-11-01 | 2012-11-07 | 1814.99
[14 empty] | 2012-11-01 | 2012-11-08 | 1814.83
[14 empty] | 2012-11-01 | 2012-11-09 | 1814.21
[14 empty] | 2012-11-01 | 2012-11-10 | 1816.99
[14 empty] | 2012-11-01 | 2012-11-11 | 1816.99
[14 empty] | 2012-11-01 | 2012-11-12 | 1816.99
[14 empty] | 2012-11-01 | 2012-11-13 | 1816.99
[14 empty] | 2012-11-01 | 2012-11-14 | 1819.3
[14 empty] | 2012-11-01 | 2012-11-15 | 1818.2
[14 empty] | 2012-11-01 | 2012-11-16 | 1822.61
[14 empty] | 2012-11-01 | 2012-11-17 | 1823.46
[14 empty] | 2012-11-01 | 2012-11-18 | 1823.46
[14 empty] | 2012-11-01 | 2012-11-19 | 1823.46
[14 empty] | 2012-11-01 | 2012-11-20 | 1817.67
[14 empty] | 2012-11-01 | 2012-11-21 | 1815.58
[14 empty] | 2012-11-01 | 2012-11-22 | 1815.76
[14 empty] | 2012-11-01 | 2012-11-23 | 1815.76
[14 empty] | 2012-11-01 | 2012-11-24 | 1820.18
[14 empty] | 2012-11-01 | 2012-11-25 | 1820.18
[14 empty] | 2012-11-01 | 2012-11-26 | 1820.18
[14 empty] | 2012-11-01 | 2012-11-27 | 1824.12
[14 empty] | 2012-11-01 | 2012-11-28 | 1823.54
[14 empty] | 2012-11-01 | 2012-11-29 | 1825.08
[14 empty] | 2012-11-01 | 2012-11-30 | 1817.93
[14 empty] | 2012-12-01 | 2012-12-01 | 1813.72
[14 empty] | 2012-12-01 | 2012-12-02 | 1813.72
[14 empty] | 2012-12-01 | 2012-12-03 | 1813.72
[14 empty] | 2012-12-01 | 2012-12-04 | 1813.73
[14 empty] | 2012-12-01 | 2012-12-05 | 1813.57
[14 empty] | 2012-12-01 | 2012-12-06 | 1811.05
[14 empty] | 2012-12-01 | 2012-12-07 | 1803.69
[14 empty] | 2012-12-01 | 2012-12-08 | 1797.45
[14 empty] | 2012-12-01 | 2012-12-09 | 1797.45
[14 empty] | 2012-12-01 | 2012-12-10 | 1797.45
[14 empty] | 2012-12-01 | 2012-12-11 | 1799.4
[14 empty] | 2012-12-01 | 2012-12-12 | 1801.5
[14 empty] | 2012-12-01 | 2012-12-13 | 1796.31
[14 empty] | 2012-12-01 | 2012-12-14 | 1795.05
[14 empty] | 2012-12-01 | 2012-12-15 | 1798.37
[14 empty] | 2012-12-01 | 2012-12-16 | 1798.37
[14 empty] | 2012-12-01 | 2012-12-17 | 1798.37
[14 empty] | 2012-12-01 | 2012-12-18 | 1796.98
[14 empty] | 2012-12-01 | 2012-12-19 | 1794.14
[14 empty] | 2012-12-01 | 2012-12-20 | 1790.46
[14 empty] | 2012-12-01 | 2012-12-21 | 1788.87
[14 empty] | 2012-12-01 | 2012-12-22 | 1779.79
[14 empty] | 2012-12-01 | 2012-12-23 | 1779.79
[14 empty] | 2012-12-01 | 2012-12-24 | 1779.79
[14 empty] | 2012-12-01 | 2012-12-25 | 1773.44
[14 empty] | 2012-12-01 | 2012-12-26 | 1773.44
[14 empty] | 2012-12-01 | 2012-12-27 | 1771.49
[14 empty] | 2012-12-01 | 2012-12-28 | 1771.54
[14 empty] | 2012-12-01 | 2012-12-29 | 1768.23
[14 empty] | 2012-12-01 | 2012-12-30 | 1768.23
[14 empty] | 2012-12-01 | 2012-12-31 | 1768.23
[14 empty] | 2013-01-01 | 2013-01-01 | 1768.23
[14 empty] | 2013-01-01 | 2013-01-02 | 1768.23
[14 empty] | 2013-01-01 | 2013-01-03 | 1759.97
[14 empty] | 2013-01-01 | 2013-01-04 | 1760.83
[14 empty] | 2013-01-01 | 2013-01-05 | 1767.54
[14 empty] | 2013-01-01 | 2013-01-06 | 1767.54
[14 empty] | 2013-01-01 | 2013-01-07 | 1767.54
[14 empty] | 2013-01-01 | 2013-01-08 | 1767.54
[14 empty] | 2013-01-01 | 2013-01-09 | 1771.31
[14 empty] | 2013-01-01 | 2013-01-10 | 1767.96
[14 empty] | 2013-01-01 | 2013-01-11 | 1761.5
[14 empty] | 2013-01-01 | 2013-01-12 | 1762.38
[14 empty] | 2013-01-01 | 2013-01-13 | 1762.38
[14 empty] | 2013-01-01 | 2013-01-14 | 1762.38
[14 empty] | 2013-01-01 | 2013-01-15 | 1758.45
[14 empty] | 2013-01-01 | 2013-01-16 | 1769.88
[14 empty] | 2013-01-01 | 2013-01-17 | 1775.15
[14 empty] | 2013-01-01 | 2013-01-18 | 1767.78
[14 empty] | 2013-01-01 | 2013-01-19 | 1767.74
[14 empty] | 2013-01-01 | 2013-01-20 | 1767.74
[14 empty] | 2013-01-01 | 2013-01-21 | 1767.74
[14 empty] | 2013-01-01 | 2013-01-22 | 1767.74
[14 empty] | 2013-01-01 | 2013-01-23 | 1776.96
[14 empty] | 2013-01-01 | 2013-01-24 | 1778.69
[14 empty] | 2013-01-01 | 2013-01-25 | 1779.73
[14 empty] | 2013-01-01 | 2013-01-26 | 1779.25
[14 empty] | 2013-01-01 | 2013-01-27 | 1779.25
[14 empty] | 2013-01-01 | 2013-01-28 | 1779.25
[14 empty] | 2013-01-01 | 2013-01-29 | 1779.84
[14 empty] | 2013-01-01 | 2013-01-30 | 1776.09
[14 empty] | 2013-01-01 | 2013-01-31 | 1773.24
[14 empty] | 2013-02-01 | 2013-02-01 | 1775.65
[14 empty] | 2013-02-01 | 2013-02-02 | 1776.2
[14 empty] | 2013-02-01 | 2013-02-03 | 1776.2
[14 empty] | 2013-02-01 | 2013-02-04 | 1776.2
[14 empty] | 2013-02-01 | 2013-02-05 | 1785.92
[14 empty] | 2013-02-01 | 2013-02-06 | 1789.09
[14 empty] | 2013-02-01 | 2013-02-07 | 1791.24
[14 empty] | 2013-02-01 | 2013-02-08 | 1795.21
[14 empty] | 2013-02-01 | 2013-02-09 | 1790.61
[14 empty] | 2013-02-01 | 2013-02-10 | 1790.61
[14 empty] | 2013-02-01 | 2013-02-11 | 1790.61
[14 empty] | 2013-02-01 | 2013-02-12 | 1784.71
[14 empty] | 2013-02-01 | 2013-02-13 | 1783.2
[14 empty] | 2013-02-01 | 2013-02-14 | 1777.72
[14 empty] | 2013-02-01 | 2013-02-15 | 1783.19
[14 empty] | 2013-02-01 | 2013-02-16 | 1785.41
[14 empty] | 2013-02-01 | 2013-02-17 | 1785.41
[14 empty] | 2013-02-01 | 2013-02-18 | 1785.41
[14 empty] | 2013-02-01 | 2013-02-19 | 1785.41
[14 empty] | 2013-02-01 | 2013-02-20 | 1794.63
[14 empty] | 2013-02-01 | 2013-02-21 | 1791.33
[14 empty] | 2013-02-01 | 2013-02-22 | 1798.21
[14 empty] | 2013-02-01 | 2013-02-23 | 1800.7
[14 empty] | 2013-02-01 | 2013-02-24 | 1800.7
[14 empty] | 2013-02-01 | 2013-02-25 | 1800.7
[14 empty] | 2013-02-01 | 2013-02-26 | 1806.11
[14 empty] | 2013-02-01 | 2013-02-27 | 1818.54
[14 empty] | 2013-02-01 | 2013-02-28 | 1816.42
[14 empty] | 2013-03-01 | 2013-03-01 | 1814.28
[14 empty] | 2013-03-01 | 2013-03-02 | 1816.48
[14 empty] | 2013-03-01 | 2013-03-03 | 1816.48
[14 empty] | 2013-03-01 | 2013-03-04 | 1816.48
[14 empty] | 2013-03-01 | 2013-03-05 | 1813.53
[14 empty] | 2013-03-01 | 2013-03-06 | 1809.65
[14 empty] | 2013-03-01 | 2013-03-07 | 1808
[14 empty] | 2013-03-01 | 2013-03-08 | 1803.65
[14 empty] | 2013-03-01 | 2013-03-09 | 1800.45
[14 empty] | 2013-03-01 | 2013-03-10 | 1800.45
[14 empty] | 2013-03-01 | 2013-03-11 | 1800.45
[14 empty] | 2013-03-01 | 2013-03-12 | 1801.2
[14 empty] | 2013-03-01 | 2013-03-13 | 1801.64
[14 empty] | 2013-03-01 | 2013-03-14 | 1798.56
[14 empty] | 2013-03-01 | 2013-03-15 | 1797.28
[14 empty] | 2013-03-01 | 2013-03-16 | 1804.06
[14 empty] | 2013-03-01 | 2013-03-17 | 1804.06
[14 empty] | 2013-03-01 | 2013-03-18 | 1804.06
[14 empty] | 2013-03-01 | 2013-03-19 | 1809.58
[14 empty] | 2013-03-01 | 2013-03-20 | 1809.83
[14 empty] | 2013-03-01 | 2013-03-21 | 1812.35
[14 empty] | 2013-03-01 | 2013-03-22 | 1822.78
[14 empty] | 2013-03-01 | 2013-03-23 | 1825.79
[14 empty] | 2013-03-01 | 2013-03-24 | 1825.79
[14 empty] | 2013-03-01 | 2013-03-25 | 1825.79
[14 empty] | 2013-03-01 | 2013-03-26 | 1825.79
[14 empty] | 2013-03-01 | 2013-03-27 | 1828.95
[14 empty] | 2013-03-01 | 2013-03-28 | 1832.2
[14 empty] | 2013-03-01 | 2013-03-29 | 1832.2
[14 empty] | 2013-03-01 | 2013-03-30 | 1832.2
[14 empty] | 2013-03-01 | 2013-03-31 | 1832.2
[14 empty] | 2013-04-01 | 2013-04-01 | 1832.2
[14 empty] | 2013-04-01 | 2013-04-02 | 1823.12
[14 empty] | 2013-04-01 | 2013-04-03 | 1817.14
[14 empty] | 2013-04-01 | 2013-04-04 | 1819.93
[14 empty] | 2013-04-01 | 2013-04-05 | 1829.01
[14 empty] | 2013-04-01 | 2013-04-06 | 1826.88
[14 empty] | 2013-04-01 | 2013-04-07 | 1826.88
[14 empty] | 2013-04-01 | 2013-04-08 | 1826.88
[14 empty] | 2013-04-01 | 2013-04-09 | 1817.66
[14 empty] | 2013-04-01 | 2013-04-10 | 1813.11
[14 empty] | 2013-04-01 | 2013-04-11 | 1821.2
[14 empty] | 2013-04-01 | 2013-04-12 | 1823.84
[14 empty] | 2013-04-01 | 2013-04-13 | 1827.79
[14 empty] | 2013-04-01 | 2013-04-14 | 1827.79
[14 empty] | 2013-04-01 | 2013-04-15 | 1827.79
[14 empty] | 2013-04-01 | 2013-04-16 | 1834.86
[14 empty] | 2013-04-01 | 2013-04-17 | 1833.98
[14 empty] | 2013-04-01 | 2013-04-18 | 1846.46
[14 empty] | 2013-04-01 | 2013-04-19 | 1847.02
[14 empty] | 2013-04-01 | 2013-04-20 | 1835.57
[14 empty] | 2013-04-01 | 2013-04-21 | 1835.57
[14 empty] | 2013-04-01 | 2013-04-22 | 1835.57
[14 empty] | 2013-04-01 | 2013-04-23 | 1841.14
[14 empty] | 2013-04-01 | 2013-04-24 | 1838.03
[14 empty] | 2013-04-01 | 2013-04-25 | 1836.79
[14 empty] | 2013-04-01 | 2013-04-26 | 1830.84
[14 empty] | 2013-04-01 | 2013-04-27 | 1833.7
[14 empty] | 2013-04-01 | 2013-04-28 | 1833.7
[14 empty] | 2013-04-01 | 2013-04-29 | 1833.7
[14 empty] | 2013-04-01 | 2013-04-30 | 1828.79
[14 empty] | 2013-05-01 | 2013-05-01 | 1825.83
[14 empty] | 2013-05-01 | 2013-05-02 | 1825.83
[14 empty] | 2013-05-01 | 2013-05-03 | 1836.34
[14 empty] | 2013-05-01 | 2013-05-04 | 1835.88
[14 empty] | 2013-05-01 | 2013-05-05 | 1835.88
[14 empty] | 2013-05-01 | 2013-05-06 | 1835.88
[14 empty] | 2013-05-01 | 2013-05-07 | 1831.42
[14 empty] | 2013-05-01 | 2013-05-08 | 1827.13
[14 empty] | 2013-05-01 | 2013-05-09 | 1830.7
[14 empty] | 2013-05-01 | 2013-05-10 | 1833.07
[14 empty] | 2013-05-01 | 2013-05-11 | 1834.83
[14 empty] | 2013-05-01 | 2013-05-12 | 1834.83
[14 empty] | 2013-05-01 | 2013-05-13 | 1834.83
[14 empty] | 2013-05-01 | 2013-05-14 | 1834.83
[14 empty] | 2013-05-01 | 2013-05-15 | 1838.63
[14 empty] | 2013-05-01 | 2013-05-16 | 1843.75
[14 empty] | 2013-05-01 | 2013-05-17 | 1838.82
[14 empty] | 2013-05-01 | 2013-05-18 | 1841.35
[14 empty] | 2013-05-01 | 2013-05-19 | 1841.35
[14 empty] | 2013-05-01 | 2013-05-20 | 1841.35
[14 empty] | 2013-05-01 | 2013-05-21 | 1842.59
[14 empty] | 2013-05-01 | 2013-05-22 | 1846.76
[14 empty] | 2013-05-01 | 2013-05-23 | 1850.55
[14 empty] | 2013-05-01 | 2013-05-24 | 1864.02
[14 empty] | 2013-05-01 | 2013-05-25 | 1874.1
[14 empty] | 2013-05-01 | 2013-05-26 | 1874.1
[14 empty] | 2013-05-01 | 2013-05-27 | 1874.1
[14 empty] | 2013-05-01 | 2013-05-28 | 1874.1
[14 empty] | 2013-05-01 | 2013-05-29 | 1897.1
[14 empty] | 2013-05-01 | 2013-05-30 | 1894.13
[14 empty] | 2013-05-01 | 2013-05-31 | 1891.48
[14 empty] | 2013-06-01 | 2013-06-01 | 1907.76
[14 empty] | 2013-06-01 | 2013-06-02 | 1907.76
[14 empty] | 2013-06-01 | 2013-06-03 | 1907.76
[14 empty] | 2013-06-01 | 2013-06-04 | 1907.76
[14 empty] | 2013-06-01 | 2013-06-05 | 1894.4
[14 empty] | 2013-06-01 | 2013-06-06 | 1899.08
[14 empty] | 2013-06-01 | 2013-06-07 | 1907.88
[14 empty] | 2013-06-01 | 2013-06-08 | 1898.8
[14 empty] | 2013-06-01 | 2013-06-09 | 1898.8
[14 empty] | 2013-06-01 | 2013-06-10 | 1898.8
[14 empty] | 2013-06-01 | 2013-06-11 | 1898.8
[14 empty] | 2013-06-01 | 2013-06-12 | 1907.12
[14 empty] | 2013-06-01 | 2013-06-13 | 1897.53
[14 empty] | 2013-06-01 | 2013-06-14 | 1895.01
[14 empty] | 2013-06-01 | 2013-06-15 | 1882.38
[14 empty] | 2013-06-01 | 2013-06-16 | 1882.38
[14 empty] | 2013-06-01 | 2013-06-17 | 1882.38
[14 empty] | 2013-06-01 | 2013-06-18 | 1883.57
[14 empty] | 2013-06-01 | 2013-06-19 | 1902.47
[14 empty] | 2013-06-01 | 2013-06-20 | 1900.87
[14 empty] | 2013-06-01 | 2013-06-21 | 1937.26
[14 empty] | 2013-06-01 | 2013-06-22 | 1941.06
[14 empty] | 2013-06-01 | 2013-06-23 | 1941.06
[14 empty] | 2013-06-01 | 2013-06-24 | 1941.06
[14 empty] | 2013-06-01 | 2013-06-25 | 1942.97
[14 empty] | 2013-06-01 | 2013-06-26 | 1928.27
[14 empty] | 2013-06-01 | 2013-06-27 | 1921.86
[14 empty] | 2013-06-01 | 2013-06-28 | 1922.63
[14 empty] | 2013-06-01 | 2013-06-29 | 1929
[14 empty] | 2013-06-01 | 2013-06-30 | 1929
[14 empty] | 2013-07-01 | 2013-07-01 | 1929
[14 empty] | 2013-07-01 | 2013-07-02 | 1929
[14 empty] | 2013-07-01 | 2013-07-03 | 1919.42
[14 empty] | 2013-07-01 | 2013-07-04 | 1915.45
[14 empty] | 2013-07-01 | 2013-07-05 | 1915.45
[14 empty] | 2013-07-01 | 2013-07-06 | 1927.4
[14 empty] | 2013-07-01 | 2013-07-07 | 1927.4
[14 empty] | 2013-07-01 | 2013-07-08 | 1927.4
[14 empty] | 2013-07-01 | 2013-07-09 | 1926.84
[14 empty] | 2013-07-01 | 2013-07-10 | 1920.12
[14 empty] | 2013-07-01 | 2013-07-11 | 1920.24
[14 empty] | 2013-07-01 | 2013-07-12 | 1910.79
[14 empty] | 2013-07-01 | 2013-07-13 | 1905.25
[14 empty] | 2013-07-01 | 2013-07-14 | 1905.25
[14 empty] | 2013-07-01 | 2013-07-15 | 1905.25
[14 empty] | 2013-07-01 | 2013-07-16 | 1893.16
[14 empty] | 2013-07-01 | 2013-07-17 | 1878.42
[14 empty] | 2013-07-01 | 2013-07-18 | 1873.25
[14 empty] | 2013-07-01 | 2013-07-19 | 1883.29
[14 empty] | 2013-07-01 | 2013-07-20 | 1884.01
[14 empty] | 2013-07-01 | 2013-07-21 | 1884.01
[14 empty] | 2013-07-01 | 2013-07-22 | 1884.01
[14 empty] | 2013-07-01 | 2013-07-23 | 1880.87
[14 empty] | 2013-07-01 | 2013-07-24 | 1886.06
[14 empty] | 2013-07-01 | 2013-07-25 | 1891.02
[14 empty] | 2013-07-01 | 2013-07-26 | 1887.4
[14 empty] | 2013-07-01 | 2013-07-27 | 1886.26
[14 empty] | 2013-07-01 | 2013-07-28 | 1886.26
[14 empty] | 2013-07-01 | 2013-07-29 | 1886.26
[14 empty] | 2013-07-01 | 2013-07-30 | 1888.95
[14 empty] | 2013-07-01 | 2013-07-31 | 1890.33
[14 empty] | 2013-08-01 | 2013-08-01 | 1896.15
[14 empty] | 2013-08-01 | 2013-08-02 | 1896.65
[14 empty] | 2013-08-01 | 2013-08-03 | 1891.67
[14 empty] | 2013-08-01 | 2013-08-04 | 1891.67
[14 empty] | 2013-08-01 | 2013-08-05 | 1891.67
[14 empty] | 2013-08-01 | 2013-08-06 | 1883.24
[14 empty] | 2013-08-01 | 2013-08-07 | 1882.01
[14 empty] | 2013-08-01 | 2013-08-08 | 1882.01
[14 empty] | 2013-08-01 | 2013-08-09 | 1877.23
[14 empty] | 2013-08-01 | 2013-08-10 | 1873.92
[14 empty] | 2013-08-01 | 2013-08-11 | 1873.92
[14 empty] | 2013-08-01 | 2013-08-12 | 1873.92
[14 empty] | 2013-08-01 | 2013-08-13 | 1868.9
[14 empty] | 2013-08-01 | 2013-08-14 | 1882.36
[14 empty] | 2013-08-01 | 2013-08-15 | 1883.15
[14 empty] | 2013-08-01 | 2013-08-16 | 1901.03
[14 empty] | 2013-08-01 | 2013-08-17 | 1907.06
[14 empty] | 2013-08-01 | 2013-08-18 | 1907.06
[14 empty] | 2013-08-01 | 2013-08-19 | 1907.06
[14 empty] | 2013-08-01 | 2013-08-20 | 1907.06
[14 empty] | 2013-08-01 | 2013-08-21 | 1922.73
[14 empty] | 2013-08-01 | 2013-08-22 | 1929.75
[14 empty] | 2013-08-01 | 2013-08-23 | 1921.99
[14 empty] | 2013-08-01 | 2013-08-24 | 1911.16
[14 empty] | 2013-08-01 | 2013-08-25 | 1911.16
[14 empty] | 2013-08-01 | 2013-08-26 | 1911.16
[14 empty] | 2013-08-01 | 2013-08-27 | 1922.96
[14 empty] | 2013-08-01 | 2013-08-28 | 1938.26
[14 empty] | 2013-08-01 | 2013-08-29 | 1939.85
[14 empty] | 2013-08-01 | 2013-08-30 | 1943.04
[14 empty] | 2013-08-01 | 2013-08-31 | 1935.43
[14 empty] | 2013-09-01 | 2013-09-01 | 1935.43
[14 empty] | 2013-09-01 | 2013-09-02 | 1935.43
[14 empty] | 2013-09-01 | 2013-09-03 | 1935.43
[14 empty] | 2013-09-01 | 2013-09-04 | 1946.28
[14 empty] | 2013-09-01 | 2013-09-05 | 1938.99
[14 empty] | 2013-09-01 | 2013-09-06 | 1952.11
[14 empty] | 2013-09-01 | 2013-09-07 | 1947.99
[14 empty] | 2013-09-01 | 2013-09-08 | 1947.99
[14 empty] | 2013-09-01 | 2013-09-09 | 1947.99
[14 empty] | 2013-09-01 | 2013-09-10 | 1946.06
[14 empty] | 2013-09-01 | 2013-09-11 | 1935.55
[14 empty] | 2013-09-01 | 2013-09-12 | 1923.64
[14 empty] | 2013-09-01 | 2013-09-13 | 1919.25
[14 empty] | 2013-09-01 | 2013-09-14 | 1919.54
[14 empty] | 2013-09-01 | 2013-09-15 | 1919.54
[14 empty] | 2013-09-01 | 2013-09-16 | 1919.54
[14 empty] | 2013-09-01 | 2013-09-17 | 1917.03
[14 empty] | 2013-09-01 | 2013-09-18 | 1914.12
[14 empty] | 2013-09-01 | 2013-09-19 | 1911.3
[14 empty] | 2013-09-01 | 2013-09-20 | 1887.3
[14 empty] | 2013-09-01 | 2013-09-21 | 1889.12
[14 empty] | 2013-09-01 | 2013-09-22 | 1889.12
[14 empty] | 2013-09-01 | 2013-09-23 | 1889.12
[14 empty] | 2013-09-01 | 2013-09-24 | 1892.89
[14 empty] | 2013-09-01 | 2013-09-25 | 1888.14
[14 empty] | 2013-09-01 | 2013-09-26 | 1893.42
[14 empty] | 2013-09-01 | 2013-09-27 | 1899.1
[14 empty] | 2013-09-01 | 2013-09-28 | 1914.65
[14 empty] | 2013-09-01 | 2013-09-29 | 1914.65
[14 empty] | 2013-09-01 | 2013-09-30 | 1914.65
[14 empty] | 2013-10-01 | 2013-10-01 | 1908.29
[14 empty] | 2013-10-01 | 2013-10-02 | 1893.77
[14 empty] | 2013-10-01 | 2013-10-03 | 1884.97
[14 empty] | 2013-10-01 | 2013-10-04 | 1889.95
[14 empty] | 2013-10-01 | 2013-10-05 | 1886.78
[14 empty] | 2013-10-01 | 2013-10-06 | 1886.78
[14 empty] | 2013-10-01 | 2013-10-07 | 1886.78
[14 empty] | 2013-10-01 | 2013-10-08 | 1885.19
[14 empty] | 2013-10-01 | 2013-10-09 | 1889.17
[14 empty] | 2013-10-01 | 2013-10-10 | 1894.06
[14 empty] | 2013-10-01 | 2013-10-11 | 1885.84
[14 empty] | 2013-10-01 | 2013-10-12 | 1883.65
[14 empty] | 2013-10-01 | 2013-10-13 | 1883.65
[14 empty] | 2013-10-01 | 2013-10-14 | 1883.65
[14 empty] | 2013-10-01 | 2013-10-15 | 1883.65
[14 empty] | 2013-10-01 | 2013-10-16 | 1883.7
[14 empty] | 2013-10-01 | 2013-10-17 | 1880.91
[14 empty] | 2013-10-01 | 2013-10-18 | 1879.48
[14 empty] | 2013-10-01 | 2013-10-19 | 1879.88
[14 empty] | 2013-10-01 | 2013-10-20 | 1879.88
[14 empty] | 2013-10-01 | 2013-10-21 | 1879.88
[14 empty] | 2013-10-01 | 2013-10-22 | 1885.52
[14 empty] | 2013-10-01 | 2013-10-23 | 1879.46
[14 empty] | 2013-10-01 | 2013-10-24 | 1883.14
[14 empty] | 2013-10-01 | 2013-10-25 | 1882.11
[14 empty] | 2013-10-01 | 2013-10-26 | 1882.34
[14 empty] | 2013-10-01 | 2013-10-27 | 1882.34
[14 empty] | 2013-10-01 | 2013-10-28 | 1882.34
[14 empty] | 2013-10-01 | 2013-10-29 | 1884.43
[14 empty] | 2013-10-01 | 2013-10-30 | 1883.42
[14 empty] | 2013-10-01 | 2013-10-31 | 1884.06
[14 empty] | 2013-11-01 | 2013-11-01 | 1889.16
[14 empty] | 2013-11-01 | 2013-11-02 | 1901.22
[14 empty] | 2013-11-01 | 2013-11-03 | 1901.22
[14 empty] | 2013-11-01 | 2013-11-04 | 1901.22
[14 empty] | 2013-11-01 | 2013-11-05 | 1901.22
[14 empty] | 2013-11-01 | 2013-11-06 | 1916.22
[14 empty] | 2013-11-01 | 2013-11-07 | 1916.8
[14 empty] | 2013-11-01 | 2013-11-08 | 1924.87
[14 empty] | 2013-11-01 | 2013-11-09 | 1932.77
[14 empty] | 2013-11-01 | 2013-11-10 | 1932.77
[14 empty] | 2013-11-01 | 2013-11-11 | 1932.77
[14 empty] | 2013-11-01 | 2013-11-12 | 1932.77
[14 empty] | 2013-11-01 | 2013-11-13 | 1928.96
[14 empty] | 2013-11-01 | 2013-11-14 | 1932.03
[14 empty] | 2013-11-01 | 2013-11-15 | 1929.24
[14 empty] | 2013-11-01 | 2013-11-16 | 1919.89
[14 empty] | 2013-11-01 | 2013-11-17 | 1919.89
[14 empty] | 2013-11-01 | 2013-11-18 | 1919.89
[14 empty] | 2013-11-01 | 2013-11-19 | 1915.37
[14 empty] | 2013-11-01 | 2013-11-20 | 1919.2
[14 empty] | 2013-11-01 | 2013-11-21 | 1923.19
[14 empty] | 2013-11-01 | 2013-11-22 | 1932.42
[14 empty] | 2013-11-01 | 2013-11-23 | 1929.13
[14 empty] | 2013-11-01 | 2013-11-24 | 1929.13
[14 empty] | 2013-11-01 | 2013-11-25 | 1929.13
[14 empty] | 2013-11-01 | 2013-11-26 | 1926.99
[14 empty] | 2013-11-01 | 2013-11-27 | 1926.74
[14 empty] | 2013-11-01 | 2013-11-28 | 1928.25
[14 empty] | 2013-11-01 | 2013-11-29 | 1928.25
[14 empty] | 2013-11-01 | 2013-11-30 | 1931.88
[14 empty] | 2013-12-01 | 2013-12-01 | 1931.88
[14 empty] | 2013-12-01 | 2013-12-02 | 1931.88
[14 empty] | 2013-12-01 | 2013-12-03 | 1934.16
[14 empty] | 2013-12-01 | 2013-12-04 | 1941.01
[14 empty] | 2013-12-01 | 2013-12-05 | 1948.48
[14 empty] | 2013-12-01 | 2013-12-06 | 1940.26
[14 empty] | 2013-12-01 | 2013-12-07 | 1936.33
[14 empty] | 2013-12-01 | 2013-12-08 | 1936.33
[14 empty] | 2013-12-01 | 2013-12-09 | 1936.33
[14 empty] | 2013-12-01 | 2013-12-10 | 1932.71
[14 empty] | 2013-12-01 | 2013-12-11 | 1933.52
[14 empty] | 2013-12-01 | 2013-12-12 | 1935.61
[14 empty] | 2013-12-01 | 2013-12-13 | 1935.89
[14 empty] | 2013-12-01 | 2013-12-14 | 1930.87
[14 empty] | 2013-12-01 | 2013-12-15 | 1930.87
[14 empty] | 2013-12-01 | 2013-12-16 | 1930.87
[14 empty] | 2013-12-01 | 2013-12-17 | 1934.95
[14 empty] | 2013-12-01 | 2013-12-18 | 1936.14
[14 empty] | 2013-12-01 | 2013-12-19 | 1945.6
[14 empty] | 2013-12-01 | 2013-12-20 | 1943.46
[14 empty] | 2013-12-01 | 2013-12-21 | 1935.93
[14 empty] | 2013-12-01 | 2013-12-22 | 1935.93
[14 empty] | 2013-12-01 | 2013-12-23 | 1935.93
[14 empty] | 2013-12-01 | 2013-12-24 | 1925.45
[14 empty] | 2013-12-01 | 2013-12-25 | 1922.76
[14 empty] | 2013-12-01 | 2013-12-26 | 1922.76
[14 empty] | 2013-12-01 | 2013-12-27 | 1921.22
[14 empty] | 2013-12-01 | 2013-12-28 | 1922.56
[14 empty] | 2013-12-01 | 2013-12-29 | 1922.56
[14 empty] | 2013-12-01 | 2013-12-30 | 1922.56
[14 empty] | 2013-12-01 | 2013-12-31 | 1926.83
[14 empty] | 2014-01-01 | 2014-01-01 | 1926.83
[14 empty] | 2014-01-01 | 2014-01-02 | 1926.83
[14 empty] | 2014-01-01 | 2014-01-03 | 1938.89
[14 empty] | 2014-01-01 | 2014-01-04 | 1936.92
[14 empty] | 2014-01-01 | 2014-01-05 | 1936.92
[14 empty] | 2014-01-01 | 2014-01-06 | 1936.92
[14 empty] | 2014-01-01 | 2014-01-07 | 1936.92
[14 empty] | 2014-01-01 | 2014-01-08 | 1930.45
[14 empty] | 2014-01-01 | 2014-01-09 | 1933.24
[14 empty] | 2014-01-01 | 2014-01-10 | 1934.88
[14 empty] | 2014-01-01 | 2014-01-11 | 1926.55
[14 empty] | 2014-01-01 | 2014-01-12 | 1926.55
[14 empty] | 2014-01-01 | 2014-01-13 | 1926.55
[14 empty] | 2014-01-01 | 2014-01-14 | 1924.79
[14 empty] | 2014-01-01 | 2014-01-15 | 1932.59
[14 empty] | 2014-01-01 | 2014-01-16 | 1941.45
[14 empty] | 2014-01-01 | 2014-01-17 | 1947.15
[14 empty] | 2014-01-01 | 2014-01-18 | 1957.86
[14 empty] | 2014-01-01 | 2014-01-19 | 1957.86
[14 empty] | 2014-01-01 | 2014-01-20 | 1957.86
[14 empty] | 2014-01-01 | 2014-01-21 | 1957.86
[14 empty] | 2014-01-01 | 2014-01-22 | 1981.98
[14 empty] | 2014-01-01 | 2014-01-23 | 1983.48
[14 empty] | 2014-01-01 | 2014-01-24 | 1993.23
[14 empty] | 2014-01-01 | 2014-01-25 | 2000.48
[14 empty] | 2014-01-01 | 2014-01-26 | 2000.48
[14 empty] | 2014-01-01 | 2014-01-27 | 2000.48
[14 empty] | 2014-01-01 | 2014-01-28 | 1997.91
[14 empty] | 2014-01-01 | 2014-01-29 | 2000.56
[14 empty] | 2014-01-01 | 2014-01-30 | 2013.17
[14 empty] | 2014-01-01 | 2014-01-31 | 2008.26
[14 empty] | 2014-02-01 | 2014-02-01 | 2021.1
[14 empty] | 2014-02-01 | 2014-02-02 | 2021.1
[14 empty] | 2014-02-01 | 2014-02-03 | 2021.1
[14 empty] | 2014-02-01 | 2014-02-04 | 2039.85
[14 empty] | 2014-02-01 | 2014-02-05 | 2041.34
[14 empty] | 2014-02-01 | 2014-02-06 | 2048.75
[14 empty] | 2014-02-01 | 2014-02-07 | 2049.52
[14 empty] | 2014-02-01 | 2014-02-08 | 2046.06
[14 empty] | 2014-02-01 | 2014-02-09 | 2046.06
[14 empty] | 2014-02-01 | 2014-02-10 | 2046.06
[14 empty] | 2014-02-01 | 2014-02-11 | 2048.55
[14 empty] | 2014-02-01 | 2014-02-12 | 2041.61
[14 empty] | 2014-02-01 | 2014-02-13 | 2031.75
[14 empty] | 2014-02-01 | 2014-02-14 | 2032.99
[14 empty] | 2014-02-01 | 2014-02-15 | 2022.68
[14 empty] | 2014-02-01 | 2014-02-16 | 2022.68
[14 empty] | 2014-02-01 | 2014-02-17 | 2022.68
[14 empty] | 2014-02-01 | 2014-02-18 | 2022.68
[14 empty] | 2014-02-01 | 2014-02-19 | 2028.54
[14 empty] | 2014-02-01 | 2014-02-20 | 2042.22
[14 empty] | 2014-02-01 | 2014-02-21 | 2052.46
[14 empty] | 2014-02-01 | 2014-02-22 | 2043.96
[14 empty] | 2014-02-01 | 2014-02-23 | 2043.96
[14 empty] | 2014-02-01 | 2014-02-24 | 2043.96
[14 empty] | 2014-02-01 | 2014-02-25 | 2042.67
[14 empty] | 2014-02-01 | 2014-02-26 | 2045.45
[14 empty] | 2014-02-01 | 2014-02-27 | 2053.11
[14 empty] | 2014-02-01 | 2014-02-28 | 2054.9
[14 empty] | 2014-03-01 | 2014-03-01 | 2046.75
[14 empty] | 2014-03-01 | 2014-03-02 | 2046.75
[14 empty] | 2014-03-01 | 2014-03-03 | 2046.75
[14 empty] | 2014-03-01 | 2014-03-04 | 2052.51
[14 empty] | 2014-03-01 | 2014-03-05 | 2047.75
[14 empty] | 2014-03-01 | 2014-03-06 | 2045.14
[14 empty] | 2014-03-01 | 2014-03-07 | 2030.02
[14 empty] | 2014-03-01 | 2014-03-08 | 2036.2
[14 empty] | 2014-03-01 | 2014-03-09 | 2036.2
[14 empty] | 2014-03-01 | 2014-03-10 | 2036.2
[14 empty] | 2014-03-01 | 2014-03-11 | 2042.78
[14 empty] | 2014-03-01 | 2014-03-12 | 2043.59
[14 empty] | 2014-03-01 | 2014-03-13 | 2047.59
[14 empty] | 2014-03-01 | 2014-03-14 | 2044.48
[14 empty] | 2014-03-01 | 2014-03-15 | 2044.58
[14 empty] | 2014-03-01 | 2014-03-16 | 2044.58
[14 empty] | 2014-03-01 | 2014-03-17 | 2044.58
[14 empty] | 2014-03-01 | 2014-03-18 | 2035.16
[14 empty] | 2014-03-01 | 2014-03-19 | 2034.86
[14 empty] | 2014-03-01 | 2014-03-20 | 2017.38
[14 empty] | 2014-03-01 | 2014-03-21 | 1998.6
[14 empty] | 2014-03-01 | 2014-03-22 | 1993.85
[14 empty] | 2014-03-01 | 2014-03-23 | 1993.85
[14 empty] | 2014-03-01 | 2014-03-24 | 1993.85
[14 empty] | 2014-03-01 | 2014-03-25 | 1993.85
[14 empty] | 2014-03-01 | 2014-03-26 | 1978.63
[14 empty] | 2014-03-01 | 2014-03-27 | 1973.03
[14 empty] | 2014-03-01 | 2014-03-28 | 1965.64
[14 empty] | 2014-03-01 | 2014-03-29 | 1965.32
[14 empty] | 2014-03-01 | 2014-03-30 | 1965.32
[14 empty] | 2014-03-01 | 2014-03-31 | 1965.32
[14 empty] | 2014-04-01 | 2014-04-01 | 1969.45
[14 empty] | 2014-04-01 | 2014-04-02 | 1966.02
[14 empty] | 2014-04-01 | 2014-04-03 | 1963.51
[14 empty] | 2014-04-01 | 2014-04-04 | 1966.4
[14 empty] | 2014-04-01 | 2014-04-05 | 1951.85
[14 empty] | 2014-04-01 | 2014-04-06 | 1951.85
[14 empty] | 2014-04-01 | 2014-04-07 | 1951.85
[14 empty] | 2014-04-01 | 2014-04-08 | 1937.59
[14 empty] | 2014-04-01 | 2014-04-09 | 1923.95
[14 empty] | 2014-04-01 | 2014-04-10 | 1931.09
[14 empty] | 2014-04-01 | 2014-04-11 | 1920.93
[14 empty] | 2014-04-01 | 2014-04-12 | 1927.28
[14 empty] | 2014-04-01 | 2014-04-13 | 1927.28
[14 empty] | 2014-04-01 | 2014-04-14 | 1927.28
[14 empty] | 2014-04-01 | 2014-04-15 | 1926.47
[14 empty] | 2014-04-01 | 2014-04-16 | 1932.42
[14 empty] | 2014-04-01 | 2014-04-17 | 1930.62
[14 empty] | 2014-04-01 | 2014-04-18 | 1930.62
[14 empty] | 2014-04-01 | 2014-04-19 | 1930.62
[14 empty] | 2014-04-01 | 2014-04-20 | 1930.62
[14 empty] | 2014-04-01 | 2014-04-21 | 1930.62
[14 empty] | 2014-04-01 | 2014-04-22 | 1921.75
[14 empty] | 2014-04-01 | 2014-04-23 | 1929.66
[14 empty] | 2014-04-01 | 2014-04-24 | 1936.63
[14 empty] | 2014-04-01 | 2014-04-25 | 1936.07
[14 empty] | 2014-04-01 | 2014-04-26 | 1942.37
[14 empty] | 2014-04-01 | 2014-04-27 | 1942.37
[14 empty] | 2014-04-01 | 2014-04-28 | 1942.37
[14 empty] | 2014-04-01 | 2014-04-29 | 1936.13
[14 empty] | 2014-04-01 | 2014-04-30 | 1935.14
[14 empty] | 2014-05-01 | 2014-05-01 | 1933.46
[14 empty] | 2014-05-01 | 2014-05-02 | 1933.46
[14 empty] | 2014-05-01 | 2014-05-03 | 1926.3
[14 empty] | 2014-05-01 | 2014-05-04 | 1926.3
[14 empty] | 2014-05-01 | 2014-05-05 | 1926.3
[14 empty] | 2014-05-01 | 2014-05-06 | 1923.07
[14 empty] | 2014-05-01 | 2014-05-07 | 1918.2
[14 empty] | 2014-05-01 | 2014-05-08 | 1912.97
[14 empty] | 2014-05-01 | 2014-05-09 | 1902.15
[14 empty] | 2014-05-01 | 2014-05-10 | 1901.51
[14 empty] | 2014-05-01 | 2014-05-11 | 1901.51
[14 empty] | 2014-05-01 | 2014-05-12 | 1901.51
[14 empty] | 2014-05-01 | 2014-05-13 | 1904.85
[14 empty] | 2014-05-01 | 2014-05-14 | 1919.7
[14 empty] | 2014-05-01 | 2014-05-15 | 1925.31
[14 empty] | 2014-05-01 | 2014-05-16 | 1927.8
[14 empty] | 2014-05-01 | 2014-05-17 | 1925.41
[14 empty] | 2014-05-01 | 2014-05-18 | 1925.41
[14 empty] | 2014-05-01 | 2014-05-19 | 1925.41
[14 empty] | 2014-05-01 | 2014-05-20 | 1921.16
[14 empty] | 2014-05-01 | 2014-05-21 | 1920.41
[14 empty] | 2014-05-01 | 2014-05-22 | 1911.33
[14 empty] | 2014-05-01 | 2014-05-23 | 1905.8
[14 empty] | 2014-05-01 | 2014-05-24 | 1905.53
[14 empty] | 2014-05-01 | 2014-05-25 | 1905.53
[14 empty] | 2014-05-01 | 2014-05-26 | 1905.53
[14 empty] | 2014-05-01 | 2014-05-27 | 1905.53
[14 empty] | 2014-05-01 | 2014-05-28 | 1917.34
[14 empty] | 2014-05-01 | 2014-05-29 | 1910.8
[14 empty] | 2014-05-01 | 2014-05-30 | 1905.96
[14 empty] | 2014-05-01 | 2014-05-31 | 1900.64
[14 empty] | 2014-06-01 | 2014-06-01 | 1900.64
[14 empty] | 2014-06-01 | 2014-06-02 | 1900.64
[14 empty] | 2014-06-01 | 2014-06-03 | 1900.64
[14 empty] | 2014-06-01 | 2014-06-04 | 1899.74
[14 empty] | 2014-06-01 | 2014-06-05 | 1897.7
[14 empty] | 2014-06-01 | 2014-06-06 | 1892.08
[14 empty] | 2014-06-01 | 2014-06-07 | 1886.09
[14 empty] | 2014-06-01 | 2014-06-08 | 1886.09
[14 empty] | 2014-06-01 | 2014-06-09 | 1886.09
[14 empty] | 2014-06-01 | 2014-06-10 | 1883.76
[14 empty] | 2014-06-01 | 2014-06-11 | 1884.97
[14 empty] | 2014-06-01 | 2014-06-12 | 1884.63
[14 empty] | 2014-06-01 | 2014-06-13 | 1877.18
[14 empty] | 2014-06-01 | 2014-06-14 | 1877.37
[14 empty] | 2014-06-01 | 2014-06-15 | 1877.37
[14 empty] | 2014-06-01 | 2014-06-16 | 1877.37
[14 empty] | 2014-06-01 | 2014-06-17 | 1886.62
[14 empty] | 2014-06-01 | 2014-06-18 | 1899.9
[14 empty] | 2014-06-01 | 2014-06-19 | 1895.92
[14 empty] | 2014-06-01 | 2014-06-20 | 1881.34
[14 empty] | 2014-06-01 | 2014-06-21 | 1884.56
[14 empty] | 2014-06-01 | 2014-06-22 | 1884.56
[14 empty] | 2014-06-01 | 2014-06-23 | 1884.56
[14 empty] | 2014-06-01 | 2014-06-24 | 1884.56
[14 empty] | 2014-06-01 | 2014-06-25 | 1886.85
[14 empty] | 2014-06-01 | 2014-06-26 | 1880.37
[14 empty] | 2014-06-01 | 2014-06-27 | 1886.01
[14 empty] | 2014-06-01 | 2014-06-28 | 1881.19
[14 empty] | 2014-06-01 | 2014-06-29 | 1881.19
[14 empty] | 2014-06-01 | 2014-06-30 | 1881.19
[14 empty] | 2014-07-01 | 2014-07-01 | 1881.19
[14 empty] | 2014-07-01 | 2014-07-02 | 1865.42
[14 empty] | 2014-07-01 | 2014-07-03 | 1856.73
[14 empty] | 2014-07-01 | 2014-07-04 | 1848.91
[14 empty] | 2014-07-01 | 2014-07-05 | 1848.91
[14 empty] | 2014-07-01 | 2014-07-06 | 1848.91
[14 empty] | 2014-07-01 | 2014-07-07 | 1848.91
[14 empty] | 2014-07-01 | 2014-07-08 | 1849.28
[14 empty] | 2014-07-01 | 2014-07-09 | 1854.24
[14 empty] | 2014-07-01 | 2014-07-10 | 1859.94
[14 empty] | 2014-07-01 | 2014-07-11 | 1858.47
[14 empty] | 2014-07-01 | 2014-07-12 | 1852.57
[14 empty] | 2014-07-01 | 2014-07-13 | 1852.57
[14 empty] | 2014-07-01 | 2014-07-14 | 1852.57
[14 empty] | 2014-07-01 | 2014-07-15 | 1857.93
[14 empty] | 2014-07-01 | 2014-07-16 | 1867.88
[14 empty] | 2014-07-01 | 2014-07-17 | 1868.41
[14 empty] | 2014-07-01 | 2014-07-18 | 1872.27
[14 empty] | 2014-07-01 | 2014-07-19 | 1871.87
[14 empty] | 2014-07-01 | 2014-07-20 | 1871.87
[14 empty] | 2014-07-01 | 2014-07-21 | 1871.87
[14 empty] | 2014-07-01 | 2014-07-22 | 1861.28
[14 empty] | 2014-07-01 | 2014-07-23 | 1848.98
[14 empty] | 2014-07-01 | 2014-07-24 | 1847.85
[14 empty] | 2014-07-01 | 2014-07-25 | 1846.12
[14 empty] | 2014-07-01 | 2014-07-26 | 1848.56
[14 empty] | 2014-07-01 | 2014-07-27 | 1848.56
[14 empty] | 2014-07-01 | 2014-07-28 | 1848.56
[14 empty] | 2014-07-01 | 2014-07-29 | 1850.61
[14 empty] | 2014-07-01 | 2014-07-30 | 1853.3
[14 empty] | 2014-07-01 | 2014-07-31 | 1872.43
[14 empty] | 2014-08-01 | 2014-08-01 | 1878.75
[14 empty] | 2014-08-01 | 2014-08-02 | 1873.65
[14 empty] | 2014-08-01 | 2014-08-03 | 1873.65
[14 empty] | 2014-08-01 | 2014-08-04 | 1873.65
[14 empty] | 2014-08-01 | 2014-08-05 | 1878.68
[14 empty] | 2014-08-01 | 2014-08-06 | 1892.35
[14 empty] | 2014-08-01 | 2014-08-07 | 1888.51
[14 empty] | 2014-08-01 | 2014-08-08 | 1888.51
[14 empty] | 2014-08-01 | 2014-08-09 | 1891.59
[14 empty] | 2014-08-01 | 2014-08-10 | 1891.59
[14 empty] | 2014-08-01 | 2014-08-11 | 1891.59
[14 empty] | 2014-08-01 | 2014-08-12 | 1881.62
[14 empty] | 2014-08-01 | 2014-08-13 | 1877.4
[14 empty] | 2014-08-01 | 2014-08-14 | 1883.33
[14 empty] | 2014-08-01 | 2014-08-15 | 1877.77
[14 empty] | 2014-08-01 | 2014-08-16 | 1884.81
[14 empty] | 2014-08-01 | 2014-08-17 | 1884.81
[14 empty] | 2014-08-01 | 2014-08-18 | 1884.81
[14 empty] | 2014-08-01 | 2014-08-19 | 1884.81
[14 empty] | 2014-08-01 | 2014-08-20 | 1894.27
[14 empty] | 2014-08-01 | 2014-08-21 | 1912.43
[14 empty] | 2014-08-01 | 2014-08-22 | 1919.84
[14 empty] | 2014-08-01 | 2014-08-23 | 1924.4
[14 empty] | 2014-08-01 | 2014-08-24 | 1924.4
[14 empty] | 2014-08-01 | 2014-08-25 | 1924.4
[14 empty] | 2014-08-01 | 2014-08-26 | 1932.39
[14 empty] | 2014-08-01 | 2014-08-27 | 1928.67
[14 empty] | 2014-08-01 | 2014-08-28 | 1926.92
[14 empty] | 2014-08-01 | 2014-08-29 | 1935.04
[14 empty] | 2014-08-01 | 2014-08-30 | 1918.62
[14 empty] | 2014-08-01 | 2014-08-31 | 1918.62
[14 empty] | 2014-09-01 | 2014-09-01 | 1918.62
[14 empty] | 2014-09-01 | 2014-09-02 | 1918.62
[14 empty] | 2014-09-01 | 2014-09-03 | 1931.49
[14 empty] | 2014-09-01 | 2014-09-04 | 1924.67
[14 empty] | 2014-09-01 | 2014-09-05 | 1931.45
[14 empty] | 2014-09-01 | 2014-09-06 | 1935.25
[14 empty] | 2014-09-01 | 2014-09-07 | 1935.25
[14 empty] | 2014-09-01 | 2014-09-08 | 1935.25
[14 empty] | 2014-09-01 | 2014-09-09 | 1942.03
[14 empty] | 2014-09-01 | 2014-09-10 | 1962.84
[14 empty] | 2014-09-01 | 2014-09-11 | 1975.82
[14 empty] | 2014-09-01 | 2014-09-12 | 1979.97
[14 empty] | 2014-09-01 | 2014-09-13 | 1994.97
[14 empty] | 2014-09-01 | 2014-09-14 | 1994.97
[14 empty] | 2014-09-01 | 2014-09-15 | 1994.97
[14 empty] | 2014-09-01 | 2014-09-16 | 1987.71
[14 empty] | 2014-09-01 | 2014-09-17 | 1978.08
[14 empty] | 2014-09-01 | 2014-09-18 | 1975.47
[14 empty] | 2014-09-01 | 2014-09-19 | 1975.42
[14 empty] | 2014-09-01 | 2014-09-20 | 1966.89
[14 empty] | 2014-09-01 | 2014-09-21 | 1966.89
[14 empty] | 2014-09-01 | 2014-09-22 | 1966.89
[14 empty] | 2014-09-01 | 2014-09-23 | 1992.68
[14 empty] | 2014-09-01 | 2014-09-24 | 1997.91
[14 empty] | 2014-09-01 | 2014-09-25 | 2007.48
[14 empty] | 2014-09-01 | 2014-09-26 | 2019.76
[14 empty] | 2014-09-01 | 2014-09-27 | 2023.89
[14 empty] | 2014-09-01 | 2014-09-28 | 2023.89
[14 empty] | 2014-09-01 | 2014-09-29 | 2023.89
[14 empty] | 2014-09-01 | 2014-09-30 | 2028.48
[14 empty] | 2014-10-01 | 2014-10-01 | 2022
[14 empty] | 2014-10-01 | 2014-10-02 | 2025.75
[14 empty] | 2014-10-01 | 2014-10-03 | 2021.49
[14 empty] | 2014-10-01 | 2014-10-04 | 2026.2
[14 empty] | 2014-10-01 | 2014-10-05 | 2026.2
[14 empty] | 2014-10-01 | 2014-10-06 | 2026.2
[14 empty] | 2014-10-01 | 2014-10-07 | 2028.03
[14 empty] | 2014-10-01 | 2014-10-08 | 2026.9
[14 empty] | 2014-10-01 | 2014-10-09 | 2040.31
[14 empty] | 2014-10-01 | 2014-10-10 | 2041.71
[14 empty] | 2014-10-01 | 2014-10-11 | 2052.96
[14 empty] | 2014-10-01 | 2014-10-12 | 2052.96
[14 empty] | 2014-10-01 | 2014-10-13 | 2052.96
[14 empty] | 2014-10-01 | 2014-10-14 | 2052.96
[14 empty] | 2014-10-01 | 2014-10-15 | 2049.66
[14 empty] | 2014-10-01 | 2014-10-16 | 2057.7
[14 empty] | 2014-10-01 | 2014-10-17 | 2074.4
[14 empty] | 2014-10-01 | 2014-10-18 | 2064.43
[14 empty] | 2014-10-01 | 2014-10-19 | 2064.43
[14 empty] | 2014-10-01 | 2014-10-20 | 2064.43
[14 empty] | 2014-10-01 | 2014-10-21 | 2065.82
[14 empty] | 2014-10-01 | 2014-10-22 | 2048.44
[14 empty] | 2014-10-01 | 2014-10-23 | 2049.9
[14 empty] | 2014-10-01 | 2014-10-24 | 2053.39
[14 empty] | 2014-10-01 | 2014-10-25 | 2065.38
[14 empty] | 2014-10-01 | 2014-10-26 | 2065.38
[14 empty] | 2014-10-01 | 2014-10-27 | 2065.38
[14 empty] | 2014-10-01 | 2014-10-28 | 2069.72
[14 empty] | 2014-10-01 | 2014-10-29 | 2055.43
[14 empty] | 2014-10-01 | 2014-10-30 | 2044.55
[14 empty] | 2014-10-01 | 2014-10-31 | 2050.52
[14 empty] | 2014-11-01 | 2014-11-01 | 2061.92
[14 empty] | 2014-11-01 | 2014-11-02 | 2061.92
[14 empty] | 2014-11-01 | 2014-11-03 | 2061.92
[14 empty] | 2014-11-01 | 2014-11-04 | 2061.92
[14 empty] | 2014-11-01 | 2014-11-05 | 2076.99
[14 empty] | 2014-11-01 | 2014-11-06 | 2081.24
[14 empty] | 2014-11-01 | 2014-11-07 | 2086.86
[14 empty] | 2014-11-01 | 2014-11-08 | 2103.25
[14 empty] | 2014-11-01 | 2014-11-09 | 2103.25
[14 empty] | 2014-11-01 | 2014-11-10 | 2103.25
[14 empty] | 2014-11-01 | 2014-11-11 | 2103.12
[14 empty] | 2014-11-01 | 2014-11-12 | 2103.12
[14 empty] | 2014-11-01 | 2014-11-13 | 2115.59
[14 empty] | 2014-11-01 | 2014-11-14 | 2133.03
[14 empty] | 2014-11-01 | 2014-11-15 | 2160.47
[14 empty] | 2014-11-01 | 2014-11-16 | 2160.47
[14 empty] | 2014-11-01 | 2014-11-17 | 2160.47
[14 empty] | 2014-11-01 | 2014-11-18 | 2160.47
[14 empty] | 2014-11-01 | 2014-11-19 | 2158.58
[14 empty] | 2014-11-01 | 2014-11-20 | 2156.73
[14 empty] | 2014-11-01 | 2014-11-21 | 2156.93
[14 empty] | 2014-11-01 | 2014-11-22 | 2142.02
[14 empty] | 2014-11-01 | 2014-11-23 | 2142.02
[14 empty] | 2014-11-01 | 2014-11-24 | 2142.02
[14 empty] | 2014-11-01 | 2014-11-25 | 2158.12
[14 empty] | 2014-11-01 | 2014-11-26 | 2162.15
[14 empty] | 2014-11-01 | 2014-11-27 | 2165.15
[14 empty] | 2014-11-01 | 2014-11-28 | 2165.15
[14 empty] | 2014-11-01 | 2014-11-29 | 2206.19
[14 empty] | 2014-11-01 | 2014-11-30 | 2206.19
[14 empty] | 2014-12-01 | 2014-12-01 | 2206.19
[14 empty] | 2014-12-01 | 2014-12-02 | 2252.36
[14 empty] | 2014-12-01 | 2014-12-03 | 2293.47
[14 empty] | 2014-12-01 | 2014-12-04 | 2286.03
[14 empty] | 2014-12-01 | 2014-12-05 | 2284.24
[14 empty] | 2014-12-01 | 2014-12-06 | 2304.12
[14 empty] | 2014-12-01 | 2014-12-07 | 2304.12
[14 empty] | 2014-12-01 | 2014-12-08 | 2304.12
[14 empty] | 2014-12-01 | 2014-12-09 | 2304.12
[14 empty] | 2014-12-01 | 2014-12-10 | 2350.01
[14 empty] | 2014-12-01 | 2014-12-11 | 2381.96
[14 empty] | 2014-12-01 | 2014-12-12 | 2423.56
[14 empty] | 2014-12-01 | 2014-12-13 | 2405.31
[14 empty] | 2014-12-01 | 2014-12-14 | 2405.31
[14 empty] | 2014-12-01 | 2014-12-15 | 2405.31
[14 empty] | 2014-12-01 | 2014-12-16 | 2414.39
[14 empty] | 2014-12-01 | 2014-12-17 | 2446.35
[14 empty] | 2014-12-01 | 2014-12-18 | 2412.79
[14 empty] | 2014-12-01 | 2014-12-19 | 2334.98
[14 empty] | 2014-12-01 | 2014-12-20 | 2297.14
[14 empty] | 2014-12-01 | 2014-12-21 | 2297.14
[14 empty] | 2014-12-01 | 2014-12-22 | 2297.14
[14 empty] | 2014-12-01 | 2014-12-23 | 2316.93
[14 empty] | 2014-12-01 | 2014-12-24 | 2342.57
[14 empty] | 2014-12-01 | 2014-12-25 | 2346.9
[14 empty] | 2014-12-01 | 2014-12-26 | 2346.9
[14 empty] | 2014-12-01 | 2014-12-27 | 2358.46
[14 empty] | 2014-12-01 | 2014-12-28 | 2358.46
[14 empty] | 2014-12-01 | 2014-12-29 | 2358.46
[14 empty] | 2014-12-01 | 2014-12-30 | 2378.56
[14 empty] | 2014-12-01 | 2014-12-31 | 2392.46
[14 empty] | 2015-01-01 | 2015-01-01 | 2392.46
[14 empty] | 2015-01-01 | 2015-01-02 | 2392.46
[14 empty] | 2015-01-01 | 2015-01-03 | 2383.37
[14 empty] | 2015-01-01 | 2015-01-04 | 2383.37
[14 empty] | 2015-01-01 | 2015-01-05 | 2383.37
[14 empty] | 2015-01-01 | 2015-01-06 | 2412.82
[14 empty] | 2015-01-01 | 2015-01-07 | 2452.11
[14 empty] | 2015-01-01 | 2015-01-08 | 2434.31
[14 empty] | 2015-01-01 | 2015-01-09 | 2405.03
[14 empty] | 2015-01-01 | 2015-01-10 | 2406.71
[14 empty] | 2015-01-01 | 2015-01-11 | 2406.71
[14 empty] | 2015-01-01 | 2015-01-12 | 2406.71
[14 empty] | 2015-01-01 | 2015-01-13 | 2406.71
[14 empty] | 2015-01-01 | 2015-01-14 | 2442.03
[14 empty] | 2015-01-01 | 2015-01-15 | 2438.79
[14 empty] | 2015-01-01 | 2015-01-16 | 2398.91
[14 empty] | 2015-01-01 | 2015-01-17 | 2383.91
[14 empty] | 2015-01-01 | 2015-01-18 | 2383.91
[14 empty] | 2015-01-01 | 2015-01-19 | 2383.91
[14 empty] | 2015-01-01 | 2015-01-20 | 2383.91
[14 empty] | 2015-01-01 | 2015-01-21 | 2373.44
[14 empty] | 2015-01-01 | 2015-01-22 | 2361.54
[14 empty] | 2015-01-01 | 2015-01-23 | 2370.75
[14 empty] | 2015-01-01 | 2015-01-24 | 2386.5
[14 empty] | 2015-01-01 | 2015-01-25 | 2386.5
[14 empty] | 2015-01-01 | 2015-01-26 | 2386.5
[14 empty] | 2015-01-01 | 2015-01-27 | 2386.28
[14 empty] | 2015-01-01 | 2015-01-28 | 2381.11
[14 empty] | 2015-01-01 | 2015-01-29 | 2362.42
[14 empty] | 2015-01-01 | 2015-01-30 | 2397.35
[14 empty] | 2015-01-01 | 2015-01-31 | 2441.1
[14 empty] | 2015-02-01 | 2015-02-01 | 2441.1
[14 empty] | 2015-02-01 | 2015-02-02 | 2441.1
[14 empty] | 2015-02-01 | 2015-02-03 | 2407.29
[14 empty] | 2015-02-01 | 2015-02-04 | 2374.72
[14 empty] | 2015-02-01 | 2015-02-05 | 2381.91
[14 empty] | 2015-02-01 | 2015-02-06 | 2384.53
[14 empty] | 2015-02-01 | 2015-02-07 | 2384.76
[14 empty] | 2015-02-01 | 2015-02-08 | 2384.76
[14 empty] | 2015-02-01 | 2015-02-09 | 2384.76
[14 empty] | 2015-02-01 | 2015-02-10 | 2371.31
[14 empty] | 2015-02-01 | 2015-02-11 | 2380.79
[14 empty] | 2015-02-01 | 2015-02-12 | 2416.61
[14 empty] | 2015-02-01 | 2015-02-13 | 2401.03
[14 empty] | 2015-02-01 | 2015-02-14 | 2376.23
[14 empty] | 2015-02-01 | 2015-02-15 | 2376.23
[14 empty] | 2015-02-01 | 2015-02-16 | 2376.23
[14 empty] | 2015-02-01 | 2015-02-17 | 2376.23
[14 empty] | 2015-02-01 | 2015-02-18 | 2416.37
[14 empty] | 2015-02-01 | 2015-02-19 | 2429.71
[14 empty] | 2015-02-01 | 2015-02-20 | 2445.16
[14 empty] | 2015-02-01 | 2015-02-21 | 2455.54
[14 empty] | 2015-02-01 | 2015-02-22 | 2455.54
[14 empty] | 2015-02-01 | 2015-02-23 | 2455.54
[14 empty] | 2015-02-01 | 2015-02-24 | 2489.81
[14 empty] | 2015-02-01 | 2015-02-25 | 2500.59
[14 empty] | 2015-02-01 | 2015-02-26 | 2489.41
[14 empty] | 2015-02-01 | 2015-02-27 | 2484.58
[14 empty] | 2015-02-01 | 2015-02-28 | 2496.99
[14 empty] | 2015-03-01 | 2015-03-01 | 2496.99
[14 empty] | 2015-03-01 | 2015-03-02 | 2496.99
[14 empty] | 2015-03-01 | 2015-03-03 | 2522.03
[14 empty] | 2015-03-01 | 2015-03-04 | 2555.08
[14 empty] | 2015-03-01 | 2015-03-05 | 2565.9
[14 empty] | 2015-03-01 | 2015-03-06 | 2543.47
[14 empty] | 2015-03-01 | 2015-03-07 | 2565.61
[14 empty] | 2015-03-01 | 2015-03-08 | 2565.61
[14 empty] | 2015-03-01 | 2015-03-09 | 2565.61
[14 empty] | 2015-03-01 | 2015-03-10 | 2592.86
[14 empty] | 2015-03-01 | 2015-03-11 | 2618.79
[14 empty] | 2015-03-01 | 2015-03-12 | 2633.65
[14 empty] | 2015-03-01 | 2015-03-13 | 2610.08
[14 empty] | 2015-03-01 | 2015-03-14 | 2661.52
[14 empty] | 2015-03-01 | 2015-03-15 | 2661.52
[14 empty] | 2015-03-01 | 2015-03-16 | 2661.52
[14 empty] | 2015-03-01 | 2015-03-17 | 2675.08
[14 empty] | 2015-03-01 | 2015-03-18 | 2677.97
[14 empty] | 2015-03-01 | 2015-03-19 | 2651.49
[14 empty] | 2015-03-01 | 2015-03-20 | 2613.38
[14 empty] | 2015-03-01 | 2015-03-21 | 2587.71
[14 empty] | 2015-03-01 | 2015-03-22 | 2587.71
[14 empty] | 2015-03-01 | 2015-03-23 | 2587.71
[14 empty] | 2015-03-01 | 2015-03-24 | 2587.71
[14 empty] | 2015-03-01 | 2015-03-25 | 2526.79
[14 empty] | 2015-03-01 | 2015-03-26 | 2535.55
[14 empty] | 2015-03-01 | 2015-03-27 | 2551.3
[14 empty] | 2015-03-01 | 2015-03-28 | 2556.85
[14 empty] | 2015-03-01 | 2015-03-29 | 2556.85
[14 empty] | 2015-03-01 | 2015-03-30 | 2556.85
[14 empty] | 2015-03-01 | 2015-03-31 | 2576.05
[14 empty] | 2015-04-01 | 2015-04-01 | 2598.36
[14 empty] | 2015-04-01 | 2015-04-02 | 2576.41
[14 empty] | 2015-04-01 | 2015-04-03 | 2576.41
[14 empty] | 2015-04-01 | 2015-04-04 | 2576.41
[14 empty] | 2015-04-01 | 2015-04-05 | 2576.41
[14 empty] | 2015-04-01 | 2015-04-06 | 2576.41
[14 empty] | 2015-04-01 | 2015-04-07 | 2522.71
[14 empty] | 2015-04-01 | 2015-04-08 | 2518.05
[14 empty] | 2015-04-01 | 2015-04-09 | 2490.9
[14 empty] | 2015-04-01 | 2015-04-10 | 2494.77
[14 empty] | 2015-04-01 | 2015-04-11 | 2516.08
[14 empty] | 2015-04-01 | 2015-04-12 | 2516.08
[14 empty] | 2015-04-01 | 2015-04-13 | 2516.08
[14 empty] | 2015-04-01 | 2015-04-14 | 2537.33
[14 empty] | 2015-04-01 | 2015-04-15 | 2550.83
[14 empty] | 2015-04-01 | 2015-04-16 | 2534.63
[14 empty] | 2015-04-01 | 2015-04-17 | 2493.93
[14 empty] | 2015-04-01 | 2015-04-18 | 2495.01
[14 empty] | 2015-04-01 | 2015-04-19 | 2495.01
[14 empty] | 2015-04-01 | 2015-04-20 | 2495.01
[14 empty] | 2015-04-01 | 2015-04-21 | 2487.07
[14 empty] | 2015-04-01 | 2015-04-22 | 2469.03
[14 empty] | 2015-04-01 | 2015-04-23 | 2488.5
[14 empty] | 2015-04-01 | 2015-04-24 | 2471.21
[14 empty] | 2015-04-01 | 2015-04-25 | 2461.17
[14 empty] | 2015-04-01 | 2015-04-26 | 2461.17
[14 empty] | 2015-04-01 | 2015-04-27 | 2461.17
[14 empty] | 2015-04-01 | 2015-04-28 | 2419.81
[14 empty] | 2015-04-01 | 2015-04-29 | 2393.42
[14 empty] | 2015-04-01 | 2015-04-30 | 2388.06
[14 empty] | 2015-05-01 | 2015-05-01 | 2393.58
[14 empty] | 2015-05-01 | 2015-05-02 | 2393.58
[14 empty] | 2015-05-01 | 2015-05-03 | 2393.58
[14 empty] | 2015-05-01 | 2015-05-04 | 2393.58
[14 empty] | 2015-05-01 | 2015-05-05 | 2408.17
[14 empty] | 2015-05-01 | 2015-05-06 | 2386.72
[14 empty] | 2015-05-01 | 2015-05-07 | 2362.41
[14 empty] | 2015-05-01 | 2015-05-08 | 2369.23
[14 empty] | 2015-05-01 | 2015-05-09 | 2360.58
[14 empty] | 2015-05-01 | 2015-05-10 | 2360.58
[14 empty] | 2015-05-01 | 2015-05-11 | 2360.58
[14 empty] | 2015-05-01 | 2015-05-12 | 2381.53
[14 empty] | 2015-05-01 | 2015-05-13 | 2386.77
[14 empty] | 2015-05-01 | 2015-05-14 | 2377.87
[14 empty] | 2015-05-01 | 2015-05-15 | 2389.49
[14 empty] | 2015-05-01 | 2015-05-16 | 2417.01
[14 empty] | 2015-05-01 | 2015-05-17 | 2417.01
[14 empty] | 2015-05-01 | 2015-05-18 | 2417.01
[14 empty] | 2015-05-01 | 2015-05-19 | 2417.01
[14 empty] | 2015-05-01 | 2015-05-20 | 2475.45
[14 empty] | 2015-05-01 | 2015-05-21 | 2503.37
[14 empty] | 2015-05-01 | 2015-05-22 | 2489.39
[14 empty] | 2015-05-01 | 2015-05-23 | 2500.22
[14 empty] | 2015-05-01 | 2015-05-24 | 2500.22
[14 empty] | 2015-05-01 | 2015-05-25 | 2500.22
[14 empty] | 2015-05-01 | 2015-05-26 | 2500.22
[14 empty] | 2015-05-01 | 2015-05-27 | 2542.53
[14 empty] | 2015-05-01 | 2015-05-28 | 2548.13
[14 empty] | 2015-05-01 | 2015-05-29 | 2549.97
[14 empty] | 2015-05-01 | 2015-05-30 | 2533.79
[14 empty] | 2015-05-01 | 2015-05-31 | 2533.79
[14 empty] | 2015-06-01 | 2015-06-01 | 2533.79
[14 empty] | 2015-06-01 | 2015-06-02 | 2549.29
[14 empty] | 2015-06-01 | 2015-06-03 | 2554.44
[14 empty] | 2015-06-01 | 2015-06-04 | 2571.92
[14 empty] | 2015-06-01 | 2015-06-05 | 2588.56
[14 empty] | 2015-06-01 | 2015-06-06 | 2623.66
[14 empty] | 2015-06-01 | 2015-06-07 | 2623.66
[14 empty] | 2015-06-01 | 2015-06-08 | 2623.66
[14 empty] | 2015-06-01 | 2015-06-09 | 2623.66
[14 empty] | 2015-06-01 | 2015-06-10 | 2569.17
[14 empty] | 2015-06-01 | 2015-06-11 | 2523
[14 empty] | 2015-06-01 | 2015-06-12 | 2538.55
[14 empty] | 2015-06-01 | 2015-06-13 | 2535.91
[14 empty] | 2015-06-01 | 2015-06-14 | 2535.91
[14 empty] | 2015-06-01 | 2015-06-15 | 2535.91
[14 empty] | 2015-06-01 | 2015-06-16 | 2535.91
[14 empty] | 2015-06-01 | 2015-06-17 | 2531.72
[14 empty] | 2015-06-01 | 2015-06-18 | 2550.43
[14 empty] | 2015-06-01 | 2015-06-19 | 2528.85
[14 empty] | 2015-06-01 | 2015-06-20 | 2548.2
[14 empty] | 2015-06-01 | 2015-06-21 | 2548.2
[14 empty] | 2015-06-01 | 2015-06-22 | 2548.2
[14 empty] | 2015-06-01 | 2015-06-23 | 2537.68
[14 empty] | 2015-06-01 | 2015-06-24 | 2550.74
[14 empty] | 2015-06-01 | 2015-06-25 | 2566.66
[14 empty] | 2015-06-01 | 2015-06-26 | 2556.21
[14 empty] | 2015-06-01 | 2015-06-27 | 2585.11
[14 empty] | 2015-06-01 | 2015-06-28 | 2585.11
[14 empty] | 2015-06-01 | 2015-06-29 | 2585.11
[14 empty] | 2015-06-01 | 2015-06-30 | 2585.11
[14 empty] | 2015-07-01 | 2015-07-01 | 2598.68
[14 empty] | 2015-07-01 | 2015-07-02 | 2626.8
[14 empty] | 2015-07-01 | 2015-07-03 | 2623.91
[14 empty] | 2015-07-01 | 2015-07-04 | 2642.97
[14 empty] | 2015-07-01 | 2015-07-05 | 2642.97
[14 empty] | 2015-07-01 | 2015-07-06 | 2642.97
[14 empty] | 2015-07-01 | 2015-07-07 | 2665.41
[14 empty] | 2015-07-01 | 2015-07-08 | 2690.15
[14 empty] | 2015-07-01 | 2015-07-09 | 2690.79
[14 empty] | 2015-07-01 | 2015-07-10 | 2670.79
[14 empty] | 2015-07-01 | 2015-07-11 | 2667.37
[14 empty] | 2015-07-01 | 2015-07-12 | 2667.37
[14 empty] | 2015-07-01 | 2015-07-13 | 2667.37
[14 empty] | 2015-07-01 | 2015-07-14 | 2693.54
[14 empty] | 2015-07-01 | 2015-07-15 | 2688.2
[14 empty] | 2015-07-01 | 2015-07-16 | 2713.04
[14 empty] | 2015-07-01 | 2015-07-17 | 2727.23
[14 empty] | 2015-07-01 | 2015-07-18 | 2751.88
[14 empty] | 2015-07-01 | 2015-07-19 | 2751.88
[14 empty] | 2015-07-01 | 2015-07-20 | 2751.88
[14 empty] | 2015-07-01 | 2015-07-21 | 2751.88
[14 empty] | 2015-07-01 | 2015-07-22 | 2765.1
[14 empty] | 2015-07-01 | 2015-07-23 | 2790.26
[14 empty] | 2015-07-01 | 2015-07-24 | 2807.36
[14 empty] | 2015-07-01 | 2015-07-25 | 2857.46
[14 empty] | 2015-07-01 | 2015-07-26 | 2857.46
[14 empty] | 2015-07-01 | 2015-07-27 | 2857.46
[14 empty] | 2015-07-01 | 2015-07-28 | 2854.13
[14 empty] | 2015-07-01 | 2015-07-29 | 2855.44
[14 empty] | 2015-07-01 | 2015-07-30 | 2855.32
[14 empty] | 2015-07-01 | 2015-07-31 | 2866.04
[14 empty] | 2015-08-01 | 2015-08-01 | 2862.51
[14 empty] | 2015-08-01 | 2015-08-02 | 2862.51
[14 empty] | 2015-08-01 | 2015-08-03 | 2862.51
[14 empty] | 2015-08-01 | 2015-08-04 | 2902.98
[14 empty] | 2015-08-01 | 2015-08-05 | 2906.95
[14 empty] | 2015-08-01 | 2015-08-06 | 2945.97
[14 empty] | 2015-08-01 | 2015-08-07 | 2955.31
[14 empty] | 2015-08-01 | 2015-08-08 | 2955.31
[14 empty] | 2015-08-01 | 2015-08-09 | 2955.31
[14 empty] | 2015-08-01 | 2015-08-10 | 2955.31
[14 empty] | 2015-08-01 | 2015-08-11 | 2913.45
[14 empty] | 2015-08-01 | 2015-08-12 | 2943.97
[14 empty] | 2015-08-01 | 2015-08-13 | 2937.63
[14 empty] | 2015-08-01 | 2015-08-14 | 2966.12
[14 empty] | 2015-08-01 | 2015-08-15 | 2983.12
[14 empty] | 2015-08-01 | 2015-08-16 | 2983.12
[14 empty] | 2015-08-01 | 2015-08-17 | 2983.12
[14 empty] | 2015-08-01 | 2015-08-18 | 2983.12
[14 empty] | 2015-08-01 | 2015-08-19 | 3003.35
[14 empty] | 2015-08-01 | 2015-08-20 | 3027.2
[14 empty] | 2015-08-01 | 2015-08-21 | 3053.65
[14 empty] | 2015-08-01 | 2015-08-22 | 3102.6
[14 empty] | 2015-08-01 | 2015-08-23 | 3102.6
[14 empty] | 2015-08-01 | 2015-08-24 | 3102.6
[14 empty] | 2015-08-01 | 2015-08-25 | 3208.37
[14 empty] | 2015-08-01 | 2015-08-26 | 3194.24
[14 empty] | 2015-08-01 | 2015-08-27 | 3238.51
[14 empty] | 2015-08-01 | 2015-08-28 | 3195.47
[14 empty] | 2015-08-01 | 2015-08-29 | 3101.1
[14 empty] | 2015-08-01 | 2015-08-30 | 3101.1
[14 empty] | 2015-08-01 | 2015-08-31 | 3101.1
[14 empty] | 2015-09-01 | 2015-09-01 | 3079.97
[14 empty] | 2015-09-01 | 2015-09-02 | 3093.64
[14 empty] | 2015-09-01 | 2015-09-03 | 3142.34
[14 empty] | 2015-09-01 | 2015-09-04 | 3119.93
[14 empty] | 2015-09-01 | 2015-09-05 | 3113.55
[14 empty] | 2015-09-01 | 2015-09-06 | 3113.55
[14 empty] | 2015-09-01 | 2015-09-07 | 3113.55
[14 empty] | 2015-09-01 | 2015-09-08 | 3113.55
[14 empty] | 2015-09-01 | 2015-09-09 | 3138.46
[14 empty] | 2015-09-01 | 2015-09-10 | 3105.4
[14 empty] | 2015-09-01 | 2015-09-11 | 3080.57
[14 empty] | 2015-09-01 | 2015-09-12 | 3012.96
[14 empty] | 2015-09-01 | 2015-09-13 | 3012.96
[14 empty] | 2015-09-01 | 2015-09-14 | 3012.96
[14 empty] | 2015-09-01 | 2015-09-15 | 3032.59
[14 empty] | 2015-09-01 | 2015-09-16 | 3025.28
[14 empty] | 2015-09-01 | 2015-09-17 | 2989.04
[14 empty] | 2015-09-01 | 2015-09-18 | 2975.13
[14 empty] | 2015-09-01 | 2015-09-19 | 2984.9
[14 empty] | 2015-09-01 | 2015-09-20 | 2984.9
[14 empty] | 2015-09-01 | 2015-09-21 | 2984.9
[14 empty] | 2015-09-01 | 2015-09-22 | 3001.68
[14 empty] | 2015-09-01 | 2015-09-23 | 3065.74
[14 empty] | 2015-09-01 | 2015-09-24 | 3099.28
[14 empty] | 2015-09-01 | 2015-09-25 | 3135.17
[14 empty] | 2015-09-01 | 2015-09-26 | 3080.44
[14 empty] | 2015-09-01 | 2015-09-27 | 3080.44
[14 empty] | 2015-09-01 | 2015-09-28 | 3080.44
[14 empty] | 2015-09-01 | 2015-09-29 | 3096.98
[14 empty] | 2015-09-01 | 2015-09-30 | 3121.94
[14 empty] | 2015-10-01 | 2015-10-01 | 3086.75
[14 empty] | 2015-10-01 | 2015-10-02 | 3061.85
[14 empty] | 2015-10-01 | 2015-10-03 | 3034.9
[14 empty] | 2015-10-01 | 2015-10-04 | 3034.9
[14 empty] | 2015-10-01 | 2015-10-05 | 3034.9
[14 empty] | 2015-10-01 | 2015-10-06 | 2971.15
[14 empty] | 2015-10-01 | 2015-10-07 | 2913.74
[14 empty] | 2015-10-01 | 2015-10-08 | 2891.91
[14 empty] | 2015-10-01 | 2015-10-09 | 2887.21
[14 empty] | 2015-10-01 | 2015-10-10 | 2855.74
[14 empty] | 2015-10-01 | 2015-10-11 | 2855.74
[14 empty] | 2015-10-01 | 2015-10-12 | 2855.74
[14 empty] | 2015-10-01 | 2015-10-13 | 2855.74
[14 empty] | 2015-10-01 | 2015-10-14 | 2910.7
[14 empty] | 2015-10-01 | 2015-10-15 | 2928.69
[14 empty] | 2015-10-01 | 2015-10-16 | 2908.87
[14 empty] | 2015-10-01 | 2015-10-17 | 2879.89
[14 empty] | 2015-10-01 | 2015-10-18 | 2879.89
[14 empty] | 2015-10-01 | 2015-10-19 | 2879.89
[14 empty] | 2015-10-01 | 2015-10-20 | 2912.99
[14 empty] | 2015-10-01 | 2015-10-21 | 2929.19
[14 empty] | 2015-10-01 | 2015-10-22 | 2966.68
[14 empty] | 2015-10-01 | 2015-10-23 | 2925.36
[14 empty] | 2015-10-01 | 2015-10-24 | 2912.08
[14 empty] | 2015-10-01 | 2015-10-25 | 2912.08
[14 empty] | 2015-10-01 | 2015-10-26 | 2912.08
[14 empty] | 2015-10-01 | 2015-10-27 | 2918.21
[14 empty] | 2015-10-01 | 2015-10-28 | 2950.87
[14 empty] | 2015-10-01 | 2015-10-29 | 2926.75
[14 empty] | 2015-10-01 | 2015-10-30 | 2921.32
[14 empty] | 2015-10-01 | 2015-10-31 | 2897.83
[14 empty] | 2015-11-01 | 2015-11-01 | 2897.83
[14 empty] | 2015-11-01 | 2015-11-02 | 2897.83
[14 empty] | 2015-11-01 | 2015-11-03 | 2897.83
[14 empty] | 2015-11-01 | 2015-11-04 | 2825.25
[14 empty] | 2015-11-01 | 2015-11-05 | 2819.63
[14 empty] | 2015-11-01 | 2015-11-06 | 2853.32
[14 empty] | 2015-11-01 | 2015-11-07 | 2896.19
[14 empty] | 2015-11-01 | 2015-11-08 | 2896.19
[14 empty] | 2015-11-01 | 2015-11-09 | 2896.19
[14 empty] | 2015-11-01 | 2015-11-10 | 2921.15
[14 empty] | 2015-11-01 | 2015-11-11 | 2935.86
[14 empty] | 2015-11-01 | 2015-11-12 | 2935.86
[14 empty] | 2015-11-01 | 2015-11-13 | 3009.36
[14 empty] | 2015-11-01 | 2015-11-14 | 3073.23
[14 empty] | 2015-11-01 | 2015-11-15 | 3073.23
[14 empty] | 2015-11-01 | 2015-11-16 | 3073.23
[14 empty] | 2015-11-01 | 2015-11-17 | 3073.23
[14 empty] | 2015-11-01 | 2015-11-18 | 3069.24
[14 empty] | 2015-11-01 | 2015-11-19 | 3108.7
[14 empty] | 2015-11-01 | 2015-11-20 | 3082.04
[14 empty] | 2015-11-01 | 2015-11-21 | 3047.31
[14 empty] | 2015-11-01 | 2015-11-22 | 3047.31
[14 empty] | 2015-11-01 | 2015-11-23 | 3047.31
[14 empty] | 2015-11-01 | 2015-11-24 | 3086.82
[14 empty] | 2015-11-01 | 2015-11-25 | 3074.35
[14 empty] | 2015-11-01 | 2015-11-26 | 3099.75
[14 empty] | 2015-11-01 | 2015-11-27 | 3099.75
[14 empty] | 2015-11-01 | 2015-11-28 | 3101.1
[14 empty] | 2015-11-01 | 2015-11-29 | 3101.1
[14 empty] | 2015-11-01 | 2015-11-30 | 3101.1
[14 empty] | 2015-12-01 | 2015-12-01 | 3142.11
[14 empty] | 2015-12-01 | 2015-12-02 | 3131.95
[14 empty] | 2015-12-01 | 2015-12-03 | 3166.67
[14 empty] | 2015-12-01 | 2015-12-04 | 3149.12
[14 empty] | 2015-12-01 | 2015-12-05 | 3179.22
[14 empty] | 2015-12-01 | 2015-12-06 | 3179.22
[14 empty] | 2015-12-01 | 2015-12-07 | 3179.22
[14 empty] | 2015-12-01 | 2015-12-08 | 3287.03
[14 empty] | 2015-12-01 | 2015-12-09 | 3287.03
[14 empty] | 2015-12-01 | 2015-12-10 | 3294.02
[14 empty] | 2015-12-01 | 2015-12-11 | 3259.56
[14 empty] | 2015-12-01 | 2015-12-12 | 3299.36
[14 empty] | 2015-12-01 | 2015-12-13 | 3299.36
[14 empty] | 2015-12-01 | 2015-12-14 | 3299.36
[14 empty] | 2015-12-01 | 2015-12-15 | 3356
[14 empty] | 2015-12-01 | 2015-12-16 | 3328.08
[14 empty] | 2015-12-01 | 2015-12-17 | 3317.72
[14 empty] | 2015-12-01 | 2015-12-18 | 3333.37
[14 empty] | 2015-12-01 | 2015-12-19 | 3337.68
[14 empty] | 2015-12-01 | 2015-12-20 | 3337.68
[14 empty] | 2015-12-01 | 2015-12-21 | 3337.68
[14 empty] | 2015-12-01 | 2015-12-22 | 3332.7
[14 empty] | 2015-12-01 | 2015-12-23 | 3307.24
[14 empty] | 2015-12-01 | 2015-12-24 | 3255.19
[14 empty] | 2015-12-01 | 2015-12-25 | 3172.03
[14 empty] | 2015-12-01 | 2015-12-26 | 3172.03
[14 empty] | 2015-12-01 | 2015-12-27 | 3172.03
[14 empty] | 2015-12-01 | 2015-12-28 | 3172.03
[14 empty] | 2015-12-01 | 2015-12-29 | 3180.87
[14 empty] | 2015-12-01 | 2015-12-30 | 3155.22
[14 empty] | 2015-12-01 | 2015-12-31 | 3149.47
[14 empty] | 2016-01-01 | 2016-01-01 | 3149.47
[14 empty] | 2016-01-01 | 2016-01-02 | 3149.47
[14 empty] | 2016-01-01 | 2016-01-03 | 3149.47
[14 empty] | 2016-01-01 | 2016-01-04 | 3149.47
[14 empty] | 2016-01-01 | 2016-01-05 | 3213.24
[14 empty] | 2016-01-01 | 2016-01-06 | 3203.86
[14 empty] | 2016-01-01 | 2016-01-07 | 3250.69
[14 empty] | 2016-01-01 | 2016-01-08 | 3287.28
[14 empty] | 2016-01-01 | 2016-01-09 | 3268.37
[14 empty] | 2016-01-01 | 2016-01-10 | 3268.37
[14 empty] | 2016-01-01 | 2016-01-11 | 3268.37
[14 empty] | 2016-01-01 | 2016-01-12 | 3268.37
[14 empty] | 2016-01-01 | 2016-01-13 | 3246.51
[14 empty] | 2016-01-01 | 2016-01-14 | 3235.45
[14 empty] | 2016-01-01 | 2016-01-15 | 3240.71
[14 empty] | 2016-01-01 | 2016-01-16 | 3293.94
[14 empty] | 2016-01-01 | 2016-01-17 | 3293.94
[14 empty] | 2016-01-01 | 2016-01-18 | 3293.94
[14 empty] | 2016-01-01 | 2016-01-19 | 3293.94
[14 empty] | 2016-01-01 | 2016-01-20 | 3297.46
[14 empty] | 2016-01-01 | 2016-01-21 | 3357.67
[14 empty] | 2016-01-01 | 2016-01-22 | 3368.49
[14 empty] | 2016-01-01 | 2016-01-23 | 3281.74
[14 empty] | 2016-01-01 | 2016-01-24 | 3281.74
[14 empty] | 2016-01-01 | 2016-01-25 | 3281.74
[14 empty] | 2016-01-01 | 2016-01-26 | 3362.38
[14 empty] | 2016-01-01 | 2016-01-27 | 3375.8
[14 empty] | 2016-01-01 | 2016-01-28 | 3366.63
[14 empty] | 2016-01-01 | 2016-01-29 | 3302.92
[14 empty] | 2016-01-01 | 2016-01-30 | 3287.31
[14 empty] | 2016-01-01 | 2016-01-31 | 3287.31
[14 empty] | 2016-02-01 | 2016-02-01 | 3287.31
[14 empty] | 2016-02-01 | 2016-02-02 | 3326.82
[14 empty] | 2016-02-01 | 2016-02-03 | 3387.69
[14 empty] | 2016-02-01 | 2016-02-04 | 3382.2
[14 empty] | 2016-02-01 | 2016-02-05 | 3315.75
[14 empty] | 2016-02-01 | 2016-02-06 | 3320.49
[14 empty] | 2016-02-01 | 2016-02-07 | 3320.49
[14 empty] | 2016-02-01 | 2016-02-08 | 3320.49
[14 empty] | 2016-02-01 | 2016-02-09 | 3367.02
[14 empty] | 2016-02-01 | 2016-02-10 | 3391.93
[14 empty] | 2016-02-01 | 2016-02-11 | 3385.65
[14 empty] | 2016-02-01 | 2016-02-12 | 3434.89
[14 empty] | 2016-02-01 | 2016-02-13 | 3409.82
[14 empty] | 2016-02-01 | 2016-02-14 | 3409.82
[14 empty] | 2016-02-01 | 2016-02-15 | 3409.82
[14 empty] | 2016-02-01 | 2016-02-16 | 3409.82
[14 empty] | 2016-02-01 | 2016-02-17 | 3406.87
[14 empty] | 2016-02-01 | 2016-02-18 | 3391.87
[14 empty] | 2016-02-01 | 2016-02-19 | 3338.03
[14 empty] | 2016-02-01 | 2016-02-20 | 3356.78
[14 empty] | 2016-02-01 | 2016-02-21 | 3356.78
[14 empty] | 2016-02-01 | 2016-02-22 | 3356.78
[14 empty] | 2016-02-01 | 2016-02-23 | 3314.24
[14 empty] | 2016-02-01 | 2016-02-24 | 3322.54
[14 empty] | 2016-02-01 | 2016-02-25 | 3341.69
[14 empty] | 2016-02-01 | 2016-02-26 | 3310.16
[14 empty] | 2016-02-01 | 2016-02-27 | 3306
[14 empty] | 2016-02-01 | 2016-02-28 | 3306
[14 empty] | 2016-02-01 | 2016-02-29 | 3306
[14 empty] | 2016-03-01 | 2016-03-01 | 3319.8
[14 empty] | 2016-03-01 | 2016-03-02 | 3268.86
[14 empty] | 2016-03-01 | 2016-03-03 | 3205.6
[14 empty] | 2016-03-01 | 2016-03-04 | 3203.03
[14 empty] | 2016-03-01 | 2016-03-05 | 3163.25
[14 empty] | 2016-03-01 | 2016-03-06 | 3163.25
[14 empty] | 2016-03-01 | 2016-03-07 | 3163.25
[14 empty] | 2016-03-01 | 2016-03-08 | 3135.28
[14 empty] | 2016-03-01 | 2016-03-09 | 3155.9
[14 empty] | 2016-03-01 | 2016-03-10 | 3192.49
[14 empty] | 2016-03-01 | 2016-03-11 | 3204.27
[14 empty] | 2016-03-01 | 2016-03-12 | 3164.12
[14 empty] | 2016-03-01 | 2016-03-13 | 3164.12
[14 empty] | 2016-03-01 | 2016-03-14 | 3164.12
[14 empty] | 2016-03-01 | 2016-03-15 | 3175.95
[14 empty] | 2016-03-01 | 2016-03-16 | 3175.88
[14 empty] | 2016-03-01 | 2016-03-17 | 3155.9
[14 empty] | 2016-03-01 | 2016-03-18 | 3087.39
[14 empty] | 2016-03-01 | 2016-03-19 | 3065.79
[14 empty] | 2016-03-01 | 2016-03-20 | 3065.79
[14 empty] | 2016-03-01 | 2016-03-21 | 3065.79
[14 empty] | 2016-03-01 | 2016-03-22 | 3065.79
[14 empty] | 2016-03-01 | 2016-03-23 | 3050.31
[14 empty] | 2016-03-01 | 2016-03-24 | 3058.8
[14 empty] | 2016-03-01 | 2016-03-25 | 3058.8
[14 empty] | 2016-03-01 | 2016-03-26 | 3058.8
[14 empty] | 2016-03-01 | 2016-03-27 | 3058.8
[14 empty] | 2016-03-01 | 2016-03-28 | 3058.8
[14 empty] | 2016-03-01 | 2016-03-29 | 3047.85
[14 empty] | 2016-03-01 | 2016-03-30 | 3052.33
[14 empty] | 2016-03-01 | 2016-03-31 | 3022.35
[14 empty] | 2016-04-01 | 2016-04-01 | 3000.63
[14 empty] | 2016-04-01 | 2016-04-02 | 3038.48
[14 empty] | 2016-04-01 | 2016-04-03 | 3038.48
[14 empty] | 2016-04-01 | 2016-04-04 | 3038.48
[14 empty] | 2016-04-01 | 2016-04-05 | 3066.94
[14 empty] | 2016-04-01 | 2016-04-06 | 3085.82
[14 empty] | 2016-04-01 | 2016-04-07 | 3081.39
[14 empty] | 2016-04-01 | 2016-04-08 | 3109.6
[14 empty] | 2016-04-01 | 2016-04-09 | 3076.29
[14 empty] | 2016-04-01 | 2016-04-10 | 3076.29
[14 empty] | 2016-04-01 | 2016-04-11 | 3076.29
[14 empty] | 2016-04-01 | 2016-04-12 | 3057.96
[14 empty] | 2016-04-01 | 2016-04-13 | 3036.57
[14 empty] | 2016-04-01 | 2016-04-14 | 3006.35
[14 empty] | 2016-04-01 | 2016-04-15 | 3000.78
[14 empty] | 2016-04-01 | 2016-04-16 | 2999.38
[14 empty] | 2016-04-01 | 2016-04-17 | 2999.38
[14 empty] | 2016-04-01 | 2016-04-18 | 2999.38
[14 empty] | 2016-04-01 | 2016-04-19 | 2995.86
[14 empty] | 2016-04-01 | 2016-04-20 | 2912.2
[14 empty] | 2016-04-01 | 2016-04-21 | 2899.92
[14 empty] | 2016-04-01 | 2016-04-22 | 2928.7
[14 empty] | 2016-04-01 | 2016-04-23 | 2939.7
[14 empty] | 2016-04-01 | 2016-04-24 | 2939.7
[14 empty] | 2016-04-01 | 2016-04-25 | 2939.7
[14 empty] | 2016-04-01 | 2016-04-26 | 2962.08
[14 empty] | 2016-04-01 | 2016-04-27 | 2945.37
[14 empty] | 2016-04-01 | 2016-04-28 | 2943.23
[14 empty] | 2016-04-01 | 2016-04-29 | 2885.72
[14 empty] | 2016-04-01 | 2016-04-30 | 2851.14
[14 empty] | 2016-05-01 | 2016-05-01 | 2851.14
[14 empty] | 2016-05-01 | 2016-05-02 | 2851.14
[14 empty] | 2016-05-01 | 2016-05-03 | 2833.78
[14 empty] | 2016-05-01 | 2016-05-04 | 2895.51
[14 empty] | 2016-05-01 | 2016-05-05 | 2942.16
[14 empty] | 2016-05-01 | 2016-05-06 | 2952.37
[14 empty] | 2016-05-01 | 2016-05-07 | 2969.62
[14 empty] | 2016-05-01 | 2016-05-08 | 2969.62
[14 empty] | 2016-05-01 | 2016-05-09 | 2969.62
[14 empty] | 2016-05-01 | 2016-05-10 | 2969.62
[14 empty] | 2016-05-01 | 2016-05-11 | 2979.54
[14 empty] | 2016-05-01 | 2016-05-12 | 2956.82
[14 empty] | 2016-05-01 | 2016-05-13 | 2934.88
[14 empty] | 2016-05-01 | 2016-05-14 | 2983.82
[14 empty] | 2016-05-01 | 2016-05-15 | 2983.82
[14 empty] | 2016-05-01 | 2016-05-16 | 2983.82
[14 empty] | 2016-05-01 | 2016-05-17 | 3007.74
[14 empty] | 2016-05-01 | 2016-05-18 | 3020.89
[14 empty] | 2016-05-01 | 2016-05-19 | 3031.48
[14 empty] | 2016-05-01 | 2016-05-20 | 3056.06
[14 empty] | 2016-05-01 | 2016-05-21 | 3047.99
[14 empty] | 2016-05-01 | 2016-05-22 | 3047.99
[14 empty] | 2016-05-01 | 2016-05-23 | 3047.99
[14 empty] | 2016-05-01 | 2016-05-24 | 3058.25
[14 empty] | 2016-05-01 | 2016-05-25 | 3059.92
[14 empty] | 2016-05-01 | 2016-05-26 | 3061.89
[14 empty] | 2016-05-01 | 2016-05-27 | 3054.6
[14 empty] | 2016-05-01 | 2016-05-28 | 3069.17
[14 empty] | 2016-05-01 | 2016-05-29 | 3069.17
[14 empty] | 2016-05-01 | 2016-05-30 | 3069.17
[14 empty] | 2016-05-01 | 2016-05-31 | 3069.17
[14 empty] | 2016-06-01 | 2016-06-01 | 3089.65
[14 empty] | 2016-06-01 | 2016-06-02 | 3117.83
[14 empty] | 2016-06-01 | 2016-06-03 | 3110.88
[14 empty] | 2016-06-01 | 2016-06-04 | 3017.71
[14 empty] | 2016-06-01 | 2016-06-05 | 3017.71
[14 empty] | 2016-06-01 | 2016-06-06 | 3017.71
[14 empty] | 2016-06-01 | 2016-06-07 | 3017.71
[14 empty] | 2016-06-01 | 2016-06-08 | 2950.95
[14 empty] | 2016-06-01 | 2016-06-09 | 2905.23
[14 empty] | 2016-06-01 | 2016-06-10 | 2942.13
[14 empty] | 2016-06-01 | 2016-06-11 | 2969.83
[14 empty] | 2016-06-01 | 2016-06-12 | 2969.83
[14 empty] | 2016-06-01 | 2016-06-13 | 2969.83
[14 empty] | 2016-06-01 | 2016-06-14 | 2990.35
[14 empty] | 2016-06-01 | 2016-06-15 | 3003.28
[14 empty] | 2016-06-01 | 2016-06-16 | 2989.56
[14 empty] | 2016-06-01 | 2016-06-17 | 3019.12
[14 empty] | 2016-06-01 | 2016-06-18 | 3010.91
[14 empty] | 2016-06-01 | 2016-06-19 | 3010.91
[14 empty] | 2016-06-01 | 2016-06-20 | 3010.91
[14 empty] | 2016-06-01 | 2016-06-21 | 2972.97
[14 empty] | 2016-06-01 | 2016-06-22 | 2976.29
[14 empty] | 2016-06-01 | 2016-06-23 | 2944.06
[14 empty] | 2016-06-01 | 2016-06-24 | 2897.53
[14 empty] | 2016-06-01 | 2016-06-25 | 2972.92
[14 empty] | 2016-06-01 | 2016-06-26 | 2972.92
[14 empty] | 2016-06-01 | 2016-06-27 | 2972.92
[14 empty] | 2016-06-01 | 2016-06-28 | 3022.78
[14 empty] | 2016-06-01 | 2016-06-29 | 3005.18
[14 empty] | 2016-06-01 | 2016-06-30 | 2916.15
[14 empty] | 2016-07-01 | 2016-07-01 | 2919.01
[14 empty] | 2016-07-01 | 2016-07-02 | 2914.38
[14 empty] | 2016-07-01 | 2016-07-03 | 2914.38
[14 empty] | 2016-07-01 | 2016-07-04 | 2914.38
[14 empty] | 2016-07-01 | 2016-07-05 | 2914.38
[14 empty] | 2016-07-01 | 2016-07-06 | 2966.87
[14 empty] | 2016-07-01 | 2016-07-07 | 3003.2
[14 empty] | 2016-07-01 | 2016-07-08 | 2986.49
[14 empty] | 2016-07-01 | 2016-07-09 | 2952.64
[14 empty] | 2016-07-01 | 2016-07-10 | 2952.64
[14 empty] | 2016-07-01 | 2016-07-11 | 2952.64
[14 empty] | 2016-07-01 | 2016-07-12 | 2929.81
[14 empty] | 2016-07-01 | 2016-07-13 | 2911.91
[14 empty] | 2016-07-01 | 2016-07-14 | 2936.53
[14 empty] | 2016-07-01 | 2016-07-15 | 2923.07
[14 empty] | 2016-07-01 | 2016-07-16 | 2923.46
[14 empty] | 2016-07-01 | 2016-07-17 | 2923.46
[14 empty] | 2016-07-01 | 2016-07-18 | 2923.46
[14 empty] | 2016-07-01 | 2016-07-19 | 2928.3
[14 empty] | 2016-07-01 | 2016-07-20 | 2931.08
[14 empty] | 2016-07-01 | 2016-07-21 | 2931.08
[14 empty] | 2016-07-01 | 2016-07-22 | 2928.67
[14 empty] | 2016-07-01 | 2016-07-23 | 2942.65
[14 empty] | 2016-07-01 | 2016-07-24 | 2942.65
[14 empty] | 2016-07-01 | 2016-07-25 | 2942.65
[14 empty] | 2016-07-01 | 2016-07-26 | 2997.25
[14 empty] | 2016-07-01 | 2016-07-27 | 3055.15
[14 empty] | 2016-07-01 | 2016-07-28 | 3073.52
[14 empty] | 2016-07-01 | 2016-07-29 | 3091.78
[14 empty] | 2016-07-01 | 2016-07-30 | 3081.75
[14 empty] | 2016-07-01 | 2016-07-31 | 3081.75
[14 empty] | 2016-08-01 | 2016-08-01 | 3081.75
[14 empty] | 2016-08-01 | 2016-08-02 | 3090.28
[14 empty] | 2016-08-01 | 2016-08-03 | 3084.81
[14 empty] | 2016-08-01 | 2016-08-04 | 3110.43
[14 empty] | 2016-08-01 | 2016-08-05 | 3079.83
[14 empty] | 2016-08-01 | 2016-08-06 | 3052.8
[14 empty] | 2016-08-01 | 2016-08-07 | 3052.8
[14 empty] | 2016-08-01 | 2016-08-08 | 3052.8
[14 empty] | 2016-08-01 | 2016-08-09 | 2992.5
[14 empty] | 2016-08-01 | 2016-08-10 | 2974.31
[14 empty] | 2016-08-01 | 2016-08-11 | 2954.9
[14 empty] | 2016-08-01 | 2016-08-12 | 2911.26
[14 empty] | 2016-08-01 | 2016-08-13 | 2908.67
[14 empty] | 2016-08-01 | 2016-08-14 | 2908.67
[14 empty] | 2016-08-01 | 2016-08-15 | 2908.67
[14 empty] | 2016-08-01 | 2016-08-16 | 2908.67
[14 empty] | 2016-08-01 | 2016-08-17 | 2905.3
[14 empty] | 2016-08-01 | 2016-08-18 | 2918.07
[14 empty] | 2016-08-01 | 2016-08-19 | 2884.02
[14 empty] | 2016-08-01 | 2016-08-20 | 2867.37
[14 empty] | 2016-08-01 | 2016-08-21 | 2867.37
[14 empty] | 2016-08-01 | 2016-08-22 | 2867.37
[14 empty] | 2016-08-01 | 2016-08-23 | 2883.89
[14 empty] | 2016-08-01 | 2016-08-24 | 2909.1
[14 empty] | 2016-08-01 | 2016-08-25 | 2938.28
[14 empty] | 2016-08-01 | 2016-08-26 | 2915.67
[14 empty] | 2016-08-01 | 2016-08-27 | 2882.69
[14 empty] | 2016-08-01 | 2016-08-28 | 2882.69
[14 empty] | 2016-08-01 | 2016-08-29 | 2882.69
[14 empty] | 2016-08-01 | 2016-08-30 | 2924.29
[14 empty] | 2016-08-01 | 2016-08-31 | 2933.82
[14 empty] | 2016-09-01 | 2016-09-01 | 2956.53
[14 empty] | 2016-09-01 | 2016-09-02 | 2986.36
[14 empty] | 2016-09-01 | 2016-09-03 | 2957.56
[14 empty] | 2016-09-01 | 2016-09-04 | 2957.56
[14 empty] | 2016-09-01 | 2016-09-05 | 2957.56
[14 empty] | 2016-09-01 | 2016-09-06 | 2957.56
[14 empty] | 2016-09-01 | 2016-09-07 | 2887.64
[14 empty] | 2016-09-01 | 2016-09-08 | 2840.38
[14 empty] | 2016-09-01 | 2016-09-09 | 2846.13
[14 empty] | 2016-09-01 | 2016-09-10 | 2899.29
[14 empty] | 2016-09-01 | 2016-09-11 | 2899.29
[14 empty] | 2016-09-01 | 2016-09-12 | 2899.29
[14 empty] | 2016-09-01 | 2016-09-13 | 2942.29
[14 empty] | 2016-09-01 | 2016-09-14 | 2976.19
[14 empty] | 2016-09-01 | 2016-09-15 | 2972.65
[14 empty] | 2016-09-01 | 2016-09-16 | 2938.5
[14 empty] | 2016-09-01 | 2016-09-17 | 2956.58
[14 empty] | 2016-09-01 | 2016-09-18 | 2956.58
[14 empty] | 2016-09-01 | 2016-09-19 | 2956.58
[14 empty] | 2016-09-01 | 2016-09-20 | 2928.18
[14 empty] | 2016-09-01 | 2016-09-21 | 2911.11
[14 empty] | 2016-09-01 | 2016-09-22 | 2894.15
[14 empty] | 2016-09-01 | 2016-09-23 | 2862.52
[14 empty] | 2016-09-01 | 2016-09-24 | 2917.95
[14 empty] | 2016-09-01 | 2016-09-25 | 2917.95
[14 empty] | 2016-09-01 | 2016-09-26 | 2917.95
[14 empty] | 2016-09-01 | 2016-09-27 | 2917.58
[14 empty] | 2016-09-01 | 2016-09-28 | 2921.99
[14 empty] | 2016-09-01 | 2016-09-29 | 2914.11
[14 empty] | 2016-09-01 | 2016-09-30 | 2879.95
[14 empty] | 2016-10-01 | 2016-10-01 | 2880.08
[14 empty] | 2016-10-01 | 2016-10-02 | 2880.08
[14 empty] | 2016-10-01 | 2016-10-03 | 2880.08
[14 empty] | 2016-10-01 | 2016-10-04 | 2937.23
[14 empty] | 2016-10-01 | 2016-10-05 | 2963.06
[14 empty] | 2016-10-01 | 2016-10-06 | 2964.93
[14 empty] | 2016-10-01 | 2016-10-07 | 2924.8
[14 empty] | 2016-10-01 | 2016-10-08 | 2913.96
[14 empty] | 2016-10-01 | 2016-10-09 | 2913.96
[14 empty] | 2016-10-01 | 2016-10-10 | 2913.96
[14 empty] | 2016-10-01 | 2016-10-11 | 2913.96
[14 empty] | 2016-10-01 | 2016-10-12 | 2919.51
[14 empty] | 2016-10-01 | 2016-10-13 | 2919.18
[14 empty] | 2016-10-01 | 2016-10-14 | 2930.78
[14 empty] | 2016-10-01 | 2016-10-15 | 2915.67
[14 empty] | 2016-10-01 | 2016-10-16 | 2915.67
[14 empty] | 2016-10-01 | 2016-10-17 | 2915.67
[14 empty] | 2016-10-01 | 2016-10-18 | 2915.67
[14 empty] | 2016-10-01 | 2016-10-19 | 2905.93
[14 empty] | 2016-10-01 | 2016-10-20 | 2914.15
[14 empty] | 2016-10-01 | 2016-10-21 | 2934.03
[14 empty] | 2016-10-01 | 2016-10-22 | 2944.25
[14 empty] | 2016-10-01 | 2016-10-23 | 2944.25
[14 empty] | 2016-10-01 | 2016-10-24 | 2944.25
[14 empty] | 2016-10-01 | 2016-10-25 | 2929.83
[14 empty] | 2016-10-01 | 2016-10-26 | 2941.34
[14 empty] | 2016-10-01 | 2016-10-27 | 2965.18
[14 empty] | 2016-10-01 | 2016-10-28 | 2966.61
[14 empty] | 2016-10-01 | 2016-10-29 | 2967.66
[14 empty] | 2016-10-01 | 2016-10-30 | 2967.66
[14 empty] | 2016-10-01 | 2016-10-31 | 2967.66
[14 empty] | 2016-11-01 | 2016-11-01 | 2998.55
[14 empty] | 2016-11-01 | 2016-11-02 | 3026.68
[14 empty] | 2016-11-01 | 2016-11-03 | 3070.54
[14 empty] | 2016-11-01 | 2016-11-04 | 3071.12
[14 empty] | 2016-11-01 | 2016-11-05 | 3070.4
[14 empty] | 2016-11-01 | 2016-11-06 | 3070.4
[14 empty] | 2016-11-01 | 2016-11-07 | 3070.4
[14 empty] | 2016-11-01 | 2016-11-08 | 3070.4
[14 empty] | 2016-11-01 | 2016-11-09 | 2984.78
[14 empty] | 2016-11-01 | 2016-11-10 | 3012.12
[14 empty] | 2016-11-01 | 2016-11-11 | 3100.12
[14 empty] | 2016-11-01 | 2016-11-12 | 3100.12
[14 empty] | 2016-11-01 | 2016-11-13 | 3100.12
[14 empty] | 2016-11-01 | 2016-11-14 | 3100.12
[14 empty] | 2016-11-01 | 2016-11-15 | 3100.12
[14 empty] | 2016-11-01 | 2016-11-16 | 3124.91
[14 empty] | 2016-11-01 | 2016-11-17 | 3131.11
[14 empty] | 2016-11-01 | 2016-11-18 | 3135.65
[14 empty] | 2016-11-01 | 2016-11-19 | 3163.49
[14 empty] | 2016-11-01 | 2016-11-20 | 3163.49
[14 empty] | 2016-11-01 | 2016-11-21 | 3163.49
[14 empty] | 2016-11-01 | 2016-11-22 | 3144.72
[14 empty] | 2016-11-01 | 2016-11-23 | 3139.76
[14 empty] | 2016-11-01 | 2016-11-24 | 3187.97
[14 empty] | 2016-11-01 | 2016-11-25 | 3187.97
[14 empty] | 2016-11-01 | 2016-11-26 | 3170.64
[14 empty] | 2016-11-01 | 2016-11-27 | 3170.64
[14 empty] | 2016-11-01 | 2016-11-28 | 3170.64
[14 empty] | 2016-11-01 | 2016-11-29 | 3142.2
[14 empty] | 2016-11-01 | 2016-11-30 | 3165.09
[14 empty] | 2016-12-01 | 2016-12-01 | 3085.6
[14 empty] | 2016-12-01 | 2016-12-02 | 3068.34
[14 empty] | 2016-12-01 | 2016-12-03 | 3061.04
[14 empty] | 2016-12-01 | 2016-12-04 | 3061.04
[14 empty] | 2016-12-01 | 2016-12-05 | 3061.04
[14 empty] | 2016-12-01 | 2016-12-06 | 3049.47
[14 empty] | 2016-12-01 | 2016-12-07 | 3015.47
[14 empty] | 2016-12-01 | 2016-12-08 | 2989.71
[14 empty] | 2016-12-01 | 2016-12-09 | 2989.71
[14 empty] | 2016-12-01 | 2016-12-10 | 3002.8
[14 empty] | 2016-12-01 | 2016-12-11 | 3002.8
[14 empty] | 2016-12-01 | 2016-12-12 | 3002.8
[14 empty] | 2016-12-01 | 2016-12-13 | 2984.02
[14 empty] | 2016-12-01 | 2016-12-14 | 2982.29
[14 empty] | 2016-12-01 | 2016-12-15 | 2964.56
[14 empty] | 2016-12-01 | 2016-12-16 | 3000.47
[14 empty] | 2016-12-01 | 2016-12-17 | 2997.2
[14 empty] | 2016-12-01 | 2016-12-18 | 2997.2
[14 empty] | 2016-12-01 | 2016-12-19 | 2997.2
[14 empty] | 2016-12-01 | 2016-12-20 | 3019.44
[14 empty] | 2016-12-01 | 2016-12-21 | 2988.06
[14 empty] | 2016-12-01 | 2016-12-22 | 2989.14
[14 empty] | 2016-12-01 | 2016-12-23 | 2996.03
[14 empty] | 2016-12-01 | 2016-12-24 | 2996.6
[14 empty] | 2016-12-01 | 2016-12-25 | 2996.6
[14 empty] | 2016-12-01 | 2016-12-26 | 2996.6
[14 empty] | 2016-12-01 | 2016-12-27 | 2996.6
[14 empty] | 2016-12-01 | 2016-12-28 | 2992.81
[14 empty] | 2016-12-01 | 2016-12-29 | 3019.72
[14 empty] | 2016-12-01 | 2016-12-30 | 3000.71
[14 empty] | 2016-12-01 | 2016-12-31 | 3000.71
[14 empty] | 2017-01-01 | 2017-01-01 | 3000.71
[14 empty] | 2017-01-01 | 2017-01-02 | 3000.71
[14 empty] | 2017-01-01 | 2017-01-03 | 3000.71
[14 empty] | 2017-01-01 | 2017-01-04 | 2981.06
[14 empty] | 2017-01-01 | 2017-01-05 | 2965.36
[14 empty] | 2017-01-01 | 2017-01-06 | 2941.08
[14 empty] | 2017-01-01 | 2017-01-07 | 2919.01
[14 empty] | 2017-01-01 | 2017-01-08 | 2919.01
[14 empty] | 2017-01-01 | 2017-01-09 | 2919.01
[14 empty] | 2017-01-01 | 2017-01-10 | 2919.01
[14 empty] | 2017-01-01 | 2017-01-11 | 2949.6
[14 empty] | 2017-01-01 | 2017-01-12 | 2980.8
[14 empty] | 2017-01-01 | 2017-01-13 | 2930.19
[14 empty] | 2017-01-01 | 2017-01-14 | 2935.96
[14 empty] | 2017-01-01 | 2017-01-15 | 2935.96
[14 empty] | 2017-01-01 | 2017-01-16 | 2935.96
[14 empty] | 2017-01-01 | 2017-01-17 | 2935.96
[14 empty] | 2017-01-01 | 2017-01-18 | 2924.77
[14 empty] | 2017-01-01 | 2017-01-19 | 2934.58
[14 empty] | 2017-01-01 | 2017-01-20 | 2938.24
[14 empty] | 2017-01-01 | 2017-01-21 | 2927.91
[14 empty] | 2017-01-01 | 2017-01-22 | 2927.91
[14 empty] | 2017-01-01 | 2017-01-23 | 2927.91
[14 empty] | 2017-01-01 | 2017-01-24 | 2908.53
[14 empty] | 2017-01-01 | 2017-01-25 | 2932.01
[14 empty] | 2017-01-01 | 2017-01-26 | 2927.53
[14 empty] | 2017-01-01 | 2017-01-27 | 2936.72
[14 empty] | 2017-01-01 | 2017-01-28 | 2930.17
[14 empty] | 2017-01-01 | 2017-01-29 | 2930.17
[14 empty] | 2017-01-01 | 2017-01-30 | 2930.17
[14 empty] | 2017-01-01 | 2017-01-31 | 2936.66
[14 empty] | 2017-02-01 | 2017-02-01 | 2921.9
[14 empty] | 2017-02-01 | 2017-02-02 | 2906.78
[14 empty] | 2017-02-01 | 2017-02-03 | 2882.2
[14 empty] | 2017-02-01 | 2017-02-04 | 2855.8
[14 empty] | 2017-02-01 | 2017-02-05 | 2855.8
[14 empty] | 2017-02-01 | 2017-02-06 | 2855.8
[14 empty] | 2017-02-01 | 2017-02-07 | 2853.99
[14 empty] | 2017-02-01 | 2017-02-08 | 2867.76
[14 empty] | 2017-02-01 | 2017-02-09 | 2879.49
[14 empty] | 2017-02-01 | 2017-02-10 | 2862.63
[14 empty] | 2017-02-01 | 2017-02-11 | 2851.98
[14 empty] | 2017-02-01 | 2017-02-12 | 2851.98
[14 empty] | 2017-02-01 | 2017-02-13 | 2851.98
[14 empty] | 2017-02-01 | 2017-02-14 | 2875.46
[14 empty] | 2017-02-01 | 2017-02-15 | 2867.64
[14 empty] | 2017-02-01 | 2017-02-16 | 2876.03
[14 empty] | 2017-02-01 | 2017-02-17 | 2875.68
[14 empty] | 2017-02-01 | 2017-02-18 | 2902.81
[14 empty] | 2017-02-01 | 2017-02-19 | 2902.81
[14 empty] | 2017-02-01 | 2017-02-20 | 2902.81
[14 empty] | 2017-02-01 | 2017-02-21 | 2902.81
[14 empty] | 2017-02-01 | 2017-02-22 | 2902.68
[14 empty] | 2017-02-01 | 2017-02-23 | 2893.55
[14 empty] | 2017-02-01 | 2017-02-24 | 2871.67
[14 empty] | 2017-02-01 | 2017-02-25 | 2886.52
[14 empty] | 2017-02-01 | 2017-02-26 | 2886.52
[14 empty] | 2017-02-01 | 2017-02-27 | 2886.52
[14 empty] | 2017-02-01 | 2017-02-28 | 2896.27
[14 empty] | 2017-03-01 | 2017-03-01 | 2919.17
[14 empty] | 2017-03-01 | 2017-03-02 | 2935.75
[14 empty] | 2017-03-01 | 2017-03-03 | 2960.91
[14 empty] | 2017-03-01 | 2017-03-04 | 2977.43
[14 empty] | 2017-03-01 | 2017-03-05 | 2977.43
[14 empty] | 2017-03-01 | 2017-03-06 | 2977.43
[14 empty] | 2017-03-01 | 2017-03-07 | 2966.67
[14 empty] | 2017-03-01 | 2017-03-08 | 2972.44
[14 empty] | 2017-03-01 | 2017-03-09 | 2987.88
[14 empty] | 2017-03-01 | 2017-03-10 | 3004.43
[14 empty] | 2017-03-01 | 2017-03-11 | 2980.83
[14 empty] | 2017-03-01 | 2017-03-12 | 2980.83
[14 empty] | 2017-03-01 | 2017-03-13 | 2980.83
[14 empty] | 2017-03-01 | 2017-03-14 | 2987.93
[14 empty] | 2017-03-01 | 2017-03-15 | 2997.73
[14 empty] | 2017-03-01 | 2017-03-16 | 2972.61
[14 empty] | 2017-03-01 | 2017-03-17 | 2923.96
[14 empty] | 2017-03-01 | 2017-03-18 | 2912.53
[14 empty] | 2017-03-01 | 2017-03-19 | 2912.53
[14 empty] | 2017-03-01 | 2017-03-20 | 2912.53
[14 empty] | 2017-03-01 | 2017-03-21 | 2912.53
[14 empty] | 2017-03-01 | 2017-03-22 | 2904.87
[14 empty] | 2017-03-01 | 2017-03-23 | 2936.82
[14 empty] | 2017-03-01 | 2017-03-24 | 2921.25
[14 empty] | 2017-03-01 | 2017-03-25 | 2899.94
[14 empty] | 2017-03-01 | 2017-03-26 | 2899.94
[14 empty] | 2017-03-01 | 2017-03-27 | 2899.94
[14 empty] | 2017-03-01 | 2017-03-28 | 2913.48
[14 empty] | 2017-03-01 | 2017-03-29 | 2911.99
[14 empty] | 2017-03-01 | 2017-03-30 | 2888.02
[14 empty] | 2017-03-01 | 2017-03-31 | 2880.24
[14 empty] | 2017-04-01 | 2017-04-01 | 2885.57
[14 empty] | 2017-04-01 | 2017-04-02 | 2885.57
[14 empty] | 2017-04-01 | 2017-04-03 | 2885.57
[14 empty] | 2017-04-01 | 2017-04-04 | 2866.87
[14 empty] | 2017-04-01 | 2017-04-05 | 2869.32
[14 empty] | 2017-04-01 | 2017-04-06 | 2857.65
[14 empty] | 2017-04-01 | 2017-04-07 | 2853.1
[14 empty] | 2017-04-01 | 2017-04-08 | 2858
[14 empty] | 2017-04-01 | 2017-04-09 | 2858
[14 empty] | 2017-04-01 | 2017-04-10 | 2858
[14 empty] | 2017-04-01 | 2017-04-11 | 2867.13
[14 empty] | 2017-04-01 | 2017-04-12 | 2868.6
[14 empty] | 2017-04-01 | 2017-04-13 | 2872.55
[14 empty] | 2017-04-01 | 2017-04-14 | 2872.55
[14 empty] | 2017-04-01 | 2017-04-15 | 2872.55
[14 empty] | 2017-04-01 | 2017-04-16 | 2872.55
[14 empty] | 2017-04-01 | 2017-04-17 | 2872.55
[14 empty] | 2017-04-01 | 2017-04-18 | 2854.89
[14 empty] | 2017-04-01 | 2017-04-19 | 2837.9
[14 empty] | 2017-04-01 | 2017-04-20 | 2856.48
[14 empty] | 2017-04-01 | 2017-04-21 | 2863.39
[14 empty] | 2017-04-01 | 2017-04-22 | 2868.89
[14 empty] | 2017-04-01 | 2017-04-23 | 2868.89
[14 empty] | 2017-04-01 | 2017-04-24 | 2868.89
[14 empty] | 2017-04-01 | 2017-04-25 | 2871.98
[14 empty] | 2017-04-01 | 2017-04-26 | 2899.13
[14 empty] | 2017-04-01 | 2017-04-27 | 2928.07
[14 empty] | 2017-04-01 | 2017-04-28 | 2944.31
[14 empty] | 2017-04-01 | 2017-04-29 | 2947.85
[14 empty] | 2017-04-01 | 2017-04-30 | 2947.85
[14 empty] | 2017-05-01 | 2017-05-01 | 2947.85
[14 empty] | 2017-05-01 | 2017-05-02 | 2947.85
[14 empty] | 2017-05-01 | 2017-05-03 | 2945.53
[14 empty] | 2017-05-01 | 2017-05-04 | 2930.17
[14 empty] | 2017-05-01 | 2017-05-05 | 2967.44
[14 empty] | 2017-05-01 | 2017-05-06 | 2961.78
[14 empty] | 2017-05-01 | 2017-05-07 | 2961.78
[14 empty] | 2017-05-01 | 2017-05-08 | 2961.78
[14 empty] | 2017-05-01 | 2017-05-09 | 2959.26
[14 empty] | 2017-05-01 | 2017-05-10 | 2967.24
[14 empty] | 2017-05-01 | 2017-05-11 | 2949.35
[14 empty] | 2017-05-01 | 2017-05-12 | 2933.92
[14 empty] | 2017-05-01 | 2017-05-13 | 2918.69
[14 empty] | 2017-05-01 | 2017-05-14 | 2918.69
[14 empty] | 2017-05-01 | 2017-05-15 | 2918.69
[14 empty] | 2017-05-01 | 2017-05-16 | 2883.87
[14 empty] | 2017-05-01 | 2017-05-17 | 2873.22
[14 empty] | 2017-05-01 | 2017-05-18 | 2893.4
[14 empty] | 2017-05-01 | 2017-05-19 | 2932.16
[14 empty] | 2017-05-01 | 2017-05-20 | 2889.45
[14 empty] | 2017-05-01 | 2017-05-21 | 2889.45
[14 empty] | 2017-05-01 | 2017-05-22 | 2889.45
[14 empty] | 2017-05-01 | 2017-05-23 | 2895.12
[14 empty] | 2017-05-01 | 2017-05-24 | 2904.61
[14 empty] | 2017-05-01 | 2017-05-25 | 2905.29
[14 empty] | 2017-05-01 | 2017-05-26 | 2911.66
[14 empty] | 2017-05-01 | 2017-05-27 | 2913.47
[14 empty] | 2017-05-01 | 2017-05-28 | 2913.47
[14 empty] | 2017-05-01 | 2017-05-29 | 2913.47
[14 empty] | 2017-05-01 | 2017-05-30 | 2913.47
[14 empty] | 2017-05-01 | 2017-05-31 | 2920.42
[14 empty] | 2017-06-01 | 2017-06-01 | 2921
[14 empty] | 2017-06-01 | 2017-06-02 | 2895.73
[14 empty] | 2017-06-01 | 2017-06-03 | 2894.72
[14 empty] | 2017-06-01 | 2017-06-04 | 2894.72
[14 empty] | 2017-06-01 | 2017-06-05 | 2894.72
[14 empty] | 2017-06-01 | 2017-06-06 | 2895.85
[14 empty] | 2017-06-01 | 2017-06-07 | 2893.76
[14 empty] | 2017-06-01 | 2017-06-08 | 2907.1
[14 empty] | 2017-06-01 | 2017-06-09 | 2919.82
[14 empty] | 2017-06-01 | 2017-06-10 | 2919.58
[14 empty] | 2017-06-01 | 2017-06-11 | 2919.58
[14 empty] | 2017-06-01 | 2017-06-12 | 2919.58
[14 empty] | 2017-06-01 | 2017-06-13 | 2929.2
[14 empty] | 2017-06-01 | 2017-06-14 | 2933.13
[14 empty] | 2017-06-01 | 2017-06-15 | 2924.75
[14 empty] | 2017-06-01 | 2017-06-16 | 2953.83
[14 empty] | 2017-06-01 | 2017-06-17 | 2961.68
[14 empty] | 2017-06-01 | 2017-06-18 | 2961.68
[14 empty] | 2017-06-01 | 2017-06-19 | 2961.68
[14 empty] | 2017-06-01 | 2017-06-20 | 2961.68
[14 empty] | 2017-06-01 | 2017-06-21 | 3029.53
[14 empty] | 2017-06-01 | 2017-06-22 | 3053.9
[14 empty] | 2017-06-01 | 2017-06-23 | 3035.83
[14 empty] | 2017-06-01 | 2017-06-24 | 3010.68
[14 empty] | 2017-06-01 | 2017-06-25 | 3010.68
[14 empty] | 2017-06-01 | 2017-06-26 | 3010.68
[14 empty] | 2017-06-01 | 2017-06-27 | 3010.68
[14 empty] | 2017-06-01 | 2017-06-28 | 3025.28
[14 empty] | 2017-06-01 | 2017-06-29 | 3023.64
[14 empty] | 2017-06-01 | 2017-06-30 | 3038.26
[14 empty] | 2017-07-01 | 2017-07-01 | 3050.43
[14 empty] | 2017-07-01 | 2017-07-02 | 3050.43
[14 empty] | 2017-07-01 | 2017-07-03 | 3050.43
[14 empty] | 2017-07-01 | 2017-07-04 | 3050.43
[14 empty] | 2017-07-01 | 2017-07-05 | 3050.43
[14 empty] | 2017-07-01 | 2017-07-06 | 3068.93
[14 empty] | 2017-07-01 | 2017-07-07 | 3084.19
[14 empty] | 2017-07-01 | 2017-07-08 | 3092.65
[14 empty] | 2017-07-01 | 2017-07-09 | 3092.65
[14 empty] | 2017-07-01 | 2017-07-10 | 3092.65
[14 empty] | 2017-07-01 | 2017-07-11 | 3067.33
[14 empty] | 2017-07-01 | 2017-07-12 | 3067.73
[14 empty] | 2017-07-01 | 2017-07-13 | 3052.3
[14 empty] | 2017-07-01 | 2017-07-14 | 3043.6
[14 empty] | 2017-07-01 | 2017-07-15 | 3019.56
[14 empty] | 2017-07-01 | 2017-07-16 | 3019.56
[14 empty] | 2017-07-01 | 2017-07-17 | 3019.56
[14 empty] | 2017-07-01 | 2017-07-18 | 3030.6
[14 empty] | 2017-07-01 | 2017-07-19 | 3013.26
[14 empty] | 2017-07-01 | 2017-07-20 | 3010
[14 empty] | 2017-07-01 | 2017-07-21 | 3010
[14 empty] | 2017-07-01 | 2017-07-22 | 3010.77
[14 empty] | 2017-07-01 | 2017-07-23 | 3010.77
[14 empty] | 2017-07-01 | 2017-07-24 | 3010.77
[14 empty] | 2017-07-01 | 2017-07-25 | 3023.67
[14 empty] | 2017-07-01 | 2017-07-26 | 3026.55
[14 empty] | 2017-07-01 | 2017-07-27 | 3026.22
[14 empty] | 2017-07-01 | 2017-07-28 | 3002.94
[14 empty] | 2017-07-01 | 2017-07-29 | 2995.23
[14 empty] | 2017-07-01 | 2017-07-30 | 2995.23
[14 empty] | 2017-07-01 | 2017-07-31 | 2995.23
[14 empty] | 2017-08-01 | 2017-08-01 | 2997.59
[14 empty] | 2017-08-01 | 2017-08-02 | 2973.03
[14 empty] | 2017-08-01 | 2017-08-03 | 2964.66
[14 empty] | 2017-08-01 | 2017-08-04 | 2954.54
[14 empty] | 2017-08-01 | 2017-08-05 | 2974.39
[14 empty] | 2017-08-01 | 2017-08-06 | 2974.39
[14 empty] | 2017-08-01 | 2017-08-07 | 2974.39
[14 empty] | 2017-08-01 | 2017-08-08 | 2974.39
[14 empty] | 2017-08-01 | 2017-08-09 | 2994.62
[14 empty] | 2017-08-01 | 2017-08-10 | 3011.14
[14 empty] | 2017-08-01 | 2017-08-11 | 2994.85
[14 empty] | 2017-08-01 | 2017-08-12 | 2984.99
[14 empty] | 2017-08-01 | 2017-08-13 | 2984.99
[14 empty] | 2017-08-01 | 2017-08-14 | 2984.99
[14 empty] | 2017-08-01 | 2017-08-15 | 2966.54
[14 empty] | 2017-08-01 | 2017-08-16 | 2974.7
[14 empty] | 2017-08-01 | 2017-08-17 | 2967.32
[14 empty] | 2017-08-01 | 2017-08-18 | 2980.03
[14 empty] | 2017-08-01 | 2017-08-19 | 2994.39
[14 empty] | 2017-08-01 | 2017-08-20 | 2994.39
[14 empty] | 2017-08-01 | 2017-08-21 | 2994.39
[14 empty] | 2017-08-01 | 2017-08-22 | 2994.39
[14 empty] | 2017-08-01 | 2017-08-23 | 2986.83
[14 empty] | 2017-08-01 | 2017-08-24 | 2986.88
[14 empty] | 2017-08-01 | 2017-08-25 | 2972.98
[14 empty] | 2017-08-01 | 2017-08-26 | 2933.96
[14 empty] | 2017-08-01 | 2017-08-27 | 2933.96
[14 empty] | 2017-08-01 | 2017-08-28 | 2933.96
[14 empty] | 2017-08-01 | 2017-08-29 | 2934.23
[14 empty] | 2017-08-01 | 2017-08-30 | 2940.35
[14 empty] | 2017-08-01 | 2017-08-31 | 2937.09
[14 empty] | 2017-09-01 | 2017-09-01 | 2948.09
[14 empty] | 2017-09-01 | 2017-09-02 | 2936.07
[14 empty] | 2017-09-01 | 2017-09-03 | 2936.07
[14 empty] | 2017-09-01 | 2017-09-04 | 2936.07
[14 empty] | 2017-09-01 | 2017-09-05 | 2936.07
[14 empty] | 2017-09-01 | 2017-09-06 | 2923.49
[14 empty] | 2017-09-01 | 2017-09-07 | 2919.5
[14 empty] | 2017-09-01 | 2017-09-08 | 2907.96
[14 empty] | 2017-09-01 | 2017-09-09 | 2909.15
[14 empty] | 2017-09-01 | 2017-09-10 | 2909.15
[14 empty] | 2017-09-01 | 2017-09-11 | 2909.15
[14 empty] | 2017-09-01 | 2017-09-12 | 2916.1
[14 empty] | 2017-09-01 | 2017-09-13 | 2923.03
[14 empty] | 2017-09-01 | 2017-09-14 | 2909.52
[14 empty] | 2017-09-01 | 2017-09-15 | 2905.98
[14 empty] | 2017-09-01 | 2017-09-16 | 2897.83
[14 empty] | 2017-09-01 | 2017-09-17 | 2897.83
[14 empty] | 2017-09-01 | 2017-09-18 | 2897.83
[14 empty] | 2017-09-01 | 2017-09-19 | 2906.06
[14 empty] | 2017-09-01 | 2017-09-20 | 2904.6
[14 empty] | 2017-09-01 | 2017-09-21 | 2893.18
[14 empty] | 2017-09-01 | 2017-09-22 | 2913.96
[14 empty] | 2017-09-01 | 2017-09-23 | 2900.73
[14 empty] | 2017-09-01 | 2017-09-24 | 2900.73
[14 empty] | 2017-09-01 | 2017-09-25 | 2900.73
[14 empty] | 2017-09-01 | 2017-09-26 | 2924.57
[14 empty] | 2017-09-01 | 2017-09-27 | 2930.7
[14 empty] | 2017-09-01 | 2017-09-28 | 2940.66
[14 empty] | 2017-09-01 | 2017-09-29 | 2941.07
[14 empty] | 2017-09-01 | 2017-09-30 | 2936.67
[14 empty] | 2017-10-01 | 2017-10-01 | 2936.67
[14 empty] | 2017-10-01 | 2017-10-02 | 2936.67
[14 empty] | 2017-10-01 | 2017-10-03 | 2949.33
[14 empty] | 2017-10-01 | 2017-10-04 | 2953.81
[14 empty] | 2017-10-01 | 2017-10-05 | 2945.59
[14 empty] | 2017-10-01 | 2017-10-06 | 2926.82
[14 empty] | 2017-10-01 | 2017-10-07 | 2942.19
[14 empty] | 2017-10-01 | 2017-10-08 | 2942.19
[14 empty] | 2017-10-01 | 2017-10-09 | 2942.19
[14 empty] | 2017-10-01 | 2017-10-10 | 2942.19
[14 empty] | 2017-10-01 | 2017-10-11 | 2947.06
[14 empty] | 2017-10-01 | 2017-10-12 | 2953.77
[14 empty] | 2017-10-01 | 2017-10-13 | 2949.69
[14 empty] | 2017-10-01 | 2017-10-14 | 2932.05
[14 empty] | 2017-10-01 | 2017-10-15 | 2932.05
[14 empty] | 2017-10-01 | 2017-10-16 | 2932.05
[14 empty] | 2017-10-01 | 2017-10-17 | 2932.05
[14 empty] | 2017-10-01 | 2017-10-18 | 2944.27
[14 empty] | 2017-10-01 | 2017-10-19 | 2935.66
[14 empty] | 2017-10-01 | 2017-10-20 | 2921.92
[14 empty] | 2017-10-01 | 2017-10-21 | 2936.66
[14 empty] | 2017-10-01 | 2017-10-22 | 2936.66
[14 empty] | 2017-10-01 | 2017-10-23 | 2936.66
[14 empty] | 2017-10-01 | 2017-10-24 | 2947.69
[14 empty] | 2017-10-01 | 2017-10-25 | 2971.36
[14 empty] | 2017-10-01 | 2017-10-26 | 2989.39
[14 empty] | 2017-10-01 | 2017-10-27 | 3008.8
[14 empty] | 2017-10-01 | 2017-10-28 | 3009.85
[14 empty] | 2017-10-01 | 2017-10-29 | 3009.85
[14 empty] | 2017-10-01 | 2017-10-30 | 3009.85
[14 empty] | 2017-10-01 | 2017-10-31 | 3011.44
[14 empty] | 2017-11-01 | 2017-11-01 | 3039.19
[14 empty] | 2017-11-01 | 2017-11-02 | 3038.56
[14 empty] | 2017-11-01 | 2017-11-03 | 3054.38
[14 empty] | 2017-11-01 | 2017-11-04 | 3055.57
[14 empty] | 2017-11-01 | 2017-11-05 | 3055.57
[14 empty] | 2017-11-01 | 2017-11-06 | 3055.57
[14 empty] | 2017-11-01 | 2017-11-07 | 3055.57
[14 empty] | 2017-11-01 | 2017-11-08 | 3026.94
[14 empty] | 2017-11-01 | 2017-11-09 | 3017.78
[14 empty] | 2017-11-01 | 2017-11-10 | 3015.52
[14 empty] | 2017-11-01 | 2017-11-11 | 3004.88
[14 empty] | 2017-11-01 | 2017-11-12 | 3004.88
[14 empty] | 2017-11-01 | 2017-11-13 | 3004.88
[14 empty] | 2017-11-01 | 2017-11-14 | 3004.88
[14 empty] | 2017-11-01 | 2017-11-15 | 3016.7
[14 empty] | 2017-11-01 | 2017-11-16 | 3023.88
[14 empty] | 2017-11-01 | 2017-11-17 | 3015.79
[14 empty] | 2017-11-01 | 2017-11-18 | 3003.19
[14 empty] | 2017-11-01 | 2017-11-19 | 3003.19
[14 empty] | 2017-11-01 | 2017-11-20 | 3003.19
[14 empty] | 2017-11-01 | 2017-11-21 | 3011.32
[14 empty] | 2017-11-01 | 2017-11-22 | 3001.07
[14 empty] | 2017-11-01 | 2017-11-23 | 2982.73
[14 empty] | 2017-11-01 | 2017-11-24 | 2982.73
[14 empty] | 2017-11-01 | 2017-11-25 | 2976.39
[14 empty] | 2017-11-01 | 2017-11-26 | 2976.39
[14 empty] | 2017-11-01 | 2017-11-27 | 2976.39
[14 empty] | 2017-11-01 | 2017-11-28 | 2986.84
[14 empty] | 2017-11-01 | 2017-11-29 | 3003.94
[14 empty] | 2017-11-01 | 2017-11-30 | 3006.09
[14 empty] | 2017-12-01 | 2017-12-01 | 3006.04
[14 empty] | 2017-12-01 | 2017-12-02 | 3005.76
[14 empty] | 2017-12-01 | 2017-12-03 | 3005.76
[14 empty] | 2017-12-01 | 2017-12-04 | 3005.76
[14 empty] | 2017-12-01 | 2017-12-05 | 2993.49
[14 empty] | 2017-12-01 | 2017-12-06 | 2996.53
[14 empty] | 2017-12-01 | 2017-12-07 | 3007.07
[14 empty] | 2017-12-01 | 2017-12-08 | 3016.18
[14 empty] | 2017-12-01 | 2017-12-09 | 3016.18
[14 empty] | 2017-12-01 | 2017-12-10 | 3016.18
[14 empty] | 2017-12-01 | 2017-12-11 | 3016.18
[14 empty] | 2017-12-01 | 2017-12-12 | 3013.99
[14 empty] | 2017-12-01 | 2017-12-13 | 3029.75
[14 empty] | 2017-12-01 | 2017-12-14 | 3015.41
[14 empty] | 2017-12-01 | 2017-12-15 | 2999.07
[14 empty] | 2017-12-01 | 2017-12-16 | 2996.61
[14 empty] | 2017-12-01 | 2017-12-17 | 2996.61
[14 empty] | 2017-12-01 | 2017-12-18 | 2996.61
[14 empty] | 2017-12-01 | 2017-12-19 | 2975.59
[14 empty] | 2017-12-01 | 2017-12-20 | 2972.05
[14 empty] | 2017-12-01 | 2017-12-21 | 2965.77
[14 empty] | 2017-12-01 | 2017-12-22 | 2963.58
[14 empty] | 2017-12-01 | 2017-12-23 | 2962.14
[14 empty] | 2017-12-01 | 2017-12-24 | 2962.14
[14 empty] | 2017-12-01 | 2017-12-25 | 2962.14
[14 empty] | 2017-12-01 | 2017-12-26 | 2962.14
[14 empty] | 2017-12-01 | 2017-12-27 | 2962.26
[14 empty] | 2017-12-01 | 2017-12-28 | 2971.63
[14 empty] | 2017-12-01 | 2017-12-29 | 2984
[14 empty] | 2017-12-01 | 2017-12-30 | 2984
[14 empty] | 2017-12-01 | 2017-12-31 | 2984
[14 empty] | 2018-01-01 | 2018-01-01 | 2984
[14 empty] | 2018-01-01 | 2018-01-02 | 2984
[14 empty] | 2018-01-01 | 2018-01-03 | 2940.94
[14 empty] | 2018-01-01 | 2018-01-04 | 2908.68
[14 empty] | 2018-01-01 | 2018-01-05 | 2885.76
[14 empty] | 2018-01-01 | 2018-01-06 | 2898.32
[14 empty] | 2018-01-01 | 2018-01-07 | 2898.32
[14 empty] | 2018-01-01 | 2018-01-08 | 2898.32
[14 empty] | 2018-01-01 | 2018-01-09 | 2898.32
[14 empty] | 2018-01-01 | 2018-01-10 | 2914.37
[14 empty] | 2018-01-01 | 2018-01-11 | 2895.69
[14 empty] | 2018-01-01 | 2018-01-12 | 2865.79
[14 empty] | 2018-01-01 | 2018-01-13 | 2855.86
[14 empty] | 2018-01-01 | 2018-01-14 | 2855.86
[14 empty] | 2018-01-01 | 2018-01-15 | 2855.86
[14 empty] | 2018-01-01 | 2018-01-16 | 2855.86
[14 empty] | 2018-01-01 | 2018-01-17 | 2868.03
[14 empty] | 2018-01-01 | 2018-01-18 | 2851.13
[14 empty] | 2018-01-01 | 2018-01-19 | 2836.85
[14 empty] | 2018-01-01 | 2018-01-20 | 2851.75
[14 empty] | 2018-01-01 | 2018-01-21 | 2851.75
[14 empty] | 2018-01-01 | 2018-01-22 | 2851.75
[14 empty] | 2018-01-01 | 2018-01-23 | 2854.2
[14 empty] | 2018-01-01 | 2018-01-24 | 2858.5
[14 empty] | 2018-01-01 | 2018-01-25 | 2820.53
[14 empty] | 2018-01-01 | 2018-01-26 | 2783.13
[14 empty] | 2018-01-01 | 2018-01-27 | 2805.12
[14 empty] | 2018-01-01 | 2018-01-28 | 2805.12
[14 empty] | 2018-01-01 | 2018-01-29 | 2805.12
[14 empty] | 2018-01-01 | 2018-01-30 | 2842.67
[14 empty] | 2018-01-01 | 2018-01-31 | 2844.14
[14 empty] | 2018-02-01 | 2018-02-01 | 2835.05
[14 empty] | 2018-02-01 | 2018-02-02 | 2806.67
[14 empty] | 2018-02-01 | 2018-02-03 | 2832.13
[14 empty] | 2018-02-01 | 2018-02-04 | 2832.13
[14 empty] | 2018-02-01 | 2018-02-05 | 2832.13
[14 empty] | 2018-02-01 | 2018-02-06 | 2843.6
[14 empty] | 2018-02-01 | 2018-02-07 | 2844.83
[14 empty] | 2018-02-01 | 2018-02-08 | 2830.89
[14 empty] | 2018-02-01 | 2018-02-09 | 2862.78
[14 empty] | 2018-02-01 | 2018-02-10 | 2908.7
[14 empty] | 2018-02-01 | 2018-02-11 | 2908.7
[14 empty] | 2018-02-01 | 2018-02-12 | 2908.7
[14 empty] | 2018-02-01 | 2018-02-13 | 2904.29
[14 empty] | 2018-02-01 | 2018-02-14 | 2904.71
[14 empty] | 2018-02-01 | 2018-02-15 | 2895.79
[14 empty] | 2018-02-01 | 2018-02-16 | 2851.74
[14 empty] | 2018-02-01 | 2018-02-17 | 2853.16
[14 empty] | 2018-02-01 | 2018-02-18 | 2853.16
[14 empty] | 2018-02-01 | 2018-02-19 | 2853.16
[14 empty] | 2018-02-01 | 2018-02-20 | 2853.16
[14 empty] | 2018-02-01 | 2018-02-21 | 2862.01
[14 empty] | 2018-02-01 | 2018-02-22 | 2877.94
[14 empty] | 2018-02-01 | 2018-02-23 | 2877.04
[14 empty] | 2018-02-01 | 2018-02-24 | 2849.59
[14 empty] | 2018-02-01 | 2018-02-25 | 2849.59
[14 empty] | 2018-02-01 | 2018-02-26 | 2849.59
[14 empty] | 2018-02-01 | 2018-02-27 | 2849.91
[14 empty] | 2018-02-01 | 2018-02-28 | 2855.93
[14 empty] | 2018-03-01 | 2018-03-01 | 2867.94
[14 empty] | 2018-03-01 | 2018-03-02 | 2879.05
[14 empty] | 2018-03-01 | 2018-03-03 | 2879.15
[14 empty] | 2018-03-01 | 2018-03-04 | 2879.15
[14 empty] | 2018-03-01 | 2018-03-05 | 2879.15
[14 empty] | 2018-03-01 | 2018-03-06 | 2859.09
[14 empty] | 2018-03-01 | 2018-03-07 | 2845.05
[14 empty] | 2018-03-01 | 2018-03-08 | 2858.88
[14 empty] | 2018-03-01 | 2018-03-09 | 2871.36
[14 empty] | 2018-03-01 | 2018-03-10 | 2866.93
[14 empty] | 2018-03-01 | 2018-03-11 | 2866.93
[14 empty] | 2018-03-01 | 2018-03-12 | 2866.93
[14 empty] | 2018-03-01 | 2018-03-13 | 2851.84
[14 empty] | 2018-03-01 | 2018-03-14 | 2848.38
[14 empty] | 2018-03-01 | 2018-03-15 | 2845.76
[14 empty] | 2018-03-01 | 2018-03-16 | 2850.04
[14 empty] | 2018-03-01 | 2018-03-17 | 2852.48
[14 empty] | 2018-03-01 | 2018-03-18 | 2852.48
[14 empty] | 2018-03-01 | 2018-03-19 | 2852.48
[14 empty] | 2018-03-01 | 2018-03-20 | 2852.48
[14 empty] | 2018-03-01 | 2018-03-21 | 2866.92
[14 empty] | 2018-03-01 | 2018-03-22 | 2850.69
[14 empty] | 2018-03-01 | 2018-03-23 | 2857.88
[14 empty] | 2018-03-01 | 2018-03-24 | 2849.01
[14 empty] | 2018-03-01 | 2018-03-25 | 2849.01
[14 empty] | 2018-03-01 | 2018-03-26 | 2849.01
[14 empty] | 2018-03-01 | 2018-03-27 | 2816.33
[14 empty] | 2018-03-01 | 2018-03-28 | 2780.04
[14 empty] | 2018-03-01 | 2018-03-29 | 2780.47
[14 empty] | 2018-03-01 | 2018-03-30 | 2780.47
[14 empty] | 2018-03-01 | 2018-03-31 | 2780.47
[14 empty] | 2018-04-01 | 2018-04-01 | 2780.47
[14 empty] | 2018-04-01 | 2018-04-02 | 2780.47
[14 empty] | 2018-04-01 | 2018-04-03 | 2792.96
[14 empty] | 2018-04-01 | 2018-04-04 | 2778.27
[14 empty] | 2018-04-01 | 2018-04-05 | 2791.57
[14 empty] | 2018-04-01 | 2018-04-06 | 2787.36
[14 empty] | 2018-04-01 | 2018-04-07 | 2791.88
[14 empty] | 2018-04-01 | 2018-04-08 | 2791.88
[14 empty] | 2018-04-01 | 2018-04-09 | 2791.88
[14 empty] | 2018-04-01 | 2018-04-10 | 2781.95
[14 empty] | 2018-04-01 | 2018-04-11 | 2767.82
[14 empty] | 2018-04-01 | 2018-04-12 | 2733.24
[14 empty] | 2018-04-01 | 2018-04-13 | 2710.03
[14 empty] | 2018-04-01 | 2018-04-14 | 2705.34
[14 empty] | 2018-04-01 | 2018-04-15 | 2705.34
[14 empty] | 2018-04-01 | 2018-04-16 | 2705.34
[14 empty] | 2018-04-01 | 2018-04-17 | 2726.47
[14 empty] | 2018-04-01 | 2018-04-18 | 2725.66
[14 empty] | 2018-04-01 | 2018-04-19 | 2705.64
[14 empty] | 2018-04-01 | 2018-04-20 | 2724.47
[14 empty] | 2018-04-01 | 2018-04-21 | 2757.96
[14 empty] | 2018-04-01 | 2018-04-22 | 2757.96
[14 empty] | 2018-04-01 | 2018-04-23 | 2757.96
[14 empty] | 2018-04-01 | 2018-04-24 | 2799.45
[14 empty] | 2018-04-01 | 2018-04-25 | 2785.22
[14 empty] | 2018-04-01 | 2018-04-26 | 2820.29
[14 empty] | 2018-04-01 | 2018-04-27 | 2812.83
[14 empty] | 2018-04-01 | 2018-04-28 | 2806.28
[14 empty] | 2018-04-01 | 2018-04-29 | 2806.28
[14 empty] | 2018-04-01 | 2018-04-30 | 2806.28
[14 empty] | 2018-05-01 | 2018-05-01 | 2809.92
[14 empty] | 2018-05-01 | 2018-05-02 | 2809.92
[14 empty] | 2018-05-01 | 2018-05-03 | 2831.99
[14 empty] | 2018-05-01 | 2018-05-04 | 2857.85
[14 empty] | 2018-05-01 | 2018-05-05 | 2843.41
[14 empty] | 2018-05-01 | 2018-05-06 | 2843.41
[14 empty] | 2018-05-01 | 2018-05-07 | 2843.41
[14 empty] | 2018-05-01 | 2018-05-08 | 2817.2
[14 empty] | 2018-05-01 | 2018-05-09 | 2866
[14 empty] | 2018-05-01 | 2018-05-10 | 2859.51
[14 empty] | 2018-05-01 | 2018-05-11 | 2822.37
[14 empty] | 2018-05-01 | 2018-05-12 | 2824.05
[14 empty] | 2018-05-01 | 2018-05-13 | 2824.05
[14 empty] | 2018-05-01 | 2018-05-14 | 2824.05
[14 empty] | 2018-05-01 | 2018-05-15 | 2824.05
[14 empty] | 2018-05-01 | 2018-05-16 | 2889.87
[14 empty] | 2018-05-01 | 2018-05-17 | 2865.37
[14 empty] | 2018-05-01 | 2018-05-18 | 2886.23
[14 empty] | 2018-05-01 | 2018-05-19 | 2925.67
[14 empty] | 2018-05-01 | 2018-05-20 | 2925.67
[14 empty] | 2018-05-01 | 2018-05-21 | 2925.67
[14 empty] | 2018-05-01 | 2018-05-22 | 2897.37
[14 empty] | 2018-05-01 | 2018-05-23 | 2851.42
[14 empty] | 2018-05-01 | 2018-05-24 | 2863.24
[14 empty] | 2018-05-01 | 2018-05-25 | 2863.12
[14 empty] | 2018-05-01 | 2018-05-26 | 2887.16
[14 empty] | 2018-05-01 | 2018-05-27 | 2887.16
[14 empty] | 2018-05-01 | 2018-05-28 | 2887.16
[14 empty] | 2018-05-01 | 2018-05-29 | 2887.16
[14 empty] | 2018-05-01 | 2018-05-30 | 2893.82
[14 empty] | 2018-05-01 | 2018-05-31 | 2879.32
[14 empty] | 2018-06-01 | 2018-06-01 | 2889.32
[14 empty] | 2018-06-01 | 2018-06-02 | 2868.22
[14 empty] | 2018-06-01 | 2018-06-03 | 2868.22
[14 empty] | 2018-06-01 | 2018-06-04 | 2868.22
[14 empty] | 2018-06-01 | 2018-06-05 | 2868.22
[14 empty] | 2018-06-01 | 2018-06-06 | 2865.37
[14 empty] | 2018-06-01 | 2018-06-07 | 2828.42
[14 empty] | 2018-06-01 | 2018-06-08 | 2835.78
[14 empty] | 2018-06-01 | 2018-06-09 | 2855.8
[14 empty] | 2018-06-01 | 2018-06-10 | 2855.8
[14 empty] | 2018-06-01 | 2018-06-11 | 2855.8
[14 empty] | 2018-06-01 | 2018-06-12 | 2855.8
[14 empty] | 2018-06-01 | 2018-06-13 | 2857.11
[14 empty] | 2018-06-01 | 2018-06-14 | 2859.17
[14 empty] | 2018-06-01 | 2018-06-15 | 2859.78
[14 empty] | 2018-06-01 | 2018-06-16 | 2890.06
[14 empty] | 2018-06-01 | 2018-06-17 | 2890.06
[14 empty] | 2018-06-01 | 2018-06-18 | 2890.06
[14 empty] | 2018-06-01 | 2018-06-19 | 2919.14
[14 empty] | 2018-06-01 | 2018-06-20 | 2931.78
[14 empty] | 2018-06-01 | 2018-06-21 | 2916.49
[14 empty] | 2018-06-01 | 2018-06-22 | 2944.82
[14 empty] | 2018-06-01 | 2018-06-23 | 2918.22
[14 empty] | 2018-06-01 | 2018-06-24 | 2918.22
[14 empty] | 2018-06-01 | 2018-06-25 | 2918.22
[14 empty] | 2018-06-01 | 2018-06-26 | 2927.67
[14 empty] | 2018-06-01 | 2018-06-27 | 2924.1
[14 empty] | 2018-06-01 | 2018-06-28 | 2934.91
[14 empty] | 2018-06-01 | 2018-06-29 | 2945.09
[14 empty] | 2018-06-01 | 2018-06-30 | 2930.8
[14 empty] | 2018-07-01 | 2018-07-01 | 2930.8
[14 empty] | 2018-07-01 | 2018-07-02 | 2930.8
[14 empty] | 2018-07-01 | 2018-07-03 | 2930.8
[14 empty] | 2018-07-01 | 2018-07-04 | 2909.83
[14 empty] | 2018-07-01 | 2018-07-05 | 2909.83
[14 empty] | 2018-07-01 | 2018-07-06 | 2885.53
[14 empty] | 2018-07-01 | 2018-07-07 | 2867.94
[14 empty] | 2018-07-01 | 2018-07-08 | 2867.94
[14 empty] | 2018-07-01 | 2018-07-09 | 2867.94
[14 empty] | 2018-07-01 | 2018-07-10 | 2881.09
[14 empty] | 2018-07-01 | 2018-07-11 | 2872.62
[14 empty] | 2018-07-01 | 2018-07-12 | 2880.1
[14 empty] | 2018-07-01 | 2018-07-13 | 2882.02
[14 empty] | 2018-07-01 | 2018-07-14 | 2861.7
[14 empty] | 2018-07-01 | 2018-07-15 | 2861.7
[14 empty] | 2018-07-01 | 2018-07-16 | 2861.7
[14 empty] | 2018-07-01 | 2018-07-17 | 2868.96
[14 empty] | 2018-07-01 | 2018-07-18 | 2878.28
[14 empty] | 2018-07-01 | 2018-07-19 | 2876.93
[14 empty] | 2018-07-01 | 2018-07-20 | 2883.81
[14 empty] | 2018-07-01 | 2018-07-21 | 2883.81
[14 empty] | 2018-07-01 | 2018-07-22 | 2883.81
[14 empty] | 2018-07-01 | 2018-07-23 | 2883.81
[14 empty] | 2018-07-01 | 2018-07-24 | 2897.73
[14 empty] | 2018-07-01 | 2018-07-25 | 2898.36
[14 empty] | 2018-07-01 | 2018-07-26 | 2882.84
[14 empty] | 2018-07-01 | 2018-07-27 | 2886.21
[14 empty] | 2018-07-01 | 2018-07-28 | 2880.79
[14 empty] | 2018-07-01 | 2018-07-29 | 2880.79
[14 empty] | 2018-07-01 | 2018-07-30 | 2880.79
[14 empty] | 2018-07-01 | 2018-07-31 | 2875.72
[14 empty] | 2018-08-01 | 2018-08-01 | 2886.8
[14 empty] | 2018-08-01 | 2018-08-02 | 2892.62
[14 empty] | 2018-08-01 | 2018-08-03 | 2904.9
[14 empty] | 2018-08-01 | 2018-08-04 | 2898.99
[14 empty] | 2018-08-01 | 2018-08-05 | 2898.99
[14 empty] | 2018-08-01 | 2018-08-06 | 2898.99
[14 empty] | 2018-08-01 | 2018-08-07 | 2898.86
[14 empty] | 2018-08-01 | 2018-08-08 | 2898.86
[14 empty] | 2018-08-01 | 2018-08-09 | 2908.9
[14 empty] | 2018-08-01 | 2018-08-10 | 2919.44
[14 empty] | 2018-08-01 | 2018-08-11 | 2940.95
[14 empty] | 2018-08-01 | 2018-08-12 | 2940.95
[14 empty] | 2018-08-01 | 2018-08-13 | 2940.95
[14 empty] | 2018-08-01 | 2018-08-14 | 2983.93
[14 empty] | 2018-08-01 | 2018-08-15 | 3002.66
[14 empty] | 2018-08-01 | 2018-08-16 | 3046.76
[14 empty] | 2018-08-01 | 2018-08-17 | 3019.55
[14 empty] | 2018-08-01 | 2018-08-18 | 3024.02
[14 empty] | 2018-08-01 | 2018-08-19 | 3024.02
[14 empty] | 2018-08-01 | 2018-08-20 | 3024.02
[14 empty] | 2018-08-01 | 2018-08-21 | 3024.02
[14 empty] | 2018-08-01 | 2018-08-22 | 2990.78
[14 empty] | 2018-08-01 | 2018-08-23 | 2965.45
[14 empty] | 2018-08-01 | 2018-08-24 | 2980.64
[14 empty] | 2018-08-01 | 2018-08-25 | 2958.45
[14 empty] | 2018-08-01 | 2018-08-26 | 2958.45
[14 empty] | 2018-08-01 | 2018-08-27 | 2958.45
[14 empty] | 2018-08-01 | 2018-08-28 | 2934.31
[14 empty] | 2018-08-01 | 2018-08-29 | 2966
[14 empty] | 2018-08-01 | 2018-08-30 | 2999.57
[14 empty] | 2018-08-01 | 2018-08-31 | 3027.39
[14 empty] | 2018-09-01 | 2018-09-01 | 3053.14
[14 empty] | 2018-09-01 | 2018-09-02 | 3053.14
[14 empty] | 2018-09-01 | 2018-09-03 | 3053.14
[14 empty] | 2018-09-01 | 2018-09-04 | 3053.14
[14 empty] | 2018-09-01 | 2018-09-05 | 3088.47
[14 empty] | 2018-09-01 | 2018-09-06 | 3100.37
[14 empty] | 2018-09-01 | 2018-09-07 | 3089.47
[14 empty] | 2018-09-01 | 2018-09-08 | 3070.15
[14 empty] | 2018-09-01 | 2018-09-09 | 3070.15
[14 empty] | 2018-09-01 | 2018-09-10 | 3070.15
[14 empty] | 2018-09-01 | 2018-09-11 | 3069.49
[14 empty] | 2018-09-01 | 2018-09-12 | 3087.73
[14 empty] | 2018-09-01 | 2018-09-13 | 3055.01
[14 empty] | 2018-09-01 | 2018-09-14 | 3019.38
[14 empty] | 2018-09-01 | 2018-09-15 | 3026.05
[14 empty] | 2018-09-01 | 2018-09-16 | 3026.05
[14 empty] | 2018-09-01 | 2018-09-17 | 3026.05
[14 empty] | 2018-09-01 | 2018-09-18 | 3013.38
[14 empty] | 2018-09-01 | 2018-09-19 | 3007.03
[14 empty] | 2018-09-01 | 2018-09-20 | 3018.63
[14 empty] | 2018-09-01 | 2018-09-21 | 3014.18
[14 empty] | 2018-09-01 | 2018-09-22 | 3006.96
[14 empty] | 2018-09-01 | 2018-09-23 | 3006.96
[14 empty] | 2018-09-01 | 2018-09-24 | 3006.96
[14 empty] | 2018-09-01 | 2018-09-25 | 2991.9
[14 empty] | 2018-09-01 | 2018-09-26 | 3001.88
[14 empty] | 2018-09-01 | 2018-09-27 | 3000.14
[14 empty] | 2018-09-01 | 2018-09-28 | 2989.58
[14 empty] | 2018-09-01 | 2018-09-29 | 2972.18
[14 empty] | 2018-09-01 | 2018-09-30 | 2972.18
[14 empty] | 2018-10-01 | 2018-10-01 | 2972.18
[14 empty] | 2018-10-01 | 2018-10-02 | 2993.74
[14 empty] | 2018-10-01 | 2018-10-03 | 3005.5
[14 empty] | 2018-10-01 | 2018-10-04 | 3012.65
[14 empty] | 2018-10-01 | 2018-10-05 | 3028.16
[14 empty] | 2018-10-01 | 2018-10-06 | 3031.31
[14 empty] | 2018-10-01 | 2018-10-07 | 3031.31
[14 empty] | 2018-10-01 | 2018-10-08 | 3031.31
[14 empty] | 2018-10-01 | 2018-10-09 | 3031.31
[14 empty] | 2018-10-01 | 2018-10-10 | 3057.55
[14 empty] | 2018-10-01 | 2018-10-11 | 3090.3
[14 empty] | 2018-10-01 | 2018-10-12 | 3087.34
[14 empty] | 2018-10-01 | 2018-10-13 | 3088.78
[14 empty] | 2018-10-01 | 2018-10-14 | 3088.78
[14 empty] | 2018-10-01 | 2018-10-15 | 3088.78
[14 empty] | 2018-10-01 | 2018-10-16 | 3088.78
[14 empty] | 2018-10-01 | 2018-10-17 | 3055.93
[14 empty] | 2018-10-01 | 2018-10-18 | 3056.37
[14 empty] | 2018-10-01 | 2018-10-19 | 3088.47
[14 empty] | 2018-10-01 | 2018-10-20 | 3079.88
[14 empty] | 2018-10-01 | 2018-10-21 | 3079.88
[14 empty] | 2018-10-01 | 2018-10-22 | 3079.88
[14 empty] | 2018-10-01 | 2018-10-23 | 3087.58
[14 empty] | 2018-10-01 | 2018-10-24 | 3110.2
[14 empty] | 2018-10-01 | 2018-10-25 | 3149.7
[14 empty] | 2018-10-01 | 2018-10-26 | 3167.18
[14 empty] | 2018-10-01 | 2018-10-27 | 3185.26
[14 empty] | 2018-10-01 | 2018-10-28 | 3185.26
[14 empty] | 2018-10-01 | 2018-10-29 | 3185.26
[14 empty] | 2018-10-01 | 2018-10-30 | 3188.69
[14 empty] | 2018-10-01 | 2018-10-31 | 3202.44
[14 empty] | 2018-11-01 | 2018-11-01 | 3219.85
[14 empty] | 2018-11-01 | 2018-11-02 | 3193.8
[14 empty] | 2018-11-01 | 2018-11-03 | 3177.57
[14 empty] | 2018-11-01 | 2018-11-04 | 3177.57
[14 empty] | 2018-11-01 | 2018-11-05 | 3177.57
[14 empty] | 2018-11-01 | 2018-11-06 | 3177.57
[14 empty] | 2018-11-01 | 2018-11-07 | 3154.55
[14 empty] | 2018-11-01 | 2018-11-08 | 3140.25
[14 empty] | 2018-11-01 | 2018-11-09 | 3145.39
[14 empty] | 2018-11-01 | 2018-11-10 | 3176.89
[14 empty] | 2018-11-01 | 2018-11-11 | 3176.89
[14 empty] | 2018-11-01 | 2018-11-12 | 3176.89
[14 empty] | 2018-11-01 | 2018-11-13 | 3176.89
[14 empty] | 2018-11-01 | 2018-11-14 | 3197.2
[14 empty] | 2018-11-01 | 2018-11-15 | 3194.7
[14 empty] | 2018-11-01 | 2018-11-16 | 3198.29
[14 empty] | 2018-11-01 | 2018-11-17 | 3173.59
[14 empty] | 2018-11-01 | 2018-11-18 | 3173.59
[14 empty] | 2018-11-01 | 2018-11-19 | 3173.59
[14 empty] | 2018-11-01 | 2018-11-20 | 3178.81
[14 empty] | 2018-11-01 | 2018-11-21 | 3189.51
[14 empty] | 2018-11-01 | 2018-11-22 | 3196.26
[14 empty] | 2018-11-01 | 2018-11-23 | 3196.26
[14 empty] | 2018-11-01 | 2018-11-24 | 3223.95
[14 empty] | 2018-11-01 | 2018-11-25 | 3223.95
[14 empty] | 2018-11-01 | 2018-11-26 | 3223.95
[14 empty] | 2018-11-01 | 2018-11-27 | 3240.65
[14 empty] | 2018-11-01 | 2018-11-28 | 3250.56
[14 empty] | 2018-11-01 | 2018-11-29 | 3274.47
[14 empty] | 2018-11-01 | 2018-11-30 | 3240.02
[14 empty] | 2018-12-01 | 2018-12-01 | 3235.27
[14 empty] | 2018-12-01 | 2018-12-02 | 3235.27
[14 empty] | 2018-12-01 | 2018-12-03 | 3235.27
[14 empty] | 2018-12-01 | 2018-12-04 | 3196.15
[14 empty] | 2018-12-01 | 2018-12-05 | 3174.11
[14 empty] | 2018-12-01 | 2018-12-06 | 3162.29
[14 empty] | 2018-12-01 | 2018-12-07 | 3187.86
[14 empty] | 2018-12-01 | 2018-12-08 | 3153.29
[14 empty] | 2018-12-01 | 2018-12-09 | 3153.29
[14 empty] | 2018-12-01 | 2018-12-10 | 3153.29
[14 empty] | 2018-12-01 | 2018-12-11 | 3176.12
[14 empty] | 2018-12-01 | 2018-12-12 | 3184.7
[14 empty] | 2018-12-01 | 2018-12-13 | 3169.36
[14 empty] | 2018-12-01 | 2018-12-14 | 3178.4
[14 empty] | 2018-12-01 | 2018-12-15 | 3196.3
[14 empty] | 2018-12-01 | 2018-12-16 | 3196.3
[14 empty] | 2018-12-01 | 2018-12-17 | 3196.3
[14 empty] | 2018-12-01 | 2018-12-18 | 3188.66
[14 empty] | 2018-12-01 | 2018-12-19 | 3198.45
[14 empty] | 2018-12-01 | 2018-12-20 | 3216.55
[14 empty] | 2018-12-01 | 2018-12-21 | 3246.86
[14 empty] | 2018-12-01 | 2018-12-22 | 3285.34
[14 empty] | 2018-12-01 | 2018-12-23 | 3285.34
[14 empty] | 2018-12-01 | 2018-12-24 | 3285.34
[14 empty] | 2018-12-01 | 2018-12-25 | 3285.51
[14 empty] | 2018-12-01 | 2018-12-26 | 3285.51
[14 empty] | 2018-12-01 | 2018-12-27 | 3289.69
[14 empty] | 2018-12-01 | 2018-12-28 | 3275.01
[14 empty] | 2018-12-01 | 2018-12-29 | 3249.75
[14 empty] | 2018-12-01 | 2018-12-30 | 3249.75
[14 empty] | 2018-12-01 | 2018-12-31 | 3249.75
[14 empty] | 2019-01-01 | 2019-01-01 | 3249.75
[14 empty] | 2019-01-01 | 2019-01-02 | 3249.75
[14 empty] | 2019-01-01 | 2019-01-03 | 3250.01
[14 empty] | 2019-01-01 | 2019-01-04 | 3241.2
[14 empty] | 2019-01-01 | 2019-01-05 | 3208.56
[14 empty] | 2019-01-01 | 2019-01-06 | 3208.56
[14 empty] | 2019-01-01 | 2019-01-07 | 3208.56
[14 empty] | 2019-01-01 | 2019-01-08 | 3208.56
[14 empty] | 2019-01-01 | 2019-01-09 | 3164.75
[14 empty] | 2019-01-01 | 2019-01-10 | 3128.07
[14 empty] | 2019-01-01 | 2019-01-11 | 3136.49
[14 empty] | 2019-01-01 | 2019-01-12 | 3151.49
[14 empty] | 2019-01-01 | 2019-01-13 | 3151.49
[14 empty] | 2019-01-01 | 2019-01-14 | 3151.49
[14 empty] | 2019-01-01 | 2019-01-15 | 3143.22
[14 empty] | 2019-01-01 | 2019-01-16 | 3137.66
[14 empty] | 2019-01-01 | 2019-01-17 | 3124.96
[14 empty] | 2019-01-01 | 2019-01-18 | 3140.19
[14 empty] | 2019-01-01 | 2019-01-19 | 3120.56
[14 empty] | 2019-01-01 | 2019-01-20 | 3120.56
[14 empty] | 2019-01-01 | 2019-01-21 | 3120.56
[14 empty] | 2019-01-01 | 2019-01-22 | 3120.56
[14 empty] | 2019-01-01 | 2019-01-23 | 3136.59
[14 empty] | 2019-01-01 | 2019-01-24 | 3146.14
[14 empty] | 2019-01-01 | 2019-01-25 | 3160.52
[14 empty] | 2019-01-01 | 2019-01-26 | 3150.58
[14 empty] | 2019-01-01 | 2019-01-27 | 3150.58
[14 empty] | 2019-01-01 | 2019-01-28 | 3150.58
[14 empty] | 2019-01-01 | 2019-01-29 | 3167.86
[14 empty] | 2019-01-01 | 2019-01-30 | 3157.52
[14 empty] | 2019-01-01 | 2019-01-31 | 3163.46
[14 empty] | 2019-02-01 | 2019-02-01 | 3115.7
[14 empty] | 2019-02-01 | 2019-02-02 | 3102.61
[14 empty] | 2019-02-01 | 2019-02-03 | 3102.61
[14 empty] | 2019-02-01 | 2019-02-04 | 3102.61
[14 empty] | 2019-02-01 | 2019-02-05 | 3089.4
[14 empty] | 2019-02-01 | 2019-02-06 | 3094.05
[14 empty] | 2019-02-01 | 2019-02-07 | 3108.54
[14 empty] | 2019-02-01 | 2019-02-08 | 3110.46
[14 empty] | 2019-02-01 | 2019-02-09 | 3115.94
[14 empty] | 2019-02-01 | 2019-02-10 | 3115.94
[14 empty] | 2019-02-01 | 2019-02-11 | 3115.94
[14 empty] | 2019-02-01 | 2019-02-12 | 3132.61
[14 empty] | 2019-02-01 | 2019-02-13 | 3131.1
[14 empty] | 2019-02-01 | 2019-02-14 | 3135.56
[14 empty] | 2019-02-01 | 2019-02-15 | 3155.27
[14 empty] | 2019-02-01 | 2019-02-16 | 3141.4
[14 empty] | 2019-02-01 | 2019-02-17 | 3141.4
[14 empty] | 2019-02-01 | 2019-02-18 | 3141.4
[14 empty] | 2019-02-01 | 2019-02-19 | 3141.4
[14 empty] | 2019-02-01 | 2019-02-20 | 3118.36
[14 empty] | 2019-02-01 | 2019-02-21 | 3112.18
[14 empty] | 2019-02-01 | 2019-02-22 | 3119.42
[14 empty] | 2019-02-01 | 2019-02-23 | 3110.29
[14 empty] | 2019-02-01 | 2019-02-24 | 3110.29
[14 empty] | 2019-02-01 | 2019-02-25 | 3110.29
[14 empty] | 2019-02-01 | 2019-02-26 | 3101.41
[14 empty] | 2019-02-01 | 2019-02-27 | 3095.29
[14 empty] | 2019-02-01 | 2019-02-28 | 3072.01
[14 empty] | 2019-03-01 | 2019-03-01 | 3077.35
[14 empty] | 2019-03-01 | 2019-03-02 | 3091.49
[14 empty] | 2019-03-01 | 2019-03-03 | 3091.49
[14 empty] | 2019-03-01 | 2019-03-04 | 3091.49
[14 empty] | 2019-03-01 | 2019-03-05 | 3093.79
[14 empty] | 2019-03-01 | 2019-03-06 | 3099.12
[14 empty] | 2019-03-01 | 2019-03-07 | 3106.16
[14 empty] | 2019-03-01 | 2019-03-08 | 3120.04
[14 empty] | 2019-03-01 | 2019-03-09 | 3162.4
[14 empty] | 2019-03-01 | 2019-03-10 | 3162.4
[14 empty] | 2019-03-01 | 2019-03-11 | 3162.4
[14 empty] | 2019-03-01 | 2019-03-12 | 3168.35
[14 empty] | 2019-03-01 | 2019-03-13 | 3153.2
[14 empty] | 2019-03-01 | 2019-03-14 | 3145.53
[14 empty] | 2019-03-01 | 2019-03-15 | 3144.42
[14 empty] | 2019-03-01 | 2019-03-16 | 3123.28
[14 empty] | 2019-03-01 | 2019-03-17 | 3123.28
[14 empty] | 2019-03-01 | 2019-03-18 | 3123.28
[14 empty] | 2019-03-01 | 2019-03-19 | 3102.25
[14 empty] | 2019-03-01 | 2019-03-20 | 3095.39
[14 empty] | 2019-03-01 | 2019-03-21 | 3092.39
[14 empty] | 2019-03-01 | 2019-03-22 | 3082.45
[14 empty] | 2019-03-01 | 2019-03-23 | 3126.19
[14 empty] | 2019-03-01 | 2019-03-24 | 3126.19
[14 empty] | 2019-03-01 | 2019-03-25 | 3126.19
[14 empty] | 2019-03-01 | 2019-03-26 | 3126.19
[14 empty] | 2019-03-01 | 2019-03-27 | 3145.55
[14 empty] | 2019-03-01 | 2019-03-28 | 3186.43
[14 empty] | 2019-03-01 | 2019-03-29 | 3190.94
[14 empty] | 2019-03-01 | 2019-03-30 | 3174.79
[14 empty] | 2019-03-01 | 2019-03-31 | 3174.79
[14 empty] | 2019-04-01 | 2019-04-01 | 3174.79
[14 empty] | 2019-04-01 | 2019-04-02 | 3146.81
[14 empty] | 2019-04-01 | 2019-04-03 | 3143.36
[14 empty] | 2019-04-01 | 2019-04-04 | 3128.47
[14 empty] | 2019-04-01 | 2019-04-05 | 3132.78
[14 empty] | 2019-04-01 | 2019-04-06 | 3126.2
[14 empty] | 2019-04-01 | 2019-04-07 | 3126.2
[14 empty] | 2019-04-01 | 2019-04-08 | 3126.2
[14 empty] | 2019-04-01 | 2019-04-09 | 3115.22
[14 empty] | 2019-04-01 | 2019-04-10 | 3105.2
[14 empty] | 2019-04-01 | 2019-04-11 | 3095.66
[14 empty] | 2019-04-01 | 2019-04-12 | 3113.91
[14 empty] | 2019-04-01 | 2019-04-13 | 3109.32
[14 empty] | 2019-04-01 | 2019-04-14 | 3109.32
[14 empty] | 2019-04-01 | 2019-04-15 | 3109.32
[14 empty] | 2019-04-01 | 2019-04-16 | 3136.69
[14 empty] | 2019-04-01 | 2019-04-17 | 3160.87
[14 empty] | 2019-04-01 | 2019-04-18 | 3160.48
[14 empty] | 2019-04-01 | 2019-04-19 | 3160.48
[14 empty] | 2019-04-01 | 2019-04-20 | 3160.48
[14 empty] | 2019-04-01 | 2019-04-21 | 3160.48
[14 empty] | 2019-04-01 | 2019-04-22 | 3160.48
[14 empty] | 2019-04-01 | 2019-04-23 | 3149.99
[14 empty] | 2019-04-01 | 2019-04-24 | 3177.94
[14 empty] | 2019-04-01 | 2019-04-25 | 3213.23
[14 empty] | 2019-04-01 | 2019-04-26 | 3237.98
[14 empty] | 2019-04-01 | 2019-04-27 | 3227.79
[14 empty] | 2019-04-01 | 2019-04-28 | 3227.79
[14 empty] | 2019-04-01 | 2019-04-29 | 3227.79
[14 empty] | 2019-04-01 | 2019-04-30 | 3247.72
[14 empty] | 2019-05-01 | 2019-05-01 | 3233.97
[14 empty] | 2019-05-01 | 2019-05-02 | 3233.97
[14 empty] | 2019-05-01 | 2019-05-03 | 3262.17
[14 empty] | 2019-05-01 | 2019-05-04 | 3240.44
[14 empty] | 2019-05-01 | 2019-05-05 | 3240.44
[14 empty] | 2019-05-01 | 2019-05-06 | 3240.44
[14 empty] | 2019-05-01 | 2019-05-07 | 3254.03
[14 empty] | 2019-05-01 | 2019-05-08 | 3288.81
[14 empty] | 2019-05-01 | 2019-05-09 | 3290.12
[14 empty] | 2019-05-01 | 2019-05-10 | 3293.62
[14 empty] | 2019-05-01 | 2019-05-11 | 3274.3
[14 empty] | 2019-05-01 | 2019-05-12 | 3274.3
[14 empty] | 2019-05-01 | 2019-05-13 | 3274.3
[14 empty] | 2019-05-01 | 2019-05-14 | 3299.01
[14 empty] | 2019-05-01 | 2019-05-15 | 3285.14
[14 empty] | 2019-05-01 | 2019-05-16 | 3295.51
[14 empty] | 2019-05-01 | 2019-05-17 | 3290.27
[14 empty] | 2019-05-01 | 2019-05-18 | 3313.72
[14 empty] | 2019-05-01 | 2019-05-19 | 3313.72
[14 empty] | 2019-05-01 | 2019-05-20 | 3313.72
[14 empty] | 2019-05-01 | 2019-05-21 | 3342.21
[14 empty] | 2019-05-01 | 2019-05-22 | 3344.45
[14 empty] | 2019-05-01 | 2019-05-23 | 3340.96
[14 empty] | 2019-05-01 | 2019-05-24 | 3368.76
[14 empty] | 2019-05-01 | 2019-05-25 | 3358.84
[14 empty] | 2019-05-01 | 2019-05-26 | 3358.84
[14 empty] | 2019-05-01 | 2019-05-27 | 3358.84
[14 empty] | 2019-05-01 | 2019-05-28 | 3358.84
[14 empty] | 2019-05-01 | 2019-05-29 | 3362.48
[14 empty] | 2019-05-01 | 2019-05-30 | 3375.29
[14 empty] | 2019-05-01 | 2019-05-31 | 3357.82
[14 empty] | 2019-06-01 | 2019-06-01 | 3377.16
[14 empty] | 2019-06-01 | 2019-06-02 | 3377.16
[14 empty] | 2019-06-01 | 2019-06-03 | 3377.16
[14 empty] | 2019-06-01 | 2019-06-04 | 3377.16
[14 empty] | 2019-06-01 | 2019-06-05 | 3306.37
[14 empty] | 2019-06-01 | 2019-06-06 | 3296.87
[14 empty] | 2019-06-01 | 2019-06-07 | 3288.69
[14 empty] | 2019-06-01 | 2019-06-08 | 3274.72
[14 empty] | 2019-06-01 | 2019-06-09 | 3274.72
[14 empty] | 2019-06-01 | 2019-06-10 | 3274.72
[14 empty] | 2019-06-01 | 2019-06-11 | 3257.06
[14 empty] | 2019-06-01 | 2019-06-12 | 3249.56
[14 empty] | 2019-06-01 | 2019-06-13 | 3264.47
[14 empty] | 2019-06-01 | 2019-06-14 | 3266.72
[14 empty] | 2019-06-01 | 2019-06-15 | 3270.7
[14 empty] | 2019-06-01 | 2019-06-16 | 3270.7
[14 empty] | 2019-06-01 | 2019-06-17 | 3270.7
[14 empty] | 2019-06-01 | 2019-06-18 | 3286.63
[14 empty] | 2019-06-01 | 2019-06-19 | 3264.98
[14 empty] | 2019-06-01 | 2019-06-20 | 3248.91
[14 empty] | 2019-06-01 | 2019-06-21 | 3202.01
[14 empty] | 2019-06-01 | 2019-06-22 | 3191.17
[14 empty] | 2019-06-01 | 2019-06-23 | 3191.17
[14 empty] | 2019-06-01 | 2019-06-24 | 3191.17
[14 empty] | 2019-06-01 | 2019-06-25 | 3191.17
[14 empty] | 2019-06-01 | 2019-06-26 | 3187.15
[14 empty] | 2019-06-01 | 2019-06-27 | 3177.94
[14 empty] | 2019-06-01 | 2019-06-28 | 3197.23
[14 empty] | 2019-06-01 | 2019-06-29 | 3205.67
[14 empty] | 2019-06-01 | 2019-06-30 | 3205.67
[14 empty] | 2019-07-01 | 2019-07-01 | 3205.67
[14 empty] | 2019-07-01 | 2019-07-02 | 3205.67
[14 empty] | 2019-07-01 | 2019-07-03 | 3211.06
[14 empty] | 2019-07-01 | 2019-07-04 | 3206.92
[14 empty] | 2019-07-01 | 2019-07-05 | 3206.92
[14 empty] | 2019-07-01 | 2019-07-06 | 3217.18
[14 empty] | 2019-07-01 | 2019-07-07 | 3217.18
[14 empty] | 2019-07-01 | 2019-07-08 | 3217.18
[14 empty] | 2019-07-01 | 2019-07-09 | 3207.66
[14 empty] | 2019-07-01 | 2019-07-10 | 3223.67
[14 empty] | 2019-07-01 | 2019-07-11 | 3212.91
[14 empty] | 2019-07-01 | 2019-07-12 | 3197.5
[14 empty] | 2019-07-01 | 2019-07-13 | 3190.33
[14 empty] | 2019-07-01 | 2019-07-14 | 3190.33
[14 empty] | 2019-07-01 | 2019-07-15 | 3190.33
[14 empty] | 2019-07-01 | 2019-07-16 | 3190.66
[14 empty] | 2019-07-01 | 2019-07-17 | 3199.72
[14 empty] | 2019-07-01 | 2019-07-18 | 3189.21
[14 empty] | 2019-07-01 | 2019-07-19 | 3183.01
[14 empty] | 2019-07-01 | 2019-07-20 | 3169.51
[14 empty] | 2019-07-01 | 2019-07-21 | 3169.51
[14 empty] | 2019-07-01 | 2019-07-22 | 3169.51
[14 empty] | 2019-07-01 | 2019-07-23 | 3177.76
[14 empty] | 2019-07-01 | 2019-07-24 | 3188.01
[14 empty] | 2019-07-01 | 2019-07-25 | 3194.67
[14 empty] | 2019-07-01 | 2019-07-26 | 3213.09
[14 empty] | 2019-07-01 | 2019-07-27 | 3233.26
[14 empty] | 2019-07-01 | 2019-07-28 | 3233.26
[14 empty] | 2019-07-01 | 2019-07-29 | 3233.26
[14 empty] | 2019-07-01 | 2019-07-30 | 3262.81
[14 empty] | 2019-07-01 | 2019-07-31 | 3296.85
[14 empty] | 2019-08-01 | 2019-08-01 | 3291.79
[14 empty] | 2019-08-01 | 2019-08-02 | 3329.23
[14 empty] | 2019-08-01 | 2019-08-03 | 3365.78
[14 empty] | 2019-08-01 | 2019-08-04 | 3365.78
[14 empty] | 2019-08-01 | 2019-08-05 | 3365.78
[14 empty] | 2019-08-01 | 2019-08-06 | 3459.47
[14 empty] | 2019-08-01 | 2019-08-07 | 3431.28
[14 empty] | 2019-08-01 | 2019-08-08 | 3431.28
[14 empty] | 2019-08-01 | 2019-08-09 | 3394.61
[14 empty] | 2019-08-01 | 2019-08-10 | 3382.71
[14 empty] | 2019-08-01 | 2019-08-11 | 3382.71
[14 empty] | 2019-08-01 | 2019-08-12 | 3382.71
[14 empty] | 2019-08-01 | 2019-08-13 | 3436.26
[14 empty] | 2019-08-01 | 2019-08-14 | 3407.76
[14 empty] | 2019-08-01 | 2019-08-15 | 3449.27
[14 empty] | 2019-08-01 | 2019-08-16 | 3447.76
[14 empty] | 2019-08-01 | 2019-08-17 | 3441.4
[14 empty] | 2019-08-01 | 2019-08-18 | 3441.4
[14 empty] | 2019-08-01 | 2019-08-19 | 3441.4
[14 empty] | 2019-08-01 | 2019-08-20 | 3441.4
[14 empty] | 2019-08-01 | 2019-08-21 | 3420.99
[14 empty] | 2019-08-01 | 2019-08-22 | 3385.28
[14 empty] | 2019-08-01 | 2019-08-23 | 3376.99
[14 empty] | 2019-08-01 | 2019-08-24 | 3399.95
[14 empty] | 2019-08-01 | 2019-08-25 | 3399.95
[14 empty] | 2019-08-01 | 2019-08-26 | 3399.95
[14 empty] | 2019-08-01 | 2019-08-27 | 3432.85
[14 empty] | 2019-08-01 | 2019-08-28 | 3457.89
[14 empty] | 2019-08-01 | 2019-08-29 | 3477.53
[14 empty] | 2019-08-01 | 2019-08-30 | 3464.15
[14 empty] | 2019-08-01 | 2019-08-31 | 3427.29
[14 empty] | 2019-09-01 | 2019-09-01 | 3427.29
[14 empty] | 2019-09-01 | 2019-09-02 | 3427.29
[14 empty] | 2019-09-01 | 2019-09-03 | 3427.29
[14 empty] | 2019-09-01 | 2019-09-04 | 3438.61
[14 empty] | 2019-09-01 | 2019-09-05 | 3401.04
[14 empty] | 2019-09-01 | 2019-09-06 | 3377.39
[14 empty] | 2019-09-01 | 2019-09-07 | 3361.7
[14 empty] | 2019-09-01 | 2019-09-08 | 3361.7
[14 empty] | 2019-09-01 | 2019-09-09 | 3361.7
[14 empty] | 2019-09-01 | 2019-09-10 | 3368.8
[14 empty] | 2019-09-01 | 2019-09-11 | 3373.75
[14 empty] | 2019-09-01 | 2019-09-12 | 3372.48
[14 empty] | 2019-09-01 | 2019-09-13 | 3359.2
[14 empty] | 2019-09-01 | 2019-09-14 | 3356.15
[14 empty] | 2019-09-01 | 2019-09-15 | 3356.15
[14 empty] | 2019-09-01 | 2019-09-16 | 3356.15
[14 empty] | 2019-09-01 | 2019-09-17 | 3364.43
[14 empty] | 2019-09-01 | 2019-09-18 | 3380.92
[14 empty] | 2019-09-01 | 2019-09-19 | 3377.79
[14 empty] | 2019-09-01 | 2019-09-20 | 3377.72
[14 empty] | 2019-09-01 | 2019-09-21 | 3402.32
[14 empty] | 2019-09-01 | 2019-09-22 | 3402.32
[14 empty] | 2019-09-01 | 2019-09-23 | 3402.32
[14 empty] | 2019-09-01 | 2019-09-24 | 3437.78
[14 empty] | 2019-09-01 | 2019-09-25 | 3438.66
[14 empty] | 2019-09-01 | 2019-09-26 | 3451.02
[14 empty] | 2019-09-01 | 2019-09-27 | 3435.71
[14 empty] | 2019-09-01 | 2019-09-28 | 3462.01
[14 empty] | 2019-09-01 | 2019-09-29 | 3462.01
[14 empty] | 2019-09-01 | 2019-09-30 | 3462.01
[14 empty] | 2019-10-01 | 2019-10-01 | 3477.45
[14 empty] | 2019-10-01 | 2019-10-02 | 3491.29
[14 empty] | 2019-10-01 | 2019-10-03 | 3497.34
[14 empty] | 2019-10-01 | 2019-10-04 | 3467.6
[14 empty] | 2019-10-01 | 2019-10-05 | 3430.28
[14 empty] | 2019-10-01 | 2019-10-06 | 3430.28
[14 empty] | 2019-10-01 | 2019-10-07 | 3430.28
[14 empty] | 2019-10-01 | 2019-10-08 | 3445.76
[14 empty] | 2019-10-01 | 2019-10-09 | 3452.57
[14 empty] | 2019-10-01 | 2019-10-10 | 3454.56
[14 empty] | 2019-10-01 | 2019-10-11 | 3458.42
[14 empty] | 2019-10-01 | 2019-10-12 | 3431.46
[14 empty] | 2019-10-01 | 2019-10-13 | 3431.46
[14 empty] | 2019-10-01 | 2019-10-14 | 3431.46
[14 empty] | 2019-10-01 | 2019-10-15 | 3431.46
[14 empty] | 2019-10-01 | 2019-10-16 | 3451.33
[14 empty] | 2019-10-01 | 2019-10-17 | 3459.55
[14 empty] | 2019-10-01 | 2019-10-18 | 3465.35
[14 empty] | 2019-10-01 | 2019-10-19 | 3428.63
[14 empty] | 2019-10-01 | 2019-10-20 | 3428.63
[14 empty] | 2019-10-01 | 2019-10-21 | 3428.63
[14 empty] | 2019-10-01 | 2019-10-22 | 3442.78
[14 empty] | 2019-10-01 | 2019-10-23 | 3430.3
[14 empty] | 2019-10-01 | 2019-10-24 | 3409.29
[14 empty] | 2019-10-01 | 2019-10-25 | 3387.72
[14 empty] | 2019-10-01 | 2019-10-26 | 3395.25
[14 empty] | 2019-10-01 | 2019-10-27 | 3395.25
[14 empty] | 2019-10-01 | 2019-10-28 | 3395.25
[14 empty] | 2019-10-01 | 2019-10-29 | 3382.19
[14 empty] | 2019-10-01 | 2019-10-30 | 3380.9
[14 empty] | 2019-10-01 | 2019-10-31 | 3389.94
[14 empty] | 2019-11-01 | 2019-11-01 | 3383.29
[14 empty] | 2019-11-01 | 2019-11-02 | 3339.19
[14 empty] | 2019-11-01 | 2019-11-03 | 3339.19
[14 empty] | 2019-11-01 | 2019-11-04 | 3339.19
[14 empty] | 2019-11-01 | 2019-11-05 | 3339.19
[14 empty] | 2019-11-01 | 2019-11-06 | 3318.47
[14 empty] | 2019-11-01 | 2019-11-07 | 3319.64
[14 empty] | 2019-11-01 | 2019-11-08 | 3327.02
[14 empty] | 2019-11-01 | 2019-11-09 | 3341.01
[14 empty] | 2019-11-01 | 2019-11-10 | 3341.01
[14 empty] | 2019-11-01 | 2019-11-11 | 3341.01
[14 empty] | 2019-11-01 | 2019-11-12 | 3341.01
[14 empty] | 2019-11-01 | 2019-11-13 | 3384.21
[14 empty] | 2019-11-01 | 2019-11-14 | 3441.89
[14 empty] | 2019-11-01 | 2019-11-15 | 3452.67
[14 empty] | 2019-11-01 | 2019-11-16 | 3421.26
[14 empty] | 2019-11-01 | 2019-11-17 | 3421.26
[14 empty] | 2019-11-01 | 2019-11-18 | 3421.26
[14 empty] | 2019-11-01 | 2019-11-19 | 3447.74
[14 empty] | 2019-11-01 | 2019-11-20 | 3434.49
[14 empty] | 2019-11-01 | 2019-11-21 | 3445.95
[14 empty] | 2019-11-01 | 2019-11-22 | 3440.66
[14 empty] | 2019-11-01 | 2019-11-23 | 3410.77
[14 empty] | 2019-11-01 | 2019-11-24 | 3410.77
[14 empty] | 2019-11-01 | 2019-11-25 | 3410.77
[14 empty] | 2019-11-01 | 2019-11-26 | 3433.94
[14 empty] | 2019-11-01 | 2019-11-27 | 3469.01
[14 empty] | 2019-11-01 | 2019-11-28 | 3502.92
[14 empty] | 2019-11-01 | 2019-11-29 | 3502.92
[14 empty] | 2019-11-01 | 2019-11-30 | 3522.48
[14 empty] | 2019-12-01 | 2019-12-01 | 3522.48
[14 empty] | 2019-12-01 | 2019-12-02 | 3522.48
[14 empty] | 2019-12-01 | 2019-12-03 | 3508.39
[14 empty] | 2019-12-01 | 2019-12-04 | 3506.67
[14 empty] | 2019-12-01 | 2019-12-05 | 3478.57
[14 empty] | 2019-12-01 | 2019-12-06 | 3459.97
[14 empty] | 2019-12-01 | 2019-12-07 | 3430.31
[14 empty] | 2019-12-01 | 2019-12-08 | 3430.31
[14 empty] | 2019-12-01 | 2019-12-09 | 3430.31
[14 empty] | 2019-12-01 | 2019-12-10 | 3418.48
[14 empty] | 2019-12-01 | 2019-12-11 | 3418.61
[14 empty] | 2019-12-01 | 2019-12-12 | 3387.73
[14 empty] | 2019-12-01 | 2019-12-13 | 3372.23
[14 empty] | 2019-12-01 | 2019-12-14 | 3374.29
[14 empty] | 2019-12-01 | 2019-12-15 | 3374.29
[14 empty] | 2019-12-01 | 2019-12-16 | 3374.29
[14 empty] | 2019-12-01 | 2019-12-17 | 3364.24
[14 empty] | 2019-12-01 | 2019-12-18 | 3347.86
[14 empty] | 2019-12-01 | 2019-12-19 | 3329.98
[14 empty] | 2019-12-01 | 2019-12-20 | 3322.38
[14 empty] | 2019-12-01 | 2019-12-21 | 3325.47
[14 empty] | 2019-12-01 | 2019-12-22 | 3325.47
[14 empty] | 2019-12-01 | 2019-12-23 | 3325.47
[14 empty] | 2019-12-01 | 2019-12-24 | 3316.92
[14 empty] | 2019-12-01 | 2019-12-25 | 3305.84
[14 empty] | 2019-12-01 | 2019-12-26 | 3305.84
[14 empty] | 2019-12-01 | 2019-12-27 | 3281.4
[14 empty] | 2019-12-01 | 2019-12-28 | 3294.05
[14 empty] | 2019-12-01 | 2019-12-29 | 3294.05
[14 empty] | 2019-12-01 | 2019-12-30 | 3294.05
[14 empty] | 2019-12-01 | 2019-12-31 | 3277.14
[14 empty] | 2020-01-01 | 2020-01-01 | 3277.14
[14 empty] | 2020-01-01 | 2020-01-02 | 3277.14
[14 empty] | 2020-01-01 | 2020-01-03 | 3258.84
[14 empty] | 2020-01-01 | 2020-01-04 | 3262.05
[14 empty] | 2020-01-01 | 2020-01-05 | 3262.05
[14 empty] | 2020-01-01 | 2020-01-06 | 3262.05
[14 empty] | 2020-01-01 | 2020-01-07 | 3262.05
[14 empty] | 2020-01-01 | 2020-01-08 | 3264.26
[14 empty] | 2020-01-01 | 2020-01-09 | 3254.42
[14 empty] | 2020-01-01 | 2020-01-10 | 3253.89
[14 empty] | 2020-01-01 | 2020-01-11 | 3272.62
[14 empty] | 2020-01-01 | 2020-01-12 | 3272.62
[14 empty] | 2020-01-01 | 2020-01-13 | 3272.62
[14 empty] | 2020-01-01 | 2020-01-14 | 3288.05
[14 empty] | 2020-01-01 | 2020-01-15 | 3278.83
[14 empty] | 2020-01-01 | 2020-01-16 | 3296.74
[14 empty] | 2020-01-01 | 2020-01-17 | 3313.4
[14 empty] | 2020-01-01 | 2020-01-18 | 3320.77
[14 empty] | 2020-01-01 | 2020-01-19 | 3320.77
[14 empty] | 2020-01-01 | 2020-01-20 | 3320.77
[14 empty] | 2020-01-01 | 2020-01-21 | 3320.77
[14 empty] | 2020-01-01 | 2020-01-22 | 3347.91
[14 empty] | 2020-01-01 | 2020-01-23 | 3337.77
[14 empty] | 2020-01-01 | 2020-01-24 | 3353.76
[14 empty] | 2020-01-01 | 2020-01-25 | 3366.01
[14 empty] | 2020-01-01 | 2020-01-26 | 3366.01
[14 empty] | 2020-01-01 | 2020-01-27 | 3366.01
[14 empty] | 2020-01-01 | 2020-01-28 | 3398.4
[14 empty] | 2020-01-01 | 2020-01-29 | 3392.6
[14 empty] | 2020-01-01 | 2020-01-30 | 3395.1
[14 empty] | 2020-01-01 | 2020-01-31 | 3411.45
[14 empty] | 2020-02-01 | 2020-02-01 | 3423.24
[14 empty] | 2020-02-01 | 2020-02-02 | 3423.24
[14 empty] | 2020-02-01 | 2020-02-03 | 3423.24
[14 empty] | 2020-02-01 | 2020-02-04 | 3401.56
[14 empty] | 2020-02-01 | 2020-02-05 | 3368.87
[14 empty] | 2020-02-01 | 2020-02-06 | 3355.44
[14 empty] | 2020-02-01 | 2020-02-07 | 3378.43
[14 empty] | 2020-02-01 | 2020-02-08 | 3408.35
[14 empty] | 2020-02-01 | 2020-02-09 | 3408.35
[14 empty] | 2020-02-01 | 2020-02-10 | 3408.35
[14 empty] | 2020-02-01 | 2020-02-11 | 3440.96
[14 empty] | 2020-02-01 | 2020-02-12 | 3432.89
[14 empty] | 2020-02-01 | 2020-02-13 | 3394.8
[14 empty] | 2020-02-01 | 2020-02-14 | 3385.11
[14 empty] | 2020-02-01 | 2020-02-15 | 3378.29
[14 empty] | 2020-02-01 | 2020-02-16 | 3378.29
[14 empty] | 2020-02-01 | 2020-02-17 | 3378.29
[14 empty] | 2020-02-01 | 2020-02-18 | 3378.29
[14 empty] | 2020-02-01 | 2020-02-19 | 3410.24
[14 empty] | 2020-02-01 | 2020-02-20 | 3400.98
[14 empty] | 2020-02-01 | 2020-02-21 | 3403.5
[14 empty] | 2020-02-01 | 2020-02-22 | 3398.05
[14 empty] | 2020-02-01 | 2020-02-23 | 3398.05
[14 empty] | 2020-02-01 | 2020-02-24 | 3398.05
[14 empty] | 2020-02-01 | 2020-02-25 | 3431.6
[14 empty] | 2020-02-01 | 2020-02-26 | 3425.22
[14 empty] | 2020-02-01 | 2020-02-27 | 3441.88
[14 empty] | 2020-02-01 | 2020-02-28 | 3507.11
[14 empty] | 2020-02-01 | 2020-02-29 | 3539.86
[14 empty] | 2020-03-01 | 2020-03-01 | 3539.86
[14 empty] | 2020-03-01 | 2020-03-02 | 3539.86
[14 empty] | 2020-03-01 | 2020-03-03 | 3512.17
[14 empty] | 2020-03-01 | 2020-03-04 | 3455.56
[14 empty] | 2020-03-01 | 2020-03-05 | 3458.45
[14 empty] | 2020-03-01 | 2020-03-06 | 3522.41
[14 empty] | 2020-03-01 | 2020-03-07 | 3584.58
[14 empty] | 2020-03-01 | 2020-03-08 | 3584.58
[14 empty] | 2020-03-01 | 2020-03-09 | 3584.58
[14 empty] | 2020-03-01 | 2020-03-10 | 3803.6
[14 empty] | 2020-03-01 | 2020-03-11 | 3780.39
[14 empty] | 2020-03-01 | 2020-03-12 | 3835.15
[14 empty] | 2020-03-01 | 2020-03-13 | 4034.66
[14 empty] | 2020-03-01 | 2020-03-14 | 3941.92
[14 empty] | 2020-03-01 | 2020-03-15 | 3941.92
[14 empty] | 2020-03-01 | 2020-03-16 | 3941.92
[14 empty] | 2020-03-01 | 2020-03-17 | 4099.93
[14 empty] | 2020-03-01 | 2020-03-18 | 4044.55
[14 empty] | 2020-03-01 | 2020-03-19 | 4128.38
[14 empty] | 2020-03-01 | 2020-03-20 | 4153.91
[14 empty] | 2020-03-01 | 2020-03-21 | 4079.96
[14 empty] | 2020-03-01 | 2020-03-22 | 4079.96
[14 empty] | 2020-03-01 | 2020-03-23 | 4079.96
[14 empty] | 2020-03-01 | 2020-03-24 | 4079.96
[14 empty] | 2020-03-01 | 2020-03-25 | 4104.9
[14 empty] | 2020-03-01 | 2020-03-26 | 4086.34
[14 empty] | 2020-03-01 | 2020-03-27 | 3995.83
[14 empty] | 2020-03-01 | 2020-03-28 | 4042.8
[14 empty] | 2020-03-01 | 2020-03-29 | 4042.8
[14 empty] | 2020-03-01 | 2020-03-30 | 4042.8
[14 empty] | 2020-03-01 | 2020-03-31 | 4064.81
[14 empty] | 2020-04-01 | 2020-04-01 | 4054.54
[14 empty] | 2020-04-01 | 2020-04-02 | 4081.06
[14 empty] | 2020-04-01 | 2020-04-03 | 4065.5
[14 empty] | 2020-04-01 | 2020-04-04 | 4008.78
[14 empty] | 2020-04-01 | 2020-04-05 | 4008.78
[14 empty] | 2020-04-01 | 2020-04-06 | 4008.78
[14 empty] | 2020-04-01 | 2020-04-07 | 3978.38
[14 empty] | 2020-04-01 | 2020-04-08 | 3910.15
[14 empty] | 2020-04-01 | 2020-04-09 | 3886.79
[14 empty] | 2020-04-01 | 2020-04-10 | 3886.79
[14 empty] | 2020-04-01 | 2020-04-11 | 3886.79
[14 empty] | 2020-04-01 | 2020-04-12 | 3886.79
[14 empty] | 2020-04-01 | 2020-04-13 | 3886.79
[14 empty] | 2020-04-01 | 2020-04-14 | 3870.31
[14 empty] | 2020-04-01 | 2020-04-15 | 3858.21
[14 empty] | 2020-04-01 | 2020-04-16 | 3920.83
[14 empty] | 2020-04-01 | 2020-04-17 | 3942.92
[14 empty] | 2020-04-01 | 2020-04-18 | 3973.06
[14 empty] | 2020-04-01 | 2020-04-19 | 3973.06
[14 empty] | 2020-04-01 | 2020-04-20 | 3973.06
[14 empty] | 2020-04-01 | 2020-04-21 | 3967.76
[14 empty] | 2020-04-01 | 2020-04-22 | 4045.01
[14 empty] | 2020-04-01 | 2020-04-23 | 4037.95
[14 empty] | 2020-04-01 | 2020-04-24 | 4020.94
[14 empty] | 2020-04-01 | 2020-04-25 | 4039.87
[14 empty] | 2020-04-01 | 2020-04-26 | 4039.87
[14 empty] | 2020-04-01 | 2020-04-27 | 4039.87
[14 empty] | 2020-04-01 | 2020-04-28 | 4039.83
[14 empty] | 2020-04-01 | 2020-04-29 | 4046.04
[14 empty] | 2020-04-01 | 2020-04-30 | 3983.29
[14 empty] | 2020-05-01 | 2020-05-01 | 3932.72
[14 empty] | 2020-05-01 | 2020-05-02 | 3932.72
[14 empty] | 2020-05-01 | 2020-05-03 | 3932.72
[14 empty] | 2020-05-01 | 2020-05-04 | 3932.72
[14 empty] | 2020-05-01 | 2020-05-05 | 3990.1
[14 empty] | 2020-05-01 | 2020-05-06 | 3926.07
[14 empty] | 2020-05-01 | 2020-05-07 | 3961.66
[14 empty] | 2020-05-01 | 2020-05-08 | 3924.54
[14 empty] | 2020-05-01 | 2020-05-09 | 3882.27
[14 empty] | 2020-05-01 | 2020-05-10 | 3882.27
[14 empty] | 2020-05-01 | 2020-05-11 | 3882.27
[14 empty] | 2020-05-01 | 2020-05-12 | 3901.34
[14 empty] | 2020-05-01 | 2020-05-13 | 3880.48
[14 empty] | 2020-05-01 | 2020-05-14 | 3901.3
[14 empty] | 2020-05-01 | 2020-05-15 | 3947.79
[14 empty] | 2020-05-01 | 2020-05-16 | 3926.06
[14 empty] | 2020-05-01 | 2020-05-17 | 3926.06
[14 empty] | 2020-05-01 | 2020-05-18 | 3926.06
[14 empty] | 2020-05-01 | 2020-05-19 | 3851.07
[14 empty] | 2020-05-01 | 2020-05-20 | 3824.3
[14 empty] | 2020-05-01 | 2020-05-21 | 3804.12
[14 empty] | 2020-05-01 | 2020-05-22 | 3774.25
[14 empty] | 2020-05-01 | 2020-05-23 | 3782.66
[14 empty] | 2020-05-01 | 2020-05-24 | 3782.66
[14 empty] | 2020-05-01 | 2020-05-25 | 3782.66
[14 empty] | 2020-05-01 | 2020-05-26 | 3782.66
[14 empty] | 2020-05-01 | 2020-05-27 | 3725.56
[14 empty] | 2020-05-01 | 2020-05-28 | 3743.79
[14 empty] | 2020-05-01 | 2020-05-29 | 3723.42
[14 empty] | 2020-05-01 | 2020-05-30 | 3718.82
[14 empty] | 2020-05-01 | 2020-05-31 | 3718.82
[14 empty] | 2020-06-01 | 2020-06-01 | 3718.82
[14 empty] | 2020-06-01 | 2020-06-02 | 3716.35
[14 empty] | 2020-06-01 | 2020-06-03 | 3651.42
[14 empty] | 2020-06-01 | 2020-06-04 | 3588.89
[14 empty] | 2020-06-01 | 2020-06-05 | 3597.47
[14 empty] | 2020-06-01 | 2020-06-06 | 3565.06
[14 empty] | 2020-06-01 | 2020-06-07 | 3565.06
[14 empty] | 2020-06-01 | 2020-06-08 | 3565.06
[14 empty] | 2020-06-01 | 2020-06-09 | 3599
[14 empty] | 2020-06-01 | 2020-06-10 | 3643.02
[14 empty] | 2020-06-01 | 2020-06-11 | 3674.81
[14 empty] | 2020-06-01 | 2020-06-12 | 3746.46
[14 empty] | 2020-06-01 | 2020-06-13 | 3758.15
[14 empty] | 2020-06-01 | 2020-06-14 | 3758.15
[14 empty] | 2020-06-01 | 2020-06-15 | 3758.15
[14 empty] | 2020-06-01 | 2020-06-16 | 3758.15
[14 empty] | 2020-06-01 | 2020-06-17 | 3741.88
[14 empty] | 2020-06-01 | 2020-06-18 | 3749.03
[14 empty] | 2020-06-01 | 2020-06-19 | 3760.22
[14 empty] | 2020-06-01 | 2020-06-20 | 3733.27
[14 empty] | 2020-06-01 | 2020-06-21 | 3733.27
[14 empty] | 2020-06-01 | 2020-06-22 | 3733.27
[14 empty] | 2020-06-01 | 2020-06-23 | 3733.27
[14 empty] | 2020-06-01 | 2020-06-24 | 3706.06
[14 empty] | 2020-06-01 | 2020-06-25 | 3722.27
[14 empty] | 2020-06-01 | 2020-06-26 | 3735.93
[14 empty] | 2020-06-01 | 2020-06-27 | 3758.91
[14 empty] | 2020-06-01 | 2020-06-28 | 3758.91
[14 empty] | 2020-06-01 | 2020-06-29 | 3758.91
[14 empty] | 2020-06-01 | 2020-06-30 | 3758.91
[14 empty] | 2020-07-01 | 2020-07-01 | 3756.28
[14 empty] | 2020-07-01 | 2020-07-02 | 3723.67
[14 empty] | 2020-07-01 | 2020-07-03 | 3660.18
[14 empty] | 2020-07-01 | 2020-07-04 | 3645.9
[14 empty] | 2020-07-01 | 2020-07-05 | 3645.9
[14 empty] | 2020-07-01 | 2020-07-06 | 3645.9
[14 empty] | 2020-07-01 | 2020-07-07 | 3633.32
[14 empty] | 2020-07-01 | 2020-07-08 | 3631.54
[14 empty] | 2020-07-01 | 2020-07-09 | 3625.61
[14 empty] | 2020-07-01 | 2020-07-10 | 3633.42
[14 empty] | 2020-07-01 | 2020-07-11 | 3615.75
[14 empty] | 2020-07-01 | 2020-07-12 | 3615.75
[14 empty] | 2020-07-01 | 2020-07-13 | 3615.75
[14 empty] | 2020-07-01 | 2020-07-14 | 3617.22
[14 empty] | 2020-07-01 | 2020-07-15 | 3638.22
[14 empty] | 2020-07-01 | 2020-07-16 | 3611.61
[14 empty] | 2020-07-01 | 2020-07-17 | 3627.86
[14 empty] | 2020-07-01 | 2020-07-18 | 3651.93
[14 empty] | 2020-07-01 | 2020-07-19 | 3651.93
[14 empty] | 2020-07-01 | 2020-07-20 | 3651.93
[14 empty] | 2020-07-01 | 2020-07-21 | 3651.93
[14 empty] | 2020-07-01 | 2020-07-22 | 3628.2
[14 empty] | 2020-07-01 | 2020-07-23 | 3627.28
[14 empty] | 2020-07-01 | 2020-07-24 | 3660.15
[14 empty] | 2020-07-01 | 2020-07-25 | 3690.8
[14 empty] | 2020-07-01 | 2020-07-26 | 3690.8
[14 empty] | 2020-07-01 | 2020-07-27 | 3690.8
[14 empty] | 2020-07-01 | 2020-07-28 | 3679.17
[14 empty] | 2020-07-01 | 2020-07-29 | 3718.69
[14 empty] | 2020-07-01 | 2020-07-30 | 3716.89
[14 empty] | 2020-07-01 | 2020-07-31 | 3739.49
[14 empty] | 2020-08-01 | 2020-08-01 | 3733.08
[14 empty] | 2020-08-01 | 2020-08-02 | 3733.08
[14 empty] | 2020-08-01 | 2020-08-03 | 3733.08
[14 empty] | 2020-08-01 | 2020-08-04 | 3768.39
[14 empty] | 2020-08-01 | 2020-08-05 | 3792.98
[14 empty] | 2020-08-01 | 2020-08-06 | 3775.95
[14 empty] | 2020-08-01 | 2020-08-07 | 3769.67
[14 empty] | 2020-08-01 | 2020-08-08 | 3769.67
[14 empty] | 2020-08-01 | 2020-08-09 | 3769.67
[14 empty] | 2020-08-01 | 2020-08-10 | 3769.67
[14 empty] | 2020-08-01 | 2020-08-11 | 3770.22
[14 empty] | 2020-08-01 | 2020-08-12 | 3749.3
[14 empty] | 2020-08-01 | 2020-08-13 | 3755.61
[14 empty] | 2020-08-01 | 2020-08-14 | 3767.05
[14 empty] | 2020-08-01 | 2020-08-15 | 3783.15
[14 empty] | 2020-08-01 | 2020-08-16 | 3783.15
[14 empty] | 2020-08-01 | 2020-08-17 | 3783.15
[14 empty] | 2020-08-01 | 2020-08-18 | 3783.15
[14 empty] | 2020-08-01 | 2020-08-19 | 3784.15
[14 empty] | 2020-08-01 | 2020-08-20 | 3766.73
[14 empty] | 2020-08-01 | 2020-08-21 | 3792.13
[14 empty] | 2020-08-01 | 2020-08-22 | 3827.27
[14 empty] | 2020-08-01 | 2020-08-23 | 3827.27
[14 empty] | 2020-08-01 | 2020-08-24 | 3827.27
[14 empty] | 2020-08-01 | 2020-08-25 | 3843.69
[14 empty] | 2020-08-01 | 2020-08-26 | 3867.32
[14 empty] | 2020-08-01 | 2020-08-27 | 3846.64
[14 empty] | 2020-08-01 | 2020-08-28 | 3820.17
[14 empty] | 2020-08-01 | 2020-08-29 | 3760.38
[14 empty] | 2020-08-01 | 2020-08-30 | 3760.38
[14 empty] | 2020-08-01 | 2020-08-31 | 3760.38
[14 empty] | 2020-09-01 | 2020-09-01 | 3745.41
[14 empty] | 2020-09-01 | 2020-09-02 | 3683.28
[14 empty] | 2020-09-01 | 2020-09-03 | 3653.7
[14 empty] | 2020-09-01 | 2020-09-04 | 3653.23
[14 empty] | 2020-09-01 | 2020-09-05 | 3702.62
[14 empty] | 2020-09-01 | 2020-09-06 | 3702.62
[14 empty] | 2020-09-01 | 2020-09-07 | 3702.62
[14 empty] | 2020-09-01 | 2020-09-08 | 3702.62
[14 empty] | 2020-09-01 | 2020-09-09 | 3757.21
[14 empty] | 2020-09-01 | 2020-09-10 | 3717.25
[14 empty] | 2020-09-01 | 2020-09-11 | 3700.28
[14 empty] | 2020-09-01 | 2020-09-12 | 3709
[14 empty] | 2020-09-01 | 2020-09-13 | 3709
[14 empty] | 2020-09-01 | 2020-09-14 | 3709
[14 empty] | 2020-09-01 | 2020-09-15 | 3697
[14 empty] | 2020-09-01 | 2020-09-16 | 3683.49
[14 empty] | 2020-09-01 | 2020-09-17 | 3703.86
[14 empty] | 2020-09-01 | 2020-09-18 | 3714.65
[14 empty] | 2020-09-01 | 2020-09-19 | 3725.37
[14 empty] | 2020-09-01 | 2020-09-20 | 3725.37
[14 empty] | 2020-09-01 | 2020-09-21 | 3725.37
[14 empty] | 2020-09-01 | 2020-09-22 | 3790.54
[14 empty] | 2020-09-01 | 2020-09-23 | 3813.3
[14 empty] | 2020-09-01 | 2020-09-24 | 3863.6
[14 empty] | 2020-09-01 | 2020-09-25 | 3873.8
[14 empty] | 2020-09-01 | 2020-09-26 | 3867.81
[14 empty] | 2020-09-01 | 2020-09-27 | 3867.81
[14 empty] | 2020-09-01 | 2020-09-28 | 3867.81
[14 empty] | 2020-09-01 | 2020-09-29 | 3859.9
[14 empty] | 2020-09-01 | 2020-09-30 | 3878.94
[14 empty] | 2020-10-01 | 2020-10-01 | 3865.47
[14 empty] | 2020-10-01 | 2020-10-02 | 3842.34
[14 empty] | 2020-10-01 | 2020-10-03 | 3881.8
[14 empty] | 2020-10-01 | 2020-10-04 | 3881.8
[14 empty] | 2020-10-01 | 2020-10-05 | 3881.8
[14 empty] | 2020-10-01 | 2020-10-06 | 3843.75
[14 empty] | 2020-10-01 | 2020-10-07 | 3826.77
[14 empty] | 2020-10-01 | 2020-10-08 | 3837.79
[14 empty] | 2020-10-01 | 2020-10-09 | 3839.73
[14 empty] | 2020-10-01 | 2020-10-10 | 3824.25
[14 empty] | 2020-10-01 | 2020-10-11 | 3824.25
[14 empty] | 2020-10-01 | 2020-10-12 | 3824.25
[14 empty] | 2020-10-01 | 2020-10-13 | 3824.25
[14 empty] | 2020-10-01 | 2020-10-14 | 3856.32
[14 empty] | 2020-10-01 | 2020-10-15 | 3843.59
[14 empty] | 2020-10-01 | 2020-10-16 | 3854.47
[14 empty] | 2020-10-01 | 2020-10-17 | 3846.48
[14 empty] | 2020-10-01 | 2020-10-18 | 3846.48
[14 empty] | 2020-10-01 | 2020-10-19 | 3846.48
[14 empty] | 2020-10-01 | 2020-10-20 | 3842.76
[14 empty] | 2020-10-01 | 2020-10-21 | 3830.79
[14 empty] | 2020-10-01 | 2020-10-22 | 3784.51
[14 empty] | 2020-10-01 | 2020-10-23 | 3776.73
[14 empty] | 2020-10-01 | 2020-10-24 | 3782.66
[14 empty] | 2020-10-01 | 2020-10-25 | 3782.66
[14 empty] | 2020-10-01 | 2020-10-26 | 3782.66
[14 empty] | 2020-10-01 | 2020-10-27 | 3812.82
[14 empty] | 2020-10-01 | 2020-10-28 | 3810.23
[14 empty] | 2020-10-01 | 2020-10-29 | 3841.46
[14 empty] | 2020-10-01 | 2020-10-30 | 3849.53
[14 empty] | 2020-10-01 | 2020-10-31 | 3858.56
[14 empty] | 2020-11-01 | 2020-11-01 | 3858.56
[14 empty] | 2020-11-01 | 2020-11-02 | 3858.56
[14 empty] | 2020-11-01 | 2020-11-03 | 3858.56
[14 empty] | 2020-11-01 | 2020-11-04 | 3823.45
[14 empty] | 2020-11-01 | 2020-11-05 | 3807.13
[14 empty] | 2020-11-01 | 2020-11-06 | 3763.82
[14 empty] | 2020-11-01 | 2020-11-07 | 3738.19
[14 empty] | 2020-11-01 | 2020-11-08 | 3738.19
[14 empty] | 2020-11-01 | 2020-11-09 | 3738.19
[14 empty] | 2020-11-01 | 2020-11-10 | 3646.15
[14 empty] | 2020-11-01 | 2020-11-11 | 3650.5
[14 empty] | 2020-11-01 | 2020-11-12 | 3650.5
[14 empty] | 2020-11-01 | 2020-11-13 | 3646.22
[14 empty] | 2020-11-01 | 2020-11-14 | 3639.95
[14 empty] | 2020-11-01 | 2020-11-15 | 3639.95
[14 empty] | 2020-11-01 | 2020-11-16 | 3639.95
[14 empty] | 2020-11-01 | 2020-11-17 | 3639.95
[14 empty] | 2020-11-01 | 2020-11-18 | 3635.19
[14 empty] | 2020-11-01 | 2020-11-19 | 3647.73
[14 empty] | 2020-11-01 | 2020-11-20 | 3647.1
[14 empty] | 2020-11-01 | 2020-11-21 | 3649.9
[14 empty] | 2020-11-01 | 2020-11-22 | 3649.9
[14 empty] | 2020-11-01 | 2020-11-23 | 3649.9
[14 empty] | 2020-11-01 | 2020-11-24 | 3632.92
[14 empty] | 2020-11-01 | 2020-11-25 | 3643.24
[14 empty] | 2020-11-01 | 2020-11-26 | 3620.39
[14 empty] | 2020-11-01 | 2020-11-27 | 3620.39
[14 empty] | 2020-11-01 | 2020-11-28 | 3611.44
[14 empty] | 2020-11-01 | 2020-11-29 | 3611.44
[14 empty] | 2020-11-01 | 2020-11-30 | 3611.44
[14 empty] | 2020-12-01 | 2020-12-01 | 3591.84
[14 empty] | 2020-12-01 | 2020-12-02 | 3558.57
[14 empty] | 2020-12-01 | 2020-12-03 | 3533.21
[14 empty] | 2020-12-01 | 2020-12-04 | 3481.44
[14 empty] | 2020-12-01 | 2020-12-05 | 3467.49
[14 empty] | 2020-12-01 | 2020-12-06 | 3467.49
[14 empty] | 2020-12-01 | 2020-12-07 | 3467.49
[14 empty] | 2020-12-01 | 2020-12-08 | 3487.65
[14 empty] | 2020-12-01 | 2020-12-09 | 3487.65
[14 empty] | 2020-12-01 | 2020-12-10 | 3465.76
[14 empty] | 2020-12-01 | 2020-12-11 | 3448.89
[14 empty] | 2020-12-01 | 2020-12-12 | 3433.45
[14 empty] | 2020-12-01 | 2020-12-13 | 3433.45
[14 empty] | 2020-12-01 | 2020-12-14 | 3433.45
[14 empty] | 2020-12-01 | 2020-12-15 | 3426.97
[14 empty] | 2020-12-01 | 2020-12-16 | 3422.44
[14 empty] | 2020-12-01 | 2020-12-17 | 3416.21
[14 empty] | 2020-12-01 | 2020-12-18 | 3410.82
[14 empty] | 2020-12-01 | 2020-12-19 | 3420.26
[14 empty] | 2020-12-01 | 2020-12-20 | 3420.26
[14 empty] | 2020-12-01 | 2020-12-21 | 3420.26
[14 empty] | 2020-12-01 | 2020-12-22 | 3442.41
[14 empty] | 2020-12-01 | 2020-12-23 | 3444.9
[14 empty] | 2020-12-01 | 2020-12-24 | 3482.51
[14 empty] | 2020-12-01 | 2020-12-25 | 3493.77
[14 empty] | 2020-12-01 | 2020-12-26 | 3493.77
[14 empty] | 2020-12-01 | 2020-12-27 | 3493.77
[14 empty] | 2020-12-01 | 2020-12-28 | 3493.77
[14 empty] | 2020-12-01 | 2020-12-29 | 3495.39
[14 empty] | 2020-12-01 | 2020-12-30 | 3482.1
[14 empty] | 2020-12-01 | 2020-12-31 | 3432.5
[14 empty] | 2021-01-01 | 2021-01-01 | 3432.5
[14 empty] | 2021-01-01 | 2021-01-02 | 3432.5
[14 empty] | 2021-01-01 | 2021-01-03 | 3432.5
[14 empty] | 2021-01-01 | 2021-01-04 | 3432.5
[14 empty] | 2021-01-01 | 2021-01-05 | 3420.78
[14 empty] | 2021-01-01 | 2021-01-06 | 3450.74
[14 empty] | 2021-01-01 | 2021-01-07 | 3428.04
[14 empty] | 2021-01-01 | 2021-01-08 | 3459.39
[14 empty] | 2021-01-01 | 2021-01-09 | 3478.11
[14 empty] | 2021-01-01 | 2021-01-10 | 3478.11
[14 empty] | 2021-01-01 | 2021-01-11 | 3478.11
[14 empty] | 2021-01-01 | 2021-01-12 | 3478.11
[14 empty] | 2021-01-01 | 2021-01-13 | 3487.65
[14 empty] | 2021-01-01 | 2021-01-14 | 3478.36
[14 empty] | 2021-01-01 | 2021-01-15 | 3469.76
[14 empty] | 2021-01-01 | 2021-01-16 | 3466.8
[14 empty] | 2021-01-01 | 2021-01-17 | 3466.8
[14 empty] | 2021-01-01 | 2021-01-18 | 3466.8
[14 empty] | 2021-01-01 | 2021-01-19 | 3466.8
[14 empty] | 2021-01-01 | 2021-01-20 | 3482.03
[14 empty] | 2021-01-01 | 2021-01-21 | 3476.19
[14 empty] | 2021-01-01 | 2021-01-22 | 3477.48
[14 empty] | 2021-01-01 | 2021-01-23 | 3525.25
[14 empty] | 2021-01-01 | 2021-01-24 | 3525.25
[14 empty] | 2021-01-01 | 2021-01-25 | 3525.25
[14 empty] | 2021-01-01 | 2021-01-26 | 3582.41
[14 empty] | 2021-01-01 | 2021-01-27 | 3591.48
[14 empty] | 2021-01-01 | 2021-01-28 | 3636.91
[14 empty] | 2021-01-01 | 2021-01-29 | 3585.44
[14 empty] | 2021-01-01 | 2021-01-30 | 3559.46
[14 empty] | 2021-01-01 | 2021-01-31 | 3559.46
[14 empty] | 2021-02-01 | 2021-02-01 | 3559.46
[14 empty] | 2021-02-01 | 2021-02-02 | 3561.37
[14 empty] | 2021-02-01 | 2021-02-03 | 3534.99
[14 empty] | 2021-02-01 | 2021-02-04 | 3522.57
[14 empty] | 2021-02-01 | 2021-02-05 | 3558.63
[14 empty] | 2021-02-01 | 2021-02-06 | 3543.28
[14 empty] | 2021-02-01 | 2021-02-07 | 3543.28
[14 empty] | 2021-02-01 | 2021-02-08 | 3543.28
[14 empty] | 2021-02-01 | 2021-02-09 | 3554.65
[14 empty] | 2021-02-01 | 2021-02-10 | 3583.23
[14 empty] | 2021-02-01 | 2021-02-11 | 3557.16
[14 empty] | 2021-02-01 | 2021-02-12 | 3525.45
[14 empty] | 2021-02-01 | 2021-02-13 | 3515.65
[14 empty] | 2021-02-01 | 2021-02-14 | 3515.65
[14 empty] | 2021-02-01 | 2021-02-15 | 3515.65
[14 empty] | 2021-02-01 | 2021-02-16 | 3515.65
[14 empty] | 2021-02-01 | 2021-02-17 | 3518.19
[14 empty] | 2021-02-01 | 2021-02-18 | 3545.84
[14 empty] | 2021-02-01 | 2021-02-19 | 3537.86
[14 empty] | 2021-02-01 | 2021-02-20 | 3555.4
[14 empty] | 2021-02-01 | 2021-02-21 | 3555.4
[14 empty] | 2021-02-01 | 2021-02-22 | 3555.4
[14 empty] | 2021-02-01 | 2021-02-23 | 3602.41
[14 empty] | 2021-02-01 | 2021-02-24 | 3590.37
[14 empty] | 2021-02-01 | 2021-02-25 | 3578.29
[14 empty] | 2021-02-01 | 2021-02-26 | 3588.23
[14 empty] | 2021-02-01 | 2021-02-27 | 3624.39
[14 empty] | 2021-02-01 | 2021-02-28 | 3624.39
[14 empty] | 2021-03-01 | 2021-03-01 | 3624.39
[14 empty] | 2021-03-01 | 2021-03-02 | 3622.36
[14 empty] | 2021-03-01 | 2021-03-03 | 3646.61
[14 empty] | 2021-03-01 | 2021-03-04 | 3676.94
[14 empty] | 2021-03-01 | 2021-03-05 | 3647.99
[14 empty] | 2021-03-01 | 2021-03-06 | 3640.2
[14 empty] | 2021-03-01 | 2021-03-07 | 3640.2
[14 empty] | 2021-03-01 | 2021-03-08 | 3640.2
[14 empty] | 2021-03-01 | 2021-03-09 | 3623.61
[14 empty] | 2021-03-01 | 2021-03-10 | 3598.77
[14 empty] | 2021-03-01 | 2021-03-11 | 3561.91
[14 empty] | 2021-03-01 | 2021-03-12 | 3534.62
[14 empty] | 2021-03-01 | 2021-03-13 | 3575.3
[14 empty] | 2021-03-01 | 2021-03-14 | 3575.3
[14 empty] | 2021-03-01 | 2021-03-15 | 3575.3
[14 empty] | 2021-03-01 | 2021-03-16 | 3575.63
[14 empty] | 2021-03-01 | 2021-03-17 | 3553.51
[14 empty] | 2021-03-01 | 2021-03-18 | 3578.02
[14 empty] | 2021-03-01 | 2021-03-19 | 3569.45
[14 empty] | 2021-03-01 | 2021-03-20 | 3553.34
[14 empty] | 2021-03-01 | 2021-03-21 | 3553.34
[14 empty] | 2021-03-01 | 2021-03-22 | 3553.34
[14 empty] | 2021-03-01 | 2021-03-23 | 3553.34
[14 empty] | 2021-03-01 | 2021-03-24 | 3589.82
[14 empty] | 2021-03-01 | 2021-03-25 | 3635.12
[14 empty] | 2021-03-01 | 2021-03-26 | 3658.22
[14 empty] | 2021-03-01 | 2021-03-27 | 3665.41
[14 empty] | 2021-03-01 | 2021-03-28 | 3665.41
[14 empty] | 2021-03-01 | 2021-03-29 | 3665.41
[14 empty] | 2021-03-01 | 2021-03-30 | 3705.85
[14 empty] | 2021-03-01 | 2021-03-31 | 3736.91
[14 empty] | 2021-04-01 | 2021-04-01 | 3678.62
[14 empty] | 2021-04-01 | 2021-04-02 | 3678.62
[14 empty] | 2021-04-01 | 2021-04-03 | 3678.62
[14 empty] | 2021-04-01 | 2021-04-04 | 3678.62
[14 empty] | 2021-04-01 | 2021-04-05 | 3678.62
[14 empty] | 2021-04-01 | 2021-04-06 | 3645.79
[14 empty] | 2021-04-01 | 2021-04-07 | 3645.14
[14 empty] | 2021-04-01 | 2021-04-08 | 3639.62
[14 empty] | 2021-04-01 | 2021-04-09 | 3634.07
[14 empty] | 2021-04-01 | 2021-04-10 | 3650.23
[14 empty] | 2021-04-01 | 2021-04-11 | 3650.23
[14 empty] | 2021-04-01 | 2021-04-12 | 3650.23
[14 empty] | 2021-04-01 | 2021-04-13 | 3653.57
[14 empty] | 2021-04-01 | 2021-04-14 | 3666.17
[14 empty] | 2021-04-01 | 2021-04-15 | 3665.49
[14 empty] | 2021-04-01 | 2021-04-16 | 3620.4
[14 empty] | 2021-04-01 | 2021-04-17 | 3595.57
[14 empty] | 2021-04-01 | 2021-04-18 | 3595.57
[14 empty] | 2021-04-01 | 2021-04-19 | 3595.57
[14 empty] | 2021-04-01 | 2021-04-20 | 3606.42
[14 empty] | 2021-04-01 | 2021-04-21 | 3636.26
[14 empty] | 2021-04-01 | 2021-04-22 | 3639.12
[14 empty] | 2021-04-01 | 2021-04-23 | 3630.81
[14 empty] | 2021-04-01 | 2021-04-24 | 3640.07
[14 empty] | 2021-04-01 | 2021-04-25 | 3640.07
[14 empty] | 2021-04-01 | 2021-04-26 | 3640.07
[14 empty] | 2021-04-01 | 2021-04-27 | 3659.62
[14 empty] | 2021-04-01 | 2021-04-28 | 3717.46
[14 empty] | 2021-04-01 | 2021-04-29 | 3699.74
[14 empty] | 2021-04-01 | 2021-04-30 | 3712.89
[14 empty] | 2021-05-01 | 2021-05-01 | 3740.14
[14 empty] | 2021-05-01 | 2021-05-02 | 3740.14
[14 empty] | 2021-05-01 | 2021-05-03 | 3740.14
[14 empty] | 2021-05-01 | 2021-05-04 | 3816.65
[14 empty] | 2021-05-01 | 2021-05-05 | 3831.35
[14 empty] | 2021-05-01 | 2021-05-06 | 3846.28
[14 empty] | 2021-05-01 | 2021-05-07 | 3800.33
[14 empty] | 2021-05-01 | 2021-05-08 | 3765.33
[14 empty] | 2021-05-01 | 2021-05-09 | 3765.33
[14 empty] | 2021-05-01 | 2021-05-10 | 3765.33
[14 empty] | 2021-05-01 | 2021-05-11 | 3714.94
[14 empty] | 2021-05-01 | 2021-05-12 | 3703.2
[14 empty] | 2021-05-01 | 2021-05-13 | 3734.09
[14 empty] | 2021-05-01 | 2021-05-14 | 3728.09
[14 empty] | 2021-05-01 | 2021-05-15 | 3682.84
[14 empty] | 2021-05-01 | 2021-05-16 | 3682.84
[14 empty] | 2021-05-01 | 2021-05-17 | 3682.84
[14 empty] | 2021-05-01 | 2021-05-18 | 3682.84
[14 empty] | 2021-05-01 | 2021-05-19 | 3655.74
[14 empty] | 2021-05-01 | 2021-05-20 | 3682.66
[14 empty] | 2021-05-01 | 2021-05-21 | 3721.57
[14 empty] | 2021-05-01 | 2021-05-22 | 3738.19
[14 empty] | 2021-05-01 | 2021-05-23 | 3738.19
[14 empty] | 2021-05-01 | 2021-05-24 | 3738.19
[14 empty] | 2021-05-01 | 2021-05-25 | 3750.66
[14 empty] | 2021-05-01 | 2021-05-26 | 3735.41
[14 empty] | 2021-05-01 | 2021-05-27 | 3747.48
[14 empty] | 2021-05-01 | 2021-05-28 | 3729.02
[14 empty] | 2021-05-01 | 2021-05-29 | 3715.28
[14 empty] | 2021-05-01 | 2021-05-30 | 3715.28
[14 empty] | 2021-05-01 | 2021-05-31 | 3715.28
[14 empty] | 2021-06-01 | 2021-06-01 | 3715.28
[14 empty] | 2021-06-01 | 2021-06-02 | 3671.38
[14 empty] | 2021-06-01 | 2021-06-03 | 3642.29
[14 empty] | 2021-06-01 | 2021-06-04 | 3657.41
[14 empty] | 2021-06-01 | 2021-06-05 | 3609.2
[14 empty] | 2021-06-01 | 2021-06-06 | 3609.2
[14 empty] | 2021-06-01 | 2021-06-07 | 3609.2
[14 empty] | 2021-06-01 | 2021-06-08 | 3609.2
[14 empty] | 2021-06-01 | 2021-06-09 | 3597.18
[14 empty] | 2021-06-01 | 2021-06-10 | 3588.41
[14 empty] | 2021-06-01 | 2021-06-11 | 3589.86
[14 empty] | 2021-06-01 | 2021-06-12 | 3626.02
[14 empty] | 2021-06-01 | 2021-06-13 | 3626.02
[14 empty] | 2021-06-01 | 2021-06-14 | 3626.02
[14 empty] | 2021-06-01 | 2021-06-15 | 3626.02
[14 empty] | 2021-06-01 | 2021-06-16 | 3693.35
[14 empty] | 2021-06-01 | 2021-06-17 | 3690.56
[14 empty] | 2021-06-01 | 2021-06-18 | 3730.45
[14 empty] | 2021-06-01 | 2021-06-19 | 3753.77
[14 empty] | 2021-06-01 | 2021-06-20 | 3753.77
[14 empty] | 2021-06-01 | 2021-06-21 | 3753.77
[14 empty] | 2021-06-01 | 2021-06-22 | 3758.08
[14 empty] | 2021-06-01 | 2021-06-23 | 3784.45
[14 empty] | 2021-06-01 | 2021-06-24 | 3773.11
[14 empty] | 2021-06-01 | 2021-06-25 | 3770.35
[14 empty] | 2021-06-01 | 2021-06-26 | 3739.03
[14 empty] | 2021-06-01 | 2021-06-27 | 3739.03
[14 empty] | 2021-06-01 | 2021-06-28 | 3739.03
[14 empty] | 2021-06-01 | 2021-06-29 | 3713.17
[14 empty] | 2021-06-01 | 2021-06-30 | 3756.67
[14 empty] | 2021-07-01 | 2021-07-01 | 3748.5
[14 empty] | 2021-07-01 | 2021-07-02 | 3775.53
[14 empty] | 2021-07-01 | 2021-07-03 | 3777.17
[14 empty] | 2021-07-01 | 2021-07-04 | 3777.17
[14 empty] | 2021-07-01 | 2021-07-05 | 3777.17
[14 empty] | 2021-07-01 | 2021-07-06 | 3777.17
[14 empty] | 2021-07-01 | 2021-07-07 | 3782.27
[14 empty] | 2021-07-01 | 2021-07-08 | 3815.22
[14 empty] | 2021-07-01 | 2021-07-09 | 3850.46
[14 empty] | 2021-07-01 | 2021-07-10 | 3829.46
[14 empty] | 2021-07-01 | 2021-07-11 | 3829.46
[14 empty] | 2021-07-01 | 2021-07-12 | 3829.46
[14 empty] | 2021-07-01 | 2021-07-13 | 3824.08
[14 empty] | 2021-07-01 | 2021-07-14 | 3826.85
[14 empty] | 2021-07-01 | 2021-07-15 | 3796.07
[14 empty] | 2021-07-01 | 2021-07-16 | 3809.07
[14 empty] | 2021-07-01 | 2021-07-17 | 3808.46
[14 empty] | 2021-07-01 | 2021-07-18 | 3808.46
[14 empty] | 2021-07-01 | 2021-07-19 | 3808.46
[14 empty] | 2021-07-01 | 2021-07-20 | 3842.97
[14 empty] | 2021-07-01 | 2021-07-21 | 3842.97
[14 empty] | 2021-07-01 | 2021-07-22 | 3855.68
[14 empty] | 2021-07-01 | 2021-07-23 | 3866.86
[14 empty] | 2021-07-01 | 2021-07-24 | 3874.44
[14 empty] | 2021-07-01 | 2021-07-25 | 3874.44
[14 empty] | 2021-07-01 | 2021-07-26 | 3874.44
[14 empty] | 2021-07-01 | 2021-07-27 | 3904.17
[14 empty] | 2021-07-01 | 2021-07-28 | 3918.49
[14 empty] | 2021-07-01 | 2021-07-29 | 3902.18
[14 empty] | 2021-07-01 | 2021-07-30 | 3836.95
[14 empty] | 2021-07-01 | 2021-07-31 | 3867.88
[14 empty] | 2021-08-01 | 2021-08-01 | 3867.88
[14 empty] | 2021-08-01 | 2021-08-02 | 3867.88
[14 empty] | 2021-08-01 | 2021-08-03 | 3865.46
[14 empty] | 2021-08-01 | 2021-08-04 | 3913.59
[14 empty] | 2021-08-01 | 2021-08-05 | 3911.36
[14 empty] | 2021-08-01 | 2021-08-06 | 3910.81
[14 empty] | 2021-08-01 | 2021-08-07 | 3949.33
[14 empty] | 2021-08-01 | 2021-08-08 | 3949.33
[14 empty] | 2021-08-01 | 2021-08-09 | 3949.33
[14 empty] | 2021-08-01 | 2021-08-10 | 3988.27
[14 empty] | 2021-08-01 | 2021-08-11 | 3979.8
[14 empty] | 2021-08-01 | 2021-08-12 | 3950.43
[14 empty] | 2021-08-01 | 2021-08-13 | 3887.07
[14 empty] | 2021-08-01 | 2021-08-14 | 3830.25
[14 empty] | 2021-08-01 | 2021-08-15 | 3830.25
[14 empty] | 2021-08-01 | 2021-08-16 | 3830.25
[14 empty] | 2021-08-01 | 2021-08-17 | 3830.25
[14 empty] | 2021-08-01 | 2021-08-18 | 3868.41
[14 empty] | 2021-08-01 | 2021-08-19 | 3861.33
[14 empty] | 2021-08-01 | 2021-08-20 | 3876.08
[14 empty] | 2021-08-01 | 2021-08-21 | 3874.95
[14 empty] | 2021-08-01 | 2021-08-22 | 3874.95
[14 empty] | 2021-08-01 | 2021-08-23 | 3874.95
[14 empty] | 2021-08-01 | 2021-08-24 | 3867.73
[14 empty] | 2021-08-01 | 2021-08-25 | 3861.88
[14 empty] | 2021-08-01 | 2021-08-26 | 3865.04
[14 empty] | 2021-08-01 | 2021-08-27 | 3870.57
[14 empty] | 2021-08-01 | 2021-08-28 | 3834.13
[14 empty] | 2021-08-01 | 2021-08-29 | 3834.13
[14 empty] | 2021-08-01 | 2021-08-30 | 3834.13
[14 empty] | 2021-08-01 | 2021-08-31 | 3806.87
[14 empty] | 2021-09-01 | 2021-09-01 | 3774
[14 empty] | 2021-09-01 | 2021-09-02 | 3753.3
[14 empty] | 2021-09-01 | 2021-09-03 | 3780.85
[14 empty] | 2021-09-01 | 2021-09-04 | 3790.04
[14 empty] | 2021-09-01 | 2021-09-05 | 3790.04
[14 empty] | 2021-09-01 | 2021-09-06 | 3790.04
[14 empty] | 2021-09-01 | 2021-09-07 | 3790.04
[14 empty] | 2021-09-01 | 2021-09-08 | 3812.76
[14 empty] | 2021-09-01 | 2021-09-09 | 3816.14
[14 empty] | 2021-09-01 | 2021-09-10 | 3829.72
[14 empty] | 2021-09-01 | 2021-09-11 | 3836.85
[14 empty] | 2021-09-01 | 2021-09-12 | 3836.85
[14 empty] | 2021-09-01 | 2021-09-13 | 3836.85
[14 empty] | 2021-09-01 | 2021-09-14 | 3835.27
[14 empty] | 2021-09-01 | 2021-09-15 | 3830.83
[14 empty] | 2021-09-01 | 2021-09-16 | 3825.36
[14 empty] | 2021-09-01 | 2021-09-17 | 3818.16
[14 empty] | 2021-09-01 | 2021-09-18 | 3828.18
[14 empty] | 2021-09-01 | 2021-09-19 | 3828.18
[14 empty] | 2021-09-01 | 2021-09-20 | 3828.18
[14 empty] | 2021-09-01 | 2021-09-21 | 3851.22
[14 empty] | 2021-09-01 | 2021-09-22 | 3843.77
[14 empty] | 2021-09-01 | 2021-09-23 | 3834.66
[14 empty] | 2021-09-01 | 2021-09-24 | 3835.67
[14 empty] | 2021-09-01 | 2021-09-25 | 3844.88
[14 empty] | 2021-09-01 | 2021-09-26 | 3844.88
[14 empty] | 2021-09-01 | 2021-09-27 | 3844.88
[14 empty] | 2021-09-01 | 2021-09-28 | 3837.91
[14 empty] | 2021-09-01 | 2021-09-29 | 3841.94
[14 empty] | 2021-09-01 | 2021-09-30 | 3834.68
[14 empty] | 2021-10-01 | 2021-10-01 | 3812.77
[14 empty] | 2021-10-01 | 2021-10-02 | 3781.35
[14 empty] | 2021-10-01 | 2021-10-03 | 3781.35
[14 empty] | 2021-10-01 | 2021-10-04 | 3781.35
[14 empty] | 2021-10-01 | 2021-10-05 | 3786.05
[14 empty] | 2021-10-01 | 2021-10-06 | 3796.3
[14 empty] | 2021-10-01 | 2021-10-07 | 3788.03
[14 empty] | 2021-10-01 | 2021-10-08 | 3772.44
[14 empty] | 2021-10-01 | 2021-10-09 | 3765.8
[14 empty] | 2021-10-01 | 2021-10-10 | 3765.8
[14 empty] | 2021-10-01 | 2021-10-11 | 3765.8
[14 empty] | 2021-10-01 | 2021-10-12 | 3765.8
[14 empty] | 2021-10-01 | 2021-10-13 | 3738.48
[14 empty] | 2021-10-01 | 2021-10-14 | 3725.75
[14 empty] | 2021-10-01 | 2021-10-15 | 3755.29
[14 empty] | 2021-10-01 | 2021-10-16 | 3772.49
[14 empty] | 2021-10-01 | 2021-10-17 | 3772.49
[14 empty] | 2021-10-01 | 2021-10-18 | 3772.49
[14 empty] | 2021-10-01 | 2021-10-19 | 3772.49
[14 empty] | 2021-10-01 | 2021-10-20 | 3766.94
[14 empty] | 2021-10-01 | 2021-10-21 | 3770.58
[14 empty] | 2021-10-01 | 2021-10-22 | 3783.3
[14 empty] | 2021-10-01 | 2021-10-23 | 3780.38
[14 empty] | 2021-10-01 | 2021-10-24 | 3780.38
[14 empty] | 2021-10-01 | 2021-10-25 | 3780.38
[14 empty] | 2021-10-01 | 2021-10-26 | 3769.98
[14 empty] | 2021-10-01 | 2021-10-27 | 3774.46
[14 empty] | 2021-10-01 | 2021-10-28 | 3761.21
[14 empty] | 2021-10-01 | 2021-10-29 | 3766.1
[14 empty] | 2021-10-01 | 2021-10-30 | 3784.44
[14 empty] | 2021-10-01 | 2021-10-31 | 3784.44
[14 empty] | 2021-11-01 | 2021-11-01 | 3784.44
[14 empty] | 2021-11-01 | 2021-11-02 | 3784.44
[14 empty] | 2021-11-01 | 2021-11-03 | 3778.69
[14 empty] | 2021-11-01 | 2021-11-04 | 3837.84
[14 empty] | 2021-11-01 | 2021-11-05 | 3847.4
[14 empty] | 2021-11-01 | 2021-11-06 | 3881.76
[14 empty] | 2021-11-01 | 2021-11-07 | 3881.76
[14 empty] | 2021-11-01 | 2021-11-08 | 3881.76
[14 empty] | 2021-11-01 | 2021-11-09 | 3874.41
[14 empty] | 2021-11-01 | 2021-11-10 | 3876.86
[14 empty] | 2021-11-01 | 2021-11-11 | 3875.38
[14 empty] | 2021-11-01 | 2021-11-12 | 3875.38
[14 empty] | 2021-11-01 | 2021-11-13 | 3888.53
[14 empty] | 2021-11-01 | 2021-11-14 | 3888.53
[14 empty] | 2021-11-01 | 2021-11-15 | 3888.53
[14 empty] | 2021-11-01 | 2021-11-16 | 3888.53
[14 empty] | 2021-11-01 | 2021-11-17 | 3898.84
[14 empty] | 2021-11-01 | 2021-11-18 | 3907.95
[14 empty] | 2021-11-01 | 2021-11-19 | 3943.43
[14 empty] | 2021-11-01 | 2021-11-20 | 3923.53
[14 empty] | 2021-11-01 | 2021-11-21 | 3923.53
[14 empty] | 2021-11-01 | 2021-11-22 | 3923.53
[14 empty] | 2021-11-01 | 2021-11-23 | 3913.26
[14 empty] | 2021-11-01 | 2021-11-24 | 3944.37
[14 empty] | 2021-11-01 | 2021-11-25 | 3969.49
[14 empty] | 2021-11-01 | 2021-11-26 | 3969.49
[14 empty] | 2021-11-01 | 2021-11-27 | 4008.13
[14 empty] | 2021-11-01 | 2021-11-28 | 4008.13
[14 empty] | 2021-11-01 | 2021-11-29 | 4008.13
[14 empty] | 2021-11-01 | 2021-11-30 | 4010.98
[14 empty] | 2021-12-01 | 2021-12-01 | 4004.54
[14 empty] | 2021-12-01 | 2021-12-02 | 3953.26
[14 empty] | 2021-12-01 | 2021-12-03 | 3945.18
[14 empty] | 2021-12-01 | 2021-12-04 | 3948.33
[14 empty] | 2021-12-01 | 2021-12-05 | 3948.33
[14 empty] | 2021-12-01 | 2021-12-06 | 3948.33
[14 empty] | 2021-12-01 | 2021-12-07 | 3944
[14 empty] | 2021-12-01 | 2021-12-08 | 3906.1
[14 empty] | 2021-12-01 | 2021-12-09 | 3906.1
[14 empty] | 2021-12-01 | 2021-12-10 | 3899.87
[14 empty] | 2021-12-01 | 2021-12-11 | 3887.71
[14 empty] | 2021-12-01 | 2021-12-12 | 3887.71
[14 empty] | 2021-12-01 | 2021-12-13 | 3887.71
[14 empty] | 2021-12-01 | 2021-12-14 | 3886.87
[14 empty] | 2021-12-01 | 2021-12-15 | 3936.41
[14 empty] | 2021-12-01 | 2021-12-16 | 3990.27
[14 empty] | 2021-12-01 | 2021-12-17 | 4002.97
[14 empty] | 2021-12-01 | 2021-12-18 | 3999.85
[14 empty] | 2021-12-01 | 2021-12-19 | 3999.85
[14 empty] | 2021-12-01 | 2021-12-20 | 3999.85
[14 empty] | 2021-12-01 | 2021-12-21 | 4002.12
[14 empty] | 2021-12-01 | 2021-12-22 | 3996.28
[14 empty] | 2021-12-01 | 2021-12-23 | 3997.71
[14 empty] | 2021-12-01 | 2021-12-24 | 3997.09
[14 empty] | 2021-12-01 | 2021-12-25 | 3994.15
[14 empty] | 2021-12-01 | 2021-12-26 | 3994.15
[14 empty] | 2021-12-01 | 2021-12-27 | 3994.15
[14 empty] | 2021-12-01 | 2021-12-28 | 3989.41
[14 empty] | 2021-12-01 | 2021-12-29 | 4004
[14 empty] | 2021-12-01 | 2021-12-30 | 4023.68
[14 empty] | 2021-12-01 | 2021-12-31 | 3981.16
[14 empty] | 2022-01-01 | 2022-01-01 | 3981.16
[14 empty] | 2022-01-01 | 2022-01-02 | 3981.16
[14 empty] | 2022-01-01 | 2022-01-03 | 3981.16
[14 empty] | 2022-01-01 | 2022-01-04 | 4082.75
[14 empty] | 2022-01-01 | 2022-01-05 | 4084.11
[14 empty] | 2022-01-01 | 2022-01-06 | 4042.36
[14 empty] | 2022-01-01 | 2022-01-07 | 4039.31
[14 empty] | 2022-01-01 | 2022-01-08 | 4043.46
[14 empty] | 2022-01-01 | 2022-01-09 | 4043.46
[14 empty] | 2022-01-01 | 2022-01-10 | 4043.46
[14 empty] | 2022-01-01 | 2022-01-11 | 4043.46
[14 empty] | 2022-01-01 | 2022-01-12 | 4011.65
[14 empty] | 2022-01-01 | 2022-01-13 | 3970.08
[14 empty] | 2022-01-01 | 2022-01-14 | 3950.4
[14 empty] | 2022-01-01 | 2022-01-15 | 3993.65
[14 empty] | 2022-01-01 | 2022-01-16 | 3993.65
[14 empty] | 2022-01-01 | 2022-01-17 | 3993.65
[14 empty] | 2022-01-01 | 2022-01-18 | 3993.65
[14 empty] | 2022-01-01 | 2022-01-19 | 4033.37
[14 empty] | 2022-01-01 | 2022-01-20 | 4003.95
[14 empty] | 2022-01-01 | 2022-01-21 | 3980.8
[14 empty] | 2022-01-01 | 2022-01-22 | 3964.3
[14 empty] | 2022-01-01 | 2022-01-23 | 3964.3
[14 empty] | 2022-01-01 | 2022-01-24 | 3964.3
[14 empty] | 2022-01-01 | 2022-01-25 | 3977.51
[14 empty] | 2022-01-01 | 2022-01-26 | 3987.32
[14 empty] | 2022-01-01 | 2022-01-27 | 3947.83
[14 empty] | 2022-01-01 | 2022-01-28 | 3944.04
[14 empty] | 2022-01-01 | 2022-01-29 | 3982.6
[14 empty] | 2022-01-01 | 2022-01-30 | 3982.6
[14 empty] | 2022-01-01 | 2022-01-31 | 3982.6
[14 empty] | 2022-02-01 | 2022-02-01 | 3942.73
[14 empty] | 2022-02-01 | 2022-02-02 | 3923.61
[14 empty] | 2022-02-01 | 2022-02-03 | 3928.05
[14 empty] | 2022-02-01 | 2022-02-04 | 3951.96
[14 empty] | 2022-02-01 | 2022-02-05 | 3962.68
[14 empty] | 2022-02-01 | 2022-02-06 | 3962.68
[14 empty] | 2022-02-01 | 2022-02-07 | 3962.68
[14 empty] | 2022-02-01 | 2022-02-08 | 3963.84
[14 empty] | 2022-02-01 | 2022-02-09 | 3965.41
[14 empty] | 2022-02-01 | 2022-02-10 | 3939.31
[14 empty] | 2022-02-01 | 2022-02-11 | 3917.75
[14 empty] | 2022-02-01 | 2022-02-12 | 3917.52
[14 empty] | 2022-02-01 | 2022-02-13 | 3917.52
[14 empty] | 2022-02-01 | 2022-02-14 | 3917.52
[14 empty] | 2022-02-01 | 2022-02-15 | 3938.97
[14 empty] | 2022-02-01 | 2022-02-16 | 3946.88
[14 empty] | 2022-02-01 | 2022-02-17 | 3963.72
[14 empty] | 2022-02-01 | 2022-02-18 | 3953.26
[14 empty] | 2022-02-01 | 2022-02-19 | 3927.25
[14 empty] | 2022-02-01 | 2022-02-20 | 3927.25
[14 empty] | 2022-02-01 | 2022-02-21 | 3927.25
[14 empty] | 2022-02-01 | 2022-02-22 | 3927.25
[14 empty] | 2022-02-01 | 2022-02-23 | 3932.4
[14 empty] | 2022-02-01 | 2022-02-24 | 3913.79
[14 empty] | 2022-02-01 | 2022-02-25 | 3940.2
[14 empty] | 2022-02-01 | 2022-02-26 | 3910.64
[14 empty] | 2022-02-01 | 2022-02-27 | 3910.64
[14 empty] | 2022-02-01 | 2022-02-28 | 3910.64
[14 empty] | 2022-03-01 | 2022-03-01 | 3910.28
[14 empty] | 2022-03-01 | 2022-03-02 | 3901.62
[14 empty] | 2022-03-01 | 2022-03-03 | 3862.95
[14 empty] | 2022-03-01 | 2022-03-04 | 3771.77
[14 empty] | 2022-03-01 | 2022-03-05 | 3806.11
[14 empty] | 2022-03-01 | 2022-03-06 | 3806.11
[14 empty] | 2022-03-01 | 2022-03-07 | 3806.11
[14 empty] | 2022-03-01 | 2022-03-08 | 3813.41
[14 empty] | 2022-03-01 | 2022-03-09 | 3787.18
[14 empty] | 2022-03-01 | 2022-03-10 | 3746.43
[14 empty] | 2022-03-01 | 2022-03-11 | 3786
[14 empty] | 2022-03-01 | 2022-03-12 | 3827.64
[14 empty] | 2022-03-01 | 2022-03-13 | 3827.64
[14 empty] | 2022-03-01 | 2022-03-14 | 3827.64
[14 empty] | 2022-03-01 | 2022-03-15 | 3800.85
[14 empty] | 2022-03-01 | 2022-03-16 | 3836.56
[14 empty] | 2022-03-01 | 2022-03-17 | 3826.89
[14 empty] | 2022-03-01 | 2022-03-18 | 3816.43
[14 empty] | 2022-03-01 | 2022-03-19 | 3820.67
[14 empty] | 2022-03-01 | 2022-03-20 | 3820.67
[14 empty] | 2022-03-01 | 2022-03-21 | 3820.67
[14 empty] | 2022-03-01 | 2022-03-22 | 3820.67
[14 empty] | 2022-03-01 | 2022-03-23 | 3765.67
[14 empty] | 2022-03-01 | 2022-03-24 | 3756.64
[14 empty] | 2022-03-01 | 2022-03-25 | 3798.9
[14 empty] | 2022-03-01 | 2022-03-26 | 3785.66
[14 empty] | 2022-03-01 | 2022-03-27 | 3785.66
[14 empty] | 2022-03-01 | 2022-03-28 | 3785.66
[14 empty] | 2022-03-01 | 2022-03-29 | 3785.7
[14 empty] | 2022-03-01 | 2022-03-30 | 3765.96
[14 empty] | 2022-03-01 | 2022-03-31 | 3748.15
[14 empty] | 2022-04-01 | 2022-04-01 | 3756.03
[14 empty] | 2022-04-01 | 2022-04-02 | 3774.79
[14 empty] | 2022-04-01 | 2022-04-03 | 3774.79
[14 empty] | 2022-04-01 | 2022-04-04 | 3774.79
[14 empty] | 2022-04-01 | 2022-04-05 | 3706.95
[14 empty] | 2022-04-01 | 2022-04-06 | 3723.79
[14 empty] | 2022-04-01 | 2022-04-07 | 3746.51
[14 empty] | 2022-04-01 | 2022-04-08 | 3771.83
[14 empty] | 2022-04-01 | 2022-04-09 | 3777.41
[14 empty] | 2022-04-01 | 2022-04-10 | 3777.41
[14 empty] | 2022-04-01 | 2022-04-11 | 3777.41
[14 empty] | 2022-04-01 | 2022-04-12 | 3744.16
[14 empty] | 2022-04-01 | 2022-04-13 | 3736.7
[14 empty] | 2022-04-01 | 2022-04-14 | 3737.32
[14 empty] | 2022-04-01 | 2022-04-15 | 3737.32
[14 empty] | 2022-04-01 | 2022-04-16 | 3737.32
[14 empty] | 2022-04-01 | 2022-04-17 | 3737.32
[14 empty] | 2022-04-01 | 2022-04-18 | 3737.32
[14 empty] | 2022-04-01 | 2022-04-19 | 3731.31
[14 empty] | 2022-04-01 | 2022-04-20 | 3755.85
[14 empty] | 2022-04-01 | 2022-04-21 | 3758.65
[14 empty] | 2022-04-01 | 2022-04-22 | 3759.54
[14 empty] | 2022-04-01 | 2022-04-23 | 3819.07
[14 empty] | 2022-04-01 | 2022-04-24 | 3819.07
[14 empty] | 2022-04-01 | 2022-04-25 | 3819.07
[14 empty] | 2022-04-01 | 2022-04-26 | 3931.74
[14 empty] | 2022-04-01 | 2022-04-27 | 3947.63
[14 empty] | 2022-04-01 | 2022-04-28 | 3967.32
[14 empty] | 2022-04-01 | 2022-04-29 | 3984.77
[14 empty] | 2022-04-01 | 2022-04-30 | 3966.27
[14 empty] | 2022-05-01 | 2022-05-01 | 3966.27
[14 empty] | 2022-05-01 | 2022-05-02 | 3966.27
[14 empty] | 2022-05-01 | 2022-05-03 | 4004.07
[14 empty] | 2022-05-01 | 2022-05-04 | 4016.34
[14 empty] | 2022-05-01 | 2022-05-05 | 4056.41
[14 empty] | 2022-05-01 | 2022-05-06 | 4086.08
[14 empty] | 2022-05-01 | 2022-05-07 | 4053.93
[14 empty] | 2022-05-01 | 2022-05-08 | 4053.93
[14 empty] | 2022-05-01 | 2022-05-09 | 4053.93
[14 empty] | 2022-05-01 | 2022-05-10 | 4085.76
[14 empty] | 2022-05-01 | 2022-05-11 | 4086.71
[14 empty] | 2022-05-01 | 2022-05-12 | 4080.32
[14 empty] | 2022-05-01 | 2022-05-13 | 4109.71
[14 empty] | 2022-05-01 | 2022-05-14 | 4110.53
[14 empty] | 2022-05-01 | 2022-05-15 | 4110.53
[14 empty] | 2022-05-01 | 2022-05-16 | 4110.53
[14 empty] | 2022-05-01 | 2022-05-17 | 4070.25
[14 empty] | 2022-05-01 | 2022-05-18 | 4033.85
[14 empty] | 2022-05-01 | 2022-05-19 | 4054.71
[14 empty] | 2022-05-01 | 2022-05-20 | 4050.88
[14 empty] | 2022-05-01 | 2022-05-21 | 3989.84
[14 empty] | 2022-05-01 | 2022-05-22 | 3989.84
[14 empty] | 2022-05-01 | 2022-05-23 | 3989.84
[14 empty] | 2022-05-01 | 2022-05-24 | 3950.35
[14 empty] | 2022-05-01 | 2022-05-25 | 3971.28
[14 empty] | 2022-05-01 | 2022-05-26 | 3959.05
[14 empty] | 2022-05-01 | 2022-05-27 | 3930.89
[14 empty] | 2022-05-01 | 2022-05-28 | 3912.34
[14 empty] | 2022-05-01 | 2022-05-29 | 3912.34
[14 empty] | 2022-05-01 | 2022-05-30 | 3912.34
[14 empty] | 2022-05-01 | 2022-05-31 | 3912.34
[14 empty] | 2022-06-01 | 2022-06-01 | 3776.52
[14 empty] | 2022-06-01 | 2022-06-02 | 3791.74
[14 empty] | 2022-06-01 | 2022-06-03 | 3784.98
[14 empty] | 2022-06-01 | 2022-06-04 | 3771.63
[14 empty] | 2022-06-01 | 2022-06-05 | 3771.63
[14 empty] | 2022-06-01 | 2022-06-06 | 3771.63
[14 empty] | 2022-06-01 | 2022-06-07 | 3799.5
[14 empty] | 2022-06-01 | 2022-06-08 | 3790.88
[14 empty] | 2022-06-01 | 2022-06-09 | 3782.65
[14 empty] | 2022-06-01 | 2022-06-10 | 3833.34
[14 empty] | 2022-06-01 | 2022-06-11 | 3912.51
[14 empty] | 2022-06-01 | 2022-06-12 | 3912.51
[14 empty] | 2022-06-01 | 2022-06-13 | 3912.51
[14 empty] | 2022-06-01 | 2022-06-14 | 4016.5
[14 empty] | 2022-06-01 | 2022-06-15 | 3979.3
[14 empty] | 2022-06-01 | 2022-06-16 | 3923.96
[14 empty] | 2022-06-01 | 2022-06-17 | 3912.15
[14 empty] | 2022-06-01 | 2022-06-18 | 3905.05
[14 empty] | 2022-06-01 | 2022-06-19 | 3905.05
[14 empty] | 2022-06-01 | 2022-06-20 | 3905.05
[14 empty] | 2022-06-01 | 2022-06-21 | 3905.05
[14 empty] | 2022-06-01 | 2022-06-22 | 4026.92
[14 empty] | 2022-06-01 | 2022-06-23 | 4026.52
[14 empty] | 2022-06-01 | 2022-06-24 | 4068.75
[14 empty] | 2022-06-01 | 2022-06-25 | 4129.87
[14 empty] | 2022-06-01 | 2022-06-26 | 4129.87
[14 empty] | 2022-06-01 | 2022-06-27 | 4129.87
[14 empty] | 2022-06-01 | 2022-06-28 | 4129.87
[14 empty] | 2022-06-01 | 2022-06-29 | 4089.72
[14 empty] | 2022-06-01 | 2022-06-30 | 4127.47
[14 empty] | 2022-07-01 | 2022-07-01 | 4151.21
[14 empty] | 2022-07-01 | 2022-07-02 | 4198.77
[14 empty] | 2022-07-01 | 2022-07-03 | 4198.77
[14 empty] | 2022-07-01 | 2022-07-04 | 4198.77
[14 empty] | 2022-07-01 | 2022-07-05 | 4198.77
[14 empty] | 2022-07-01 | 2022-07-06 | 4259.86
[14 empty] | 2022-07-01 | 2022-07-07 | 4348.68
[14 empty] | 2022-07-01 | 2022-07-08 | 4369.7
[14 empty] | 2022-07-01 | 2022-07-09 | 4388.27
[14 empty] | 2022-07-01 | 2022-07-10 | 4388.27
[14 empty] | 2022-07-01 | 2022-07-11 | 4388.27
[14 empty] | 2022-07-01 | 2022-07-12 | 4513.28
[14 empty] | 2022-07-01 | 2022-07-13 | 4627.46
[14 empty] | 2022-07-01 | 2022-07-14 | 4558.05
[14 empty] | 2022-07-01 | 2022-07-15 | 4519.65
[14 empty] | 2022-07-01 | 2022-07-16 | 4395.63
[14 empty] | 2022-07-01 | 2022-07-17 | 4395.63
[14 empty] | 2022-07-01 | 2022-07-18 | 4395.63
[14 empty] | 2022-07-01 | 2022-07-19 | 4315.41
[14 empty] | 2022-07-01 | 2022-07-20 | 4303.34
[14 empty] | 2022-07-01 | 2022-07-21 | 4303.34
[14 empty] | 2022-07-01 | 2022-07-22 | 4410.14
[14 empty] | 2022-07-01 | 2022-07-23 | 4423.86
[14 empty] | 2022-07-01 | 2022-07-24 | 4423.86
[14 empty] | 2022-07-01 | 2022-07-25 | 4423.86
[14 empty] | 2022-07-01 | 2022-07-26 | 4461.63
[14 empty] | 2022-07-01 | 2022-07-27 | 4445.01
[14 empty] | 2022-07-01 | 2022-07-28 | 4420.75
[14 empty] | 2022-07-01 | 2022-07-29 | 4375.51
[14 empty] | 2022-07-01 | 2022-07-30 | 4300.3
[14 empty] | 2022-07-01 | 2022-07-31 | 4300.3
[14 empty] | 2022-08-01 | 2022-08-01 | 4300.3
[14 empty] | 2022-08-01 | 2022-08-02 | 4245.99
[14 empty] | 2022-08-01 | 2022-08-03 | 4313.3
[14 empty] | 2022-08-01 | 2022-08-04 | 4331.15
[14 empty] | 2022-08-01 | 2022-08-05 | 4268.3
[14 empty] | 2022-08-01 | 2022-08-06 | 4337.28
[14 empty] | 2022-08-01 | 2022-08-07 | 4337.28
[14 empty] | 2022-08-01 | 2022-08-08 | 4337.28
[14 empty] | 2022-08-01 | 2022-08-09 | 4307.09
[14 empty] | 2022-08-01 | 2022-08-10 | 4309.69
[14 empty] | 2022-08-01 | 2022-08-11 | 4273.82
[14 empty] | 2022-08-01 | 2022-08-12 | 4231.45
[14 empty] | 2022-08-01 | 2022-08-13 | 4185.49
[14 empty] | 2022-08-01 | 2022-08-14 | 4185.49
[14 empty] | 2022-08-01 | 2022-08-15 | 4185.49
[14 empty] | 2022-08-01 | 2022-08-16 | 4185.49
[14 empty] | 2022-08-01 | 2022-08-17 | 4218.48
[14 empty] | 2022-08-01 | 2022-08-18 | 4316.47
[14 empty] | 2022-08-01 | 2022-08-19 | 4413.86
[14 empty] | 2022-08-01 | 2022-08-20 | 4400.25
[14 empty] | 2022-08-01 | 2022-08-21 | 4400.25
[14 empty] | 2022-08-01 | 2022-08-22 | 4400.25
[14 empty] | 2022-08-01 | 2022-08-23 | 4399.16
[14 empty] | 2022-08-01 | 2022-08-24 | 4374.45
[14 empty] | 2022-08-01 | 2022-08-25 | 4380.19
[14 empty] | 2022-08-01 | 2022-08-26 | 4407.95
[14 empty] | 2022-08-01 | 2022-08-27 | 4388.02
[14 empty] | 2022-08-01 | 2022-08-28 | 4388.02
[14 empty] | 2022-08-01 | 2022-08-29 | 4388.02
[14 empty] | 2022-08-01 | 2022-08-30 | 4386.13
[14 empty] | 2022-08-01 | 2022-08-31 | 4400.16
[14 empty] | 2022-09-01 | 2022-09-01 | 4422.77
[14 empty] | 2022-09-01 | 2022-09-02 | 4467.03
[14 empty] | 2022-09-01 | 2022-09-03 | 4466.73
[14 empty] | 2022-09-01 | 2022-09-04 | 4466.73
[14 empty] | 2022-09-01 | 2022-09-05 | 4466.73
[14 empty] | 2022-09-01 | 2022-09-06 | 4466.73
[14 empty] | 2022-09-01 | 2022-09-07 | 4480.1
[14 empty] | 2022-09-01 | 2022-09-08 | 4446.36
[14 empty] | 2022-09-01 | 2022-09-09 | 4396.69
[14 empty] | 2022-09-01 | 2022-09-10 | 4365.32
[14 empty] | 2022-09-01 | 2022-09-11 | 4365.32
[14 empty] | 2022-09-01 | 2022-09-12 | 4365.32
[14 empty] | 2022-09-01 | 2022-09-13 | 4346.91
[14 empty] | 2022-09-01 | 2022-09-14 | 4413.89
[14 empty] | 2022-09-01 | 2022-09-15 | 4389.8
[14 empty] | 2022-09-01 | 2022-09-16 | 4404.64
[14 empty] | 2022-09-01 | 2022-09-17 | 4435.84
[14 empty] | 2022-09-01 | 2022-09-18 | 4435.84
[14 empty] | 2022-09-01 | 2022-09-19 | 4435.84
[14 empty] | 2022-09-01 | 2022-09-20 | 4415.11
[14 empty] | 2022-09-01 | 2022-09-21 | 4420.38
[14 empty] | 2022-09-01 | 2022-09-22 | 4403.82
[14 empty] | 2022-09-01 | 2022-09-23 | 4379.8
[14 empty] | 2022-09-01 | 2022-09-24 | 4426.47
[14 empty] | 2022-09-01 | 2022-09-25 | 4426.47
[14 empty] | 2022-09-01 | 2022-09-26 | 4426.47
[14 empty] | 2022-09-01 | 2022-09-27 | 4496.99
[14 empty] | 2022-09-01 | 2022-09-28 | 4556.42
[14 empty] | 2022-09-01 | 2022-09-29 | 4486.94
[14 empty] | 2022-09-01 | 2022-09-30 | 4532.07
[14 empty] | 2022-10-01 | 2022-10-01 | 4590.54
[14 empty] | 2022-10-01 | 2022-10-02 | 4590.54
[14 empty] | 2022-10-01 | 2022-10-03 | 4590.54
[14 empty] | 2022-10-01 | 2022-10-04 | 4545.66
[14 empty] | 2022-10-01 | 2022-10-05 | 4484.74
[14 empty] | 2022-10-01 | 2022-10-06 | 4548.89
[14 empty] | 2022-10-01 | 2022-10-07 | 4627.61
[14 empty] | 2022-10-01 | 2022-10-08 | 4605.29
[14 empty] | 2022-10-01 | 2022-10-09 | 4605.29
[14 empty] | 2022-10-01 | 2022-10-10 | 4605.29
[14 empty] | 2022-10-01 | 2022-10-11 | 4605.29
[14 empty] | 2022-10-01 | 2022-10-12 | 4611.88
[14 empty] | 2022-10-01 | 2022-10-13 | 4611.18
[14 empty] | 2022-10-01 | 2022-10-14 | 4619.78
[14 empty] | 2022-10-01 | 2022-10-15 | 4636.83
[14 empty] | 2022-10-01 | 2022-10-16 | 4636.83
[14 empty] | 2022-10-01 | 2022-10-17 | 4636.83
[14 empty] | 2022-10-01 | 2022-10-18 | 4636.83
[14 empty] | 2022-10-01 | 2022-10-19 | 4744.04
[14 empty] | 2022-10-01 | 2022-10-20 | 4815.09
[14 empty] | 2022-10-01 | 2022-10-21 | 4885.5
[14 empty] | 2022-10-01 | 2022-10-22 | 4913.24
[14 empty] | 2022-10-01 | 2022-10-23 | 4913.24
[14 empty] | 2022-10-01 | 2022-10-24 | 4913.24
[14 empty] | 2022-10-01 | 2022-10-25 | 4968.94
[14 empty] | 2022-10-01 | 2022-10-26 | 4948.14
[14 empty] | 2022-10-01 | 2022-10-27 | 4895.29
[14 empty] | 2022-10-01 | 2022-10-28 | 4821.92
[14 empty] | 2022-10-01 | 2022-10-29 | 4819.42
[14 empty] | 2022-10-01 | 2022-10-30 | 4819.42
[14 empty] | 2022-10-01 | 2022-10-31 | 4819.42
[14 empty] | 2022-11-01 | 2022-11-01 | 4898.74
[14 empty] | 2022-11-01 | 2022-11-02 | 4975.58
[14 empty] | 2022-11-01 | 2022-11-03 | 5015.84
[14 empty] | 2022-11-01 | 2022-11-04 | 5058.02
[14 empty] | 2022-11-01 | 2022-11-05 | 5061.21
[14 empty] | 2022-11-01 | 2022-11-06 | 5061.21
[14 empty] | 2022-11-01 | 2022-11-07 | 5061.21
[14 empty] | 2022-11-01 | 2022-11-08 | 5061.21
[14 empty] | 2022-11-01 | 2022-11-09 | 5013.2
[14 empty] | 2022-11-01 | 2022-11-10 | 4914.71
[14 empty] | 2022-11-01 | 2022-11-11 | 4806.07
[14 empty] | 2022-11-01 | 2022-11-12 | 4806.07
[14 empty] | 2022-11-01 | 2022-11-13 | 4806.07
[14 empty] | 2022-11-01 | 2022-11-14 | 4806.07
[14 empty] | 2022-11-01 | 2022-11-15 | 4806.07
[14 empty] | 2022-11-01 | 2022-11-16 | 4801.06
[14 empty] | 2022-11-01 | 2022-11-17 | 4922.7
[14 empty] | 2022-11-01 | 2022-11-18 | 5022.03
[14 empty] | 2022-11-01 | 2022-11-19 | 4994.61
[14 empty] | 2022-11-01 | 2022-11-20 | 4994.61
[14 empty] | 2022-11-01 | 2022-11-21 | 4994.61
[14 empty] | 2022-11-01 | 2022-11-22 | 4958.42
[14 empty] | 2022-11-01 | 2022-11-23 | 4914.34
[14 empty] | 2022-11-01 | 2022-11-24 | 4875.91
[14 empty] | 2022-11-01 | 2022-11-25 | 4875.91
[14 empty] | 2022-11-01 | 2022-11-26 | 4881.41
[14 empty] | 2022-11-01 | 2022-11-27 | 4881.41
[14 empty] | 2022-11-01 | 2022-11-28 | 4881.41
[14 empty] | 2022-11-01 | 2022-11-29 | 4840.6
[14 empty] | 2022-11-01 | 2022-11-30 | 4809.51
[14 empty] | 2022-12-01 | 2022-12-01 | 4815.59
[14 empty] | 2022-12-01 | 2022-12-02 | 4779.06
[14 empty] | 2022-12-01 | 2022-12-03 | 4767.19
[14 empty] | 2022-12-01 | 2022-12-04 | 4767.19
[14 empty] | 2022-12-01 | 2022-12-05 | 4767.19
[14 empty] | 2022-12-01 | 2022-12-06 | 4812.37
[14 empty] | 2022-12-01 | 2022-12-07 | 4818.32
[14 empty] | 2022-12-01 | 2022-12-08 | 4825.83
[14 empty] | 2022-12-01 | 2022-12-09 | 4825.83
[14 empty] | 2022-12-01 | 2022-12-10 | 4815.99
[14 empty] | 2022-12-01 | 2022-12-11 | 4815.99
[14 empty] | 2022-12-01 | 2022-12-12 | 4815.99
[14 empty] | 2022-12-01 | 2022-12-13 | 4836.24
[14 empty] | 2022-12-01 | 2022-12-14 | 4791.57
[14 empty] | 2022-12-01 | 2022-12-15 | 4778.28
[14 empty] | 2022-12-01 | 2022-12-16 | 4797.02
[14 empty] | 2022-12-01 | 2022-12-17 | 4802.48
[14 empty] | 2022-12-01 | 2022-12-18 | 4802.48
[14 empty] | 2022-12-01 | 2022-12-19 | 4802.48
[14 empty] | 2022-12-01 | 2022-12-20 | 4781.28
[14 empty] | 2022-12-01 | 2022-12-21 | 4769.29
[14 empty] | 2022-12-01 | 2022-12-22 | 4761.64
[14 empty] | 2022-12-01 | 2022-12-23 | 4760.61
[14 empty] | 2022-12-01 | 2022-12-24 | 4745.04
[14 empty] | 2022-12-01 | 2022-12-25 | 4745.04
[14 empty] | 2022-12-01 | 2022-12-26 | 4745.04
[14 empty] | 2022-12-01 | 2022-12-27 | 4745.04
[14 empty] | 2022-12-01 | 2022-12-28 | 4766.82
[14 empty] | 2022-12-01 | 2022-12-29 | 4765.92
[14 empty] | 2022-12-01 | 2022-12-30 | 4810.2
[14 empty] | 2022-12-01 | 2022-12-31 | 4810.2
[14 empty] | 2023-01-01 | 2023-01-01 | 4810.2
[14 empty] | 2023-01-01 | 2023-01-02 | 4810.2
[14 empty] | 2023-01-01 | 2023-01-03 | 4810.2
[14 empty] | 2023-01-01 | 2023-01-04 | 4842.26
[14 empty] | 2023-01-01 | 2023-01-05 | 4924
[14 empty] | 2023-01-01 | 2023-01-06 | 4989.58
[14 empty] | 2023-01-01 | 2023-01-07 | 4885.66
[14 empty] | 2023-01-01 | 2023-01-08 | 4885.66
[14 empty] | 2023-01-01 | 2023-01-09 | 4885.66
[14 empty] | 2023-01-01 | 2023-01-10 | 4885.66
[14 empty] | 2023-01-01 | 2023-01-11 | 4807.85
[14 empty] | 2023-01-01 | 2023-01-12 | 4748.54
[14 empty] | 2023-01-01 | 2023-01-13 | 4692.04
[14 empty] | 2023-01-01 | 2023-01-14 | 4693.99
[14 empty] | 2023-01-01 | 2023-01-15 | 4693.99
[14 empty] | 2023-01-01 | 2023-01-16 | 4693.99
[14 empty] | 2023-01-01 | 2023-01-17 | 4693.99
[14 empty] | 2023-01-01 | 2023-01-18 | 4691.09
[14 empty] | 2023-01-01 | 2023-01-19 | 4702.67
[14 empty] | 2023-01-01 | 2023-01-20 | 4683.85
[14 empty] | 2023-01-01 | 2023-01-21 | 4631.64
[14 empty] | 2023-01-01 | 2023-01-22 | 4631.64
[14 empty] | 2023-01-01 | 2023-01-23 | 4631.64
[14 empty] | 2023-01-01 | 2023-01-24 | 4551.02
[14 empty] | 2023-01-01 | 2023-01-25 | 4545.94
[14 empty] | 2023-01-01 | 2023-01-26 | 4538.91
[14 empty] | 2023-01-01 | 2023-01-27 | 4531.75
[14 empty] | 2023-01-01 | 2023-01-28 | 4548.5
[14 empty] | 2023-01-01 | 2023-01-29 | 4548.5
[14 empty] | 2023-01-01 | 2023-01-30 | 4548.5
[14 empty] | 2023-01-01 | 2023-01-31 | 4632.2
[14 empty] | 2023-02-01 | 2023-02-01 | 4648.7
[14 empty] | 2023-02-01 | 2023-02-02 | 4639.04
[14 empty] | 2023-02-01 | 2023-02-03 | 4584.44
[14 empty] | 2023-02-01 | 2023-02-04 | 4669.74
[14 empty] | 2023-02-01 | 2023-02-05 | 4669.74
[14 empty] | 2023-02-01 | 2023-02-06 | 4669.74
[14 empty] | 2023-02-01 | 2023-02-07 | 4776.25
[14 empty] | 2023-02-01 | 2023-02-08 | 4775.99
[14 empty] | 2023-02-01 | 2023-02-09 | 4769.85
[14 empty] | 2023-02-01 | 2023-02-10 | 4742.05
[14 empty] | 2023-02-01 | 2023-02-11 | 4777.73
[14 empty] | 2023-02-01 | 2023-02-12 | 4777.73
[14 empty] | 2023-02-01 | 2023-02-13 | 4777.73
[14 empty] | 2023-02-01 | 2023-02-14 | 4818.62
[14 empty] | 2023-02-01 | 2023-02-15 | 4783.24
[14 empty] | 2023-02-01 | 2023-02-16 | 4878.24
[14 empty] | 2023-02-01 | 2023-02-17 | 4966.33
[14 empty] | 2023-02-01 | 2023-02-18 | 4918.94
[14 empty] | 2023-02-01 | 2023-02-19 | 4918.94
[14 empty] | 2023-02-01 | 2023-02-20 | 4918.94
[14 empty] | 2023-02-01 | 2023-02-21 | 4918.94
[14 empty] | 2023-02-01 | 2023-02-22 | 4950.33
[14 empty] | 2023-02-01 | 2023-02-23 | 4924.91
[14 empty] | 2023-02-01 | 2023-02-24 | 4853.9
[14 empty] | 2023-02-01 | 2023-02-25 | 4849.65
[14 empty] | 2023-02-01 | 2023-02-26 | 4849.65
[14 empty] | 2023-02-01 | 2023-02-27 | 4849.65
[14 empty] | 2023-02-01 | 2023-02-28 | 4808.14
[14 empty] | 2023-03-01 | 2023-03-01 | 4814.11
[14 empty] | 2023-03-01 | 2023-03-02 | 4848.78
[14 empty] | 2023-03-01 | 2023-03-03 | 4855.83
[14 empty] | 2023-03-01 | 2023-03-04 | 4780.89
[14 empty] | 2023-03-01 | 2023-03-05 | 4780.89
[14 empty] | 2023-03-01 | 2023-03-06 | 4780.89
[14 empty] | 2023-03-01 | 2023-03-07 | 4734.42
[14 empty] | 2023-03-01 | 2023-03-08 | 4744.95
[14 empty] | 2023-03-01 | 2023-03-09 | 4755.59
[14 empty] | 2023-03-01 | 2023-03-10 | 4748.61
[14 empty] | 2023-03-01 | 2023-03-11 | 4748.14
[14 empty] | 2023-03-01 | 2023-03-12 | 4748.14
[14 empty] | 2023-03-01 | 2023-03-13 | 4748.14
[14 empty] | 2023-03-01 | 2023-03-14 | 4769.76
[14 empty] | 2023-03-01 | 2023-03-15 | 4736.03
[14 empty] | 2023-03-01 | 2023-03-16 | 4835.51
[14 empty] | 2023-03-01 | 2023-03-17 | 4866.5
[14 empty] | 2023-03-01 | 2023-03-18 | 4824.25
[14 empty] | 2023-03-01 | 2023-03-19 | 4824.25
[14 empty] | 2023-03-01 | 2023-03-20 | 4824.25
[14 empty] | 2023-03-01 | 2023-03-21 | 4824.25
[14 empty] | 2023-03-01 | 2023-03-22 | 4804.29
[14 empty] | 2023-03-01 | 2023-03-23 | 4776.09
[14 empty] | 2023-03-01 | 2023-03-24 | 4755.12
[14 empty] | 2023-03-01 | 2023-03-25 | 4741.76
[14 empty] | 2023-03-01 | 2023-03-26 | 4741.76
[14 empty] | 2023-03-01 | 2023-03-27 | 4741.76
[14 empty] | 2023-03-01 | 2023-03-28 | 4686.83
[14 empty] | 2023-03-01 | 2023-03-29 | 4658.79
[14 empty] | 2023-03-01 | 2023-03-30 | 4627.63
[14 empty] | 2023-03-01 | 2023-03-31 | 4627.27
[14 empty] | 2023-04-01 | 2023-04-01 | 4646.08
[14 empty] | 2023-04-01 | 2023-04-02 | 4646.08
[14 empty] | 2023-04-01 | 2023-04-03 | 4646.08
[14 empty] | 2023-04-01 | 2023-04-04 | 4603
[14 empty] | 2023-04-01 | 2023-04-05 | 4587.31
[14 empty] | 2023-04-01 | 2023-04-06 | 4570.91
[14 empty] | 2023-04-01 | 2023-04-07 | 4570.91
[14 empty] | 2023-04-01 | 2023-04-08 | 4570.91
[14 empty] | 2023-04-01 | 2023-04-09 | 4570.91
[14 empty] | 2023-04-01 | 2023-04-10 | 4570.91
[14 empty] | 2023-04-01 | 2023-04-11 | 4564.24
[14 empty] | 2023-04-01 | 2023-04-12 | 4516.76
[14 empty] | 2023-04-01 | 2023-04-13 | 4458.87
[14 empty] | 2023-04-01 | 2023-04-14 | 4424.02
[14 empty] | 2023-04-01 | 2023-04-15 | 4425.27
[14 empty] | 2023-04-01 | 2023-04-16 | 4425.27
[14 empty] | 2023-04-01 | 2023-04-17 | 4425.27
[14 empty] | 2023-04-01 | 2023-04-18 | 4431.45
[14 empty] | 2023-04-01 | 2023-04-19 | 4473.07
[14 empty] | 2023-04-01 | 2023-04-20 | 4532.43
[14 empty] | 2023-04-01 | 2023-04-21 | 4535.78
[14 empty] | 2023-04-01 | 2023-04-22 | 4523.64
[14 empty] | 2023-04-01 | 2023-04-23 | 4523.64
[14 empty] | 2023-04-01 | 2023-04-24 | 4523.64
[14 empty] | 2023-04-01 | 2023-04-25 | 4482.45
[14 empty] | 2023-04-01 | 2023-04-26 | 4486.6
[14 empty] | 2023-04-01 | 2023-04-27 | 4552.59
[14 empty] | 2023-04-01 | 2023-04-28 | 4654.14
[14 empty] | 2023-04-01 | 2023-04-29 | 4669
[14 empty] | 2023-04-01 | 2023-04-30 | 4669
[14 empty] | 2023-05-01 | 2023-05-01 | 4669
[14 empty] | 2023-05-01 | 2023-05-02 | 4669
[14 empty] | 2023-05-01 | 2023-05-03 | 4713.08
[14 empty] | 2023-05-01 | 2023-05-04 | 4667.09
[14 empty] | 2023-05-01 | 2023-05-05 | 4616.58
[14 empty] | 2023-05-01 | 2023-05-06 | 4552.56
[14 empty] | 2023-05-01 | 2023-05-07 | 4552.56
[14 empty] | 2023-05-01 | 2023-05-08 | 4552.56
[14 empty] | 2023-05-01 | 2023-05-09 | 4490.58
[14 empty] | 2023-05-01 | 2023-05-10 | 4540.34
[14 empty] | 2023-05-01 | 2023-05-11 | 4545.39
[14 empty] | 2023-05-01 | 2023-05-12 | 4601.15
[14 empty] | 2023-05-01 | 2023-05-13 | 4564.44
[14 empty] | 2023-05-01 | 2023-05-14 | 4564.44
[14 empty] | 2023-05-01 | 2023-05-15 | 4564.44
[14 empty] | 2023-05-01 | 2023-05-16 | 4506.49
[14 empty] | 2023-05-01 | 2023-05-17 | 4531.58
[14 empty] | 2023-05-01 | 2023-05-18 | 4528.3
[14 empty] | 2023-05-01 | 2023-05-19 | 4521.64
[14 empty] | 2023-05-01 | 2023-05-20 | 4528.67
[14 empty] | 2023-05-01 | 2023-05-21 | 4528.67
[14 empty] | 2023-05-01 | 2023-05-22 | 4528.67
[14 empty] | 2023-05-01 | 2023-05-23 | 4528.67
[14 empty] | 2023-05-01 | 2023-05-24 | 4501.81
[14 empty] | 2023-05-01 | 2023-05-25 | 4448.93
[14 empty] | 2023-05-01 | 2023-05-26 | 4470.83
[14 empty] | 2023-05-01 | 2023-05-27 | 4461.66
[14 empty] | 2023-05-01 | 2023-05-28 | 4461.66
[14 empty] | 2023-05-01 | 2023-05-29 | 4461.66
[14 empty] | 2023-05-01 | 2023-05-30 | 4461.66
[14 empty] | 2023-05-01 | 2023-05-31 | 4408.65
[14 empty] | 2023-06-01 | 2023-06-01 | 4434.09
[14 empty] | 2023-06-01 | 2023-06-02 | 4410.49
[14 empty] | 2023-06-01 | 2023-06-03 | 4355.8
[14 empty] | 2023-06-01 | 2023-06-04 | 4355.8
[14 empty] | 2023-06-01 | 2023-06-05 | 4355.8
[14 empty] | 2023-06-01 | 2023-06-06 | 4307.02
[14 empty] | 2023-06-01 | 2023-06-07 | 4245
[14 empty] | 2023-06-01 | 2023-06-08 | 4209.14
[14 empty] | 2023-06-01 | 2023-06-09 | 4179.98
[14 empty] | 2023-06-01 | 2023-06-10 | 4173.66
[14 empty] | 2023-06-01 | 2023-06-11 | 4173.66
[14 empty] | 2023-06-01 | 2023-06-12 | 4173.66
[14 empty] | 2023-06-01 | 2023-06-13 | 4173.66
[14 empty] | 2023-06-01 | 2023-06-14 | 4186.3
[14 empty] | 2023-06-01 | 2023-06-15 | 4182.33
[14 empty] | 2023-06-01 | 2023-06-16 | 4164.66
[14 empty] | 2023-06-01 | 2023-06-17 | 4145.72
[14 empty] | 2023-06-01 | 2023-06-18 | 4145.72
[14 empty] | 2023-06-01 | 2023-06-19 | 4145.72
[14 empty] | 2023-06-01 | 2023-06-20 | 4145.72
[14 empty] | 2023-06-01 | 2023-06-21 | 4149.18
[14 empty] | 2023-06-01 | 2023-06-22 | 4158.21
[14 empty] | 2023-06-01 | 2023-06-23 | 4114.39
[14 empty] | 2023-06-01 | 2023-06-24 | 4168.88
[14 empty] | 2023-06-01 | 2023-06-25 | 4168.88
[14 empty] | 2023-06-01 | 2023-06-26 | 4168.88
[14 empty] | 2023-06-01 | 2023-06-27 | 4172.33
[14 empty] | 2023-06-01 | 2023-06-28 | 4152.48
[14 empty] | 2023-06-01 | 2023-06-29 | 4169.6
[14 empty] | 2023-06-01 | 2023-06-30 | 4191.28
[14 empty] | 2023-07-01 | 2023-07-01 | 4177.58
[14 empty] | 2023-07-01 | 2023-07-02 | 4177.58
[14 empty] | 2023-07-01 | 2023-07-03 | 4177.58
[14 empty] | 2023-07-01 | 2023-07-04 | 4177.58
[14 empty] | 2023-07-01 | 2023-07-05 | 4177.58
[14 empty] | 2023-07-01 | 2023-07-06 | 4128.08
[14 empty] | 2023-07-01 | 2023-07-07 | 4195.93
[14 empty] | 2023-07-01 | 2023-07-08 | 4189.96
[14 empty] | 2023-07-01 | 2023-07-09 | 4189.96
[14 empty] | 2023-07-01 | 2023-07-10 | 4189.96
[14 empty] | 2023-07-01 | 2023-07-11 | 4154.06
[14 empty] | 2023-07-01 | 2023-07-12 | 4193.59
[14 empty] | 2023-07-01 | 2023-07-13 | 4128.67
[14 empty] | 2023-07-01 | 2023-07-14 | 4102.13
[14 empty] | 2023-07-01 | 2023-07-15 | 4089.3
[14 empty] | 2023-07-01 | 2023-07-16 | 4089.3
[14 empty] | 2023-07-01 | 2023-07-17 | 4089.3
[14 empty] | 2023-07-01 | 2023-07-18 | 4069.39
[14 empty] | 2023-07-01 | 2023-07-19 | 3991.15
[14 empty] | 2023-07-01 | 2023-07-20 | 3980.2
[14 empty] | 2023-07-01 | 2023-07-21 | 3980.2
[14 empty] | 2023-07-01 | 2023-07-22 | 3971.38
[14 empty] | 2023-07-01 | 2023-07-23 | 3971.38
[14 empty] | 2023-07-01 | 2023-07-24 | 3971.38
[14 empty] | 2023-07-01 | 2023-07-25 | 3950.58
[14 empty] | 2023-07-01 | 2023-07-26 | 3978.83
[14 empty] | 2023-07-01 | 2023-07-27 | 3951.1
[14 empty] | 2023-07-01 | 2023-07-28 | 3932.04
[14 empty] | 2023-07-01 | 2023-07-29 | 3923.49
[14 empty] | 2023-07-01 | 2023-07-30 | 3923.49
[14 empty] | 2023-07-01 | 2023-07-31 | 3923.49
[14 empty] | 2023-08-01 | 2023-08-01 | 3898.48
[14 empty] | 2023-08-01 | 2023-08-02 | 4007.44
[14 empty] | 2023-08-01 | 2023-08-03 | 4056.99
[14 empty] | 2023-08-01 | 2023-08-04 | 4144.79
[14 empty] | 2023-08-01 | 2023-08-05 | 4077.9
[14 empty] | 2023-08-01 | 2023-08-06 | 4077.9
[14 empty] | 2023-08-01 | 2023-08-07 | 4077.9
[14 empty] | 2023-08-01 | 2023-08-08 | 4077.9
[14 empty] | 2023-08-01 | 2023-08-09 | 4076.46
[14 empty] | 2023-08-01 | 2023-08-10 | 4031.65
[14 empty] | 2023-08-01 | 2023-08-11 | 3955.23
[14 empty] | 2023-08-01 | 2023-08-12 | 3973.41
[14 empty] | 2023-08-01 | 2023-08-13 | 3973.41
[14 empty] | 2023-08-01 | 2023-08-14 | 3973.41
[14 empty] | 2023-08-01 | 2023-08-15 | 4029.95
[14 empty] | 2023-08-01 | 2023-08-16 | 4096.08
[14 empty] | 2023-08-01 | 2023-08-17 | 4130.33
[14 empty] | 2023-08-01 | 2023-08-18 | 4093.96
[14 empty] | 2023-08-01 | 2023-08-19 | 4124.04
[14 empty] | 2023-08-01 | 2023-08-20 | 4124.04
[14 empty] | 2023-08-01 | 2023-08-21 | 4124.04
[14 empty] | 2023-08-01 | 2023-08-22 | 4124.04
[14 empty] | 2023-08-01 | 2023-08-23 | 4120.07
[14 empty] | 2023-08-01 | 2023-08-24 | 4085.89
[14 empty] | 2023-08-01 | 2023-08-25 | 4076.9
[14 empty] | 2023-08-01 | 2023-08-26 | 4117.78
[14 empty] | 2023-08-01 | 2023-08-27 | 4117.78
[14 empty] | 2023-08-01 | 2023-08-28 | 4117.78
[14 empty] | 2023-08-01 | 2023-08-29 | 4111.52
[14 empty] | 2023-08-01 | 2023-08-30 | 4110.08
[14 empty] | 2023-08-01 | 2023-08-31 | 4085.33
[14 empty] | 2023-09-01 | 2023-09-01 | 4099.2
[14 empty] | 2023-09-01 | 2023-09-02 | 4063.36
[14 empty] | 2023-09-01 | 2023-09-03 | 4063.36
[14 empty] | 2023-09-01 | 2023-09-04 | 4063.36
[14 empty] | 2023-09-01 | 2023-09-05 | 4063.36
[14 empty] | 2023-09-01 | 2023-09-06 | 4089.46
[14 empty] | 2023-09-01 | 2023-09-07 | 4093.04
[14 empty] | 2023-09-01 | 2023-09-08 | 4045.83
[14 empty] | 2023-09-01 | 2023-09-09 | 4012.26
[14 empty] | 2023-09-01 | 2023-09-10 | 4012.26
[14 empty] | 2023-09-01 | 2023-09-11 | 4012.26
[14 empty] | 2023-09-01 | 2023-09-12 | 3997.74
[14 empty] | 2023-09-01 | 2023-09-13 | 3993.53
[14 empty] | 2023-09-01 | 2023-09-14 | 3950.92
[14 empty] | 2023-09-01 | 2023-09-15 | 3926.59
[14 empty] | 2023-09-01 | 2023-09-16 | 3928.28
[14 empty] | 2023-09-01 | 2023-09-17 | 3928.28
[14 empty] | 2023-09-01 | 2023-09-18 | 3928.28
[14 empty] | 2023-09-01 | 2023-09-19 | 3905.95
[14 empty] | 2023-09-01 | 2023-09-20 | 3902.54
[14 empty] | 2023-09-01 | 2023-09-21 | 3907.21
[14 empty] | 2023-09-01 | 2023-09-22 | 3948.25
[14 empty] | 2023-09-01 | 2023-09-23 | 3948.7
[14 empty] | 2023-09-01 | 2023-09-24 | 3948.7
[14 empty] | 2023-09-01 | 2023-09-25 | 3948.7
[14 empty] | 2023-09-01 | 2023-09-26 | 4052.54
[14 empty] | 2023-09-01 | 2023-09-27 | 4068.73
[14 empty] | 2023-09-01 | 2023-09-28 | 4093.6
[14 empty] | 2023-09-01 | 2023-09-29 | 4085.57
[14 empty] | 2023-09-01 | 2023-09-30 | 4053.76
[14 empty] | 2023-10-01 | 2023-10-01 | 4053.76
[14 empty] | 2023-10-01 | 2023-10-02 | 4053.76
[14 empty] | 2023-10-01 | 2023-10-03 | 4141.43
[14 empty] | 2023-10-01 | 2023-10-04 | 4187.01
[14 empty] | 2023-10-01 | 2023-10-05 | 4252.09
[14 empty] | 2023-10-01 | 2023-10-06 | 4359.4
[14 empty] | 2023-10-01 | 2023-10-07 | 4386.66
[14 empty] | 2023-10-01 | 2023-10-08 | 4386.66
[14 empty] | 2023-10-01 | 2023-10-09 | 4386.66
[14 empty] | 2023-10-01 | 2023-10-10 | 4386.66
[14 empty] | 2023-10-01 | 2023-10-11 | 4231.97
[14 empty] | 2023-10-01 | 2023-10-12 | 4212.5
[14 empty] | 2023-10-01 | 2023-10-13 | 4230.61
[14 empty] | 2023-10-01 | 2023-10-14 | 4249
[14 empty] | 2023-10-01 | 2023-10-15 | 4249
[14 empty] | 2023-10-01 | 2023-10-16 | 4249
[14 empty] | 2023-10-01 | 2023-10-17 | 4249
[14 empty] | 2023-10-01 | 2023-10-18 | 4222.09
[14 empty] | 2023-10-01 | 2023-10-19 | 4227.39
[14 empty] | 2023-10-01 | 2023-10-20 | 4249.71
[14 empty] | 2023-10-01 | 2023-10-21 | 4238.85
[14 empty] | 2023-10-01 | 2023-10-22 | 4238.85
[14 empty] | 2023-10-01 | 2023-10-23 | 4238.85
[14 empty] | 2023-10-01 | 2023-10-24 | 4221.39
[14 empty] | 2023-10-01 | 2023-10-25 | 4213.97
[14 empty] | 2023-10-01 | 2023-10-26 | 4201.53
[14 empty] | 2023-10-01 | 2023-10-27 | 4154.94
[14 empty] | 2023-10-01 | 2023-10-28 | 4120.62
[14 empty] | 2023-10-01 | 2023-10-29 | 4120.62
[14 empty] | 2023-10-01 | 2023-10-30 | 4120.62
[14 empty] | 2023-10-01 | 2023-10-31 | 4060.83
[14 empty] | 2023-11-01 | 2023-11-01 | 4114.29
[14 empty] | 2023-11-01 | 2023-11-02 | 4117.71
[14 empty] | 2023-11-01 | 2023-11-03 | 4047.11
[14 empty] | 2023-11-01 | 2023-11-04 | 3975.09
[14 empty] | 2023-11-01 | 2023-11-05 | 3975.09
[14 empty] | 2023-11-01 | 2023-11-06 | 3975.09
[14 empty] | 2023-11-01 | 2023-11-07 | 3975.09
[14 empty] | 2023-11-01 | 2023-11-08 | 4005.06
[14 empty] | 2023-11-01 | 2023-11-09 | 4065.79
[14 empty] | 2023-11-01 | 2023-11-10 | 4056.94
[14 empty] | 2023-11-01 | 2023-11-11 | 4037.19
[14 empty] | 2023-11-01 | 2023-11-12 | 4037.19
[14 empty] | 2023-11-01 | 2023-11-13 | 4037.19
[14 empty] | 2023-11-01 | 2023-11-14 | 4037.19
[14 empty] | 2023-11-01 | 2023-11-15 | 3963.57
[14 empty] | 2023-11-01 | 2023-11-16 | 3976.84
[14 empty] | 2023-11-01 | 2023-11-17 | 4077.44
[14 empty] | 2023-11-01 | 2023-11-18 | 4116.59
[14 empty] | 2023-11-01 | 2023-11-19 | 4116.59
[14 empty] | 2023-11-01 | 2023-11-20 | 4116.59
[14 empty] | 2023-11-01 | 2023-11-21 | 4033.83
[14 empty] | 2023-11-01 | 2023-11-22 | 4060.15
[14 empty] | 2023-11-01 | 2023-11-23 | 4092.33
[14 empty] | 2023-11-01 | 2023-11-24 | 4092.33
[14 empty] | 2023-11-01 | 2023-11-25 | 4044.51
[14 empty] | 2023-11-01 | 2023-11-26 | 4044.51
[14 empty] | 2023-11-01 | 2023-11-27 | 4044.51
[14 empty] | 2023-11-01 | 2023-11-28 | 3989.89
[14 empty] | 2023-11-01 | 2023-11-29 | 3957.77
[14 empty] | 2023-11-01 | 2023-11-30 | 3980.67
[14 empty] | 2023-12-01 | 2023-12-01 | 4045.22
[14 empty] | 2023-12-01 | 2023-12-02 | 3983.15
[14 empty] | 2023-12-01 | 2023-12-03 | 3983.15
[14 empty] | 2023-12-01 | 2023-12-04 | 3983.15
[14 empty] | 2023-12-01 | 2023-12-05 | 3999.91
[14 empty] | 2023-12-01 | 2023-12-06 | 4023.21
[14 empty] | 2023-12-01 | 2023-12-07 | 3989.55
[14 empty] | 2023-12-01 | 2023-12-08 | 3998.51
[14 empty] | 2023-12-01 | 2023-12-09 | 3998.51
[14 empty] | 2023-12-01 | 2023-12-10 | 3998.51
[14 empty] | 2023-12-01 | 2023-12-11 | 3998.51
[14 empty] | 2023-12-01 | 2023-12-12 | 3982.5
[14 empty] | 2023-12-01 | 2023-12-13 | 3990.88
[14 empty] | 2023-12-01 | 2023-12-14 | 3999.43
[14 empty] | 2023-12-01 | 2023-12-15 | 3955.88
[14 empty] | 2023-12-01 | 2023-12-16 | 3956.76
[14 empty] | 2023-12-01 | 2023-12-17 | 3956.76
[14 empty] | 2023-12-01 | 2023-12-18 | 3956.76
[14 empty] | 2023-12-01 | 2023-12-19 | 3932.59
[14 empty] | 2023-12-01 | 2023-12-20 | 3925.77
[14 empty] | 2023-12-01 | 2023-12-21 | 3948.54
[14 empty] | 2023-12-01 | 2023-12-22 | 3943.03
[14 empty] | 2023-12-01 | 2023-12-23 | 3915.43
[14 empty] | 2023-12-01 | 2023-12-24 | 3915.43
[14 empty] | 2023-12-01 | 2023-12-25 | 3915.43
[14 empty] | 2023-12-01 | 2023-12-26 | 3915.43
[14 empty] | 2023-12-01 | 2023-12-27 | 3871.45
[14 empty] | 2023-12-01 | 2023-12-28 | 3844.81
[14 empty] | 2023-12-01 | 2023-12-29 | 3822.05
[14 empty] | 2023-12-01 | 2023-12-30 | 3822.05
[14 empty] | 2023-12-01 | 2023-12-31 | 3822.05
[14 empty] | 2024-01-01 | 2024-01-01 | 3822.05
[14 empty] | 2024-01-01 | 2024-01-02 | 3822.05
[14 empty] | 2024-01-01 | 2024-01-03 | 3895.53
[14 empty] | 2024-01-01 | 2024-01-04 | 3914.6
[14 empty] | 2024-01-01 | 2024-01-05 | 3927.64
[14 empty] | 2024-01-01 | 2024-01-06 | 3912.93
[14 empty] | 2024-01-01 | 2024-01-07 | 3912.93
[14 empty] | 2024-01-01 | 2024-01-08 | 3912.93
[14 empty] | 2024-01-01 | 2024-01-09 | 3912.93
[14 empty] | 2024-01-01 | 2024-01-10 | 3934.13
[14 empty] | 2024-01-01 | 2024-01-11 | 3946.39
[14 empty] | 2024-01-01 | 2024-01-12 | 3929.79
[14 empty] | 2024-01-01 | 2024-01-13 | 3901.38
[14 empty] | 2024-01-01 | 2024-01-14 | 3901.38
[14 empty] | 2024-01-01 | 2024-01-15 | 3901.38
[14 empty] | 2024-01-01 | 2024-01-16 | 3901.38
[14 empty] | 2024-01-01 | 2024-01-17 | 3940.85
[14 empty] | 2024-01-01 | 2024-01-18 | 3969.5
[14 empty] | 2024-01-01 | 2024-01-19 | 3939.89
[14 empty] | 2024-01-01 | 2024-01-20 | 3916.39
[14 empty] | 2024-01-01 | 2024-01-21 | 3916.39
[14 empty] | 2024-01-01 | 2024-01-22 | 3916.39
[14 empty] | 2024-01-01 | 2024-01-23 | 3904.49
[14 empty] | 2024-01-01 | 2024-01-24 | 3934.62
[14 empty] | 2024-01-01 | 2024-01-25 | 3929.95
[14 empty] | 2024-01-01 | 2024-01-26 | 3932.96
[14 empty] | 2024-01-01 | 2024-01-27 | 3925.26
[14 empty] | 2024-01-01 | 2024-01-28 | 3925.26
[14 empty] | 2024-01-01 | 2024-01-29 | 3925.26
[14 empty] | 2024-01-01 | 2024-01-30 | 3918.93
[14 empty] | 2024-01-01 | 2024-01-31 | 3925.6
[14 empty] | 2024-02-01 | 2024-02-01 | 3915.56
[14 empty] | 2024-02-01 | 2024-02-02 | 3889.05
[14 empty] | 2024-02-01 | 2024-02-03 | 3928.11
[14 empty] | 2024-02-01 | 2024-02-04 | 3928.11
[14 empty] | 2024-02-01 | 2024-02-05 | 3928.11
[14 empty] | 2024-02-01 | 2024-02-06 | 3975.74
[14 empty] | 2024-02-01 | 2024-02-07 | 3950.57
[14 empty] | 2024-02-01 | 2024-02-08 | 3962.23
[14 empty] | 2024-02-01 | 2024-02-09 | 3954.68
[14 empty] | 2024-02-01 | 2024-02-10 | 3926.08
[14 empty] | 2024-02-01 | 2024-02-11 | 3926.08
[14 empty] | 2024-02-01 | 2024-02-12 | 3926.08
[14 empty] | 2024-02-01 | 2024-02-13 | 3915.28
[14 empty] | 2024-02-01 | 2024-02-14 | 3929
[14 empty] | 2024-02-01 | 2024-02-15 | 3916.61
[14 empty] | 2024-02-01 | 2024-02-16 | 3909.89
[14 empty] | 2024-02-01 | 2024-02-17 | 3917.84
[14 empty] | 2024-02-01 | 2024-02-18 | 3917.84
[14 empty] | 2024-02-01 | 2024-02-19 | 3917.84
[14 empty] | 2024-02-01 | 2024-02-20 | 3917.84
[14 empty] | 2024-02-01 | 2024-02-21 | 3912.97
[14 empty] | 2024-02-01 | 2024-02-22 | 3930.26
[14 empty] | 2024-02-01 | 2024-02-23 | 3935.64
[14 empty] | 2024-02-01 | 2024-02-24 | 3949.36
[14 empty] | 2024-02-01 | 2024-02-25 | 3949.36
[14 empty] | 2024-02-01 | 2024-02-26 | 3949.36
[14 empty] | 2024-02-01 | 2024-02-27 | 3963.08
[14 empty] | 2024-02-01 | 2024-02-28 | 3935.59
[14 empty] | 2024-02-01 | 2024-02-29 | 3933.56
[14 empty] | 2024-03-01 | 2024-03-01 | 3931.31
[14 empty] | 2024-03-01 | 2024-03-02 | 3934.82
[14 empty] | 2024-03-01 | 2024-03-03 | 3934.82
[14 empty] | 2024-03-01 | 2024-03-04 | 3934.82
[14 empty] | 2024-03-01 | 2024-03-05 | 3948.67
[14 empty] | 2024-03-01 | 2024-03-06 | 3945.32
[14 empty] | 2024-03-01 | 2024-03-07 | 3932.55
[14 empty] | 2024-03-01 | 2024-03-08 | 3920.79
[14 empty] | 2024-03-01 | 2024-03-09 | 3905.45
[14 empty] | 2024-03-01 | 2024-03-10 | 3905.45
[14 empty] | 2024-03-01 | 2024-03-11 | 3905.45
[14 empty] | 2024-03-01 | 2024-03-12 | 3907.81
[14 empty] | 2024-03-01 | 2024-03-13 | 3919.86
[14 empty] | 2024-03-01 | 2024-03-14 | 3908.02
[14 empty] | 2024-03-01 | 2024-03-15 | 3899.39
[14 empty] | 2024-03-01 | 2024-03-16 | 3884.64
[14 empty] | 2024-03-01 | 2024-03-17 | 3884.64
[14 empty] | 2024-03-01 | 2024-03-18 | 3884.64
[14 empty] | 2024-03-01 | 2024-03-19 | 3880.59
[14 empty] | 2024-03-01 | 2024-03-20 | 3894.37
[14 empty] | 2024-03-01 | 2024-03-21 | 3886.94
[14 empty] | 2024-03-01 | 2024-03-22 | 3888.02
[14 empty] | 2024-03-01 | 2024-03-23 | 3901.51
[14 empty] | 2024-03-01 | 2024-03-24 | 3901.51
[14 empty] | 2024-03-01 | 2024-03-25 | 3901.51
[14 empty] | 2024-03-01 | 2024-03-26 | 3901.51
[14 empty] | 2024-03-01 | 2024-03-27 | 3865.97
[14 empty] | 2024-03-01 | 2024-03-28 | 3842.3
[14 empty] | 2024-03-01 | 2024-03-29 | 3842.3
[14 empty] | 2024-03-01 | 2024-03-30 | 3842.3
[14 empty] | 2024-03-01 | 2024-03-31 | 3842.3
[14 empty] | 2024-04-01 | 2024-04-01 | 3842.3
[14 empty] | 2024-04-01 | 2024-04-02 | 3863.05
[14 empty] | 2024-04-01 | 2024-04-03 | 3845.22
[14 empty] | 2024-04-01 | 2024-04-04 | 3812.13
[14 empty] | 2024-04-01 | 2024-04-05 | 3775.37
[14 empty] | 2024-04-01 | 2024-04-06 | 3764.23
[14 empty] | 2024-04-01 | 2024-04-07 | 3764.23
[14 empty] | 2024-04-01 | 2024-04-08 | 3764.23
[14 empty] | 2024-04-01 | 2024-04-09 | 3768.8
[14 empty] | 2024-04-01 | 2024-04-10 | 3763.43
[14 empty] | 2024-04-01 | 2024-04-11 | 3815.44
[14 empty] | 2024-04-01 | 2024-04-12 | 3820.1
[14 empty] | 2024-04-01 | 2024-04-13 | 3864.97
[14 empty] | 2024-04-01 | 2024-04-14 | 3864.97
[14 empty] | 2024-04-01 | 2024-04-15 | 3864.97
[14 empty] | 2024-04-01 | 2024-04-16 | 3889.58
[14 empty] | 2024-04-01 | 2024-04-17 | 3938.11
[14 empty] | 2024-04-01 | 2024-04-18 | 3901.94
[14 empty] | 2024-04-01 | 2024-04-19 | 3918.23
[14 empty] | 2024-04-01 | 2024-04-20 | 3937.13
[14 empty] | 2024-04-01 | 2024-04-21 | 3937.13
[14 empty] | 2024-04-01 | 2024-04-22 | 3937.13
[14 empty] | 2024-04-01 | 2024-04-23 | 3924.82
[14 empty] | 2024-04-01 | 2024-04-24 | 3910.01
[14 empty] | 2024-04-01 | 2024-04-25 | 3935.65
[14 empty] | 2024-04-01 | 2024-04-26 | 3964.59
[14 empty] | 2024-04-01 | 2024-04-27 | 3926.02
[14 empty] | 2024-04-01 | 2024-04-28 | 3926.02
[14 empty] | 2024-04-01 | 2024-04-29 | 3926.02
[14 empty] | 2024-04-01 | 2024-04-30 | 3873.44
[14 empty] | 2024-05-01 | 2024-05-01 | 3899.07
[14 empty] | 2024-05-01 | 2024-05-02 | 3899.07
[14 empty] | 2024-05-01 | 2024-05-03 | 3898.62
[14 empty] | 2024-05-01 | 2024-05-04 | 3895.41
[14 empty] | 2024-05-01 | 2024-05-05 | 3895.41
[14 empty] | 2024-05-01 | 2024-05-06 | 3895.41
[14 empty] | 2024-05-01 | 2024-05-07 | 3894.23
[14 empty] | 2024-05-01 | 2024-05-08 | 3884.84
[14 empty] | 2024-05-01 | 2024-05-09 | 3902.63
[14 empty] | 2024-05-01 | 2024-05-10 | 3900.38
[14 empty] | 2024-05-01 | 2024-05-11 | 3888.21
[14 empty] | 2024-05-01 | 2024-05-12 | 3888.21
[14 empty] | 2024-05-01 | 2024-05-13 | 3888.21
[14 empty] | 2024-05-01 | 2024-05-14 | 3888.21
[14 empty] | 2024-05-01 | 2024-05-15 | 3861.82
[14 empty] | 2024-05-01 | 2024-05-16 | 3825.42
[14 empty] | 2024-05-01 | 2024-05-17 | 3828.98
[14 empty] | 2024-05-01 | 2024-05-18 | 3832.26
[14 empty] | 2024-05-01 | 2024-05-19 | 3832.26
[14 empty] | 2024-05-01 | 2024-05-20 | 3832.26
[14 empty] | 2024-05-01 | 2024-05-21 | 3822.39
[14 empty] | 2024-05-01 | 2024-05-22 | 3814.94
[14 empty] | 2024-05-01 | 2024-05-23 | 3829.59
[14 empty] | 2024-05-01 | 2024-05-24 | 3837.58
[14 empty] | 2024-05-01 | 2024-05-25 | 3878.07
[14 empty] | 2024-05-01 | 2024-05-26 | 3878.07
[14 empty] | 2024-05-01 | 2024-05-27 | 3878.07
[14 empty] | 2024-05-01 | 2024-05-28 | 3878.07
[14 empty] | 2024-05-01 | 2024-05-29 | 3853.09
[14 empty] | 2024-05-01 | 2024-05-30 | 3867.02
[14 empty] | 2024-05-01 | 2024-05-31 | 3874.32
[14 empty] | 2024-06-01 | 2024-06-01 | 3860.92
[14 empty] | 2024-06-01 | 2024-06-02 | 3860.92
[14 empty] | 2024-06-01 | 2024-06-03 | 3860.92
[14 empty] | 2024-06-01 | 2024-06-04 | 3860.92
[14 empty] | 2024-06-01 | 2024-06-05 | 3909.65
[14 empty] | 2024-06-01 | 2024-06-06 | 3927.91
[14 empty] | 2024-06-01 | 2024-06-07 | 3938.53
[14 empty] | 2024-06-01 | 2024-06-08 | 3944.14
[14 empty] | 2024-06-01 | 2024-06-09 | 3944.14
[14 empty] | 2024-06-01 | 2024-06-10 | 3944.14
[14 empty] | 2024-06-01 | 2024-06-11 | 3944.14
[14 empty] | 2024-06-01 | 2024-06-12 | 3960.83
[14 empty] | 2024-06-01 | 2024-06-13 | 4023.26
[14 empty] | 2024-06-01 | 2024-06-14 | 4107.52
[14 empty] | 2024-06-01 | 2024-06-15 | 4151.55
[14 empty] | 2024-06-01 | 2024-06-16 | 4151.55
[14 empty] | 2024-06-01 | 2024-06-17 | 4151.55
[14 empty] | 2024-06-01 | 2024-06-18 | 4144.63
[14 empty] | 2024-06-01 | 2024-06-19 | 4101.87
[14 empty] | 2024-06-01 | 2024-06-20 | 4101.87
[14 empty] | 2024-06-01 | 2024-06-21 | 4175.96
[14 empty] | 2024-06-01 | 2024/06/22 | 4143.72
[14 empty] | 2024-06-01 | 2024/06/23 | 4143.72
[14 empty] | 2024-06-01 | 2024/06/24 | 4143.72
[14 empty] | 2024-06-01 | 2024/06/25 | 4104.38
[14 empty] | 2024-06-01 | 2024/06/26 | 4093.66
[14 empty] | 2024-06-01 | 2024/06/27 | 4133.61
[14 empty] | 2024-06-01 | 2024/06/28 | 4158.1
[14 empty] | 2024-06-01 | 2024/06/29 | 4148.04
[14 empty] | 2024-06-01 | 2024/06/30 | 4148.04
[14 empty] | 2024-07-01 | 2024/07/01 | 4148.04
[14 empty] | 2024-07-01 | 2024/07/02 | 4148.04
[14 empty] | 2024-07-01 | 2024/07/03 | 4130.03
[14 empty] | 2024-07-01 | 2024/07/04 | 4096.09
[14 empty] | 2024-07-01 | 2024/07/05 | 4096.09
[14 empty] | 2024-07-01 | 2024/07/06 | 4093.72
[14 empty] | 2024-07-01 | 2024/07/07 | 4093.72
[14 empty] | 2024-07-01 | 2024/07/08 | 4093.72
[14 empty] | 2024-07-01 | 2024/07/09 | 4052.99
[14 empty] | 2024-07-01 | 2024/07/10 | 4022.05
[14 empty] | 2024-07-01 | 2024/07/11 | 3979.91
[14 empty] | 2024-07-01 | 2024/07/12 | 3968.87
[14 empty] | 2024-07-01 | 2024/07/13 | 3944.97
[14 empty] | 2024-07-01 | 2024/07/14 | 3944.97
[14 empty] | 2024-07-01 | 2024/07/15 | 3944.97
[14 empty] | 2024-07-01 | 2024/07/16 | 3948.41
[14 empty] | 2024-07-01 | 2024/07/17 | 3977.63
[14 empty] | 2024-07-01 | 2024/07/18 | 4011.19
[14 empty] | 2024-07-01 | 2024/07/19 | 4036.73
[14 empty] | 2024-07-01 | 2024/07/20 | 4040.2
[14 empty] | 2024-07-01 | 2024/07/21 | 4040.2
[14 empty] | 2024-07-01 | 2024/07/22 | 4040.2
[14 empty] | 2024-07-01 | 2024/07/23 | 4006.01
[14 empty] | 2024-07-01 | 2024/07/24 | 4010.53
[14 empty] | 2024-07-01 | 2024/07/25 | 4047.66
[14 empty] | 2024-07-01 | 2024/07/26 | 4035
[14 empty] | 2024-07-01 | 2024/07/27 | 4014.56
[14 empty] | 2024-07-01 | 2024/07/28 | 4014.56
[14 empty] | 2024-07-01 | 2024/07/29 | 4014.56
[14 empty] | 2024-07-01 | 2024/07/30 | 4059.91
[14 empty] | 2024-07-01 | 2024/07/31 | 4089.05
[14 empty] | 2024-08-01 | 2024/08/01 | 4060.34
[14 empty] | 2024-08-01 | 2024/08/02 | 4057.14
[14 empty] | 2024-08-01 | 2024/08/03 | 4110.37
[14 empty] | 2024-08-01 | 2024/08/04 | 4110.37
[14 empty] | 2024-08-01 | 2024/08/05 | 4110.37
[14 empty] | 2024-08-01 | 2024/08/06 | 4184.3
[14 empty] | 2024-08-01 | 2024/08/07 | 4136.27
[14 empty] | 2024-08-01 | 2024/08/08 | 4136.27
[14 empty] | 2024-08-01 | 2024/08/09 | 4100.79
[14 empty] | 2024-08-01 | 2024/08/10 | 4064.51
[14 empty] | 2024-08-01 | 2024/08/11 | 4064.51
[14 empty] | 2024-08-01 | 2024/08/12 | 4064.51
[14 empty] | 2024-08-01 | 2024/08/13 | 4063.26
[14 empty] | 2024-08-01 | 2024/08/14 | 4038.87
[14 empty] | 2024-08-01 | 2024/08/15 | 4021.1
[14 empty] | 2024-08-01 | 2024/08/16 | 4014.18
[14 empty] | 2024-08-01 | 2024/08/17 | 4021.63
[14 empty] | 2024-08-01 | 2024/08/18 | 4021.63
[14 empty] | 2024-08-01 | 2024/08/19 | 4021.63
[14 empty] | 2024-08-01 | 2024/08/20 | 4021.63
[14 empty] | 2024-08-01 | 2024/08/21 | 4011.37
[14 empty] | 2024-08-01 | 2024/08/22 | 4013.98
[14 empty] | 2024-08-01 | 2024/08/23 | 4064.03
[14 empty] | 2024-08-01 | 2024/08/24 | 4030.52
[14 empty] | 2024-08-01 | 2024/08/25 | 4030.52
[14 empty] | 2024-08-01 | 2024/08/26 | 4030.52
[14 empty] | 2024-08-01 | 2024/08/27 | 4023.92
[14 empty] | 2024-08-01 | 2024/08/28 | 4045.64
[14 empty] | 2024-08-01 | 2024/08/29 | 4065.34
[14 empty] | 2024-08-01 | 2024/08/30 | 4132.11
[14 empty] | 2024-08-01 | 2024/08/31 | 4160.31
[14 empty] | 2024-09-01 | 2024/09/01 | 4160.31
[14 empty] | 2024-09-01 | 2024/09/02 | 4160.31
[14 empty] | 2024-09-01 | 2024/09/03 | 4160.31
[14 empty] | 2024-09-01 | 2024/09/04 | 4185.8
[14 empty] | 2024-09-01 | 2024/09/05 | 4185.82
[14 empty] | 2024-09-01 | 2024/09/06 | 4172.5
[14 empty] | 2024-09-01 | 2024/09/07 | 4149.79
[14 empty] | 2024-09-01 | 2024/09/08 | 4149.79
[14 empty] | 2024-09-01 | 2024/09/09 | 4149.79
[14 empty] | 2024-09-01 | 2024/09/10 | 4220.68
[14 empty] | 2024-09-01 | 2024/09/11 | 4285.61
[14 empty] | 2024-09-01 | 2024/09/12 | 4278.28
[14 empty] | 2024-09-01 | 2024/09/13 | 4236.63
[14 empty] | 2024-09-01 | 2024/09/14 | 4172.13
[14 empty] | 2024-09-01 | 2024/09/15 | 4172.13
[14 empty] | 2024-09-01 | 2024/09/16 | 4172.13
[14 empty] | 2024-09-01 | 2024/09/17 | 4220.58
[14 empty] | 2024-09-01 | 2024/09/18 | 4239.33
[14 empty] | 2024-09-01 | 2024/09/19 | 4189.46
[14 empty] | 2024-09-01 | 2024/09/20 | 4175.1
[14 empty] | 2024-09-01 | 2024/09/21 | 4156.89
[14 empty] | 2024-09-01 | 2024/09/22 | 4156.89
[14 empty] | 2024-09-01 | 2024/09/23 | 4156.89
[14 empty] | 2024-09-01 | 2024/09/24 | 4155.31
[14 empty] | 2024-09-01 | 2024/09/25 | 4139.43
[14 empty] | 2024-09-01 | 2024/09/26 | 4192.74
[14 empty] | 2024-09-01 | 2024/09/27 | 4188.11
[14 empty] | 2024-09-01 | 2024/09/28 | 4164.21
[14 empty] | 2024-09-01 | 2024/09/29 | 4164.21
[14 empty] | 2024-09-01 | 2024/09/30 | 4164.21
[14 empty] | 2024-10-01 | 2024/10/01 | 4178.3
[14 empty] | 2024-10-01 | 2024/10/02 | 4224.21
[14 empty] | 2024-10-01 | 2024/10/03 | 4203.43
[14 empty] | 2024-10-01 | 2024/10/04 | 4197.73
[14 empty] | 2024-10-01 | 2024/10/05 | 4173.66
[14 empty] | 2024-10-01 | 2024/10/06 | 4173.66
[14 empty] | 2024-10-01 | 2024/10/07 | 4173.66
[14 empty] | 2024-10-01 | 2024/10/08 | 4194.97
[14 empty] | 2024-10-01 | 2024/10/09 | 4233.54
[14 empty] | 2024-10-01 | 2024/10/10 | 4233.17
[14 empty] | 2024-10-01 | 2024/10/11 | 4217.4
[14 empty] | 2024-10-01 | 2024/10/12 | 4192.56
[14 empty] | 2024-10-01 | 2024/10/13 | 4192.56
[14 empty] | 2024-10-01 | 2024/10/14 | 4192.56
[14 empty] | 2024-10-01 | 2024/10/15 | 4192.56
[14 empty] | 2024-10-01 | 2024/10/16 | 4244.84
[14 empty] | 2024-10-01 | 2024/10/17 | 4266.2
[14 empty] | 2024-10-01 | 2024/10/18 | 4263.17
[14 empty] | 2024-10-01 | 2024/10/19 | 4252.15
[14 empty] | 2024-10-01 | 2024/10/20 | 4252.15
[14 empty] | 2024-10-01 | 2024/10/21 | 4252.15
[14 empty] | 2024-10-01 | 2024/10/22 | 4286.96
[14 empty] | 2024-10-01 | 2024/10/23 | 4262.3
[14 empty] | 2024-10-01 | 2024/10/24 | 4293.91
[14 empty] | 2024-10-01 | 2024/10/25 | 4311.83
[14 empty] | 2024-10-01 | 2024/10/26 | 4316.73
[14 empty] | 2024-10-01 | 2024/10/27 | 4316.73
[14 empty] | 2024-10-01 | 2024/10/28 | 4316.73
[14 empty] | 2024-10-01 | 2024/10/29 | 4342.9
[14 empty] | 2024-10-01 | 2024/10/30 | 4367.39
[14 empty] | 2024-10-01 | 2024/10/31 | 4413.46
[14 empty] | 2024-11-01 | 2024/11/01 | 4409.57
[14 empty] | 2024-11-01 | 2024/11/02 | 4414
[14 empty] | 2024-11-01 | 2024/11/03 | 4414
[14 empty] | 2024-11-01 | 2024/11/04 | 4414
[14 empty] | 2024-11-01 | 2024/11/05 | 4414
[14 empty] | 2024-11-01 | 2024/11/06 | 4421.86
[14 empty] | 2024-11-01 | 2024/11/07 | 4430.4
[14 empty] | 2024-11-01 | 2024/11/08 | 4344.55
[14 empty] | 2024-11-01 | 2024/11/09 | 4346.7
[14 empty] | 2024-11-01 | 2024/11/10 | 4346.7
[14 empty] | 2024-11-01 | 2024/11/11 | 4346.7
[14 empty] | 2024-11-01 | 2024/11/12 | 4346.7
[14 empty] | 2024-11-01 | 2024/11/13 | 4413.79
[14 empty] | 2024-11-01 | 2024/11/14 | 4478.21
[14 empty] | 2024-11-01 | 2024/11/15 | 4475.57
[14 empty] | 2024-11-01 | 2024/11/16 | 4454.68
[14 empty] | 2024-11-01 | 2024/11/17 | 4454.68
[14 empty] | 2024-11-01 | 2024/11/18 | 4454.68
[14 empty] | 2024-11-01 | 2024/11/19 | 4400.69
[14 empty] | 2024-11-01 | 2024/11/20 | 4401.34
[14 empty] | 2024-11-01 | 2024/11/21 | 4414.06
[14 empty] | 2024-11-01 | 2024/11/22 | 4387.09
[14 empty] | 2024-11-01 | 2024/11/23 | 4418.58
[14 empty] | 2024-11-01 | 2024/11/24 | 4418.58
[14 empty] | 2024-11-01 | 2024/11/25 | 4418.58
[14 empty] | 2024-11-01 | 2024/11/26 | 4381.99
[14 empty] | 2024-11-01 | 2024/11/27 | 4405.96
[14 empty] | 2024-11-01 | 2024/11/28 | 4406.16
[14 empty] | 2024-11-01 | 2024/11/29 | 4406.16
[14 empty] | 2024-11-01 | 2024/11/30 | 4419.59
[14 empty] | 2024-12-01 | 2024/12/01 | 4419.59
[14 empty] | 2024-12-01 | 2024/12/02 | 4419.59
[14 empty] | 2024-12-01 | 2024/12/03 | 4462.97
[14 empty] | 2024-12-01 | 2024/12/04 | 4443.53
[14 empty] | 2024-12-01 | 2024/12/05 | 4424.56
[14 empty] | 2024-12-01 | 2024/12/06 | 4407.13
[14 empty] | 2024-12-01 | 2024/12/07 | 4396.52
[14 empty] | 2024-12-01 | 2024/12/08 | 4396.52
[14 empty] | 2024-12-01 | 2024/12/09 | 4396.52
[14 empty] | 2024-12-01 | 2024/12/10 | 4379.71
[14 empty] | 2024-12-01 | 2024/12/11 | 4377.34
[14 empty] | 2024-12-01 | 2024/12/12 | 4361.22
[14 empty] | 2024-12-01 | 2024/12/13 | 4335.2
[14 empty] | 2024-12-01 | 2024/12/14 | 4341.32
[14 empty] | 2024-12-01 | 2024/12/15 | 4341.32
[14 empty] | 2024-12-01 | 2024/12/16 | 4341.32
[14 empty] | 2024-12-01 | 2024/12/17 | 4324.19
[14 empty] | 2024-12-01 | 2024/12/18 | 4345.32
[14 empty] | 2024-12-01 | 2024/12/19 | 4359.11
[14 empty] | 2024-12-01 | 2024/12/20 | 4394.5
[14 empty] | 2024-12-01 | 2024/12/21 | 4374.62
[14 empty] | 2024-12-01 | 2024/12/22 | 4374.62
[14 empty] | 2024-12-01 | 2024/12/23 | 4374.62
[14 empty] | 2024-12-01 | 2024/12/24 | 4395.44
[14 empty] | 2024-12-01 | 2024/12/25 | 4380.94
[14 empty] | 2024-12-01 | 2024/12/26 | 4380.94
[14 empty] | 2024-12-01 | 2024/12/27 | 4375.86
[14 empty] | 2024-12-01 | 2024/12/28 | 4401.98
[14 empty] | 2024-12-01 | 2024/12/29 | 4401.98
[14 empty] | 2024-12-01 | 2024/12/30 | 4401.98
[14 empty] | 2024-12-01 | 2024/12/31 | 4409.15
[14 empty] | 2025-01-01 | 2025/01/01 | 4409.15
[14 empty] | 2025-01-01 | 2025/01/02 | 4409.15
[14 empty] | 2025-01-01 | 2025/01/03 | 4410.5
[14 empty] | 2025-01-01 | 2025/01/04 | 4355.51
[14 empty] | 2025-01-01 | 2025/01/05 | 4355.51
[14 empty] | 2025-01-01 | 2025/01/06 | 4355.51
[14 empty] | 2025-01-01 | 2025/01/07 | 4355.51
[14 empty] | 2025-01-01 | 2025/01/08 | 4342.31
[14 empty] | 2025-01-01 | 2025/01/09 | 4347.42
[14 empty] | 2025-01-01 | 2025/01/10 | 4321.19
[14 empty] | 2025-01-01 | 2025/01/11 | 4343.48
[14 empty] | 2025-01-01 | 2025/01/12 | 4343.48
[14 empty] | 2025-01-01 | 2025/01/13 | 4343.48
[14 empty] | 2025-01-01 | 2025/01/14 | 4331.23
[14 empty] | 2025-01-01 | 2025/01/15 | 4300.24
[14 empty] | 2025-01-01 | 2025/01/16 | 4294.11
[14 empty] | 2025-01-01 | 2025/01/17 | 4338.15
[14 empty] | 2025-01-01 | 2025/01/18 | 4344.27
[14 empty] | 2025-01-01 | 2025/01/19 | 4344.27
[14 empty] | 2025-01-01 | 2025/01/20 | 4344.27
[14 empty] | 2025-01-01 | 2025/01/21 | 4344.27
[14 empty] | 2025-01-01 | 2025/01/22 | 4307.07
[14 empty] | 2025-01-01 | 2025/01/23 | 4278.01
[14 empty] | 2025-01-01 | 2025/01/24 | 4245.65
[14 empty] | 2025-01-01 | 2025/01/25 | 4188.46
[14 empty] | 2025-01-01 | 2025/01/26 | 4188.46
[14 empty] | 2025-01-01 | 2025/01/27 | 4188.46
Formulas:
MES = +DATE(YEAR([Fecha]),MONTH([Fecha]),1)

## Costo Tanque
DESCRIPCIÓN | UNIDAD | VALOR UNITARIO USD | CANTIDAD | VALOR TOTAL USD | %MN | %MI | %O | %E | Materiales Nacionales USD | Materiales Importados USD | Mano de obra construccion USD | Equipos de obra construccion USD | indexador materiales nacionales | indexador materiales importados | Indexador mano de obra | indexador para equipos | Materiales Nacionales USD2024 | Materiales Importados USD2024 | Mano de obra construccion USD2024 | Equipos de obra construccion USD2024
ACTIVIDADES GENERALES
LOCALIZACIÓN, TRAZADO Y REPLANTEO | Metro cuadrado | 3.1759 | 332.5846 | 1056.2707 | 0.05 | 0 | 0.6 | 0.35 | 59.6614 | 0 | 663.705 | 399.7385 | 1 |  | 1 | 1 | 59.6614 |  | 663.705 | 399.7385
BALA, ESCALERAS, PLATAFORMAS, VALVULAS Y TUBERIA
Suministros, prefabricacion y pintura Bala | Kilogramo | 8.5986 | 93074.0386 | 800302.9234 | 0.05 | 0.2 | 0.45 | 0.3 | 32488.5226 | 129954.0903 | 377151.2421 | 259602.1856 | 1 | 1 | 1 | 1 | 32488.5226 | 129954.0903 | 377151.2421 | 259602.1856
Ensamblaje y montaje bala | Kilogramo | 1.5158 | 93074.0386 | 141082.174 | 0.1 | 0 | 0.55 | 0.35 | 11454.5412 | 0 | 81261.2424 | 53391.5924 | 1 | 1 | 1 | 1 | 11454.5412 |  | 81261.2424 | 53391.5924
Suministro y montaje de válvulas e instrumentos | Kilogramo | 47.0185 | 3354 | 157699.9077 | 0 | 0.7 | 0.2 | 0.1 | 0 | 135376.8489 | 33030.113 | 17051.5603 |  | 1 | 1 | 1 |  | 135376.8489 | 33030.113 | 17051.5603
Suministros, prefabricación y montaje de plataformas y escaleras | Kilogramo | 6.4789 | 8331.1297 | 53976.7975 | 0.3 | 0 | 0.4 | 0.3 | 13147.2198 | 0 | 22610.7897 | 17508.9884 | 1 | 1 | 1 | 1 | 13147.2198 |  | 22610.7897 | 17508.9884
Suministros, prefabricación y montaje de tuberías | Kilogramo | 7.1649 | 1879.8 | 13468.6414 | 0 | 0.3 | 0.4 | 0.3 | 0 | 3280.5798 | 5641.9912 | 4368.9566 |  | 1 | 1 | 1 |  | 3280.5798 | 5641.9912 | 4368.9566
Suministro y montaje de boquillas de aspersión | Unidad | 115.8585 | 35.6 | 4124.5624 | 0.3 | 0 | 0.4 | 0.3 | 1004.6266 | 0 | 1727.7723 | 1337.9252 | 1 | 1 | 1 | 1 | 1004.6266 |  | 1727.7723 | 1337.9252
Reparación pintura bala | Metro cuadrado | 53.3559 | 40.1062 | 2139.9014 | 0.2 | 0 | 0.7 | 0.1 | 462.7607 | 0 | 1568.702 | 231.3803 | 1 |  | 1 | 1 | 462.7607 |  | 1568.702 | 231.3803
Suministro y aplicación de pintura tuberías | Metro cuadrado | 52.0855 | 37.596 | 1958.2067 | 0.3 | 0 | 0.4 | 0.3 | 635.2029 | 0 | 820.2895 | 635.2029 | 1 |  | 1 | 1 | 635.2029 |  | 820.2895 | 635.2029
Suministro y aplicación de pintura plataformas y escaleras | Metro cuadrado | 52.0855 | 166.6226 | 8678.6224 | 0.3 | 0 | 0.4 | 0.3 | 2815.1707 | 0 | 3635.4603 | 2815.1707 | 1 |  | 1 | 1 | 2815.1707 |  | 3635.4603 | 2815.1707
ACTIVIDADES ESPECIALIDAD CIVIL
Excavación mecánica | Metro cúbico | 5.3356 | 253.1539 | 1350.7248 | 0.15 | 0 | 0.15 | 0.7 | 219.074 | 0 | 212.1811 | 1022.3453 | 1 |  | 1 | 1 | 219.074 |  | 212.1811 | 1022.3453
Excavación manual | Metro cúbico | 53.3559 | 20 | 1067.1177 | 0.1 | 0 | 0.8 | 0.1 | 115.3838 | 0 | 894.0276 | 115.3838 | 1 |  | 1 | 1 | 115.3838 |  | 894.0276 | 115.3838
Relleno con subbase granular | Metro cúbico | 32.7758 | 101.2615 | 3318.9238 | 0.3 | 0 | 0.2 | 0.5 | 1076.5922 | 0 | 695.1458 | 1794.3203 | 1 |  | 1 | 1 | 1076.5922 |  | 695.1458 | 1794.3203
Concreto pobre 5 cm de espesor | Metro cúbico | 48.4014 | 12.6577 | 612.6502 | 0.3 | 0 | 0.5 | 0.2 | 198.7314 | 0 | 320.7977 | 132.4876 | 1 |  | 1 | 1 | 198.7314 |  | 320.7977 | 132.4876
Concreto 3000 psi para pisos y bordillo de confinamiento | Metro cúbico | 419.2248 | 43.7562 | 18343.6659 | 0.3 | 0 | 0.5 | 0.2 | 5950.3166 | 0 | 9605.1635 | 3966.8777 | 1 |  | 1 | 1 | 5950.3166 |  | 9605.1635 | 3966.8777
Juntas de dilatación | Metro | 2.4137 | 210.8772 | 508.9981 | 0.3 | 0 | 0.5 | 0.2 | 165.1088 | 0 | 266.5231 | 110.0725 | 1 |  | 1 | 1 | 165.1088 |  | 266.5231 | 110.0725
Concreto 4000 psi para pedestales | Metro cúbico | 424.3063 | 26 | 11031.9645 | 0.3 | 0 | 0.5 | 0.2 | 3578.5476 | 0 | 5776.5892 | 2385.6984 | 1 |  | 1 | 1 | 3578.5476 |  | 5776.5892 | 2385.6984
Caja de inspección | Unidad | 813.0421 | 1 | 813.0421 | 0.3 | 0 | 0.5 | 0.2 | 263.7345 | 0 | 425.7274 | 175.823 | 1 |  | 1 | 1 | 263.7345 |  | 425.7274 | 175.823
Malla electrosoldada para piso | Kilogramo | 3.6155 | 1085.4227 | 3924.342 | 0.5 | 0 | 0.45 | 0.05 | 2121.6294 | 0 | 1849.3878 | 212.1629 | 1 |  | 1 | 1 | 2121.6294 |  | 1849.3878 | 212.1629
Acero de refuerzo pedestales | Kilogramo | 2.6678 | 4160 | 11098.0242 | 0.5 | 0 | 0.45 | 0.05 | 5999.96 | 0 | 5230.0616 | 599.996 | 1 |  | 1 | 1 | 5999.96 |  | 5230.0616 | 599.996
Pernos de anclaje 2" x 12" | Unidad | 6.4027 | 16 | 102.4433 | 0.7 | 0 | 0.2 | 0.1 | 77.5379 | 0 | 21.4567 | 11.0768 | 1 |  | 1 | 1 | 77.5379 |  | 21.4567 | 11.0768
PILOTAJE
INSTALACION DE PILOTES | Kilogramo |  | 0 | 0 |  |  |  |  | 0 | 0 | 0 | 0 | NA | NA | NA | NA | NA | NA | NA | NA
Note on J27: Ajuste: Ya viene indexado por los materiales nacionales

## Factores
ID | DESCRIPCION | VALOR | Region | Factor planta (const. y mont.) | METRICA EN $/TON-KM | DISTANCIA PROMEDIO (KM) | $/TONELADA | $/Kg | Producto | Tipo de techo | Calificación afectación por regiones |  | BASE CIMENTACION BALA
trm_base | Tasa representativa del mercado del dic 2024 | 4385.1487 | Costa caribe | 1.0837 | 302.0693 | 250 | 19.1871 | 0.019187 | Refinados | Cónico | 1 | 10% | ZAPATA | DIMENSION (MT) | DIMENSION (fts)
fac_iva | Factor para el cálculo del iva sobre materiales, costrucción y montaje. | 19% | Magdalena medio | 1.1337 | 226.552 | 650 | 37.4149 | 0.037415 | Refinados | Geodésico | 2 | 25% | ANCHO | 5 | 16.4042
fac_mano_obra | Factor de ajuste a la mano de obra para construcción y montaje, con valores en dolares | 1 | Centro occidente | 1.0687 | 201.3795 | 1000 | 51.1656 | 0.051166 | Refinados | Flotante | 3 | 50% | LARGO | 5 | 16.4042
ipc_base | Indice de precios al consumidor del dic 2024 | 144.88 | Sur | 1.1175 | 201.3795 | 1200 | 61.3988 | 0.061399 | GLP | Bala | 4 | 75% | ALTURA | 0.4 | 1.3123
ipc | Indice de precios al consumidor del año de cálculo | 144.88 | Llanos - Nariño | 1.1725 | 195.0864 | 1100 | 54.5234 | 0.054523 |  |  | 5 | 100% | PEDESTAL | DIMENSION (MT) | DIMENSION (fts)
fac_regionalizacion | Factor de ajuste para la región donde se realizará la construcción y montaje del tanque | 1.0837 | [10 empty] | ANCHO | 0.5 | 1.6404
fac_utilidad | Utilidad | 5% | [10 empty] | LARGO | 3 | 9.8425
iAcero_base | PPI acero dic 2024 | 255.186 | [10 empty] | ALTURA | 2 | 6.5617
fac_imprevistos | Imprevistos | 3% | [10 empty] | PATIO BALA | DIMENSION (MT) | DIMENSION (fts)
fac_iAcero | Índice (cálculo / base) | 1 | [10 empty] | ANCHO | 6 | 19.685
iInstControl_base | Índice para instrumentos de control dic 2024 | 185.558
fac_iInstControl | Índice (cálculo / base) | 1
iObraCivil_base | Índice para obra civil año dic 2024 | 131.25
fac_iObraCivil | Índice (cálculo / base) con valores en dólares | 1
fac_Arancel | Factor de ajuste de arancel | 0.1
long_base | longitud base (fts) | 92
fac_longitud | factor de variación de longitud | 1.5046

## Regresiones
REGRESIÓN LONGITUD DE LA BALA
Capacidad (Bls) | Longitud (m)
376.4968 | 10
883.0788 | 20
1389.6608 | 30
1896.2428 | 40
2402.8248 | 50
2909.4068 | 60
Regression
Regression Model | Power
R^2 | 0.9988
Standard Error | 0.025682
Slope | 0.87732 | 28.6791 | metros
Intercept | 0.053601

## BD Precios
DESCRIPCIÓN | UNIDAD | VALOR UNITARIO $COL | VALOR UNITARIO $US
ACTIVIDADES GENERALES
LOCALIZACIÓN, TRAZADO Y REPLANTEO | Metro cuadrado | 12500 | 3.1759
BALA, ESCALERAS, PLATAFORMAS, VALVULAS Y TUBERIA
Suministros, prefabricacion y pintura Bala | Kilogramo | 33842.5288 | 8.5986
Ensamblaje y montaje bala | Kilogramo | 5965.9629 | 1.5158
Suministro y montaje de válvulas e instrumentos | Kilogramo | 185056.9257 | 47.0185
Suministros, prefabricación y montaje de plataformas y escaleras | Kilogramo | 25500 | 6.4789
Suministros, prefabricación y montaje de tuberías | Kilogramo | 28200 | 7.1649
Suministro y montaje de boquillas de aspersión | Unidad | 456000 | 115.8585
Reparación pintura bala | Metro cuadrado | 210000 | 53.3559
Suministro y aplicación de pintura tuberías | Metro cuadrado | 205000 | 52.0855
Suministro y aplicación de pintura plataformas y escaleras | Metro cuadrado | 205000 | 52.0855
ACTIVIDADES ESPECIALIDAD CIVIL
Excavación mecánica | Metro cúbico | 21000 | 5.3356
Excavación manual | Metro cúbico | 210000 | 53.3559
Relleno con subbase granular | Metro cúbico | 129000 | 32.7758
Concreto pobre 5 cm de espesor | Metro cúbico | 190500 | 48.4014
Concreto 3000 psi para pisos y bordillo de confinamiento | Metro cúbico | 1650000 | 419.2248
Juntas de dilatación | Metro | 9500 | 2.4137
Concreto 4000 psi para pedestales | Metro cúbico | 1670000 | 424.3063
Caja de inspección | Unidad | 3200000 | 813.0421
Malla electrosoldada para piso | Kilogramo | 14230 | 3.6155
Acero de refuerzo pedestales | Kilogramo | 10500 | 2.6678
Pernos de anclaje 2" x 12" | Unidad | 25200 | 6.4027

## Peso por Estructura
| COSTO | PARTE | Peso (klg)
BALA, ESCALERAS, PLATAFORMAS, VALVULAS Y TUBERÍA | Suministros, prefabricacion y pintura Bala | TAPAS | 8335.7717 | 61858.3113
|  | REFUERZO | 957.072
|  | SILLETA | 1531.3152
|  | CUERPO | 50677.1104
|  | CONEXIONES | 357.042
| Ensamble montaje Bala | TAPAS | 8335.7717 | 61858.3113
|  | REFUERZO | 957.072
|  | SILLETA | 1531.3152
|  | CUERPO | 50677.1104
|  | CONEXIONES | 357.042
| Suministro y montaje de válvulas e instrumentos | VALVULAS | 3354 | 3354
| Suministro y montaje de plataformas y escaleras | ESCALERA | 738.6532 | 5536.9856
|  | PLATAFORMA | 4798.3325
| Suministros, prefabricación y montaje de tuberías. | TUBERIAS | 1879.8 | 1879.8

## Despiece
PARTE | MATERIAL | Unidad | Cantidad | Peso total Kg
TAPAS | Lámina A-516 Gr. 70 e= 5/8" | M2 | 66.8902 | 8335.7717
CUERPO | Lámina A-516 Gr. 70 e=1" | M2 | 144.9287 | 28897.3419
CUERPO | Lámina A-516 Gr. 70 e=1" | M2 | 95.0976 | 18961.5105
CUERPO | Lámina A-516 Gr. 70 e=1" | M2 | 8.5344 | 1701.674
CUERPO | Lámina A-516 Gr. 70 e=1" | M2 | 5.6 | 1116.584
REFUERZO | Lámina A-516 Gr. 70 e=1" | M2 | 4.8 | 957.072
SILLETA | Lámina A-516 Gr. 70 e=1" | M2 | 3.2 | 638.048
SILLETA | Lámina A-516 Gr. 70 e=1" | M2 | 3.2 | 638.048
SILLETA | Lámina A-516 Gr. 70 e=1" | M2 | 0.32 | 63.8048
SILLETA | Lámina A-516 Gr. 70 e=1" | M2 | 0.96 | 191.4144
CONEXIONES | 250# RF FLANGE 15" | EA | 1 | 118.5
CONEXIONES | 300# SPCL FLANGE 2 1/2’ | EA | 1 | 12.589
CONEXIONES | 6000# SPCL COUPLING 3/4" | EA | 1 | 2.16
CONEXIONES | 6000# FULL COUPLING 1" | EA | 1 | 3.523
CONEXIONES | 300# RF WNF NOZZLE 2" | EA | 1 | 9.032
CONEXIONES | 300# RF WNF NOZZLE 6" | EA | 1 | 46.878
CONEXIONES | 300# RF WNF NOZZLE 3" | EA | 1 | 18.287
CONEXIONES | 300# RF WNF NOZZLE 4" | EA | 1 | 27.021
CONEXIONES | 300# RF WNF NOZZLE 4" | EA | 1 | 27.021
CONEXIONES | 300# RF WNF NOZZLE 2" | EA | 1 | 9.032
CONEXIONES | 300# RF WNF NOZZLE 3/4" | EA | 1 | 2.16
CONEXIONES | 300# RF WNF NOZZLE 2" | EA | 1 | 9.032
CONEXIONES | 300# RF WNF NOZZLE 2" | EA | 1 | 9.032
CONEXIONES | 300# RF WNF NOZZLE 2" | EA | 1 | 9.032
CONEXIONES | 300# RF WNF NOZZLE 2" | EA | 1 | 9.032
CONEXIONES | 300# RF WNF NOZZLE 2" | EA | 1 | 9.032
CONEXIONES | 300# RF WNF NOZZLE 2" | EA | 1 | 9.032
CONEXIONES | 300# RF WNF NOZZLE 2" | EA | 1 | 9.032
CONEXIONES | 300# RF WNF NOZZLE 1" | EA | 1 | 3.523
CONEXIONES | 300# RF WNF NOZZLE 1" | EA | 1 | 3.523
CONEXIONES | 300# RF WNF NOZZLE 1" | EA | 1 | 3.523
CONEXIONES | 300# RF WNF NOZZLE 1" | EA | 1 | 3.523
CONEXIONES | 300# RF WNF NOZZLE 1" | EA | 1 | 3.523
ESCALERA | Angulo 2 1/2" x 1/4" | M | 0.2 | 1.22
ESCALERA | Canal 6" x 8.2# | M | 0.35 | 4.2749
ESCALERA | Canal 6" x 8.2# | M | 14.4 | 175.8803
ESCALERA | Lamina 1/4" | M2 | 0.08 | 3.988
ESCALERA | Rejilla tipo T 1 1/4" x 3/16" | M2 | 5.95 | 292.383
ESCALERA | Angulo 2 1/2" x 1/4" | M | 16.8 | 102.48
ESCALERA | Platina de 2" x 1/4" | EA | 14.4 | 36.432
ESCALERA | Tubo 1 1/2" SCH 40 | EA | 1.5 | 6.075
ESCALERA | Tubo 1 1/2" SCH 40 | EA | 0.32 | 1.296
ESCALERA | Tubo 1 1/2" SCH 40 | EA | 14.4 | 58.32
ESCALERA | Tornillos de 1/2" NC x 1 1/2" | EA | 299.2 | 26.928
ESCALERA | Tuercas 1/2" NC | EA | 979.2 | 29.376
PLATAFORMA | Lámina A-516 Gr. 70 e=3/8" | M2 | 0.63 | 47.1051
PLATAFORMA | Canal 6" x 8.2# | M | 48 | 586.2677
PLATAFORMA | Canal 6" x 8.2# | M | 4 | 48.8556
PLATAFORMA | Angulo 2 1/2" x 1/4" | M | 55.2 | 336.72
PLATAFORMA | Platina de 4" x 1/4" | EA | 48 | 242.88
PLATAFORMA | Platina de 4" x 1/4" | EA | 4 | 20.24
PLATAFORMA | Platina de 4" x 1/4" | EA | 4.8 | 24.288
PLATAFORMA | Angulo 2 1/2" x 1/4" | M | 48 | 292.8
PLATAFORMA | Rejilla tipo T 1 1/4" x 3/16" | M2 | 62.4 | 3066.336
PLATAFORMA | Tubo 1 1/2" SCH 40 | EA | 24 | 97.2
PLATAFORMA | Tubo 1 1/2" SCH 40 | EA | 4 | 16.2
PLATAFORMA | Tubo 1 1/2" SCH 40 | EA | 4.8 | 19.44
VALVULAS | Válvula compuerta 300# 2" | EA | 2 | 48
VALVULAS | Válvula compuerta 800# SW 2" | EA | 1 | 24
VALVULAS | Válvula compuerta 300# 2" | EA | 1 | 24
VALVULAS | Válvula compuerta 600# motorizada 3" | EA | 1 | 48
VALVULAS | Válvula compuerta 300# 3" | EA | 1 | 48
VALVULAS | Válvula de alivio de presión 4" X 6" | EA | 1 | 280
VALVULAS | Válvula compuerta 600# 6" | EA | 1 | 260
VALVULAS | Válvula compuerta 600# motorizada 6" | EA | 1 | 260
VALVULAS | Válvula compuerta 600# 6" | EA | 2 | 520
VALVULAS | Válvula de alivio de presión 4" X 6" | EA | 1 | 280
VALVULAS | Válvula compuerta 150# 3" | EA | 1 | 48
VALVULAS | Válvula bola 300# 2" | EA | 1 | 48
VALVULAS | Válvula compuerta 300# 2" | EA | 2 | 96
VALVULAS | Válvula de alivio de presión 1" | EA | 2 | 6
VALVULAS | Válvula compuerta 300# 4" | EA | 2 | 140
VALVULAS | Válvula compuerta 300# 10" | EA | 2 | 622
VALVULAS | Válvula bola 300# 4" | EA | 1 | 54
VALVULAS | Válvula compuerta 300# 3" | EA | 1 | 48
VALVULAS | Valvula cheque 300# 3" | EA | 1 | 60
VALVULAS | Válvula compuerta 800# 1" | EA | 6 | 150
VALVULAS | Válvula compuerta 800# 3/4" | EA | 14 | 168
VALVULAS | Válvula compuerta 800# 1/2" | EA | 6 | 60
VALVULAS | Válvula globo 300# 2" | EA | 1 | 27
VALVULAS | Válvula de diluvio 300# 2" | EA | 1 | 35
TUBERIAS | Tuberia ASTM A-106 GR. B Asme B36.10 SCH 40 4" | EA | 6 | 67.74
TUBERIAS | Tuberia ASTM A-106 GR. B Asme B36.10 SCH 40 6" | EA | 22 | 621.72
TUBERIAS | Tuberia ASTM A-106 GR. B Asme B36.10 SCH 40 8" | EA | 6 | 255.3
TUBERIAS | Tuberia ASTM A-106 GR. B Asme B36.10 SCH 40 3" | EA | 10 | 112.9
TUBERIAS | Tuberia ASTM A-106 GR. B Asme B36.10 SCH 40 2" | EA | 20 | 108.8
TUBERIAS | Tuberia ASTM A-106 GR. B Asme B36.10 SCH 40 1 ½" | EA | 60 | 243
TUBERIAS | Reducción ASTM A 234 GR WPB SCH 40 6" X 10" | EA | 2 | 20
TUBERIAS | Reducción ASTM A 234 GR WPB SCH 40 6" X 3" | EA | 2 | 7.8
TUBERIAS | Brida WN ASTM-105 Asme B36.10 300# 10" | EA | 2 | 82
TUBERIAS | Brida WN ASTM-105 Asme B36.10 300# 6" | EA | 8 | 129.6
TUBERIAS | Brida WN ASTM-105 Asme B36.10 300# 4" | EA | 7 | 68.6
TUBERIAS | Brida WN ASTM-105 Asme B36.10 300# 3" | EA | 8 | 49.6
TUBERIAS | Brida WN ASTM-105 Asme B36.10 300# 3/4" | EA | 12 | 15.6
TUBERIAS | Codo 90 RL ASTM A 234 GR WPB SCH 40 6" | EA | 3 | 29.1
TUBERIAS | Codo 90 RL ASTM A 234 GR WPB SCH 40 3" | EA | 3 | 8.61
TUBERIAS | Codo 90 RL ASTM A 234 GR WPB SCH 40 1 ½" | EA | 4 | 2.2
TUBERIAS | Coupling ASTM-105 6000# 3/4" | EA | 37 | 16.65
TUBERIAS | Niple ASTM A-106 GR. B Asme B36.10 SCH 160 3/4" | EA | 37 | 16.65
TUBERIAS | Tee ASTM A 234 GR WPB SCH 40 4" | EA | 1 | 5.72
TUBERIAS | Tee reductora ASTM A 234 GR WPB SCH 40 4" x 3/4" | EA | 1 | 5.2
TUBERIAS | Tee reductora ASTM A 234 GR WPB SCH 40 6" x 3/4" | EA | 1 | 10.5
TUBERIAS | Tee ASTM A 234 GR WPB S SCH 40 2" X1 1/2" | EA | 1 | 1.7
TUBERIAS | Tee ASTM A 234 GR WPB 6000# 3/4" | EA | 3 | 0.81

## BD Materiales
DESCRIPCIÓN | Peso unitario (kg) | Unidad
250# RF FLANGE 15" | 118.5 | Unidad
300# RF WNF NOZZLE 1" | 3.523 | Unidad
300# RF WNF NOZZLE 2" | 9.032 | Unidad
300# RF WNF NOZZLE 3" | 18.287 | Unidad
300# RF WNF NOZZLE 3/4" | 2.16 | Unidad
300# RF WNF NOZZLE 4" | 27.021 | Unidad
300# RF WNF NOZZLE 6" | 46.878 | Unidad
300# SPCL FLANGE 2 1/2’ | 12.589 | Unidad
6000# FULL COUPLING 1" | 3.523 | Unidad
6000# SPCL COUPLING 3/4" | 2.16 | Unidad
Angulo 2 1/2" x 1/4" | 6.1 | Metro
Brida WN ASTM-105 Asme B36.10 300# 10" | 41 | Unidad
Brida WN ASTM-105 Asme B36.10 300# 3" | 6.2 | Unidad
Brida WN ASTM-105 Asme B36.10 300# 3/4" | 1.3 | Unidad
Brida WN ASTM-105 Asme B36.10 300# 4" | 9.8 | Unidad
Brida WN ASTM-105 Asme B36.10 300# 6" | 16.2 | Unidad
Canal 6" x 8.2# | 12.2139 | Metro
Codo 90 RL ASTM A 234 GR WPB SCH 40 1 ½" | 0.55 | Unidad
Codo 90 RL ASTM A 234 GR WPB SCH 40 3" | 2.87 | Unidad
Codo 90 RL ASTM A 234 GR WPB SCH 40 6" | 9.7 | Unidad
Coupling ASTM-105 6000# 3/4" | 0.45 | Unidad
Lamina 1/4" | 49.85 | Metro cuadrado
Lámina A-516 Gr. 70 e= 5/8" | 124.6188 | Metro cuadrado
Lámina A-516 Gr. 70 e=1" | 199.39 | Metro cuadrado
Lámina A-516 Gr. 70 e=3/8" | 74.77 | Metro cuadrado
Niple ASTM A-106 GR. B Asme B36.10 SCH 160 3/4" | 0.45 | Unidad
Platina de 2" x 1/4" | 2.53 | Unidad
Platina de 4" x 1/4" | 5.06 | Unidad
Reducción ASTM A 234 GR WPB SCH 40 6" X 10" | 10 | Unidad
Reducción ASTM A 234 GR WPB SCH 40 6" X 3" | 3.9 | Unidad
Rejilla tipo T 1 1/4" x 3/16" | 49.14 | Metro cuadrado
Tee ASTM A 234 GR WPB 6000# 3/4" | 0.27 | Unidad
Tee ASTM A 234 GR WPB S SCH 40 2" X1 1/2" | 1.7 | Unidad
Tee ASTM A 234 GR WPB SCH 40 4" | 5.72 | Unidad
Tee reductora ASTM A 234 GR WPB SCH 40 4" x 3/4" | 5.2 | Unidad
Tee reductora ASTM A 234 GR WPB SCH 40 6" x 3/4" | 10.5 | Unidad
Tornillos de 1/2" NC x 1 1/2" | 0.09 | Unidad
Tuberia ASTM A-106 GR. B Asme B36.10 SCH 40 1 ½" | 4.05 | Unidad
Tuberia ASTM A-106 GR. B Asme B36.10 SCH 40 2" | 5.44 | Unidad
Tuberia ASTM A-106 GR. B Asme B36.10 SCH 40 3" | 11.29 | Unidad
Tuberia ASTM A-106 GR. B Asme B36.10 SCH 40 4" | 11.29 | Unidad
Tuberia ASTM A-106 GR. B Asme B36.10 SCH 40 6" | 28.26 | Unidad
Tuberia ASTM A-106 GR. B Asme B36.10 SCH 40 8" | 42.55 | Unidad
Tubo 1 1/2" SCH 40 | 4.05 | Unidad
Tuercas 1/2" NC | 0.03 | Unidad
Válvula bola 300# 2" | 48 | Unidad
Válvula bola 300# 4" | 54 | Unidad
Valvula cheque 300# 3" | 60 | Unidad
Válvula compuerta 150# 3" | 48 | Unidad
Válvula compuerta 300# 10" | 311 | Unidad
Válvula compuerta 300# 2" | 48 | Unidad
Válvula compuerta 300# 3" | 48 | Unidad
Válvula compuerta 300# 4" | 70 | Unidad
Válvula compuerta 300# 2" | 24 | Unidad
Válvula compuerta 300# 3" | 48 | Unidad
Válvula compuerta 600# 6" | 260 | Unidad
Válvula compuerta 600# motorizada 3" | 48 | Unidad
Válvula compuerta 600# motorizada 6" | 260 | Unidad
Válvula compuerta 800# 1" | 25 | Unidad
Válvula compuerta 800# 1/2" | 10 | Unidad
Válvula compuerta 800# 3/4" | 12 | Unidad
Válvula compuerta 800# SW 2" | 24 | Unidad
Válvula de alivio de presión 1" | 3 | Unidad
Válvula de alivio de presión 4" X 6" | 280 | Unidad
Válvula de diluvio 300# 2" | 35 | Unidad
Válvula globo 300# 2" | 27 | Unidad

## COSTA CARIBE
| FACTOR MÁXIMO DE PONDERACIÓN |  | 0.5
Para determinar el valor de afectación; introducir el valor de 1 a 5 en la columna H casilla en blanco; para cada uno de los aspectos a evaluar.
INCLUYE LOS DEPARTAMENTOS DE ATLANTICO, BOLIVAR, CORDOBA, SUCRE Y MAGDALENA
10% | FACILIDAD DE INGRESO A LA ZONA
Para la evaluación de este aspecto se debe considerar condiciones particulares de las vías de acceso y topografía del terreno
| 1 | No existen dificultades de ingreso a la zona | 1 | 0.005
| 2 | Algunas veces se presentan dificultades.
| 3 | Durante algunos periodos se presentan dificultades
| 4 | Generalmente se presentan dificultades
| 5 | Se evidencia dificultad permanente
20% | DISPONIBILIDAD DE SERVICIOS LOGISTICOS
Se deben considerar disponibilidad y acceso de hoteles, servicios públicos, transporte público, alimentación general
| 1 | Disponibilidad abundante de todos los servicios logisticos | 1 | 0.01
| 2 | Disponibilidad suficiente de todos los servicios logisticos
| 3 | Disponibilidad insuficiente de todos los servicios logisticos
| 4 | Disponibilidad escasa de todos los servicios logisticos
| 5 | No se dispone de recursos logisticos en el área
20% | DISPONIBILIDAD DE MATERIALES EN LA ZONA
Considerar la disponibilidad de consecución de los materiales en las poblaciones más cercanas al sitio de ejecución de los trabajos.
| 1 | Fácil consecución | 2 | 0.025
| 2 | Algunas limitaciones en la consecución
| 3 | Limitaciones en la consecución
| 4 | Condiciones especiales para la consecución
| 5 | No existe disponibilidad
25% | ORDEN PUBLICO
Considerar eventos de sabotaje por grupos al margen de la ley
| 1 | No se tiene conocimiento de eventos de orden público | 1 | 0.0125
| 2 | Se conoce de eventos menores de orden público
| 3 | Se presentan algunos eventos de orden público
| 4 | Regularmente se presentan eventos de orden público
| 5 | Se consideran altos riesgos de orden público
25% | SOCIAL
Considerar impactos de las comunidades y grupos de interes en la región
| 1 | No se tiene conocimiento de eventos por las comunidades | 2 | 0.03125
| 2 | Se conoce de eventos menores o aislados
| 3 | Se presentan algunos eventos relacionados con las comunidades
| 4 | Regularmente se presentan eventos por las comunidades
| 5 | Se consideran altos riesgos sociales críticos
| FACTOR APLICABLE A LA PLANTA (SOLO CONSTRUCCION Y MONTAJE) |  |  | 1.0837

## MAGDALENA MEDIO
| FACTOR MÁXIMO DE PONDERACIÓN |  | 0.5
Para determinar el valor de afectación; introducir el valor de 1 a 5 en la columna G casilla en blanco; para cada uno de los aspectos a evaluar.
INCLUYE LOS DEPARTAMENTOS DE SANTANDER Y VALLE MEDIO DEL MAGDALENA (DESDE AYACUCHO CESAR HASTA PUERTO SALGAR CUNDINAMARCA)
10% | FACILIDAD DE INGRESO A LA ZONA
Para la evaluación de este aspecto se debe considerar condiciones particulares de las vías de acceso y topografía del terreno
| 1 | No existen dificultades de ingreso a la zona | 1 | 0.005
| 2 | Algunas veces se presentan dificultades.
| 3 | Durante algunos periodos se presentan dificultades
| 4 | Generalmente se presentan dificultades
| 5 | Se evidencia dificultad permanente
20% | DISPONIBILIDAD DE SERVICIOS LOGISTICOS
Se deben considerar disponibilidad y acceso de hoteles, servicios públicos, transporte público, alimentación general
| 1 | Disponibilidad abundante de todos los servicios logisticos | 2 | 0.025
| 2 | Disponibilidad suficiente de todos los servicios logisticos
| 3 | Disponibilidad insuficiente de todos los servicios logisticos
| 4 | Disponibilidad escasa de todos los servicios logisticos
| 5 | No se dispone de recursos logisticos en el área
20% | DISPONIBILIDAD DE MATERIALES EN LA ZONA
Considerar la disponibilidad de consecución de los materiales en las poblaciones más cercanas al sitio de ejecución de los trabajos.
| 1 | Fácil consecución | 1 | 0.01
| 2 | Algunas limitaciones en la consecución
| 3 | Limitaciones en la consecución
| 4 | Condiciones especiales para la consecución
| 5 | No existe disponibilidad
25% | ORDEN PUBLICO
Considerar eventos de sabotaje por grupos al margen de la ley
| 1 | No se tiene conocimiento de eventos de orden público | 2 | 0.03125
| 2 | Se conoce de eventos menores de orden público
| 3 | Se presentan algunos eventos de orden público
| 4 | Regularmente se presentan eventos de orden público
| 5 | Se consideran altos riesgos de orden público
25% | SOCIAL
Considerar impactos de las comunidades y grupos de interes en la región
| 1 | No se tiene conocimiento de eventos por las comunidades | 3 | 0.0625
| 2 | Se conoce de eventos menores o aislados
| 3 | Se presentan algunos eventos relacionados con las comunidades
| 4 | Regularmente se presentan eventos por las comunidades
| 5 | Se consideran altos riesgos sociales críticos
| FACTOR APLICABLE A LA PLANTA (SOLO CONSTRUCCION Y MONTAJE) |  |  | 1.1337

## CENTRO OCCIDENTE
| FACTOR MÁXIMO DE PONDERACIÓN |  | 0.5
Para determinar el valor de afectación; introducir el valor de 1 a 5 en la columna G casilla en blanco; para cada uno de los aspectos a evaluar.
INCLUYE LOS DEPARTAMENTOS DE CUNDINAMARCA, BOYACA, VIEJO CALDAS, ANTIOQUIA Y VALLE DEL CAUCA
10% | FACILIDAD DE INGRESO A LA ZONA
Para la evaluación de este aspecto se debe considerar condiciones particulares de las vías de acceso y topografía del terreno
| 1 | No existen dificultades de ingreso a la zona | 1 | 0.005
| 2 | Algunas veces se presentan dificultades.
| 3 | Durante algunos periodos se presentan dificultades
| 4 | Generalmente se presentan dificultades
| 5 | Se evidencia dificultad permanente
20% | DISPONIBILIDAD DE SERVICIOS LOGISTICOS
Se deben considerar disponibilidad y acceso de hoteles, servicios públicos, transporte público, alimentación general
| 1 | Disponibilidad abundante de todos los servicios logisticos | 1 | 0.01
| 2 | Disponibilidad suficiente de todos los servicios logisticos
| 3 | Disponibilidad insuficiente de todos los servicios logisticos
| 4 | Disponibilidad escasa de todos los servicios logisticos
| 5 | No se dispone de recursos logisticos en el área
20% | DISPONIBILIDAD DE MATERIALES EN LA ZONA
Considerar la disponibilidad de consecución de los materiales en las poblaciones más cercanas al sitio de ejecución de los trabajos.
| 1 | Fácil consecución | 1 | 0.01
| 2 | Algunas limitaciones en la consecución
| 3 | Limitaciones en la consecución
| 4 | Condiciones especiales para la consecución
| 5 | No existe disponibilidad
25% | ORDEN PUBLICO
Considerar eventos de sabotaje por grupos al margen de la ley
| 1 | No se tiene conocimiento de eventos de orden público | 1 | 0.0125
| 2 | Se conoce de eventos menores de orden público
| 3 | Se presentan algunos eventos de orden público
| 4 | Regularmente se presentan eventos de orden público
| 5 | Se consideran altos riesgos de orden público
25% | SOCIAL
Considerar impactos de las comunidades y grupos de interes en la región
| 1 | No se tiene conocimiento de eventos por las comunidades | 2 | 0.03125
| 2 | Se conoce de eventos menores o aislados
| 3 | Se presentan algunos eventos relacionados con las comunidades
| 4 | Regularmente se presentan eventos por las comunidades
| 5 | Se consideran altos riesgos sociales críticos
| FACTOR APLICABLE A LA PLANTA (SOLO CONSTRUCCION Y MONTAJE) |  |  | 1.0687

## SUR
| FACTOR MÁXIMO DE PONDERACIÓN |  | 0.5
Para determinar el valor de afectación; introducir el valor de 1 a 5 en la columna G casilla en blanco; para cada uno de los aspectos a evaluar.
INCLUYE LOS DEPARTAMENTOS DE TOLIMA Y HUILA
10% | FACILIDAD DE INGRESO A LA ZONA
Para la evaluación de este aspecto se debe considerar condiciones particulares de las vías de acceso y topografía del terreno
| 1 | No existen dificultades de ingreso a la zona | 1 | 0.005
| 2 | Algunas veces se presentan dificultades.
| 3 | Durante algunos periodos se presentan dificultades
| 4 | Generalmente se presentan dificultades
| 5 | Se evidencia dificultad permanente
20% | DISPONIBILIDAD DE SERVICIOS LOGISTICOS
Se deben considerar disponibilidad y acceso de hoteles, servicios públicos, transporte público, alimentación general
| 1 | Disponibilidad abundante de todos los servicios logisticos | 2 | 0.025
| 2 | Disponibilidad suficiente de todos los servicios logisticos
| 3 | Disponibilidad insuficiente de todos los servicios logisticos
| 4 | Disponibilidad escasa de todos los servicios logisticos
| 5 | No se dispone de recursos logisticos en el área
20% | DISPONIBILIDAD DE MATERIALES EN LA ZONA
Considerar la disponibilidad de consecución de los materiales en las poblaciones más cercanas al sitio de ejecución de los trabajos.
| 1 | Fácil consecución | 2 | 0.025
| 2 | Algunas limitaciones en la consecución
| 3 | Limitaciones en la consecución
| 4 | Condiciones especiales para la consecución
| 5 | No existe disponibilidad
25% | ORDEN PUBLICO
Considerar eventos de sabotaje por grupos al margen de la ley
| 1 | No se tiene conocimiento de eventos de orden público | 2 | 0.03125
| 2 | Se conoce de eventos menores de orden público
| 3 | Se presentan algunos eventos de orden público
| 4 | Regularmente se presentan eventos de orden público
| 5 | Se consideran altos riesgos de orden público
25% | SOCIAL
Considerar impactos de las comunidades y grupos de interes en la región
| 1 | No se tiene conocimiento de eventos por las comunidades | 2 | 0.03125
| 2 | Se conoce de eventos menores o aislados
| 3 | Se presentan algunos eventos relacionados con las comunidades
| 4 | Regularmente se presentan eventos por las comunidades
| 5 | Se consideran altos riesgos sociales críticos
| FACTOR APLICABLE A LA PLANTA (SOLO CONSTRUCCION Y MONTAJE) |  |  | 1.1175

## LLANOS - NARIÑO
| FACTOR MÁXIMO DE PONDERACIÓN |  | 0.5
Para determinar el valor de afectación; introducir el valor de 1 a 5 en la columna G casilla en blanco; para cada uno de los aspectos a evaluar.
INCLUYE LOS DEPARTAMENTOS DE META, CASANARE SOBRE EL EJE DE ACACIAS - YOPAL
10% | FACILIDAD DE INGRESO A LA ZONA
Para la evaluación de este aspecto se debe considerar condiciones particulares de las vías de acceso y topografía del terreno
| 1 | No existen dificultades de ingreso a la zona | 2 | 0.0125
| 2 | Algunas veces se presentan dificultades.
| 3 | Durante algunos periodos se presentan dificultades
| 4 | Generalmente se presentan dificultades
| 5 | Se evidencia dificultad permanente
20% | DISPONIBILIDAD DE SERVICIOS LOGISTICOS
Se deben considerar disponibilidad y acceso de hoteles, servicios públicos, transporte público, alimentación general
| 1 | Disponibilidad abundante de todos los servicios logisticos | 2 | 0.025
| 2 | Disponibilidad suficiente de todos los servicios logisticos
| 3 | Disponibilidad insuficiente de todos los servicios logisticos
| 4 | Disponibilidad escasa de todos los servicios logisticos
| 5 | No se dispone de recursos logisticos en el área
20% | DISPONIBILIDAD DE MATERIALES EN LA ZONA
Considerar la disponibilidad de consecución de los materiales en las poblaciones más cercanas al sitio de ejecución de los trabajos.
| 1 | Fácil consecución | 1 | 0.01
| 2 | Algunas limitaciones en la consecución
| 3 | Limitaciones en la consecución
| 4 | Condiciones especiales para la consecución
| 5 | No existe disponibilidad
25% | ORDEN PUBLICO
Considerar eventos de sabotaje por grupos al margen de la ley
| 1 | No se tiene conocimiento de eventos de orden público | 2 | 0.03125
| 2 | Se conoce de eventos menores de orden público
| 3 | Se presentan algunos eventos de orden público
| 4 | Regularmente se presentan eventos de orden público
| 5 | Se consideran altos riesgos de orden público
25% | SOCIAL
Considerar impactos de las comunidades y grupos de interes en la región
| 1 | No se tiene conocimiento de eventos por las comunidades | 4 | 0.09375
| 2 | Se conoce de eventos menores o aislados
| 3 | Se presentan algunos eventos relacionados con las comunidades
| 4 | Regularmente se presentan eventos por las comunidades
| 5 | Se consideran altos riesgos sociales críticos
| FACTOR APLICABLE A LA PLANTA (SOLO CONSTRUCCION Y MONTAJE) |  |  | 1.1725