## PRESENTACIÓN
MODELO DE VALORACIÓN DE ESTACIONES DE ALMACENAMIENTO PARA REFINADOS
Versión 4
Actualización costos indice y modelamiento pilotes
Instrucciones:
|  | Fije año y mes de valoración |  | Este no puede ser anterior a enero de 2021
Diligencia la capacidad de almacenamiento
Identifique el tipo de techo del almacenamiento
Idetifique si tiene o no membrana
Identifique la capacidad del tanque
Identifique la región donde se ejecutó
Identifique si la obra requirio pilotes
Si requiere realizar una valoración verifique en la hoja indice que se disponga de los valores para la fecha en que se desea realizar

## Inicio
MODELO DE VALORACIÓN DE TANQUES PARA REFINADOS
Valores en dólares americanos
| Estimado clase 3 rango de incertidumbre de -20% a +30% |  |  |  | DATO ENTRADA
FORMULA
TEXTOS FIJOS
Fecha base | 2024-12-01 |  | Referencia de indexación
Fecha para valoración | 2024-12-01 |  |  | Mes-Año de cálculo | Mes-Año Base
|  |  |  | 2024-12-01 | 2024-12-01
Producto | Refinados |  | TRM ($/USD) | 4385.1487 | 4385.1487
Tipo de techo | Flotante |  | ÍNDICE PRECIO DEL ACERO (USD/Ton) | 255.186 | 255.186
Con membrana (SI/NO) | SI |  | ÍNDICE PRECIO DEL ALUMINIO | 270.442 | 270.442
|  |  | ÍNDICE PARA INSTRUMENTOS DE CONTROL | 185.558 | 185.558
Capacidad | 1000 | Barriles | ÍNDICE PARA OBRA CIVIL | 131.25 | 131.25
Altura (fts) | 21 | pies | IPC | 144.88 | 144.88
Diámetro (fts) | 18.8333 | pies | FACTOR INCREMENTO MANO DE OBRA | 296.4552 | 296.4552
Regionalización | Costa caribe
Incluye pilotes | NO
ITEMS GENERALES DE COSTO |  | Factores de cálculo | COSTOS USD$ | COSTOS TOTALES USD$ | METODOLOGÍA DE CALCULO
INGENIERIA | CONCEPTUAL | 1.215% | 10580.7491 | COSTO DE INGENIERIA + IVA | 7% DEL COSTO DE MATERIALES, CONTRUCCION Y MONTAJE
| BASICA | 2.428% | 21154.0938 | 88111.2063
| DETALLE | 4.857% | 42308.1876
GESTION INMOBILIARIA |  | 2.143% | 21777.3947 | GESTION INMOBILIARIA + LICENCIAMIENTO AMBIENTAL + GESTION SOCIAL + IVA | 5% DEL COSTO DE INGENIERIA, MATERIALES, COSNTRUCCIÓN, MONTAJE Y COMISIONAMIENTO
LICENCIAMIENTO AMBIENTAL Y DE CONSTRUCCION |  | 1.429% | 14518.2632
GESTION SOCIAL |  | 1.429% | 14518.2632 | 60468.5661
MATERIALES | PRODUCCIÓN NACIONAL INDEXADA | 150025.7185 | 1. COSTO DE TRANSPORTE INDEXADO DE MATERIALES | 3. COSTO DE MATERIALES + TRANSPORTE + IVA | DESPIECE
|  |  | 1542.8997 | 405192.3193
| IMPORTADOS INDEXADOS NACIONALIZADOS | 188929.1291 | 2. COSTO DE MATERIALES + TRANSPORTE (INDEXADOS)
340497.7473
CONSTRUCCIÓN Y MONTAJE | MANO DE OBRA | 236178.9442 | 1.COSTO BASE C Y M | 3. COSTO REGIONALIZADO INDEXADO + IU | DESPIECE
|  |  | 394583.0056 | 461839.6789
| EQUIPOS | 158404.0614 | 2.COSTO C Y M REGIONALIZADO INDEXADO | 4. COSTO REGIONALIZADO INDEXADO + IU + IVA 19%
|  |  | 427629.3323 | 465902.1575
INTERVENTORIA |  |  | 8.5% | 52898.9107 | 7% DEL COSTO DE CONSTRUCCIÓN, MONTAJE Y COMISIONAMIENTO
GERENCIA DE PROYECTO |  |  | 23.8% | 148116.95 | 20% DEL COSTO DE CONSTRUCCIÓN, MONTAJE Y COMISIONAMIENTO
COMISIONADO Y ENTREGA (PRE-COMMISSIONING & COMMISSIONING) |  |  | 5% | 57072.7381 | 5% DEL COSTO DE INGENIERIA, CONSTRUCCIÓN, MONTAJE Y MATERIALES
GRAN TOTAL COSTO DE CONSTRUCCIÓN TANQUE US |  |  |  | 1277762.8481
| Dolares Estadounidenses de | 2024-12-01 | USD$ (Quinquenal) | USD/Bls (Quinquenal) | % Valor Tanque
MANTENIMIENTO |  |  | 134116.9722 | 134.117 | 10.5%
Note on E31: AJUSTE: Se incluye la indexación para el costo de flete
Note on D32: Posibilidad de actualizar INCOTERM por arancel costos de manejo y transporte internacional, no se incluye el transporte nacional
Note on E37: AJUSTE: Se aplica el indexador a cada componente por separado en lugar de agreagar y aplicar 60% 40%

## Indices
ID
TRM año de cálculo $/USD |  | Tasa promedio mensual | https://www.banrep.gov.co/es/estadisticas/trm | Fecha | TRM año de cálculo $/USD | PPI USA - ACERO | IPC | ICOCIV | PPI USA - Aluminio | PPI USA – INSTR. DE CONTROL PROC. INDUSTR. | FACTOR INCREMENTO MANO DE OBRA | IPC_dólares | año | Salarios | MES | Fecha | TRM
PPI USA - BARRAS PLATINAS ESTRUCTURAS DE ACERO | pcu3311103311107 | Hot rolled steel bars, plates, and structural shapes | https://data.bls.gov/cgi-bin/srgate | 2019-06-01 | 3260.517 | 211.2 | 102.71 |  | 197.4 | 140.6 | 253.983 | 0.031501 | 2009 | 496900 | 2009-01-01 | 2009-01-01 | 2243.59
IPC |  | Indice de precios del Consumidor en Colombia | https://www.banrep.gov.co/es/estadisticas/indice-precios-consumidor-ipc | 2019-07-01 | 3206.6003 | 202.4 | 102.94 |  | 196.2 | 140.2 | 258.2536 | 0.032103 | 2010 | 515000 | 2009-01-01 | 2009-01-02 | 2243.59
ÍNDICE PARA OBRA CIVIL | ICOCIV | índice de costos de obras civiles DANE | https://www.dane.gov.co/index.php/estadisticas-por-tema/precios-y-costos/indice-de-costos-de-la-construccion-de-obras-civiles-icociv | 2019-08-01 | 3410.729 | 199.1 | 103.03 |  | 197.4 | 140.4 | 242.7974 | 0.030208 | 2011 | 535600 | 2009-01-01 | 2009-01-03 | 2234.81
PPI USA DEL ALUMINIO | pcu331318331318 | Other aluminum rolling, drawing, and extruding | https://data.bls.gov/cgi-bin/srgate | 2019-09-01 | 3399.457 | 197.9 | 103.26 |  | 194.9 | 140 | 243.6024 | 0.030375 | 2012 | 566700 | 2009-01-01 | 2009-01-04 | 2234.81
PPI USA – INSTR. DE CONTROL PROC. INDUSTR. | pcu3345133345130 | Process control instruments | https://data.bls.gov/cgi-bin/srgate | 2019-10-01 | 3433.3116 | 193.1 | 103.43 |  | 195.2 | 140 | 241.2004 | 0.030125 | 2013 | 589500 | 2009-01-01 | 2009-01-05 | 2234.81
FACTOR INCREMENTO MANO DE OBRA | A partir de evolución del salario mínimo |  | http://www.banrep.gov.co/es/indice-salarios | 2019-11-01 | 3401.473 | 189.6 | 103.54 |  | 193.7 | 140 | 243.4581 | 0.03044 | 2014 | 616000 | 2009-01-01 | 2009-01-06 | 2227.24
Se recomienda bajar la serie completa, recuerde que los PPI de los últimos cuatro meses que ha públicado BLS.gov son preliminares , por lo que se sugiere tomar la fecha de valoración en una con los PPI ya fijos. |  |  |  | 2019-12-01 | 3378.0506 | 186.1 | 103.8 |  | 193.9 | 140.1 | 245.1461 | 0.030728 | 2015 | 644350 | 2009-01-01 | 2009-01-07 | 2197.72
|  |  |  | 2020-01-01 | 3311.1894 | 188.9 | 104.24 |  | 192.7 | 142.1 | 265.102 | 0.031481 | 2016 | 689455 | 2009-01-01 | 2009-01-08 | 2214.13
|  |  |  | 2020-02-01 | 3411.0528 | 188.3 | 104.94 |  | 192.7 | 143.9 | 257.3408 | 0.030765 | 2017 | 737717 | 2009-01-01 | 2009-01-09 | 2220.82
| 67 | 67 |  | 2020-03-01 | 3877.0484 | 191.1 | 105.53 |  | 188.8 | 143.9 | 226.4101 | 0.027219 | 2018 | 781242 | 2009-01-01 | 2009-01-10 | 2216.23
| Mes-Año de cálculo | Mes-Año Base |  | 2020-04-01 | 3977.3933 | 191.4 | 105.7 |  | 185 | 143.9 | 220.6981 | 0.026575 | 2019 | 828116 | 2009-01-01 | 2009-01-11 | 2216.23
| 2024-12-01 | 2024-12-01 |  | 2020-05-01 | 3858.1916 | 188.8 | 105.36 |  | 174.7 | 143.8 | 227.5167 | 0.027308 | 2020 | 877803 | 2009-01-01 | 2009-01-12 | 2216.23
TRM ($/USD) | 4385.1487 | 4385.1487 |  | 2020-06-01 | 3701.6043 | 185.9 | 104.97 |  | 173.1 | 144.1 | 237.1412 | 0.028358 | 2021 | 908526 | 2009-01-01 | 2009-01-13 | 2216.23
PPI DEL ACERO | 255.186 | 255.186 |  | 2020-07-01 | 3657.8668 | 185.9 | 104.97 |  | 177.6 | 144.1 | 239.9768 | 0.028697 | 2022 | 1000000 | 2009-01-01 | 2009-01-14 | 2226.87
PPI DEL ALUMINIO | 270.442 | 270.442 |  | 2020-08-01 | 3783.0258 | 183.6 | 104.96 |  | 182.3 | 144.1 | 232.0373 | 0.027745 | 2023 | 1160000 | 2009-01-01 | 2009-01-15 | 2234.4
ÍNDICE PARA INSTRUMENTOS DE CONTROL | 185.558 | 185.558 |  | 2020-09-01 | 3750.2153 | 181.2 | 105.29 |  | 190.3 | 144.1 | 234.0674 | 0.028076 | 2024 | 1300000 | 2009-01-01 | 2009-01-16 | 2249.64
ÍNDICE PARA OBRA CIVIL | 131.25 | 131.25 |  | 2020-10-01 | 3833.7884 | 182.7 | 105.23 |  | 190.7 | 144.6 | 228.9649 | 0.027448 |  |  | 2009-01-01 | 2009-01-17 | 2227.68
IPC | 144.88 | 144.88 |  | 2020-11-01 | 3685.6267 | 186.6 | 105.08 |  | 191.2 | 144.9 | 238.1693 | 0.028511 |  |  | 2009-01-01 | 2009-01-18 | 2227.68
FACTOR INCREMENTO MANO DE OBRA | 296.4552 | 296.4552 |  | 2020-12-01 | 3466.1271 | 188.7 | 105.48 |  | 197.4 | 145 | 253.2518 | 0.030432 |  |  | 2009-01-01 | 2009-01-19 | 2227.68
ARANCEL | 0.1 | 0.1 |  | 2021-01-01 | 3491.3216 | 197.4 | 105.91 | 100.89 | 205.7 | 144.9 | 260.2241 | 0.030335 |  |  | 2009-01-01 | 2009-01-20 | 2227.68
|  |  |  | 2021-02-01 | 3554.5043 | 215.9 | 106.58 | 101.35 | 206.8 | 145 | 255.5985 | 0.029984 |  |  | 2009-01-01 | 2009-01-21 | 2245.28
|  |  |  | 2021-03-01 | 3612.7684 | 228 | 107.12 | 101.8 | 213.2 | 145.3 | 251.4764 | 0.02965 |  |  | 2009-01-01 | 2009-01-22 | 2245.97
|  |  |  | 2021-04-01 | 3650.776 | 233 | 107.76 | 102.34 | 221.3 | 145.3 | 248.8583 | 0.029517 |  |  | 2009-01-01 | 2009-01-23 | 2247.87
AJUSTE COSTO IMPORTACIONES POR LOGISTICA DE TRANSPORTE |  |  |  | 2021-05-01 | 3735.6661 | 244.4 | 108.84 | 102.94 | 234.8 | 145.3 | 243.2032 | 0.029135 |  |  | 2009-01-01 | 2009-01-24 | 2280.77
|  |  |  | 2021-06-01 | 3685.0427 | 251.9 | 108.78 | 103.46 | 242 | 145.5 | 246.5442 | 0.029519 |  |  | 2009-01-01 | 2009-01-25 | 2280.77
Concepto | General | General (Base) |  | 2021-07-01 | 3829.4181 | 266.336 | 109.14 | 104.57 | 244.067 | 146.533 | 237.2491 | 0.0285 |  |  | 2009-01-01 | 2009-01-26 | 2280.77
Transporte terreste exterior | 0.51% | 0.51% |  | 2021-08-01 | 3881.1835 | 281.954 | 109.62 | 104.82 | 251.672 | 146.728 | 234.0848 | 0.028244 |  |  | 2009-01-01 | 2009-01-27 | 2280.43
Transporte internacional | 1.62% | 1.62% |  | 2021-09-01 | 3821.5377 | 288.412 | 110.04 | 104.81 | 261.639 | 146.982 | 237.7383 | 0.028795 |  |  | 2009-01-01 | 2009-01-28 | 2310.83
Cadena Logistica | 1.89% | 1.89% |  | 2021-10-01 | 3773.3842 | 290.704 | 110.06 | 104.94 | 270.279 | 148.067 | 240.7722 | 0.029167 |  |  | 2009-01-01 | 2009-01-29 | 2341.09
Operación aduanera | 0.82% | 0.82% |  | 2021-11-01 | 3902.901 | 295.875 | 110.6 | 105.15 | 275.046 | 148.215 | 232.7822 | 0.028338 |  |  | 2009-01-01 | 2009-01-30 | 2386.58
|  |  |  | 2021-12-01 | 3963.1335 | 298.138 | 111.41 | 105.56 | 255.949 | 148.324 | 229.2444 | 0.028112 |  |  | 2009-01-01 | 2009-01-31 | 2420.26
Total | 4.84% | 4.84% |  | 2022-01-01 | 3999.6161 | 315.027 | 113.26 | 107.48 | 270.75 | 151.294 | 250.024 | 0.028318 |  |  | 2009-02-01 | 2009-02-01 | 2420.26
|  |  |  | 2022-02-01 | 3935.8357 | 314.305 | 115.11 | 108.95 | 289.064 | 151.309 | 254.0756 | 0.029247 |  |  | 2009-02-01 | 2009-02-02 | 2420.26
|  |  |  | 2022-03-01 | 3807.171 | 318.787 | 116.26 | 110.11 | 305.865 | 152.433 | 262.6622 | 0.030537 |  |  | 2009-02-01 | 2009-02-03 | 2450.78
|  |  |  | 2022-04-01 | 3792.982 | 323.17 | 117.71 | 111.37 | 327.865 | 157.849 | 263.6448 | 0.031034 |  |  | 2009-02-01 | 2009-02-04 | 2443.67
|  |  |  | 2022-05-01 | 4019.0794 | 337.546 | 118.7 | 112.37 | 314.344 | 158.75 | 248.8132 | 0.029534 |  |  | 2009-02-01 | 2009-02-05 | 2469.02
|  |  |  | 2022-06-01 | 3930.7667 | 340.516 | 119.31 | 112.63 | 292.534 | 161.415 | 254.4033 | 0.030353 |  |  | 2009-02-01 | 2009-02-06 | 2472.65
|  |  |  | 2022-07-01 | 4367.8058 | 339.635 | 120.27 | 113.88 | 276.159 | 163.682 | 228.9479 | 0.027536 |  |  | 2009-02-01 | 2009-02-07 | 2449.49
|  |  |  | 2022-08-01 | 4322.4694 | 331.563 | 121.5 | 114.11 | 265.412 | 163.682 | 231.3492 | 0.028109 |  |  | 2009-02-01 | 2009-02-08 | 2449.49
|  |  |  | 2022-09-01 | 4433.651 | 323.414 | 122.63 | 114.26 | 264.458 | 163.738 | 225.5477 | 0.027659 |  |  | 2009-02-01 | 2009-02-09 | 2449.49
|  |  |  | 2022-10-01 | 4711.8303 | 319.093 | 123.51 | 115.49 | 252.544 | 164.53 | 212.2318 | 0.026213 |  |  | 2009-02-01 | 2009-02-10 | 2450.6
|  |  |  | 2022-11-01 | 4926.6607 | 309.165 | 124.46 | 115.91 | 249.894 | 165.882 | 202.9772 | 0.025263 |  |  | 2009-02-01 | 2009-02-11 | 2494.07
|  |  |  | 2022-12-01 | 4788.4906 | 300.84 | 126.03 | 115.83 | 253.195 | 167.044 | 208.8341 | 0.026319 |  |  | 2009-02-01 | 2009-02-12 | 2537.82
|  |  |  | 2023-01-01 | 4715.2039 | 293.981 | 128.27 | 121.59 | 265.61 | 170.889 | 246.0127 | 0.027203 |  |  | 2009-02-01 | 2009-02-13 | 2520.06
|  |  |  | 2023-02-01 | 4803.1125 | 295.912 | 130.4 | 124.48 | 274.845 | 170.858 | 241.5101 | 0.027149 |  |  | 2009-02-01 | 2009-02-14 | 2509.5
|  |  |  | 2023-03-01 | 4766.3058 | 294.088 | 131.77 | 125.08 | 273.729 | 171.041 | 243.3751 | 0.027646 |  |  | 2009-02-01 | 2009-02-15 | 2509.5
|  |  |  | 2023-04-01 | 4542.6743 | 298.196 | 132.8 | 125.67 | 268.296 | 171.355 | 255.3562 | 0.029234 |  |  | 2009-02-01 | 2009-02-16 | 2509.5
|  |  |  | 2023-05-01 | 4540.089 | 305.322 | 133.38 | 125.95 | 268.48 | 171.748 | 255.5016 | 0.029378 |  |  | 2009-02-01 | 2009-02-17 | 2509.5
|  |  |  | 2023-06-01 | 4209.268 | 303.454 | 133.78 | 126.12 | 266.266 | 172.78 | 275.5824 | 0.031782 |  |  | 2009-02-01 | 2009-02-18 | 2554.4
|  |  |  | 2023-07-01 | 4069.2335 | 296.882 | 134.45 | 126.33 | 262.802 | 172.321 | 285.066 | 0.033041 |  |  | 2009-02-01 | 2009-02-19 | 2558.14
|  |  |  | 2023-08-01 | 4070.7252 | 297.576 | 135.39 | 126.22 | 259.501 | 173.102 | 284.9615 | 0.033259 |  |  | 2009-02-01 | 2009-02-20 | 2547.4
|  |  |  | 2023-09-01 | 4004.5207 | 290.074 | 136.11 | 126.3 | 257.02 | 173.38 | 289.6726 | 0.033989 |  |  | 2009-02-01 | 2009-02-21 | 2588.31
|  |  |  | 2023-10-01 | 4222.4332 | 286.4 | 136.45 | 126.2 | 256.132 | 174.614 | 274.7231 | 0.032315 |  |  | 2009-02-01 | 2009-02-22 | 2588.31
|  |  |  | 2023-11-01 | 4038.8047 | 283.119 | 137.09 | 126.36 | 255.334 | 175.533 | 287.2137 | 0.033943 |  |  | 2009-02-01 | 2009-02-23 | 2588.31
|  |  |  | 2023-12-01 | 3948.2068 | 281.259 | 137.72 | 126.48 | 254.568 | 175.448 | 293.8043 | 0.034882 |  |  | 2009-02-01 | 2009-02-24 | 2572.3
|  |  |  | 2024-01-01 | 3915.1987 | 281.779 | 138.98 | 129.59 | 253.873 | 178.553 | 332.0393 | 0.035498 |  |  | 2009-02-01 | 2009-02-25 | 2596.37
|  |  |  | 2024-02-01 | 3931.4386 | 288.496 | 140.49 | 131.14 | 253.481 | 178.901 | 330.6678 | 0.035735 |  |  | 2009-02-01 | 2009-02-26 | 2575.5
|  |  |  | 2024-03-01 | 3899.3413 | 289.368 | 141.48 | 131.07 | 252.571 | 180.048 | 333.3896 | 0.036283 |  |  | 2009-02-01 | 2009-02-27 | 2555.05
|  |  |  | 2024-04-01 | 3867.9753 | 285.262 | 142.32 | 131.38 | 253.433 | 180.77 | 336.0931 | 0.036794 |  |  | 2009-02-01 | 2009-02-28 | 2555.89
|  |  |  | 2024-05-01 | 3869.1006 | 280.589 | 142.92 | 131.81 | 259.675 | 180.77 | 335.9954 | 0.036939 |  |  | 2009-03-01 | 2009-03-01 | 2555.89
|  |  |  | 2024-06-01 | 4042.797 | 277.077 | 143.38 | 131.35 | 268.487 | 182.199 | 321.5596 | 0.035466 |  |  | 2009-03-01 | 2009-03-02 | 2555.89
|  |  |  | 2024-07-01 | 4036.9219 | 275.236 | 143.67 | 131.05 | 267.391 | 182.199 | 322.0275 | 0.035589 |  |  | 2009-03-01 | 2009-03-03 | 2590.97
|  |  |  | 2024-08-01 | 4065.5465 | 271.894 | 143.67 | 131.11 | 263.922 | 182.199 | 319.7602 | 0.035338 |  |  | 2009-03-01 | 2009-03-04 | 2588.96
|  |  |  | 2024-09-01 | 4182.5123 | 264.776 | 144.02 | 131.07 | 260.775 | 182.199 | 310.818 | 0.034434 |  |  | 2009-03-01 | 2009-03-05 | 2589.48
|  |  |  | 2024-10-01 | 4249.47 | 265.297 | 143.83 | 131.28 | 263.214 | 182.865 | 305.9205 | 0.033847 |  |  | 2009-03-01 | 2009-03-06 | 2572.92
|  |  |  | 2024-11-01 | 4408.6523 | 264.612 | 144.22 | 131.23 | 267.82 | 185.007 | 294.8747 | 0.032713 |  |  | 2009-03-01 | 2009-03-07 | 2548.57
|  |  |  | 2024-12-01 | 4385.1487 | 255.186 | 144.88 | 131.25 | 270.442 | 185.558 | 296.4552 | 0.033039 |  |  | 2009-03-01 | 2009-03-08 | 2548.57
[15 empty] | 2009-03-01 | 2009-03-09 | 2548.57
[15 empty] | 2009-03-01 | 2009-03-10 | 2559.36
[15 empty] | 2009-03-01 | 2009-03-11 | 2525.06
[15 empty] | 2009-03-01 | 2009-03-12 | 2506.73
[15 empty] | 2009-03-01 | 2009-03-13 | 2481.26
[15 empty] | 2009-03-01 | 2009-03-14 | 2445.3
[15 empty] | 2009-03-01 | 2009-03-15 | 2445.3
[15 empty] | 2009-03-01 | 2009-03-16 | 2445.3
[15 empty] | 2009-03-01 | 2009-03-17 | 2390.96
[15 empty] | 2009-03-01 | 2009-03-18 | 2390.98
[15 empty] | 2009-03-01 | 2009-03-19 | 2383.15
[15 empty] | 2009-03-01 | 2009-03-20 | 2335.29
[15 empty] | 2009-03-01 | 2009-03-21 | 2340.83
[15 empty] | 2009-03-01 | 2009-03-22 | 2340.83
[15 empty] | 2009-03-01 | 2009-03-23 | 2340.83
[15 empty] | 2009-03-01 | 2009-03-24 | 2340.83
[15 empty] | 2009-03-01 | 2009-03-25 | 2353.21
[15 empty] | 2009-03-01 | 2009-03-26 | 2379.94
[15 empty] | 2009-03-01 | 2009-03-27 | 2435.81
[15 empty] | 2009-03-01 | 2009-03-28 | 2485.56
[15 empty] | 2009-03-01 | 2009-03-29 | 2485.56
[15 empty] | 2009-03-01 | 2009-03-30 | 2485.56
[15 empty] | 2009-03-01 | 2009-03-31 | 2561.21
[15 empty] | 2009-04-01 | 2009-04-01 | 2544.24
[15 empty] | 2009-04-01 | 2009-04-02 | 2534.99
[15 empty] | 2009-04-01 | 2009-04-03 | 2451.72
[15 empty] | 2009-04-01 | 2009-04-04 | 2422.71
[15 empty] | 2009-04-01 | 2009-04-05 | 2422.71
[15 empty] | 2009-04-01 | 2009-04-06 | 2422.71
[15 empty] | 2009-04-01 | 2009-04-07 | 2408.42
[15 empty] | 2009-04-01 | 2009-04-08 | 2416.63
[15 empty] | 2009-04-01 | 2009-04-09 | 2388.11
[15 empty] | 2009-04-01 | 2009-04-10 | 2388.11
[15 empty] | 2009-04-01 | 2009-04-11 | 2388.11
[15 empty] | 2009-04-01 | 2009-04-12 | 2388.11
[15 empty] | 2009-04-01 | 2009-04-13 | 2388.11
[15 empty] | 2009-04-01 | 2009-04-14 | 2392.22
[15 empty] | 2009-04-01 | 2009-04-15 | 2394.27
[15 empty] | 2009-04-01 | 2009-04-16 | 2380.69
[15 empty] | 2009-04-01 | 2009-04-17 | 2344.98
[15 empty] | 2009-04-01 | 2009-04-18 | 2343.34
[15 empty] | 2009-04-01 | 2009-04-19 | 2343.34
[15 empty] | 2009-04-01 | 2009-04-20 | 2343.34
[15 empty] | 2009-04-01 | 2009-04-21 | 2376.38
[15 empty] | 2009-04-01 | 2009-04-22 | 2338.6
[15 empty] | 2009-04-01 | 2009-04-23 | 2318.83
[15 empty] | 2009-04-01 | 2009-04-24 | 2300.74
[15 empty] | 2009-04-01 | 2009-04-25 | 2283.2
[15 empty] | 2009-04-01 | 2009-04-26 | 2283.2
[15 empty] | 2009-04-01 | 2009-04-27 | 2283.2
[15 empty] | 2009-04-01 | 2009-04-28 | 2325.02
[15 empty] | 2009-04-01 | 2009-04-29 | 2332.47
[15 empty] | 2009-04-01 | 2009-04-30 | 2289.73
[15 empty] | 2009-05-01 | 2009-05-01 | 2288.64
[15 empty] | 2009-05-01 | 2009-05-02 | 2288.64
[15 empty] | 2009-05-01 | 2009-05-03 | 2288.64
[15 empty] | 2009-05-01 | 2009-05-04 | 2288.64
[15 empty] | 2009-05-01 | 2009-05-05 | 2272.55
[15 empty] | 2009-05-01 | 2009-05-06 | 2256.99
[15 empty] | 2009-05-01 | 2009-05-07 | 2233.5
[15 empty] | 2009-05-01 | 2009-05-08 | 2208.98
[15 empty] | 2009-05-01 | 2009-05-09 | 2210.35
[15 empty] | 2009-05-01 | 2009-05-10 | 2210.35
[15 empty] | 2009-05-01 | 2009-05-11 | 2210.35
[15 empty] | 2009-05-01 | 2009-05-12 | 2220.92
[15 empty] | 2009-05-01 | 2009-05-13 | 2221.4
[15 empty] | 2009-05-01 | 2009-05-14 | 2257.36
[15 empty] | 2009-05-01 | 2009-05-15 | 2251.53
[15 empty] | 2009-05-01 | 2009-05-16 | 2252.8
[15 empty] | 2009-05-01 | 2009-05-17 | 2252.8
[15 empty] | 2009-05-01 | 2009-05-18 | 2252.8
[15 empty] | 2009-05-01 | 2009-05-19 | 2255.22
[15 empty] | 2009-05-01 | 2009-05-20 | 2221.27
[15 empty] | 2009-05-01 | 2009-05-21 | 2196.21
[15 empty] | 2009-05-01 | 2009-05-22 | 2206.6
[15 empty] | 2009-05-01 | 2009-05-23 | 2201.44
[15 empty] | 2009-05-01 | 2009-05-24 | 2201.44
[15 empty] | 2009-05-01 | 2009-05-25 | 2201.44
[15 empty] | 2009-05-01 | 2009-05-26 | 2201.44
[15 empty] | 2009-05-01 | 2009-05-27 | 2213.89
[15 empty] | 2009-05-01 | 2009-05-28 | 2208.89
[15 empty] | 2009-05-01 | 2009-05-29 | 2190.45
[15 empty] | 2009-05-01 | 2009-05-30 | 2140.66
[15 empty] | 2009-05-01 | 2009-05-31 | 2140.66
[15 empty] | 2009-06-01 | 2009-06-01 | 2140.66
[15 empty] | 2009-06-01 | 2009-06-02 | 2109.42
[15 empty] | 2009-06-01 | 2009-06-03 | 2077.02
[15 empty] | 2009-06-01 | 2009-06-04 | 2073.55
[15 empty] | 2009-06-01 | 2009-06-05 | 2072
[15 empty] | 2009-06-01 | 2009-06-06 | 2063.1
[15 empty] | 2009-06-01 | 2009-06-07 | 2063.1
[15 empty] | 2009-06-01 | 2009-06-08 | 2063.1
[15 empty] | 2009-06-01 | 2009-06-09 | 2091.1
[15 empty] | 2009-06-01 | 2009-06-10 | 2060.18
[15 empty] | 2009-06-01 | 2009-06-11 | 2042.19
[15 empty] | 2009-06-01 | 2009-06-12 | 2026.17
[15 empty] | 2009-06-01 | 2009-06-13 | 2015.4
[15 empty] | 2009-06-01 | 2009-06-14 | 2015.4
[15 empty] | 2009-06-01 | 2009-06-15 | 2015.4
[15 empty] | 2009-06-01 | 2009-06-16 | 2015.4
[15 empty] | 2009-06-01 | 2009-06-17 | 2014.91
[15 empty] | 2009-06-01 | 2009-06-18 | 2071.29
[15 empty] | 2009-06-01 | 2009-06-19 | 2074.72
[15 empty] | 2009-06-01 | 2009-06-20 | 2108.2
[15 empty] | 2009-06-01 | 2009-06-21 | 2108.2
[15 empty] | 2009-06-01 | 2009-06-22 | 2108.2
[15 empty] | 2009-06-01 | 2009-06-23 | 2108.2
[15 empty] | 2009-06-01 | 2009-06-24 | 2165
[15 empty] | 2009-06-01 | 2009-06-25 | 2158.72
[15 empty] | 2009-06-01 | 2009-06-26 | 2188.5
[15 empty] | 2009-06-01 | 2009-06-27 | 2158.67
[15 empty] | 2009-06-01 | 2009-06-28 | 2158.67
[15 empty] | 2009-06-01 | 2009-06-29 | 2158.67
[15 empty] | 2009-06-01 | 2009-06-30 | 2158.67
[15 empty] | 2009-07-01 | 2009-07-01 | 2145.21
[15 empty] | 2009-07-01 | 2009-07-02 | 2111.71
[15 empty] | 2009-07-01 | 2009-07-03 | 2096.23
[15 empty] | 2009-07-01 | 2009-07-04 | 2086.36
[15 empty] | 2009-07-01 | 2009-07-05 | 2086.36
[15 empty] | 2009-07-01 | 2009-07-06 | 2086.36
[15 empty] | 2009-07-01 | 2009-07-07 | 2109.08
[15 empty] | 2009-07-01 | 2009-07-08 | 2090.35
[15 empty] | 2009-07-01 | 2009-07-09 | 2108.2
[15 empty] | 2009-07-01 | 2009-07-10 | 2105.36
[15 empty] | 2009-07-01 | 2009-07-11 | 2116.99
[15 empty] | 2009-07-01 | 2009-07-12 | 2116.99
[15 empty] | 2009-07-01 | 2009-07-13 | 2116.99
[15 empty] | 2009-07-01 | 2009-07-14 | 2085.74
[15 empty] | 2009-07-01 | 2009-07-15 | 2054.19
[15 empty] | 2009-07-01 | 2009-07-16 | 2018.93
[15 empty] | 2009-07-01 | 2009-07-17 | 2025.71
[15 empty] | 2009-07-01 | 2009-07-18 | 2006.82
[15 empty] | 2009-07-01 | 2009-07-19 | 2006.82
[15 empty] | 2009-07-01 | 2009-07-20 | 2006.82
[15 empty] | 2009-07-01 | 2009-07-21 | 2006.82
[15 empty] | 2009-07-01 | 2009-07-22 | 1986.35
[15 empty] | 2009-07-01 | 2009-07-23 | 1975.05
[15 empty] | 2009-07-01 | 2009-07-24 | 1953.12
[15 empty] | 2009-07-01 | 2009-07-25 | 1970.11
[15 empty] | 2009-07-01 | 2009-07-26 | 1970.11
[15 empty] | 2009-07-01 | 2009-07-27 | 1970.11
[15 empty] | 2009-07-01 | 2009-07-28 | 1982.43
[15 empty] | 2009-07-01 | 2009-07-29 | 2013.82
[15 empty] | 2009-07-01 | 2009-07-30 | 2073.92
[15 empty] | 2009-07-01 | 2009-07-31 | 2043.37
[15 empty] | 2009-08-01 | 2009-08-01 | 2040.95
[15 empty] | 2009-08-01 | 2009-08-02 | 2040.95
[15 empty] | 2009-08-01 | 2009-08-03 | 2040.95
[15 empty] | 2009-08-01 | 2009-08-04 | 2008.96
[15 empty] | 2009-08-01 | 2009-08-05 | 1992.98
[15 empty] | 2009-08-01 | 2009-08-06 | 1987.84
[15 empty] | 2009-08-01 | 2009-08-07 | 1997.01
[15 empty] | 2009-08-01 | 2009-08-08 | 1997.01
[15 empty] | 2009-08-01 | 2009-08-09 | 1997.01
[15 empty] | 2009-08-01 | 2009-08-10 | 1997.01
[15 empty] | 2009-08-01 | 2009-08-11 | 2022.56
[15 empty] | 2009-08-01 | 2009-08-12 | 2050.45
[15 empty] | 2009-08-01 | 2009-08-13 | 2026.45
[15 empty] | 2009-08-01 | 2009-08-14 | 1999.98
[15 empty] | 2009-08-01 | 2009-08-15 | 2016.09
[15 empty] | 2009-08-01 | 2009-08-16 | 2016.09
[15 empty] | 2009-08-01 | 2009-08-17 | 2016.09
[15 empty] | 2009-08-01 | 2009-08-18 | 2016.09
[15 empty] | 2009-08-01 | 2009-08-19 | 2037.1
[15 empty] | 2009-08-01 | 2009-08-20 | 2041.91
[15 empty] | 2009-08-01 | 2009-08-21 | 2012.67
[15 empty] | 2009-08-01 | 2009-08-22 | 1997.31
[15 empty] | 2009-08-01 | 2009-08-23 | 1997.31
[15 empty] | 2009-08-01 | 2009-08-24 | 1997.31
[15 empty] | 2009-08-01 | 2009-08-25 | 1997.44
[15 empty] | 2009-08-01 | 2009-08-26 | 2007.2
[15 empty] | 2009-08-01 | 2009-08-27 | 2044.79
[15 empty] | 2009-08-01 | 2009-08-28 | 2043.65
[15 empty] | 2009-08-01 | 2009-08-29 | 2035
[15 empty] | 2009-08-01 | 2009-08-30 | 2035
[15 empty] | 2009-08-01 | 2009-08-31 | 2035
[15 empty] | 2009-09-01 | 2009-09-01 | 2057.81
[15 empty] | 2009-09-01 | 2009-09-02 | 2068.96
[15 empty] | 2009-09-01 | 2009-09-03 | 2065.73
[15 empty] | 2009-09-01 | 2009-09-04 | 2029.75
[15 empty] | 2009-09-01 | 2009-09-05 | 2018.72
[15 empty] | 2009-09-01 | 2009-09-06 | 2018.72
[15 empty] | 2009-09-01 | 2009-09-07 | 2018.72
[15 empty] | 2009-09-01 | 2009-09-08 | 2018.72
[15 empty] | 2009-09-01 | 2009-09-09 | 1994.44
[15 empty] | 2009-09-01 | 2009-09-10 | 1998.17
[15 empty] | 2009-09-01 | 2009-09-11 | 2008.95
[15 empty] | 2009-09-01 | 2009-09-12 | 1985.38
[15 empty] | 2009-09-01 | 2009-09-13 | 1985.38
[15 empty] | 2009-09-01 | 2009-09-14 | 1985.38
[15 empty] | 2009-09-01 | 2009-09-15 | 1998.99
[15 empty] | 2009-09-01 | 2009-09-16 | 1986.86
[15 empty] | 2009-09-01 | 2009-09-17 | 1960.76
[15 empty] | 2009-09-01 | 2009-09-18 | 1962.6
[15 empty] | 2009-09-01 | 2009-09-19 | 1951.38
[15 empty] | 2009-09-01 | 2009-09-20 | 1951.38
[15 empty] | 2009-09-01 | 2009-09-21 | 1951.38
[15 empty] | 2009-09-01 | 2009-09-22 | 1950.77
[15 empty] | 2009-09-01 | 2009-09-23 | 1914.47
[15 empty] | 2009-09-01 | 2009-09-24 | 1911.66
[15 empty] | 2009-09-01 | 2009-09-25 | 1922.5
[15 empty] | 2009-09-01 | 2009-09-26 | 1926.59
[15 empty] | 2009-09-01 | 2009-09-27 | 1926.59
[15 empty] | 2009-09-01 | 2009-09-28 | 1926.59
[15 empty] | 2009-09-01 | 2009-09-29 | 1921.64
[15 empty] | 2009-09-01 | 2009-09-30 | 1922
[15 empty] | 2009-10-01 | 2009-10-01 | 1925.49
[15 empty] | 2009-10-01 | 2009-10-02 | 1918.87
[15 empty] | 2009-10-01 | 2009-10-03 | 1919.75
[15 empty] | 2009-10-01 | 2009-10-04 | 1919.75
[15 empty] | 2009-10-01 | 2009-10-05 | 1919.75
[15 empty] | 2009-10-01 | 2009-10-06 | 1925.57
[15 empty] | 2009-10-01 | 2009-10-07 | 1906.59
[15 empty] | 2009-10-01 | 2009-10-08 | 1897.31
[15 empty] | 2009-10-01 | 2009-10-09 | 1870.96
[15 empty] | 2009-10-01 | 2009-10-10 | 1857.21
[15 empty] | 2009-10-01 | 2009-10-11 | 1857.21
[15 empty] | 2009-10-01 | 2009-10-12 | 1857.21
[15 empty] | 2009-10-01 | 2009-10-13 | 1857.21
[15 empty] | 2009-10-01 | 2009-10-14 | 1825.68
[15 empty] | 2009-10-01 | 2009-10-15 | 1830.38
[15 empty] | 2009-10-01 | 2009-10-16 | 1838.26
[15 empty] | 2009-10-01 | 2009-10-17 | 1843.81
[15 empty] | 2009-10-01 | 2009-10-18 | 1843.81
[15 empty] | 2009-10-01 | 2009-10-19 | 1843.81
[15 empty] | 2009-10-01 | 2009-10-20 | 1858.4
[15 empty] | 2009-10-01 | 2009-10-21 | 1913.98
[15 empty] | 2009-10-01 | 2009-10-22 | 1910.04
[15 empty] | 2009-10-01 | 2009-10-23 | 1914.89
[15 empty] | 2009-10-01 | 2009-10-24 | 1924.35
[15 empty] | 2009-10-01 | 2009-10-25 | 1924.35
[15 empty] | 2009-10-01 | 2009-10-26 | 1924.35
[15 empty] | 2009-10-01 | 2009-10-27 | 1932.81
[15 empty] | 2009-10-01 | 2009-10-28 | 1977.26
[15 empty] | 2009-10-01 | 2009-10-29 | 2006.18
[15 empty] | 2009-10-01 | 2009-10-30 | 2004.37
[15 empty] | 2009-10-01 | 2009-10-31 | 1993.8
[15 empty] | 2009-11-01 | 2009-11-01 | 1993.8
[15 empty] | 2009-11-01 | 2009-11-02 | 1993.8
[15 empty] | 2009-11-01 | 2009-11-03 | 1993.8
[15 empty] | 2009-11-01 | 2009-11-04 | 2008.72
[15 empty] | 2009-11-01 | 2009-11-05 | 1963.7
[15 empty] | 2009-11-01 | 2009-11-06 | 1958.24
[15 empty] | 2009-11-01 | 2009-11-07 | 1981.61
[15 empty] | 2009-11-01 | 2009-11-08 | 1981.61
[15 empty] | 2009-11-01 | 2009-11-09 | 1981.61
[15 empty] | 2009-11-01 | 2009-11-10 | 1968.45
[15 empty] | 2009-11-01 | 2009-11-11 | 1969.52
[15 empty] | 2009-11-01 | 2009-11-12 | 1969.52
[15 empty] | 2009-11-01 | 2009-11-13 | 1976.89
[15 empty] | 2009-11-01 | 2009-11-14 | 1971.27
[15 empty] | 2009-11-01 | 2009-11-15 | 1971.27
[15 empty] | 2009-11-01 | 2009-11-16 | 1971.27
[15 empty] | 2009-11-01 | 2009-11-17 | 1971.27
[15 empty] | 2009-11-01 | 2009-11-18 | 1966.22
[15 empty] | 2009-11-01 | 2009-11-19 | 1953.45
[15 empty] | 2009-11-01 | 2009-11-20 | 1962.33
[15 empty] | 2009-11-01 | 2009-11-21 | 1974.47
[15 empty] | 2009-11-01 | 2009-11-22 | 1974.47
[15 empty] | 2009-11-01 | 2009-11-23 | 1974.47
[15 empty] | 2009-11-01 | 2009-11-24 | 1964.92
[15 empty] | 2009-11-01 | 2009-11-25 | 1969.01
[15 empty] | 2009-11-01 | 2009-11-26 | 1974.14
[15 empty] | 2009-11-01 | 2009-11-27 | 1974.14
[15 empty] | 2009-11-01 | 2009-11-28 | 1997.47
[15 empty] | 2009-11-01 | 2009-11-29 | 1997.47
[15 empty] | 2009-11-01 | 2009-11-30 | 1997.47
[15 empty] | 2009-12-01 | 2009-12-01 | 1998.45
[15 empty] | 2009-12-01 | 2009-12-02 | 1990.29
[15 empty] | 2009-12-01 | 2009-12-03 | 1990.8
[15 empty] | 2009-12-01 | 2009-12-04 | 1989.94
[15 empty] | 2009-12-01 | 2009-12-05 | 2003.94
[15 empty] | 2009-12-01 | 2009-12-06 | 2003.94
[15 empty] | 2009-12-01 | 2009-12-07 | 2003.94
[15 empty] | 2009-12-01 | 2009-12-08 | 2009.45
[15 empty] | 2009-12-01 | 2009-12-09 | 2009.45
[15 empty] | 2009-12-01 | 2009-12-10 | 2016.73
[15 empty] | 2009-12-01 | 2009-12-11 | 2016.17
[15 empty] | 2009-12-01 | 2009-12-12 | 2000.54
[15 empty] | 2009-12-01 | 2009-12-13 | 2000.54
[15 empty] | 2009-12-01 | 2009-12-14 | 2000.54
[15 empty] | 2009-12-01 | 2009-12-15 | 1992.1
[15 empty] | 2009-12-01 | 2009-12-16 | 2001.86
[15 empty] | 2009-12-01 | 2009-12-17 | 2005.09
[15 empty] | 2009-12-01 | 2009-12-18 | 2015.74
[15 empty] | 2009-12-01 | 2009-12-19 | 2025.85
[15 empty] | 2009-12-01 | 2009-12-20 | 2025.85
[15 empty] | 2009-12-01 | 2009-12-21 | 2025.85
[15 empty] | 2009-12-01 | 2009-12-22 | 2030.17
[15 empty] | 2009-12-01 | 2009-12-23 | 2054.1
[15 empty] | 2009-12-01 | 2009-12-24 | 2045.07
[15 empty] | 2009-12-01 | 2009-12-25 | 2043.41
[15 empty] | 2009-12-01 | 2009-12-26 | 2043.41
[15 empty] | 2009-12-01 | 2009-12-27 | 2043.41
[15 empty] | 2009-12-01 | 2009-12-28 | 2043.41
[15 empty] | 2009-12-01 | 2009-12-29 | 2037.92
[15 empty] | 2009-12-01 | 2009-12-30 | 2046.2
[15 empty] | 2009-12-01 | 2009-12-31 | 2044.23
[15 empty] | 2010-01-01 | 2010-01-01 | 2044.23
[15 empty] | 2010-01-01 | 2010-01-02 | 2044.23
[15 empty] | 2010-01-01 | 2010-01-03 | 2044.23
[15 empty] | 2010-01-01 | 2010-01-04 | 2044.23
[15 empty] | 2010-01-01 | 2010-01-05 | 2021.21
[15 empty] | 2010-01-01 | 2010-01-06 | 1992.78
[15 empty] | 2010-01-01 | 2010-01-07 | 1971.32
[15 empty] | 2010-01-01 | 2010-01-08 | 1969.08
[15 empty] | 2010-01-01 | 2010-01-09 | 1968.24
[15 empty] | 2010-01-01 | 2010-01-10 | 1968.24
[15 empty] | 2010-01-01 | 2010-01-11 | 1968.24
[15 empty] | 2010-01-01 | 2010-01-12 | 1968.24
[15 empty] | 2010-01-01 | 2010-01-13 | 1959.43
[15 empty] | 2010-01-01 | 2010-01-14 | 1965.81
[15 empty] | 2010-01-01 | 2010-01-15 | 1974.13
[15 empty] | 2010-01-01 | 2010-01-16 | 1967.4
[15 empty] | 2010-01-01 | 2010-01-17 | 1967.4
[15 empty] | 2010-01-01 | 2010-01-18 | 1967.4
[15 empty] | 2010-01-01 | 2010-01-19 | 1967.4
[15 empty] | 2010-01-01 | 2010-01-20 | 1957.82
[15 empty] | 2010-01-01 | 2010-01-21 | 1964.18
[15 empty] | 2010-01-01 | 2010-01-22 | 1967.08
[15 empty] | 2010-01-01 | 2010-01-23 | 1981.96
[15 empty] | 2010-01-01 | 2010-01-24 | 1981.96
[15 empty] | 2010-01-01 | 2010-01-25 | 1981.96
[15 empty] | 2010-01-01 | 2010-01-26 | 1961.97
[15 empty] | 2010-01-01 | 2010-01-27 | 1972.22
[15 empty] | 2010-01-01 | 2010-01-28 | 1988.05
[15 empty] | 2010-01-01 | 2010-01-29 | 1991.21
[15 empty] | 2010-01-01 | 2010-01-30 | 1982.29
[15 empty] | 2010-01-01 | 2010-01-31 | 1982.29
[15 empty] | 2010-02-01 | 2010-02-01 | 1982.29
[15 empty] | 2010-02-01 | 2010-02-02 | 1972.6
[15 empty] | 2010-02-01 | 2010-02-03 | 1959.93
[15 empty] | 2010-02-01 | 2010-02-04 | 1966.02
[15 empty] | 2010-02-01 | 2010-02-05 | 1984.16
[15 empty] | 2010-02-01 | 2010-02-06 | 1997.13
[15 empty] | 2010-02-01 | 2010-02-07 | 1997.13
[15 empty] | 2010-02-01 | 2010-02-08 | 1997.13
[15 empty] | 2010-02-01 | 2010-02-09 | 2003.76
[15 empty] | 2010-02-01 | 2010-02-10 | 1981.4
[15 empty] | 2010-02-01 | 2010-02-11 | 1965.03
[15 empty] | 2010-02-01 | 2010-02-12 | 1943.6
[15 empty] | 2010-02-01 | 2010-02-13 | 1936.9
[15 empty] | 2010-02-01 | 2010-02-14 | 1936.9
[15 empty] | 2010-02-01 | 2010-02-15 | 1936.9
[15 empty] | 2010-02-01 | 2010-02-16 | 1936.9
[15 empty] | 2010-02-01 | 2010-02-17 | 1925.79
[15 empty] | 2010-02-01 | 2010-02-18 | 1928.79
[15 empty] | 2010-02-01 | 2010-02-19 | 1930.94
[15 empty] | 2010-02-01 | 2010-02-20 | 1928.86
[15 empty] | 2010-02-01 | 2010-02-21 | 1928.86
[15 empty] | 2010-02-01 | 2010-02-22 | 1928.86
[15 empty] | 2010-02-01 | 2010-02-23 | 1914.87
[15 empty] | 2010-02-01 | 2010-02-24 | 1924.75
[15 empty] | 2010-02-01 | 2010-02-25 | 1932.15
[15 empty] | 2010-02-01 | 2010-02-26 | 1941.98
[15 empty] | 2010-02-01 | 2010-02-27 | 1932.32
[15 empty] | 2010-02-01 | 2010-02-28 | 1932.32
[15 empty] | 2010-03-01 | 2010-03-01 | 1932.32
[15 empty] | 2010-03-01 | 2010-03-02 | 1913.86
[15 empty] | 2010-03-01 | 2010-03-03 | 1895.86
[15 empty] | 2010-03-01 | 2010-03-04 | 1916.41
[15 empty] | 2010-03-01 | 2010-03-05 | 1928.33
[15 empty] | 2010-03-01 | 2010-03-06 | 1902.31
[15 empty] | 2010-03-01 | 2010-03-07 | 1902.31
[15 empty] | 2010-03-01 | 2010-03-08 | 1902.31
[15 empty] | 2010-03-01 | 2010-03-09 | 1894.44
[15 empty] | 2010-03-01 | 2010-03-10 | 1894.3
[15 empty] | 2010-03-01 | 2010-03-11 | 1888.05
[15 empty] | 2010-03-01 | 2010-03-12 | 1894.79
[15 empty] | 2010-03-01 | 2010-03-13 | 1892.99
[15 empty] | 2010-03-01 | 2010-03-14 | 1892.99
[15 empty] | 2010-03-01 | 2010-03-15 | 1892.99
[15 empty] | 2010-03-01 | 2010-03-16 | 1899.75
[15 empty] | 2010-03-01 | 2010-03-17 | 1896.15
[15 empty] | 2010-03-01 | 2010-03-18 | 1893.42
[15 empty] | 2010-03-01 | 2010-03-19 | 1900.55
[15 empty] | 2010-03-01 | 2010-03-20 | 1907.06
[15 empty] | 2010-03-01 | 2010-03-21 | 1907.06
[15 empty] | 2010-03-01 | 2010-03-22 | 1907.06
[15 empty] | 2010-03-01 | 2010-03-23 | 1907.06
[15 empty] | 2010-03-01 | 2010-03-24 | 1907.06
[15 empty] | 2010-03-01 | 2010-03-25 | 1923.41
[15 empty] | 2010-03-01 | 2010-03-26 | 1922.91
[15 empty] | 2010-03-01 | 2010-03-27 | 1933.4
[15 empty] | 2010-03-01 | 2010-03-28 | 1933.4
[15 empty] | 2010-03-01 | 2010-03-29 | 1933.4
[15 empty] | 2010-03-01 | 2010-03-30 | 1934.21
[15 empty] | 2010-03-01 | 2010-03-31 | 1928.59
[15 empty] | 2010-04-01 | 2010-04-01 | 1921.88
[15 empty] | 2010-04-01 | 2010-04-02 | 1921.88
[15 empty] | 2010-04-01 | 2010-04-03 | 1921.88
[15 empty] | 2010-04-01 | 2010-04-04 | 1921.88
[15 empty] | 2010-04-01 | 2010-04-05 | 1921.88
[15 empty] | 2010-04-01 | 2010-04-06 | 1911.78
[15 empty] | 2010-04-01 | 2010-04-07 | 1911.07
[15 empty] | 2010-04-01 | 2010-04-08 | 1920.53
[15 empty] | 2010-04-01 | 2010-04-09 | 1931.91
[15 empty] | 2010-04-01 | 2010-04-10 | 1921.32
[15 empty] | 2010-04-01 | 2010-04-11 | 1921.32
[15 empty] | 2010-04-01 | 2010-04-12 | 1921.32
[15 empty] | 2010-04-01 | 2010-04-13 | 1926.16
[15 empty] | 2010-04-01 | 2010-04-14 | 1936.22
[15 empty] | 2010-04-01 | 2010-04-15 | 1938.24
[15 empty] | 2010-04-01 | 2010-04-16 | 1943.83
[15 empty] | 2010-04-01 | 2010-04-17 | 1942.21
[15 empty] | 2010-04-01 | 2010-04-18 | 1942.21
[15 empty] | 2010-04-01 | 2010-04-19 | 1942.21
[15 empty] | 2010-04-01 | 2010-04-20 | 1951.04
[15 empty] | 2010-04-01 | 2010-04-21 | 1947.69
[15 empty] | 2010-04-01 | 2010-04-22 | 1948.47
[15 empty] | 2010-04-01 | 2010-04-23 | 1955.84
[15 empty] | 2010-04-01 | 2010-04-24 | 1950.89
[15 empty] | 2010-04-01 | 2010-04-25 | 1950.89
[15 empty] | 2010-04-01 | 2010-04-26 | 1950.89
[15 empty] | 2010-04-01 | 2010-04-27 | 1943.41
[15 empty] | 2010-04-01 | 2010-04-28 | 1961.82
[15 empty] | 2010-04-01 | 2010-04-29 | 1973.05
[15 empty] | 2010-04-01 | 2010-04-30 | 1969.75
[15 empty] | 2010-05-01 | 2010-05-01 | 1950.44
[15 empty] | 2010-05-01 | 2010-05-02 | 1950.44
[15 empty] | 2010-05-01 | 2010-05-03 | 1950.44
[15 empty] | 2010-05-01 | 2010-05-04 | 1973.42
[15 empty] | 2010-05-01 | 2010-05-05 | 1988.47
[15 empty] | 2010-05-01 | 2010-05-06 | 2003.37
[15 empty] | 2010-05-01 | 2010-05-07 | 2010.13
[15 empty] | 2010-05-01 | 2010-05-08 | 2029.54
[15 empty] | 2010-05-01 | 2010-05-09 | 2029.54
[15 empty] | 2010-05-01 | 2010-05-10 | 2029.54
[15 empty] | 2010-05-01 | 2010-05-11 | 1988.32
[15 empty] | 2010-05-01 | 2010-05-12 | 1980.5
[15 empty] | 2010-05-01 | 2010-05-13 | 1966.36
[15 empty] | 2010-05-01 | 2010-05-14 | 1959.62
[15 empty] | 2010-05-01 | 2010-05-15 | 1968.1
[15 empty] | 2010-05-01 | 2010-05-16 | 1968.1
[15 empty] | 2010-05-01 | 2010-05-17 | 1968.1
[15 empty] | 2010-05-01 | 2010-05-18 | 1968.1
[15 empty] | 2010-05-01 | 2010-05-19 | 1976.46
[15 empty] | 2010-05-01 | 2010-05-20 | 1997.09
[15 empty] | 2010-05-01 | 2010-05-21 | 2017.68
[15 empty] | 2010-05-01 | 2010-05-22 | 1998.42
[15 empty] | 2010-05-01 | 2010-05-23 | 1998.42
[15 empty] | 2010-05-01 | 2010-05-24 | 1998.42
[15 empty] | 2010-05-01 | 2010-05-25 | 1975.01
[15 empty] | 2010-05-01 | 2010-05-26 | 1989.51
[15 empty] | 2010-05-01 | 2010-05-27 | 1976.4
[15 empty] | 2010-05-01 | 2010-05-28 | 1966.8
[15 empty] | 2010-05-01 | 2010-05-29 | 1971.55
[15 empty] | 2010-05-01 | 2010-05-30 | 1971.55
[15 empty] | 2010-05-01 | 2010-05-31 | 1971.55
[15 empty] | 2010-06-01 | 2010-06-01 | 1971.55
[15 empty] | 2010-06-01 | 2010-06-02 | 1971.45
[15 empty] | 2010-06-01 | 2010-06-03 | 1963.36
[15 empty] | 2010-06-01 | 2010-06-04 | 1961.47
[15 empty] | 2010-06-01 | 2010-06-05 | 1965.83
[15 empty] | 2010-06-01 | 2010-06-06 | 1965.83
[15 empty] | 2010-06-01 | 2010-06-07 | 1965.83
[15 empty] | 2010-06-01 | 2010-06-08 | 1965.83
[15 empty] | 2010-06-01 | 2010-06-09 | 1960.5
[15 empty] | 2010-06-01 | 2010-06-10 | 1943.41
[15 empty] | 2010-06-01 | 2010-06-11 | 1928.83
[15 empty] | 2010-06-01 | 2010-06-12 | 1925.35
[15 empty] | 2010-06-01 | 2010-06-13 | 1925.35
[15 empty] | 2010-06-01 | 2010-06-14 | 1925.35
[15 empty] | 2010-06-01 | 2010-06-15 | 1925.35
[15 empty] | 2010-06-01 | 2010-06-16 | 1917.82
[15 empty] | 2010-06-01 | 2010-06-17 | 1912.29
[15 empty] | 2010-06-01 | 2010-06-18 | 1902.78
[15 empty] | 2010-06-01 | 2010-06-19 | 1906.61
[15 empty] | 2010-06-01 | 2010-06-20 | 1906.61
[15 empty] | 2010-06-01 | 2010-06-21 | 1906.61
[15 empty] | 2010-06-01 | 2010-06-22 | 1889.51
[15 empty] | 2010-06-01 | 2010-06-23 | 1886.05
[15 empty] | 2010-06-01 | 2010-06-24 | 1895.75
[15 empty] | 2010-06-01 | 2010-06-25 | 1896.87
[15 empty] | 2010-06-01 | 2010-06-26 | 1900.36
[15 empty] | 2010-06-01 | 2010-06-27 | 1900.36
[15 empty] | 2010-06-01 | 2010-06-28 | 1900.36
[15 empty] | 2010-06-01 | 2010-06-29 | 1901.65
[15 empty] | 2010-06-01 | 2010-06-30 | 1916.46
[15 empty] | 2010-07-01 | 2010-07-01 | 1913.15
[15 empty] | 2010-07-01 | 2010-07-02 | 1897.33
[15 empty] | 2010-07-01 | 2010-07-03 | 1884.31
[15 empty] | 2010-07-01 | 2010-07-04 | 1884.31
[15 empty] | 2010-07-01 | 2010-07-05 | 1884.31
[15 empty] | 2010-07-01 | 2010-07-06 | 1884.31
[15 empty] | 2010-07-01 | 2010-07-07 | 1882.47
[15 empty] | 2010-07-01 | 2010-07-08 | 1901.38
[15 empty] | 2010-07-01 | 2010-07-09 | 1889.61
[15 empty] | 2010-07-01 | 2010-07-10 | 1877.66
[15 empty] | 2010-07-01 | 2010-07-11 | 1877.66
[15 empty] | 2010-07-01 | 2010-07-12 | 1877.66
[15 empty] | 2010-07-01 | 2010-07-13 | 1877.2
[15 empty] | 2010-07-01 | 2010-07-14 | 1871.19
[15 empty] | 2010-07-01 | 2010-07-15 | 1873.87
[15 empty] | 2010-07-01 | 2010-07-16 | 1871.96
[15 empty] | 2010-07-01 | 2010-07-17 | 1878.77
[15 empty] | 2010-07-01 | 2010-07-18 | 1878.77
[15 empty] | 2010-07-01 | 2010-07-19 | 1878.77
[15 empty] | 2010-07-01 | 2010-07-20 | 1872.92
[15 empty] | 2010-07-01 | 2010-07-21 | 1872.92
[15 empty] | 2010-07-01 | 2010-07-22 | 1867.07
[15 empty] | 2010-07-01 | 2010-07-23 | 1864.04
[15 empty] | 2010-07-01 | 2010-07-24 | 1867.47
[15 empty] | 2010-07-01 | 2010-07-25 | 1867.47
[15 empty] | 2010-07-01 | 2010-07-26 | 1867.47
[15 empty] | 2010-07-01 | 2010-07-27 | 1859.5
[15 empty] | 2010-07-01 | 2010-07-28 | 1852.83
[15 empty] | 2010-07-01 | 2010-07-29 | 1846.23
[15 empty] | 2010-07-01 | 2010-07-30 | 1841.35
[15 empty] | 2010-07-01 | 2010-07-31 | 1842.79
[15 empty] | 2010-08-01 | 2010-08-01 | 1842.79
[15 empty] | 2010-08-01 | 2010-08-02 | 1842.79
[15 empty] | 2010-08-01 | 2010-08-03 | 1832.45
[15 empty] | 2010-08-01 | 2010-08-04 | 1834.58
[15 empty] | 2010-08-01 | 2010-08-05 | 1824.52
[15 empty] | 2010-08-01 | 2010-08-06 | 1818.5
[15 empty] | 2010-08-01 | 2010-08-07 | 1815.46
[15 empty] | 2010-08-01 | 2010-08-08 | 1815.46
[15 empty] | 2010-08-01 | 2010-08-09 | 1815.46
[15 empty] | 2010-08-01 | 2010-08-10 | 1808.93
[15 empty] | 2010-08-01 | 2010-08-11 | 1810.12
[15 empty] | 2010-08-01 | 2010-08-12 | 1807.55
[15 empty] | 2010-08-01 | 2010-08-13 | 1812.2
[15 empty] | 2010-08-01 | 2010-08-14 | 1835.32
[15 empty] | 2010-08-01 | 2010-08-15 | 1835.32
[15 empty] | 2010-08-01 | 2010-08-16 | 1835.32
[15 empty] | 2010-08-01 | 2010-08-17 | 1835.32
[15 empty] | 2010-08-01 | 2010-08-18 | 1810.75
[15 empty] | 2010-08-01 | 2010-08-19 | 1808.14
[15 empty] | 2010-08-01 | 2010-08-20 | 1819.13
[15 empty] | 2010-08-01 | 2010-08-21 | 1820.93
[15 empty] | 2010-08-01 | 2010-08-22 | 1820.93
[15 empty] | 2010-08-01 | 2010-08-23 | 1820.93
[15 empty] | 2010-08-01 | 2010-08-24 | 1806.93
[15 empty] | 2010-08-01 | 2010-08-25 | 1818.86
[15 empty] | 2010-08-01 | 2010-08-26 | 1820.29
[15 empty] | 2010-08-01 | 2010-08-27 | 1811.46
[15 empty] | 2010-08-01 | 2010-08-28 | 1817.68
[15 empty] | 2010-08-01 | 2010-08-29 | 1817.68
[15 empty] | 2010-08-01 | 2010-08-30 | 1817.68
[15 empty] | 2010-08-01 | 2010-08-31 | 1823.74
[15 empty] | 2010-09-01 | 2010-09-01 | 1826.31
[15 empty] | 2010-09-01 | 2010-09-02 | 1815.09
[15 empty] | 2010-09-01 | 2010-09-03 | 1810.65
[15 empty] | 2010-09-01 | 2010-09-04 | 1807.73
[15 empty] | 2010-09-01 | 2010-09-05 | 1807.73
[15 empty] | 2010-09-01 | 2010-09-06 | 1807.73
[15 empty] | 2010-09-01 | 2010-09-07 | 1807.73
[15 empty] | 2010-09-01 | 2010-09-08 | 1808.65
[15 empty] | 2010-09-01 | 2010-09-09 | 1803
[15 empty] | 2010-09-01 | 2010-09-10 | 1802.54
[15 empty] | 2010-09-01 | 2010-09-11 | 1801.04
[15 empty] | 2010-09-01 | 2010-09-12 | 1801.04
[15 empty] | 2010-09-01 | 2010-09-13 | 1801.04
[15 empty] | 2010-09-01 | 2010-09-14 | 1793.28
[15 empty] | 2010-09-01 | 2010-09-15 | 1788.05
[15 empty] | 2010-09-01 | 2010-09-16 | 1806.78
[15 empty] | 2010-09-01 | 2010-09-17 | 1811.55
[15 empty] | 2010-09-01 | 2010-09-18 | 1806.76
[15 empty] | 2010-09-01 | 2010-09-19 | 1806.76
[15 empty] | 2010-09-01 | 2010-09-20 | 1806.76
[15 empty] | 2010-09-01 | 2010-09-21 | 1798.73
[15 empty] | 2010-09-01 | 2010-09-22 | 1805.31
[15 empty] | 2010-09-01 | 2010-09-23 | 1803.71
[15 empty] | 2010-09-01 | 2010-09-24 | 1810.72
[15 empty] | 2010-09-01 | 2010-09-25 | 1809.46
[15 empty] | 2010-09-01 | 2010-09-26 | 1809.46
[15 empty] | 2010-09-01 | 2010-09-27 | 1809.46
[15 empty] | 2010-09-01 | 2010-09-28 | 1802.15
[15 empty] | 2010-09-01 | 2010-09-29 | 1804.06
[15 empty] | 2010-09-01 | 2010-09-30 | 1799.89
[15 empty] | 2010-10-01 | 2010-10-01 | 1801.01
[15 empty] | 2010-10-01 | 2010-10-02 | 1795.93
[15 empty] | 2010-10-01 | 2010-10-03 | 1795.93
[15 empty] | 2010-10-01 | 2010-10-04 | 1795.93
[15 empty] | 2010-10-01 | 2010-10-05 | 1802.09
[15 empty] | 2010-10-01 | 2010-10-06 | 1802.43
[15 empty] | 2010-10-01 | 2010-10-07 | 1796.29
[15 empty] | 2010-10-01 | 2010-10-08 | 1786.2
[15 empty] | 2010-10-01 | 2010-10-09 | 1786.37
[15 empty] | 2010-10-01 | 2010-10-10 | 1786.37
[15 empty] | 2010-10-01 | 2010-10-11 | 1786.37
[15 empty] | 2010-10-01 | 2010-10-12 | 1786.37
[15 empty] | 2010-10-01 | 2010-10-13 | 1786.77
[15 empty] | 2010-10-01 | 2010-10-14 | 1791.56
[15 empty] | 2010-10-01 | 2010-10-15 | 1801.2
[15 empty] | 2010-10-01 | 2010-10-16 | 1807.88
[15 empty] | 2010-10-01 | 2010-10-17 | 1807.88
[15 empty] | 2010-10-01 | 2010-10-18 | 1807.88
[15 empty] | 2010-10-01 | 2010-10-19 | 1807.88
[15 empty] | 2010-10-01 | 2010-10-20 | 1817.45
[15 empty] | 2010-10-01 | 2010-10-21 | 1812.6
[15 empty] | 2010-10-01 | 2010-10-22 | 1816.28
[15 empty] | 2010-10-01 | 2010-10-23 | 1823.05
[15 empty] | 2010-10-01 | 2010-10-24 | 1823.05
[15 empty] | 2010-10-01 | 2010-10-25 | 1823.05
[15 empty] | 2010-10-01 | 2010-10-26 | 1830.96
[15 empty] | 2010-10-01 | 2010-10-27 | 1838.45
[15 empty] | 2010-10-01 | 2010-10-28 | 1846.41
[15 empty] | 2010-10-01 | 2010-10-29 | 1839.9
[15 empty] | 2010-10-01 | 2010-10-30 | 1831.64
[15 empty] | 2010-10-01 | 2010-10-31 | 1831.64
[15 empty] | 2010-11-01 | 2010-11-01 | 1831.64
[15 empty] | 2010-11-01 | 2010-11-02 | 1831.64
[15 empty] | 2010-11-01 | 2010-11-03 | 1845.51
[15 empty] | 2010-11-01 | 2010-11-04 | 1840.51
[15 empty] | 2010-11-01 | 2010-11-05 | 1821.05
[15 empty] | 2010-11-01 | 2010-11-06 | 1817.7
[15 empty] | 2010-11-01 | 2010-11-07 | 1817.7
[15 empty] | 2010-11-01 | 2010-11-08 | 1817.7
[15 empty] | 2010-11-01 | 2010-11-09 | 1828.28
[15 empty] | 2010-11-01 | 2010-11-10 | 1836.27
[15 empty] | 2010-11-01 | 2010-11-11 | 1858.01
[15 empty] | 2010-11-01 | 2010-11-12 | 1858.01
[15 empty] | 2010-11-01 | 2010-11-13 | 1861.74
[15 empty] | 2010-11-01 | 2010-11-14 | 1861.74
[15 empty] | 2010-11-01 | 2010-11-15 | 1861.74
[15 empty] | 2010-11-01 | 2010-11-16 | 1861.74
[15 empty] | 2010-11-01 | 2010-11-17 | 1880.98
[15 empty] | 2010-11-01 | 2010-11-18 | 1875.78
[15 empty] | 2010-11-01 | 2010-11-19 | 1865.82
[15 empty] | 2010-11-01 | 2010-11-20 | 1875.39
[15 empty] | 2010-11-01 | 2010-11-21 | 1875.39
[15 empty] | 2010-11-01 | 2010-11-22 | 1875.39
[15 empty] | 2010-11-01 | 2010-11-23 | 1882
[15 empty] | 2010-11-01 | 2010-11-24 | 1892.84
[15 empty] | 2010-11-01 | 2010-11-25 | 1889.11
[15 empty] | 2010-11-01 | 2010-11-26 | 1889.11
[15 empty] | 2010-11-01 | 2010-11-27 | 1906.69
[15 empty] | 2010-11-01 | 2010-11-28 | 1906.69
[15 empty] | 2010-11-01 | 2010-11-29 | 1906.69
[15 empty] | 2010-11-01 | 2010-11-30 | 1916.96
[15 empty] | 2010-12-01 | 2010-12-01 | 1932.63
[15 empty] | 2010-12-01 | 2010-12-02 | 1933.58
[15 empty] | 2010-12-01 | 2010-12-03 | 1920
[15 empty] | 2010-12-01 | 2010-12-04 | 1896.73
[15 empty] | 2010-12-01 | 2010-12-05 | 1896.73
[15 empty] | 2010-12-01 | 2010-12-06 | 1896.73
[15 empty] | 2010-12-01 | 2010-12-07 | 1889.75
[15 empty] | 2010-12-01 | 2010-12-08 | 1880.82
[15 empty] | 2010-12-01 | 2010-12-09 | 1880.82
[15 empty] | 2010-12-01 | 2010-12-10 | 1902.72
[15 empty] | 2010-12-01 | 2010-12-11 | 1911.87
[15 empty] | 2010-12-01 | 2010-12-12 | 1911.87
[15 empty] | 2010-12-01 | 2010-12-13 | 1911.87
[15 empty] | 2010-12-01 | 2010-12-14 | 1894.12
[15 empty] | 2010-12-01 | 2010-12-15 | 1899.89
[15 empty] | 2010-12-01 | 2010-12-16 | 1905.84
[15 empty] | 2010-12-01 | 2010-12-17 | 1916.09
[15 empty] | 2010-12-01 | 2010-12-18 | 1923.13
[15 empty] | 2010-12-01 | 2010-12-19 | 1923.13
[15 empty] | 2010-12-01 | 2010-12-20 | 1923.13
[15 empty] | 2010-12-01 | 2010-12-21 | 1928.71
[15 empty] | 2010-12-01 | 2010-12-22 | 1934.96
[15 empty] | 2010-12-01 | 2010-12-23 | 1934.44
[15 empty] | 2010-12-01 | 2010-12-24 | 1928.33
[15 empty] | 2010-12-01 | 2010-12-25 | 1939.54
[15 empty] | 2010-12-01 | 2010-12-26 | 1939.54
[15 empty] | 2010-12-01 | 2010-12-27 | 1939.54
[15 empty] | 2010-12-01 | 2010-12-28 | 1964.57
[15 empty] | 2010-12-01 | 2010-12-29 | 2027.33
[15 empty] | 2010-12-01 | 2010-12-30 | 1989.88
[15 empty] | 2010-12-01 | 2010-12-31 | 1913.98
[15 empty] | 2011-01-01 | 2011-01-01 | 1913.98
[15 empty] | 2011-01-01 | 2011-01-02 | 1913.98
[15 empty] | 2011-01-01 | 2011-01-03 | 1913.98
[15 empty] | 2011-01-01 | 2011-01-04 | 1902.71
[15 empty] | 2011-01-01 | 2011-01-05 | 1899.86
[15 empty] | 2011-01-01 | 2011-01-06 | 1894.82
[15 empty] | 2011-01-01 | 2011-01-07 | 1869.94
[15 empty] | 2011-01-01 | 2011-01-08 | 1859.97
[15 empty] | 2011-01-01 | 2011-01-09 | 1859.97
[15 empty] | 2011-01-01 | 2011-01-10 | 1859.97
[15 empty] | 2011-01-01 | 2011-01-11 | 1859.97
[15 empty] | 2011-01-01 | 2011-01-12 | 1856.79
[15 empty] | 2011-01-01 | 2011-01-13 | 1855.46
[15 empty] | 2011-01-01 | 2011-01-14 | 1864.36
[15 empty] | 2011-01-01 | 2011-01-15 | 1872.46
[15 empty] | 2011-01-01 | 2011-01-16 | 1872.46
[15 empty] | 2011-01-01 | 2011-01-17 | 1872.46
[15 empty] | 2011-01-01 | 2011-01-18 | 1872.46
[15 empty] | 2011-01-01 | 2011-01-19 | 1864.64
[15 empty] | 2011-01-01 | 2011-01-20 | 1841.9
[15 empty] | 2011-01-01 | 2011-01-21 | 1849.59
[15 empty] | 2011-01-01 | 2011-01-22 | 1838.94
[15 empty] | 2011-01-01 | 2011-01-23 | 1838.94
[15 empty] | 2011-01-01 | 2011-01-24 | 1838.94
[15 empty] | 2011-01-01 | 2011-01-25 | 1842.43
[15 empty] | 2011-01-01 | 2011-01-26 | 1853.71
[15 empty] | 2011-01-01 | 2011-01-27 | 1862.05
[15 empty] | 2011-01-01 | 2011-01-28 | 1858.7
[15 empty] | 2011-01-01 | 2011-01-29 | 1857.98
[15 empty] | 2011-01-01 | 2011-01-30 | 1857.98
[15 empty] | 2011-01-01 | 2011-01-31 | 1857.98
[15 empty] | 2011-02-01 | 2011-02-01 | 1867.82
[15 empty] | 2011-02-01 | 2011-02-02 | 1853.33
[15 empty] | 2011-02-01 | 2011-02-03 | 1852.67
[15 empty] | 2011-02-01 | 2011-02-04 | 1863.03
[15 empty] | 2011-02-01 | 2011-02-05 | 1872.01
[15 empty] | 2011-02-01 | 2011-02-06 | 1872.01
[15 empty] | 2011-02-01 | 2011-02-07 | 1872.01
[15 empty] | 2011-02-01 | 2011-02-08 | 1871.81
[15 empty] | 2011-02-01 | 2011-02-09 | 1875.32
[15 empty] | 2011-02-01 | 2011-02-10 | 1891.54
[15 empty] | 2011-02-01 | 2011-02-11 | 1889.1
[15 empty] | 2011-02-01 | 2011-02-12 | 1880.37
[15 empty] | 2011-02-01 | 2011-02-13 | 1880.37
[15 empty] | 2011-02-01 | 2011-02-14 | 1880.37
[15 empty] | 2011-02-01 | 2011-02-15 | 1891.84
[15 empty] | 2011-02-01 | 2011-02-16 | 1902.01
[15 empty] | 2011-02-01 | 2011-02-17 | 1907.69
[15 empty] | 2011-02-01 | 2011-02-18 | 1893.46
[15 empty] | 2011-02-01 | 2011-02-19 | 1879.15
[15 empty] | 2011-02-01 | 2011-02-20 | 1879.15
[15 empty] | 2011-02-01 | 2011-02-21 | 1879.15
[15 empty] | 2011-02-01 | 2011-02-22 | 1879.15
[15 empty] | 2011-02-01 | 2011-02-23 | 1889.69
[15 empty] | 2011-02-01 | 2011-02-24 | 1898.28
[15 empty] | 2011-02-01 | 2011-02-25 | 1898.39
[15 empty] | 2011-02-01 | 2011-02-26 | 1895.56
[15 empty] | 2011-02-01 | 2011-02-27 | 1895.56
[15 empty] | 2011-02-01 | 2011-02-28 | 1895.56
[15 empty] | 2011-03-01 | 2011-03-01 | 1907.37
[15 empty] | 2011-03-01 | 2011-03-02 | 1913.21
[15 empty] | 2011-03-01 | 2011-03-03 | 1916.05
[15 empty] | 2011-03-01 | 2011-03-04 | 1904.73
[15 empty] | 2011-03-01 | 2011-03-05 | 1890.23
[15 empty] | 2011-03-01 | 2011-03-06 | 1890.23
[15 empty] | 2011-03-01 | 2011-03-07 | 1890.23
[15 empty] | 2011-03-01 | 2011-03-08 | 1893.17
[15 empty] | 2011-03-01 | 2011-03-09 | 1889.85
[15 empty] | 2011-03-01 | 2011-03-10 | 1879.49
[15 empty] | 2011-03-01 | 2011-03-11 | 1871.97
[15 empty] | 2011-03-01 | 2011-03-12 | 1866.2
[15 empty] | 2011-03-01 | 2011-03-13 | 1866.2
[15 empty] | 2011-03-01 | 2011-03-14 | 1866.2
[15 empty] | 2011-03-01 | 2011-03-15 | 1876.29
[15 empty] | 2011-03-01 | 2011-03-16 | 1887.67
[15 empty] | 2011-03-01 | 2011-03-17 | 1892.62
[15 empty] | 2011-03-01 | 2011-03-18 | 1876.78
[15 empty] | 2011-03-01 | 2011-03-19 | 1874.79
[15 empty] | 2011-03-01 | 2011-03-20 | 1874.79
[15 empty] | 2011-03-01 | 2011-03-21 | 1874.79
[15 empty] | 2011-03-01 | 2011-03-22 | 1874.79
[15 empty] | 2011-03-01 | 2011-03-23 | 1866.34
[15 empty] | 2011-03-01 | 2011-03-24 | 1867.74
[15 empty] | 2011-03-01 | 2011-03-25 | 1865.11
[15 empty] | 2011-03-01 | 2011-03-26 | 1871.37
[15 empty] | 2011-03-01 | 2011-03-27 | 1871.37
[15 empty] | 2011-03-01 | 2011-03-28 | 1871.37
[15 empty] | 2011-03-01 | 2011-03-29 | 1877.84
[15 empty] | 2011-03-01 | 2011-03-30 | 1888
[15 empty] | 2011-03-01 | 2011-03-31 | 1879.47
[15 empty] | 2011-04-01 | 2011-04-01 | 1870.6
[15 empty] | 2011-04-01 | 2011-04-02 | 1858.95
[15 empty] | 2011-04-01 | 2011-04-03 | 1858.95
[15 empty] | 2011-04-01 | 2011-04-04 | 1858.95
[15 empty] | 2011-04-01 | 2011-04-05 | 1846.78
[15 empty] | 2011-04-01 | 2011-04-06 | 1838.29
[15 empty] | 2011-04-01 | 2011-04-07 | 1826.97
[15 empty] | 2011-04-01 | 2011-04-08 | 1825.09
[15 empty] | 2011-04-01 | 2011-04-09 | 1817.35
[15 empty] | 2011-04-01 | 2011-04-10 | 1817.35
[15 empty] | 2011-04-01 | 2011-04-11 | 1817.35
[15 empty] | 2011-04-01 | 2011-04-12 | 1815.79
[15 empty] | 2011-04-01 | 2011-04-13 | 1818.14
[15 empty] | 2011-04-01 | 2011-04-14 | 1818.91
[15 empty] | 2011-04-01 | 2011-04-15 | 1811.1
[15 empty] | 2011-04-01 | 2011-04-16 | 1800.63
[15 empty] | 2011-04-01 | 2011-04-17 | 1800.63
[15 empty] | 2011-04-01 | 2011-04-18 | 1800.63
[15 empty] | 2011-04-01 | 2011-04-19 | 1799.79
[15 empty] | 2011-04-01 | 2011-04-20 | 1790.54
[15 empty] | 2011-04-01 | 2011-04-21 | 1782.59
[15 empty] | 2011-04-01 | 2011-04-22 | 1782.59
[15 empty] | 2011-04-01 | 2011-04-23 | 1782.59
[15 empty] | 2011-04-01 | 2011-04-24 | 1782.59
[15 empty] | 2011-04-01 | 2011-04-25 | 1782.59
[15 empty] | 2011-04-01 | 2011-04-26 | 1781.56
[15 empty] | 2011-04-01 | 2011-04-27 | 1787.88
[15 empty] | 2011-04-01 | 2011-04-28 | 1784.11
[15 empty] | 2011-04-01 | 2011-04-29 | 1767.54
[15 empty] | 2011-04-01 | 2011-04-30 | 1768.19
[15 empty] | 2011-05-01 | 2011-05-01 | 1768.19
[15 empty] | 2011-05-01 | 2011-05-02 | 1768.19
[15 empty] | 2011-05-01 | 2011-05-03 | 1768.37
[15 empty] | 2011-05-01 | 2011-05-04 | 1767.05
[15 empty] | 2011-05-01 | 2011-05-05 | 1763.45
[15 empty] | 2011-05-01 | 2011-05-06 | 1769.46
[15 empty] | 2011-05-01 | 2011-05-07 | 1763.12
[15 empty] | 2011-05-01 | 2011-05-08 | 1763.12
[15 empty] | 2011-05-01 | 2011-05-09 | 1763.12
[15 empty] | 2011-05-01 | 2011-05-10 | 1779.7
[15 empty] | 2011-05-01 | 2011-05-11 | 1791.72
[15 empty] | 2011-05-01 | 2011-05-12 | 1798.66
[15 empty] | 2011-05-01 | 2011-05-13 | 1807.86
[15 empty] | 2011-05-01 | 2011-05-14 | 1805.37
[15 empty] | 2011-05-01 | 2011-05-15 | 1805.37
[15 empty] | 2011-05-01 | 2011-05-16 | 1805.37
[15 empty] | 2011-05-01 | 2011-05-17 | 1814.98
[15 empty] | 2011-05-01 | 2011-05-18 | 1826.03
[15 empty] | 2011-05-01 | 2011-05-19 | 1824.62
[15 empty] | 2011-05-01 | 2011-05-20 | 1814.99
[15 empty] | 2011-05-01 | 2011-05-21 | 1819.86
[15 empty] | 2011-05-01 | 2011-05-22 | 1819.86
[15 empty] | 2011-05-01 | 2011-05-23 | 1819.86
[15 empty] | 2011-05-01 | 2011-05-24 | 1828.12
[15 empty] | 2011-05-01 | 2011-05-25 | 1828.64
[15 empty] | 2011-05-01 | 2011-05-26 | 1831.58
[15 empty] | 2011-05-01 | 2011-05-27 | 1829.75
[15 empty] | 2011-05-01 | 2011-05-28 | 1817.34
[15 empty] | 2011-05-01 | 2011-05-29 | 1817.34
[15 empty] | 2011-05-01 | 2011-05-30 | 1817.34
[15 empty] | 2011-05-01 | 2011-05-31 | 1817.34
[15 empty] | 2011-06-01 | 2011-06-01 | 1797.83
[15 empty] | 2011-06-01 | 2011-06-02 | 1789.41
[15 empty] | 2011-06-01 | 2011-06-03 | 1784.12
[15 empty] | 2011-06-01 | 2011-06-04 | 1785.05
[15 empty] | 2011-06-01 | 2011-06-05 | 1785.05
[15 empty] | 2011-06-01 | 2011-06-06 | 1785.05
[15 empty] | 2011-06-01 | 2011-06-07 | 1785.05
[15 empty] | 2011-06-01 | 2011-06-08 | 1770.13
[15 empty] | 2011-06-01 | 2011-06-09 | 1769.83
[15 empty] | 2011-06-01 | 2011-06-10 | 1772.59
[15 empty] | 2011-06-01 | 2011-06-11 | 1774.94
[15 empty] | 2011-06-01 | 2011-06-12 | 1774.94
[15 empty] | 2011-06-01 | 2011-06-13 | 1774.94
[15 empty] | 2011-06-01 | 2011-06-14 | 1777.64
[15 empty] | 2011-06-01 | 2011-06-15 | 1774.24
[15 empty] | 2011-06-01 | 2011-06-16 | 1781.4
[15 empty] | 2011-06-01 | 2011-06-17 | 1793.92
[15 empty] | 2011-06-01 | 2011-06-18 | 1787.8
[15 empty] | 2011-06-01 | 2011-06-19 | 1787.8
[15 empty] | 2011-06-01 | 2011-06-20 | 1787.8
[15 empty] | 2011-06-01 | 2011-06-21 | 1789.47
[15 empty] | 2011-06-01 | 2011-06-22 | 1780.48
[15 empty] | 2011-06-01 | 2011-06-23 | 1779.1
[15 empty] | 2011-06-01 | 2011-06-24 | 1788.11
[15 empty] | 2011-06-01 | 2011-06-25 | 1787.8
[15 empty] | 2011-06-01 | 2011-06-26 | 1787.8
[15 empty] | 2011-06-01 | 2011-06-27 | 1787.8
[15 empty] | 2011-06-01 | 2011-06-28 | 1787.8
[15 empty] | 2011-06-01 | 2011-06-29 | 1786.73
[15 empty] | 2011-06-01 | 2011-06-30 | 1780.16
[15 empty] | 2011-07-01 | 2011-07-01 | 1772.32
[15 empty] | 2011-07-01 | 2011-07-02 | 1762.59
[15 empty] | 2011-07-01 | 2011-07-03 | 1762.59
[15 empty] | 2011-07-01 | 2011-07-04 | 1762.59
[15 empty] | 2011-07-01 | 2011-07-05 | 1762.59
[15 empty] | 2011-07-01 | 2011-07-06 | 1766.57
[15 empty] | 2011-07-01 | 2011-07-07 | 1767.47
[15 empty] | 2011-07-01 | 2011-07-08 | 1759.38
[15 empty] | 2011-07-01 | 2011-07-09 | 1759.41
[15 empty] | 2011-07-01 | 2011-07-10 | 1759.41
[15 empty] | 2011-07-01 | 2011-07-11 | 1759.41
[15 empty] | 2011-07-01 | 2011-07-12 | 1768.42
[15 empty] | 2011-07-01 | 2011-07-13 | 1765.32
[15 empty] | 2011-07-01 | 2011-07-14 | 1758.25
[15 empty] | 2011-07-01 | 2011-07-15 | 1748.41
[15 empty] | 2011-07-01 | 2011-07-16 | 1750.9
[15 empty] | 2011-07-01 | 2011-07-17 | 1750.9
[15 empty] | 2011-07-01 | 2011-07-18 | 1750.9
[15 empty] | 2011-07-01 | 2011-07-19 | 1758.99
[15 empty] | 2011-07-01 | 2011-07-20 | 1757.49
[15 empty] | 2011-07-01 | 2011-07-21 | 1757.49
[15 empty] | 2011-07-01 | 2011-07-22 | 1756.38
[15 empty] | 2011-07-01 | 2011-07-23 | 1757.35
[15 empty] | 2011-07-01 | 2011-07-24 | 1757.35
[15 empty] | 2011-07-01 | 2011-07-25 | 1757.35
[15 empty] | 2011-07-01 | 2011-07-26 | 1768.02
[15 empty] | 2011-07-01 | 2011-07-27 | 1759.88
[15 empty] | 2011-07-01 | 2011-07-28 | 1764.89
[15 empty] | 2011-07-01 | 2011-07-29 | 1771.15
[15 empty] | 2011-07-01 | 2011-07-30 | 1777.82
[15 empty] | 2011-07-01 | 2011-07-31 | 1777.82
[15 empty] | 2011-08-01 | 2011-08-01 | 1777.82
[15 empty] | 2011-08-01 | 2011-08-02 | 1771.81
[15 empty] | 2011-08-01 | 2011-08-03 | 1765.53
[15 empty] | 2011-08-01 | 2011-08-04 | 1772.52
[15 empty] | 2011-08-01 | 2011-08-05 | 1781.33
[15 empty] | 2011-08-01 | 2011-08-06 | 1792.68
[15 empty] | 2011-08-01 | 2011-08-07 | 1792.68
[15 empty] | 2011-08-01 | 2011-08-08 | 1792.68
[15 empty] | 2011-08-01 | 2011-08-09 | 1811.18
[15 empty] | 2011-08-01 | 2011-08-10 | 1811.68
[15 empty] | 2011-08-01 | 2011-08-11 | 1800.97
[15 empty] | 2011-08-01 | 2011-08-12 | 1793.47
[15 empty] | 2011-08-01 | 2011-08-13 | 1783.35
[15 empty] | 2011-08-01 | 2011-08-14 | 1783.35
[15 empty] | 2011-08-01 | 2011-08-15 | 1783.35
[15 empty] | 2011-08-01 | 2011-08-16 | 1783.35
[15 empty] | 2011-08-01 | 2011-08-17 | 1776.66
[15 empty] | 2011-08-01 | 2011-08-18 | 1767.29
[15 empty] | 2011-08-01 | 2011-08-19 | 1775.84
[15 empty] | 2011-08-01 | 2011-08-20 | 1779.05
[15 empty] | 2011-08-01 | 2011-08-21 | 1779.05
[15 empty] | 2011-08-01 | 2011-08-22 | 1779.05
[15 empty] | 2011-08-01 | 2011-08-23 | 1779.86
[15 empty] | 2011-08-01 | 2011-08-24 | 1781.91
[15 empty] | 2011-08-01 | 2011-08-25 | 1791.61
[15 empty] | 2011-08-01 | 2011-08-26 | 1791.05
[15 empty] | 2011-08-01 | 2011-08-27 | 1794.02
[15 empty] | 2011-08-01 | 2011-08-28 | 1794.02
[15 empty] | 2011-08-01 | 2011-08-29 | 1794.02
[15 empty] | 2011-08-01 | 2011-08-30 | 1787.52
[15 empty] | 2011-08-01 | 2011-08-31 | 1783.66
[15 empty] | 2011-09-01 | 2011-09-01 | 1780.26
[15 empty] | 2011-09-01 | 2011-09-02 | 1778.51
[15 empty] | 2011-09-01 | 2011-09-03 | 1782.8
[15 empty] | 2011-09-01 | 2011-09-04 | 1782.8
[15 empty] | 2011-09-01 | 2011-09-05 | 1782.8
[15 empty] | 2011-09-01 | 2011-09-06 | 1782.8
[15 empty] | 2011-09-01 | 2011-09-07 | 1791.89
[15 empty] | 2011-09-01 | 2011-09-08 | 1789.3
[15 empty] | 2011-09-01 | 2011-09-09 | 1789.9
[15 empty] | 2011-09-01 | 2011-09-10 | 1796.58
[15 empty] | 2011-09-01 | 2011-09-11 | 1796.58
[15 empty] | 2011-09-01 | 2011-09-12 | 1796.58
[15 empty] | 2011-09-01 | 2011-09-13 | 1811.34
[15 empty] | 2011-09-01 | 2011-09-14 | 1813.42
[15 empty] | 2011-09-01 | 2011-09-15 | 1824.15
[15 empty] | 2011-09-01 | 2011-09-16 | 1822.04
[15 empty] | 2011-09-01 | 2011-09-17 | 1820.29
[15 empty] | 2011-09-01 | 2011-09-18 | 1820.29
[15 empty] | 2011-09-01 | 2011-09-19 | 1820.29
[15 empty] | 2011-09-01 | 2011-09-20 | 1843.26
[15 empty] | 2011-09-01 | 2011-09-21 | 1854.96
[15 empty] | 2011-09-01 | 2011-09-22 | 1882.23
[15 empty] | 2011-09-01 | 2011-09-23 | 1915.63
[15 empty] | 2011-09-01 | 2011-09-24 | 1902.45
[15 empty] | 2011-09-01 | 2011-09-25 | 1902.45
[15 empty] | 2011-09-01 | 2011-09-26 | 1902.45
[15 empty] | 2011-09-01 | 2011-09-27 | 1903.31
[15 empty] | 2011-09-01 | 2011-09-28 | 1887.38
[15 empty] | 2011-09-01 | 2011-09-29 | 1907.75
[15 empty] | 2011-09-01 | 2011-09-30 | 1915.1
[15 empty] | 2011-10-01 | 2011-10-01 | 1929.01
[15 empty] | 2011-10-01 | 2011-10-02 | 1929.01
[15 empty] | 2011-10-01 | 2011-10-03 | 1929.01
[15 empty] | 2011-10-01 | 2011-10-04 | 1943.8
[15 empty] | 2011-10-01 | 2011-10-05 | 1972.76
[15 empty] | 2011-10-01 | 2011-10-06 | 1967.56
[15 empty] | 2011-10-01 | 2011-10-07 | 1952.09
[15 empty] | 2011-10-01 | 2011-10-08 | 1931.64
[15 empty] | 2011-10-01 | 2011-10-09 | 1931.64
[15 empty] | 2011-10-01 | 2011-10-10 | 1931.64
[15 empty] | 2011-10-01 | 2011-10-11 | 1931.64
[15 empty] | 2011-10-01 | 2011-10-12 | 1913.6
[15 empty] | 2011-10-01 | 2011-10-13 | 1896.72
[15 empty] | 2011-10-01 | 2011-10-14 | 1909.12
[15 empty] | 2011-10-01 | 2011-10-15 | 1895.33
[15 empty] | 2011-10-01 | 2011-10-16 | 1895.33
[15 empty] | 2011-10-01 | 2011-10-17 | 1895.33
[15 empty] | 2011-10-01 | 2011-10-18 | 1895.33
[15 empty] | 2011-10-01 | 2011-10-19 | 1902.47
[15 empty] | 2011-10-01 | 2011-10-20 | 1900.1
[15 empty] | 2011-10-01 | 2011-10-21 | 1905.95
[15 empty] | 2011-10-01 | 2011-10-22 | 1897.45
[15 empty] | 2011-10-01 | 2011-10-23 | 1897.45
[15 empty] | 2011-10-01 | 2011-10-24 | 1897.45
[15 empty] | 2011-10-01 | 2011-10-25 | 1878.78
[15 empty] | 2011-10-01 | 2011-10-26 | 1875.55
[15 empty] | 2011-10-01 | 2011-10-27 | 1878.1
[15 empty] | 2011-10-01 | 2011-10-28 | 1862.84
[15 empty] | 2011-10-01 | 2011-10-29 | 1863.06
[15 empty] | 2011-10-01 | 2011-10-30 | 1863.06
[15 empty] | 2011-10-01 | 2011-10-31 | 1863.06
[15 empty] | 2011-11-01 | 2011-11-01 | 1871.49
[15 empty] | 2011-11-01 | 2011-11-02 | 1891.38
[15 empty] | 2011-11-01 | 2011-11-03 | 1889.66
[15 empty] | 2011-11-01 | 2011-11-04 | 1905.38
[15 empty] | 2011-11-01 | 2011-11-05 | 1915.72
[15 empty] | 2011-11-01 | 2011-11-06 | 1915.72
[15 empty] | 2011-11-01 | 2011-11-07 | 1915.72
[15 empty] | 2011-11-01 | 2011-11-08 | 1915.72
[15 empty] | 2011-11-01 | 2011-11-09 | 1908.71
[15 empty] | 2011-11-01 | 2011-11-10 | 1917.69
[15 empty] | 2011-11-01 | 2011-11-11 | 1913.65
[15 empty] | 2011-11-01 | 2011-11-12 | 1913.65
[15 empty] | 2011-11-01 | 2011-11-13 | 1913.65
[15 empty] | 2011-11-01 | 2011-11-14 | 1913.65
[15 empty] | 2011-11-01 | 2011-11-15 | 1913.65
[15 empty] | 2011-11-01 | 2011-11-16 | 1915.41
[15 empty] | 2011-11-01 | 2011-11-17 | 1912.2
[15 empty] | 2011-11-01 | 2011-11-18 | 1910.83
[15 empty] | 2011-11-01 | 2011-11-19 | 1917.45
[15 empty] | 2011-11-01 | 2011-11-20 | 1917.45
[15 empty] | 2011-11-01 | 2011-11-21 | 1917.45
[15 empty] | 2011-11-01 | 2011-11-22 | 1928.47
[15 empty] | 2011-11-01 | 2011-11-23 | 1925.39
[15 empty] | 2011-11-01 | 2011-11-24 | 1932.63
[15 empty] | 2011-11-01 | 2011-11-25 | 1932.63
[15 empty] | 2011-11-01 | 2011-11-26 | 1948.48
[15 empty] | 2011-11-01 | 2011-11-27 | 1948.48
[15 empty] | 2011-11-01 | 2011-11-28 | 1948.48
[15 empty] | 2011-11-01 | 2011-11-29 | 1946.28
[15 empty] | 2011-11-01 | 2011-11-30 | 1967.18
[15 empty] | 2011-12-01 | 2011-12-01 | 1948.51
[15 empty] | 2011-12-01 | 2011-12-02 | 1949.56
[15 empty] | 2011-12-01 | 2011-12-03 | 1938.83
[15 empty] | 2011-12-01 | 2011-12-04 | 1938.83
[15 empty] | 2011-12-01 | 2011-12-05 | 1938.83
[15 empty] | 2011-12-01 | 2011-12-06 | 1936.29
[15 empty] | 2011-12-01 | 2011-12-07 | 1936.11
[15 empty] | 2011-12-01 | 2011-12-08 | 1930.57
[15 empty] | 2011-12-01 | 2011-12-09 | 1930.57
[15 empty] | 2011-12-01 | 2011-12-10 | 1927.1
[15 empty] | 2011-12-01 | 2011-12-11 | 1927.1
[15 empty] | 2011-12-01 | 2011-12-12 | 1927.1
[15 empty] | 2011-12-01 | 2011-12-13 | 1932.3
[15 empty] | 2011-12-01 | 2011-12-14 | 1929.01
[15 empty] | 2011-12-01 | 2011-12-15 | 1937.6
[15 empty] | 2011-12-01 | 2011-12-16 | 1935.96
[15 empty] | 2011-12-01 | 2011-12-17 | 1935.64
[15 empty] | 2011-12-01 | 2011-12-18 | 1935.64
[15 empty] | 2011-12-01 | 2011-12-19 | 1935.64
[15 empty] | 2011-12-01 | 2011-12-20 | 1939.39
[15 empty] | 2011-12-01 | 2011-12-21 | 1932.08
[15 empty] | 2011-12-01 | 2011-12-22 | 1935.72
[15 empty] | 2011-12-01 | 2011-12-23 | 1927.71
[15 empty] | 2011-12-01 | 2011-12-24 | 1920.93
[15 empty] | 2011-12-01 | 2011-12-25 | 1920.93
[15 empty] | 2011-12-01 | 2011-12-26 | 1920.93
[15 empty] | 2011-12-01 | 2011-12-27 | 1920.93
[15 empty] | 2011-12-01 | 2011-12-28 | 1920.16
[15 empty] | 2011-12-01 | 2011-12-29 | 1938.52
[15 empty] | 2011-12-01 | 2011-12-30 | 1942.7
[15 empty] | 2011-12-01 | 2011-12-31 | 1942.7
[15 empty] | 2012-01-01 | 2012-01-01 | 1942.7
[15 empty] | 2012-01-01 | 2012-01-02 | 1942.7
[15 empty] | 2012-01-01 | 2012-01-03 | 1942.7
[15 empty] | 2012-01-01 | 2012-01-04 | 1915.02
[15 empty] | 2012-01-01 | 2012-01-05 | 1898.24
[15 empty] | 2012-01-01 | 2012-01-06 | 1884.44
[15 empty] | 2012-01-01 | 2012-01-07 | 1884.47
[15 empty] | 2012-01-01 | 2012-01-08 | 1884.47
[15 empty] | 2012-01-01 | 2012-01-09 | 1884.47
[15 empty] | 2012-01-01 | 2012-01-10 | 1884.47
[15 empty] | 2012-01-01 | 2012-01-11 | 1865.07
[15 empty] | 2012-01-01 | 2012-01-12 | 1854.17
[15 empty] | 2012-01-01 | 2012-01-13 | 1842.47
[15 empty] | 2012-01-01 | 2012-01-14 | 1841.31
[15 empty] | 2012-01-01 | 2012-01-15 | 1841.31
[15 empty] | 2012-01-01 | 2012-01-16 | 1841.31
[15 empty] | 2012-01-01 | 2012-01-17 | 1841.31
[15 empty] | 2012-01-01 | 2012-01-18 | 1836.34
[15 empty] | 2012-01-01 | 2012-01-19 | 1827.24
[15 empty] | 2012-01-01 | 2012-01-20 | 1821.86
[15 empty] | 2012-01-01 | 2012-01-21 | 1828.75
[15 empty] | 2012-01-01 | 2012-01-22 | 1828.75
[15 empty] | 2012-01-01 | 2012-01-23 | 1828.75
[15 empty] | 2012-01-01 | 2012-01-24 | 1811.55
[15 empty] | 2012-01-01 | 2012-01-25 | 1814.58
[15 empty] | 2012-01-01 | 2012-01-26 | 1814.69
[15 empty] | 2012-01-01 | 2012-01-27 | 1801.88
[15 empty] | 2012-01-01 | 2012-01-28 | 1810.55
[15 empty] | 2012-01-01 | 2012-01-29 | 1810.55
[15 empty] | 2012-01-01 | 2012-01-30 | 1810.55
[15 empty] | 2012-01-01 | 2012-01-31 | 1815.08
[15 empty] | 2012-02-01 | 2012-02-01 | 1805.98
[15 empty] | 2012-02-01 | 2012-02-02 | 1797.68
[15 empty] | 2012-02-01 | 2012-02-03 | 1795.55
[15 empty] | 2012-02-01 | 2012-02-04 | 1784.77
[15 empty] | 2012-02-01 | 2012-02-05 | 1784.77
[15 empty] | 2012-02-01 | 2012-02-06 | 1784.77
[15 empty] | 2012-02-01 | 2012-02-07 | 1787.96
[15 empty] | 2012-02-01 | 2012-02-08 | 1783.34
[15 empty] | 2012-02-01 | 2012-02-09 | 1778.9
[15 empty] | 2012-02-01 | 2012-02-10 | 1774.96
[15 empty] | 2012-02-01 | 2012-02-11 | 1785.59
[15 empty] | 2012-02-01 | 2012-02-12 | 1785.59
[15 empty] | 2012-02-01 | 2012-02-13 | 1785.59
[15 empty] | 2012-02-01 | 2012-02-14 | 1778.12
[15 empty] | 2012-02-01 | 2012-02-15 | 1785.24
[15 empty] | 2012-02-01 | 2012-02-16 | 1791.29
[15 empty] | 2012-02-01 | 2012-02-17 | 1792.92
[15 empty] | 2012-02-01 | 2012-02-18 | 1779.81
[15 empty] | 2012-02-01 | 2012-02-19 | 1779.81
[15 empty] | 2012-02-01 | 2012-02-20 | 1779.81
[15 empty] | 2012-02-01 | 2012-02-21 | 1779.81
[15 empty] | 2012-02-01 | 2012-02-22 | 1777.59
[15 empty] | 2012-02-01 | 2012-02-23 | 1781.57
[15 empty] | 2012-02-01 | 2012-02-24 | 1776.11
[15 empty] | 2012-02-01 | 2012-02-25 | 1772.42
[15 empty] | 2012-02-01 | 2012-02-26 | 1772.42
[15 empty] | 2012-02-01 | 2012-02-27 | 1772.42
[15 empty] | 2012-02-01 | 2012-02-28 | 1777.27
[15 empty] | 2012-02-01 | 2012-02-29 | 1767.83
[15 empty] | 2012-03-01 | 2012-03-01 | 1766.85
[15 empty] | 2012-03-01 | 2012-03-02 | 1770.7
[15 empty] | 2012-03-01 | 2012-03-03 | 1775.69
[15 empty] | 2012-03-01 | 2012-03-04 | 1775.69
[15 empty] | 2012-03-01 | 2012-03-05 | 1775.69
[15 empty] | 2012-03-01 | 2012-03-06 | 1774.03
[15 empty] | 2012-03-01 | 2012-03-07 | 1779.32
[15 empty] | 2012-03-01 | 2012-03-08 | 1773.88
[15 empty] | 2012-03-01 | 2012-03-09 | 1765.06
[15 empty] | 2012-03-01 | 2012-03-10 | 1762.08
[15 empty] | 2012-03-01 | 2012-03-11 | 1762.08
[15 empty] | 2012-03-01 | 2012-03-12 | 1762.08
[15 empty] | 2012-03-01 | 2012-03-13 | 1766.1
[15 empty] | 2012-03-01 | 2012-03-14 | 1760.77
[15 empty] | 2012-03-01 | 2012-03-15 | 1761.04
[15 empty] | 2012-03-01 | 2012-03-16 | 1761.02
[15 empty] | 2012-03-01 | 2012-03-17 | 1758.38
[15 empty] | 2012-03-01 | 2012-03-18 | 1758.38
[15 empty] | 2012-03-01 | 2012-03-19 | 1758.38
[15 empty] | 2012-03-01 | 2012-03-20 | 1758.38
[15 empty] | 2012-03-01 | 2012-03-21 | 1759.78
[15 empty] | 2012-03-01 | 2012-03-22 | 1758.03
[15 empty] | 2012-03-01 | 2012-03-23 | 1761.87
[15 empty] | 2012-03-01 | 2012-03-24 | 1760.17
[15 empty] | 2012-03-01 | 2012-03-25 | 1760.17
[15 empty] | 2012-03-01 | 2012-03-26 | 1760.17
[15 empty] | 2012-03-01 | 2012-03-27 | 1759.58
[15 empty] | 2012-03-01 | 2012-03-28 | 1762.93
[15 empty] | 2012-03-01 | 2012-03-29 | 1771.25
[15 empty] | 2012-03-01 | 2012-03-30 | 1784.66
[15 empty] | 2012-03-01 | 2012-03-31 | 1792.07
[15 empty] | 2012-04-01 | 2012-04-01 | 1792.07
[15 empty] | 2012-04-01 | 2012-04-02 | 1792.07
[15 empty] | 2012-04-01 | 2012-04-03 | 1779.13
[15 empty] | 2012-04-01 | 2012-04-04 | 1767.84
[15 empty] | 2012-04-01 | 2012-04-05 | 1772.58
[15 empty] | 2012-04-01 | 2012-04-06 | 1772.58
[15 empty] | 2012-04-01 | 2012-04-07 | 1772.58
[15 empty] | 2012-04-01 | 2012-04-08 | 1772.58
[15 empty] | 2012-04-01 | 2012-04-09 | 1772.58
[15 empty] | 2012-04-01 | 2012-04-10 | 1779.53
[15 empty] | 2012-04-01 | 2012-04-11 | 1793.3
[15 empty] | 2012-04-01 | 2012-04-12 | 1787.66
[15 empty] | 2012-04-01 | 2012-04-13 | 1778.78
[15 empty] | 2012-04-01 | 2012-04-14 | 1777.12
[15 empty] | 2012-04-01 | 2012-04-15 | 1777.12
[15 empty] | 2012-04-01 | 2012-04-16 | 1777.12
[15 empty] | 2012-04-01 | 2012-04-17 | 1775.67
[15 empty] | 2012-04-01 | 2012-04-18 | 1769.07
[15 empty] | 2012-04-01 | 2012-04-19 | 1774.21
[15 empty] | 2012-04-01 | 2012-04-20 | 1776.06
[15 empty] | 2012-04-01 | 2012-04-21 | 1771.13
[15 empty] | 2012-04-01 | 2012-04-22 | 1771.13
[15 empty] | 2012-04-01 | 2012-04-23 | 1771.13
[15 empty] | 2012-04-01 | 2012-04-24 | 1774.44
[15 empty] | 2012-04-01 | 2012-04-25 | 1767.91
[15 empty] | 2012-04-01 | 2012-04-26 | 1763.85
[15 empty] | 2012-04-01 | 2012-04-27 | 1764.63
[15 empty] | 2012-04-01 | 2012-04-28 | 1761.2
[15 empty] | 2012-04-01 | 2012-04-29 | 1761.2
[15 empty] | 2012-04-01 | 2012-04-30 | 1761.2
[15 empty] | 2012-05-01 | 2012-05-01 | 1764
[15 empty] | 2012-05-01 | 2012-05-02 | 1764
[15 empty] | 2012-05-01 | 2012-05-03 | 1760.12
[15 empty] | 2012-05-01 | 2012-05-04 | 1754.89
[15 empty] | 2012-05-01 | 2012-05-05 | 1757.24
[15 empty] | 2012-05-01 | 2012-05-06 | 1757.24
[15 empty] | 2012-05-01 | 2012-05-07 | 1757.24
[15 empty] | 2012-05-01 | 2012-05-08 | 1759.12
[15 empty] | 2012-05-01 | 2012-05-09 | 1760.6
[15 empty] | 2012-05-01 | 2012-05-10 | 1775.96
[15 empty] | 2012-05-01 | 2012-05-11 | 1765
[15 empty] | 2012-05-01 | 2012-05-12 | 1764.69
[15 empty] | 2012-05-01 | 2012-05-13 | 1764.69
[15 empty] | 2012-05-01 | 2012-05-14 | 1764.69
[15 empty] | 2012-05-01 | 2012-05-15 | 1771.6
[15 empty] | 2012-05-01 | 2012-05-16 | 1778.37
[15 empty] | 2012-05-01 | 2012-05-17 | 1793.61
[15 empty] | 2012-05-01 | 2012-05-18 | 1804.92
[15 empty] | 2012-05-01 | 2012-05-19 | 1814.46
[15 empty] | 2012-05-01 | 2012-05-20 | 1814.46
[15 empty] | 2012-05-01 | 2012-05-21 | 1814.46
[15 empty] | 2012-05-01 | 2012-05-22 | 1814.46
[15 empty] | 2012-05-01 | 2012-05-23 | 1824.73
[15 empty] | 2012-05-01 | 2012-05-24 | 1845.17
[15 empty] | 2012-05-01 | 2012-05-25 | 1836.45
[15 empty] | 2012-05-01 | 2012-05-26 | 1840.69
[15 empty] | 2012-05-01 | 2012-05-27 | 1840.69
[15 empty] | 2012-05-01 | 2012-05-28 | 1840.69
[15 empty] | 2012-05-01 | 2012-05-29 | 1840.69
[15 empty] | 2012-05-01 | 2012-05-30 | 1818.82
[15 empty] | 2012-05-01 | 2012-05-31 | 1827.83
[15 empty] | 2012-06-01 | 2012-06-01 | 1833.8
[15 empty] | 2012-06-01 | 2012-06-02 | 1834.71
[15 empty] | 2012-06-01 | 2012-06-03 | 1834.71
[15 empty] | 2012-06-01 | 2012-06-04 | 1834.71
[15 empty] | 2012-06-01 | 2012-06-05 | 1815.54
[15 empty] | 2012-06-01 | 2012-06-06 | 1798.85
[15 empty] | 2012-06-01 | 2012-06-07 | 1782.89
[15 empty] | 2012-06-01 | 2012-06-08 | 1766.91
[15 empty] | 2012-06-01 | 2012-06-09 | 1776.26
[15 empty] | 2012-06-01 | 2012-06-10 | 1776.26
[15 empty] | 2012-06-01 | 2012-06-11 | 1776.26
[15 empty] | 2012-06-01 | 2012-06-12 | 1776.26
[15 empty] | 2012-06-01 | 2012-06-13 | 1776.47
[15 empty] | 2012-06-01 | 2012-06-14 | 1783.45
[15 empty] | 2012-06-01 | 2012-06-15 | 1787.63
[15 empty] | 2012-06-01 | 2012-06-16 | 1786.21
[15 empty] | 2012-06-01 | 2012-06-17 | 1786.21
[15 empty] | 2012-06-01 | 2012-06-18 | 1786.21
[15 empty] | 2012-06-01 | 2012-06-19 | 1786.21
[15 empty] | 2012-06-01 | 2012-06-20 | 1773.18
[15 empty] | 2012-06-01 | 2012-06-21 | 1770.38
[15 empty] | 2012-06-01 | 2012-06-22 | 1775.99
[15 empty] | 2012-06-01 | 2012-06-23 | 1787.47
[15 empty] | 2012-06-01 | 2012-06-24 | 1787.47
[15 empty] | 2012-06-01 | 2012-06-25 | 1787.47
[15 empty] | 2012-06-01 | 2012-06-26 | 1803.37
[15 empty] | 2012-06-01 | 2012-06-27 | 1805.14
[15 empty] | 2012-06-01 | 2012-06-28 | 1796.18
[15 empty] | 2012-06-01 | 2012-06-29 | 1805.6
[15 empty] | 2012-06-01 | 2012-06-30 | 1784.6
[15 empty] | 2012-07-01 | 2012-07-01 | 1784.6
[15 empty] | 2012-07-01 | 2012-07-02 | 1784.6
[15 empty] | 2012-07-01 | 2012-07-03 | 1784.6
[15 empty] | 2012-07-01 | 2012-07-04 | 1771.53
[15 empty] | 2012-07-01 | 2012-07-05 | 1771.53
[15 empty] | 2012-07-01 | 2012-07-06 | 1774.37
[15 empty] | 2012-07-01 | 2012-07-07 | 1785.25
[15 empty] | 2012-07-01 | 2012-07-08 | 1785.25
[15 empty] | 2012-07-01 | 2012-07-09 | 1785.25
[15 empty] | 2012-07-01 | 2012-07-10 | 1790.25
[15 empty] | 2012-07-01 | 2012-07-11 | 1785.06
[15 empty] | 2012-07-01 | 2012-07-12 | 1787.72
[15 empty] | 2012-07-01 | 2012-07-13 | 1790.12
[15 empty] | 2012-07-01 | 2012-07-14 | 1780.21
[15 empty] | 2012-07-01 | 2012-07-15 | 1780.21
[15 empty] | 2012-07-01 | 2012-07-16 | 1780.21
[15 empty] | 2012-07-01 | 2012-07-17 | 1778.42
[15 empty] | 2012-07-01 | 2012-07-18 | 1778.97
[15 empty] | 2012-07-01 | 2012-07-19 | 1778.28
[15 empty] | 2012-07-01 | 2012-07-20 | 1775.8
[15 empty] | 2012-07-01 | 2012-07-21 | 1775.8
[15 empty] | 2012-07-01 | 2012-07-22 | 1775.8
[15 empty] | 2012-07-01 | 2012-07-23 | 1775.8
[15 empty] | 2012-07-01 | 2012-07-24 | 1790.39
[15 empty] | 2012-07-01 | 2012-07-25 | 1797.33
[15 empty] | 2012-07-01 | 2012-07-26 | 1799.48
[15 empty] | 2012-07-01 | 2012-07-27 | 1789.22
[15 empty] | 2012-07-01 | 2012-07-28 | 1791.12
[15 empty] | 2012-07-01 | 2012-07-29 | 1791.12
[15 empty] | 2012-07-01 | 2012-07-30 | 1791.12
[15 empty] | 2012-07-01 | 2012-07-31 | 1789.02
[15 empty] | 2012-08-01 | 2012-08-01 | 1790.74
[15 empty] | 2012-08-01 | 2012-08-02 | 1787.51
[15 empty] | 2012-08-01 | 2012-08-03 | 1790.97
[15 empty] | 2012-08-01 | 2012-08-04 | 1786.06
[15 empty] | 2012-08-01 | 2012-08-05 | 1786.06
[15 empty] | 2012-08-01 | 2012-08-06 | 1786.06
[15 empty] | 2012-08-01 | 2012-08-07 | 1785.29
[15 empty] | 2012-08-01 | 2012-08-08 | 1785.29
[15 empty] | 2012-08-01 | 2012-08-09 | 1788.03
[15 empty] | 2012-08-01 | 2012-08-10 | 1788.08
[15 empty] | 2012-08-01 | 2012-08-11 | 1791.61
[15 empty] | 2012-08-01 | 2012-08-12 | 1791.61
[15 empty] | 2012-08-01 | 2012-08-13 | 1791.61
[15 empty] | 2012-08-01 | 2012-08-14 | 1792.86
[15 empty] | 2012-08-01 | 2012-08-15 | 1800.81
[15 empty] | 2012-08-01 | 2012-08-16 | 1817.18
[15 empty] | 2012-08-01 | 2012-08-17 | 1825.52
[15 empty] | 2012-08-01 | 2012-08-18 | 1822.59
[15 empty] | 2012-08-01 | 2012-08-19 | 1822.59
[15 empty] | 2012-08-01 | 2012-08-20 | 1822.59
[15 empty] | 2012-08-01 | 2012-08-21 | 1822.59
[15 empty] | 2012-08-01 | 2012-08-22 | 1815.8
[15 empty] | 2012-08-01 | 2012-08-23 | 1812.88
[15 empty] | 2012-08-01 | 2012-08-24 | 1808.33
[15 empty] | 2012-08-01 | 2012-08-25 | 1814.83
[15 empty] | 2012-08-01 | 2012-08-26 | 1814.83
[15 empty] | 2012-08-01 | 2012-08-27 | 1814.83
[15 empty] | 2012-08-01 | 2012-08-28 | 1821.44
[15 empty] | 2012-08-01 | 2012-08-29 | 1828.99
[15 empty] | 2012-08-01 | 2012-08-30 | 1833.14
[15 empty] | 2012-08-01 | 2012-08-31 | 1830.5
[15 empty] | 2012-09-01 | 2012-09-01 | 1825.21
[15 empty] | 2012-09-01 | 2012-09-02 | 1825.21
[15 empty] | 2012-09-01 | 2012-09-03 | 1825.21
[15 empty] | 2012-09-01 | 2012-09-04 | 1825.21
[15 empty] | 2012-09-01 | 2012-09-05 | 1824.81
[15 empty] | 2012-09-01 | 2012-09-06 | 1814.06
[15 empty] | 2012-09-01 | 2012-09-07 | 1804.09
[15 empty] | 2012-09-01 | 2012-09-08 | 1797.35
[15 empty] | 2012-09-01 | 2012-09-09 | 1797.35
[15 empty] | 2012-09-01 | 2012-09-10 | 1797.35
[15 empty] | 2012-09-01 | 2012-09-11 | 1802.23
[15 empty] | 2012-09-01 | 2012-09-12 | 1795.4
[15 empty] | 2012-09-01 | 2012-09-13 | 1802.22
[15 empty] | 2012-09-01 | 2012-09-14 | 1799.57
[15 empty] | 2012-09-01 | 2012-09-15 | 1789.54
[15 empty] | 2012-09-01 | 2012-09-16 | 1789.54
[15 empty] | 2012-09-01 | 2012-09-17 | 1789.54
[15 empty] | 2012-09-01 | 2012-09-18 | 1799.77
[15 empty] | 2012-09-01 | 2012-09-19 | 1800.19
[15 empty] | 2012-09-01 | 2012-09-20 | 1795.66
[15 empty] | 2012-09-01 | 2012-09-21 | 1798.98
[15 empty] | 2012-09-01 | 2012-09-22 | 1796.75
[15 empty] | 2012-09-01 | 2012-09-23 | 1796.75
[15 empty] | 2012-09-01 | 2012-09-24 | 1796.75
[15 empty] | 2012-09-01 | 2012-09-25 | 1799.29
[15 empty] | 2012-09-01 | 2012-09-26 | 1795.69
[15 empty] | 2012-09-01 | 2012-09-27 | 1799.55
[15 empty] | 2012-09-01 | 2012-09-28 | 1798.08
[15 empty] | 2012-09-01 | 2012-09-29 | 1800.52
[15 empty] | 2012-09-01 | 2012-09-30 | 1800.52
[15 empty] | 2012-10-01 | 2012-10-01 | 1800.52
[15 empty] | 2012-10-01 | 2012-10-02 | 1797.97
[15 empty] | 2012-10-01 | 2012-10-03 | 1798.86
[15 empty] | 2012-10-01 | 2012-10-04 | 1800.43
[15 empty] | 2012-10-01 | 2012-10-05 | 1797.68
[15 empty] | 2012-10-01 | 2012-10-06 | 1795.4
[15 empty] | 2012-10-01 | 2012-10-07 | 1795.4
[15 empty] | 2012-10-01 | 2012-10-08 | 1795.4
[15 empty] | 2012-10-01 | 2012-10-09 | 1795.4
[15 empty] | 2012-10-01 | 2012-10-10 | 1798.32
[15 empty] | 2012-10-01 | 2012-10-11 | 1799.78
[15 empty] | 2012-10-01 | 2012-10-12 | 1797.68
[15 empty] | 2012-10-01 | 2012-10-13 | 1797.68
[15 empty] | 2012-10-01 | 2012-10-14 | 1797.68
[15 empty] | 2012-10-01 | 2012-10-15 | 1797.68
[15 empty] | 2012-10-01 | 2012-10-16 | 1797.68
[15 empty] | 2012-10-01 | 2012-10-17 | 1797.81
[15 empty] | 2012-10-01 | 2012-10-18 | 1798.53
[15 empty] | 2012-10-01 | 2012-10-19 | 1797.66
[15 empty] | 2012-10-01 | 2012-10-20 | 1798.42
[15 empty] | 2012-10-01 | 2012-10-21 | 1798.42
[15 empty] | 2012-10-01 | 2012-10-22 | 1798.42
[15 empty] | 2012-10-01 | 2012-10-23 | 1802.91
[15 empty] | 2012-10-01 | 2012-10-24 | 1816.6
[15 empty] | 2012-10-01 | 2012-10-25 | 1817.25
[15 empty] | 2012-10-01 | 2012-10-26 | 1816.97
[15 empty] | 2012-10-01 | 2012-10-27 | 1823.18
[15 empty] | 2012-10-01 | 2012-10-28 | 1823.18
[15 empty] | 2012-10-01 | 2012-10-29 | 1823.18
[15 empty] | 2012-10-01 | 2012-10-30 | 1830.45
[15 empty] | 2012-10-01 | 2012-10-31 | 1829.89
[15 empty] | 2012-11-01 | 2012-11-01 | 1831.25
[15 empty] | 2012-11-01 | 2012-11-02 | 1825.5
[15 empty] | 2012-11-01 | 2012-11-03 | 1828.8
[15 empty] | 2012-11-01 | 2012-11-04 | 1828.8
[15 empty] | 2012-11-01 | 2012-11-05 | 1828.8
[15 empty] | 2012-11-01 | 2012-11-06 | 1828.8
[15 empty] | 2012-11-01 | 2012-11-07 | 1814.99
[15 empty] | 2012-11-01 | 2012-11-08 | 1814.83
[15 empty] | 2012-11-01 | 2012-11-09 | 1814.21
[15 empty] | 2012-11-01 | 2012-11-10 | 1816.99
[15 empty] | 2012-11-01 | 2012-11-11 | 1816.99
[15 empty] | 2012-11-01 | 2012-11-12 | 1816.99
[15 empty] | 2012-11-01 | 2012-11-13 | 1816.99
[15 empty] | 2012-11-01 | 2012-11-14 | 1819.3
[15 empty] | 2012-11-01 | 2012-11-15 | 1818.2
[15 empty] | 2012-11-01 | 2012-11-16 | 1822.61
[15 empty] | 2012-11-01 | 2012-11-17 | 1823.46
[15 empty] | 2012-11-01 | 2012-11-18 | 1823.46
[15 empty] | 2012-11-01 | 2012-11-19 | 1823.46
[15 empty] | 2012-11-01 | 2012-11-20 | 1817.67
[15 empty] | 2012-11-01 | 2012-11-21 | 1815.58
[15 empty] | 2012-11-01 | 2012-11-22 | 1815.76
[15 empty] | 2012-11-01 | 2012-11-23 | 1815.76
[15 empty] | 2012-11-01 | 2012-11-24 | 1820.18
[15 empty] | 2012-11-01 | 2012-11-25 | 1820.18
[15 empty] | 2012-11-01 | 2012-11-26 | 1820.18
[15 empty] | 2012-11-01 | 2012-11-27 | 1824.12
[15 empty] | 2012-11-01 | 2012-11-28 | 1823.54
[15 empty] | 2012-11-01 | 2012-11-29 | 1825.08
[15 empty] | 2012-11-01 | 2012-11-30 | 1817.93
[15 empty] | 2012-12-01 | 2012-12-01 | 1813.72
[15 empty] | 2012-12-01 | 2012-12-02 | 1813.72
[15 empty] | 2012-12-01 | 2012-12-03 | 1813.72
[15 empty] | 2012-12-01 | 2012-12-04 | 1813.73
[15 empty] | 2012-12-01 | 2012-12-05 | 1813.57
[15 empty] | 2012-12-01 | 2012-12-06 | 1811.05
[15 empty] | 2012-12-01 | 2012-12-07 | 1803.69
[15 empty] | 2012-12-01 | 2012-12-08 | 1797.45
[15 empty] | 2012-12-01 | 2012-12-09 | 1797.45
[15 empty] | 2012-12-01 | 2012-12-10 | 1797.45
[15 empty] | 2012-12-01 | 2012-12-11 | 1799.4
[15 empty] | 2012-12-01 | 2012-12-12 | 1801.5
[15 empty] | 2012-12-01 | 2012-12-13 | 1796.31
[15 empty] | 2012-12-01 | 2012-12-14 | 1795.05
[15 empty] | 2012-12-01 | 2012-12-15 | 1798.37
[15 empty] | 2012-12-01 | 2012-12-16 | 1798.37
[15 empty] | 2012-12-01 | 2012-12-17 | 1798.37
[15 empty] | 2012-12-01 | 2012-12-18 | 1796.98
[15 empty] | 2012-12-01 | 2012-12-19 | 1794.14
[15 empty] | 2012-12-01 | 2012-12-20 | 1790.46
[15 empty] | 2012-12-01 | 2012-12-21 | 1788.87
[15 empty] | 2012-12-01 | 2012-12-22 | 1779.79
[15 empty] | 2012-12-01 | 2012-12-23 | 1779.79
[15 empty] | 2012-12-01 | 2012-12-24 | 1779.79
[15 empty] | 2012-12-01 | 2012-12-25 | 1773.44
[15 empty] | 2012-12-01 | 2012-12-26 | 1773.44
[15 empty] | 2012-12-01 | 2012-12-27 | 1771.49
[15 empty] | 2012-12-01 | 2012-12-28 | 1771.54
[15 empty] | 2012-12-01 | 2012-12-29 | 1768.23
[15 empty] | 2012-12-01 | 2012-12-30 | 1768.23
[15 empty] | 2012-12-01 | 2012-12-31 | 1768.23
[15 empty] | 2013-01-01 | 2013-01-01 | 1768.23
[15 empty] | 2013-01-01 | 2013-01-02 | 1768.23
[15 empty] | 2013-01-01 | 2013-01-03 | 1759.97
[15 empty] | 2013-01-01 | 2013-01-04 | 1760.83
[15 empty] | 2013-01-01 | 2013-01-05 | 1767.54
[15 empty] | 2013-01-01 | 2013-01-06 | 1767.54
[15 empty] | 2013-01-01 | 2013-01-07 | 1767.54
[15 empty] | 2013-01-01 | 2013-01-08 | 1767.54
[15 empty] | 2013-01-01 | 2013-01-09 | 1771.31
[15 empty] | 2013-01-01 | 2013-01-10 | 1767.96
[15 empty] | 2013-01-01 | 2013-01-11 | 1761.5
[15 empty] | 2013-01-01 | 2013-01-12 | 1762.38
[15 empty] | 2013-01-01 | 2013-01-13 | 1762.38
[15 empty] | 2013-01-01 | 2013-01-14 | 1762.38
[15 empty] | 2013-01-01 | 2013-01-15 | 1758.45
[15 empty] | 2013-01-01 | 2013-01-16 | 1769.88
[15 empty] | 2013-01-01 | 2013-01-17 | 1775.15
[15 empty] | 2013-01-01 | 2013-01-18 | 1767.78
[15 empty] | 2013-01-01 | 2013-01-19 | 1767.74
[15 empty] | 2013-01-01 | 2013-01-20 | 1767.74
[15 empty] | 2013-01-01 | 2013-01-21 | 1767.74
[15 empty] | 2013-01-01 | 2013-01-22 | 1767.74
[15 empty] | 2013-01-01 | 2013-01-23 | 1776.96
[15 empty] | 2013-01-01 | 2013-01-24 | 1778.69
[15 empty] | 2013-01-01 | 2013-01-25 | 1779.73
[15 empty] | 2013-01-01 | 2013-01-26 | 1779.25
[15 empty] | 2013-01-01 | 2013-01-27 | 1779.25
[15 empty] | 2013-01-01 | 2013-01-28 | 1779.25
[15 empty] | 2013-01-01 | 2013-01-29 | 1779.84
[15 empty] | 2013-01-01 | 2013-01-30 | 1776.09
[15 empty] | 2013-01-01 | 2013-01-31 | 1773.24
[15 empty] | 2013-02-01 | 2013-02-01 | 1775.65
[15 empty] | 2013-02-01 | 2013-02-02 | 1776.2
[15 empty] | 2013-02-01 | 2013-02-03 | 1776.2
[15 empty] | 2013-02-01 | 2013-02-04 | 1776.2
[15 empty] | 2013-02-01 | 2013-02-05 | 1785.92
[15 empty] | 2013-02-01 | 2013-02-06 | 1789.09
[15 empty] | 2013-02-01 | 2013-02-07 | 1791.24
[15 empty] | 2013-02-01 | 2013-02-08 | 1795.21
[15 empty] | 2013-02-01 | 2013-02-09 | 1790.61
[15 empty] | 2013-02-01 | 2013-02-10 | 1790.61
[15 empty] | 2013-02-01 | 2013-02-11 | 1790.61
[15 empty] | 2013-02-01 | 2013-02-12 | 1784.71
[15 empty] | 2013-02-01 | 2013-02-13 | 1783.2
[15 empty] | 2013-02-01 | 2013-02-14 | 1777.72
[15 empty] | 2013-02-01 | 2013-02-15 | 1783.19
[15 empty] | 2013-02-01 | 2013-02-16 | 1785.41
[15 empty] | 2013-02-01 | 2013-02-17 | 1785.41
[15 empty] | 2013-02-01 | 2013-02-18 | 1785.41
[15 empty] | 2013-02-01 | 2013-02-19 | 1785.41
[15 empty] | 2013-02-01 | 2013-02-20 | 1794.63
[15 empty] | 2013-02-01 | 2013-02-21 | 1791.33
[15 empty] | 2013-02-01 | 2013-02-22 | 1798.21
[15 empty] | 2013-02-01 | 2013-02-23 | 1800.7
[15 empty] | 2013-02-01 | 2013-02-24 | 1800.7
[15 empty] | 2013-02-01 | 2013-02-25 | 1800.7
[15 empty] | 2013-02-01 | 2013-02-26 | 1806.11
[15 empty] | 2013-02-01 | 2013-02-27 | 1818.54
[15 empty] | 2013-02-01 | 2013-02-28 | 1816.42
[15 empty] | 2013-03-01 | 2013-03-01 | 1814.28
[15 empty] | 2013-03-01 | 2013-03-02 | 1816.48
[15 empty] | 2013-03-01 | 2013-03-03 | 1816.48
[15 empty] | 2013-03-01 | 2013-03-04 | 1816.48
[15 empty] | 2013-03-01 | 2013-03-05 | 1813.53
[15 empty] | 2013-03-01 | 2013-03-06 | 1809.65
[15 empty] | 2013-03-01 | 2013-03-07 | 1808
[15 empty] | 2013-03-01 | 2013-03-08 | 1803.65
[15 empty] | 2013-03-01 | 2013-03-09 | 1800.45
[15 empty] | 2013-03-01 | 2013-03-10 | 1800.45
[15 empty] | 2013-03-01 | 2013-03-11 | 1800.45
[15 empty] | 2013-03-01 | 2013-03-12 | 1801.2
[15 empty] | 2013-03-01 | 2013-03-13 | 1801.64
[15 empty] | 2013-03-01 | 2013-03-14 | 1798.56
[15 empty] | 2013-03-01 | 2013-03-15 | 1797.28
[15 empty] | 2013-03-01 | 2013-03-16 | 1804.06
[15 empty] | 2013-03-01 | 2013-03-17 | 1804.06
[15 empty] | 2013-03-01 | 2013-03-18 | 1804.06
[15 empty] | 2013-03-01 | 2013-03-19 | 1809.58
[15 empty] | 2013-03-01 | 2013-03-20 | 1809.83
[15 empty] | 2013-03-01 | 2013-03-21 | 1812.35
[15 empty] | 2013-03-01 | 2013-03-22 | 1822.78
[15 empty] | 2013-03-01 | 2013-03-23 | 1825.79
[15 empty] | 2013-03-01 | 2013-03-24 | 1825.79
[15 empty] | 2013-03-01 | 2013-03-25 | 1825.79
[15 empty] | 2013-03-01 | 2013-03-26 | 1825.79
[15 empty] | 2013-03-01 | 2013-03-27 | 1828.95
[15 empty] | 2013-03-01 | 2013-03-28 | 1832.2
[15 empty] | 2013-03-01 | 2013-03-29 | 1832.2
[15 empty] | 2013-03-01 | 2013-03-30 | 1832.2
[15 empty] | 2013-03-01 | 2013-03-31 | 1832.2
[15 empty] | 2013-04-01 | 2013-04-01 | 1832.2
[15 empty] | 2013-04-01 | 2013-04-02 | 1823.12
[15 empty] | 2013-04-01 | 2013-04-03 | 1817.14
[15 empty] | 2013-04-01 | 2013-04-04 | 1819.93
[15 empty] | 2013-04-01 | 2013-04-05 | 1829.01
[15 empty] | 2013-04-01 | 2013-04-06 | 1826.88
[15 empty] | 2013-04-01 | 2013-04-07 | 1826.88
[15 empty] | 2013-04-01 | 2013-04-08 | 1826.88
[15 empty] | 2013-04-01 | 2013-04-09 | 1817.66
[15 empty] | 2013-04-01 | 2013-04-10 | 1813.11
[15 empty] | 2013-04-01 | 2013-04-11 | 1821.2
[15 empty] | 2013-04-01 | 2013-04-12 | 1823.84
[15 empty] | 2013-04-01 | 2013-04-13 | 1827.79
[15 empty] | 2013-04-01 | 2013-04-14 | 1827.79
[15 empty] | 2013-04-01 | 2013-04-15 | 1827.79
[15 empty] | 2013-04-01 | 2013-04-16 | 1834.86
[15 empty] | 2013-04-01 | 2013-04-17 | 1833.98
[15 empty] | 2013-04-01 | 2013-04-18 | 1846.46
[15 empty] | 2013-04-01 | 2013-04-19 | 1847.02
[15 empty] | 2013-04-01 | 2013-04-20 | 1835.57
[15 empty] | 2013-04-01 | 2013-04-21 | 1835.57
[15 empty] | 2013-04-01 | 2013-04-22 | 1835.57
[15 empty] | 2013-04-01 | 2013-04-23 | 1841.14
[15 empty] | 2013-04-01 | 2013-04-24 | 1838.03
[15 empty] | 2013-04-01 | 2013-04-25 | 1836.79
[15 empty] | 2013-04-01 | 2013-04-26 | 1830.84
[15 empty] | 2013-04-01 | 2013-04-27 | 1833.7
[15 empty] | 2013-04-01 | 2013-04-28 | 1833.7
[15 empty] | 2013-04-01 | 2013-04-29 | 1833.7
[15 empty] | 2013-04-01 | 2013-04-30 | 1828.79
[15 empty] | 2013-05-01 | 2013-05-01 | 1825.83
[15 empty] | 2013-05-01 | 2013-05-02 | 1825.83
[15 empty] | 2013-05-01 | 2013-05-03 | 1836.34
[15 empty] | 2013-05-01 | 2013-05-04 | 1835.88
[15 empty] | 2013-05-01 | 2013-05-05 | 1835.88
[15 empty] | 2013-05-01 | 2013-05-06 | 1835.88
[15 empty] | 2013-05-01 | 2013-05-07 | 1831.42
[15 empty] | 2013-05-01 | 2013-05-08 | 1827.13
[15 empty] | 2013-05-01 | 2013-05-09 | 1830.7
[15 empty] | 2013-05-01 | 2013-05-10 | 1833.07
[15 empty] | 2013-05-01 | 2013-05-11 | 1834.83
[15 empty] | 2013-05-01 | 2013-05-12 | 1834.83
[15 empty] | 2013-05-01 | 2013-05-13 | 1834.83
[15 empty] | 2013-05-01 | 2013-05-14 | 1834.83
[15 empty] | 2013-05-01 | 2013-05-15 | 1838.63
[15 empty] | 2013-05-01 | 2013-05-16 | 1843.75
[15 empty] | 2013-05-01 | 2013-05-17 | 1838.82
[15 empty] | 2013-05-01 | 2013-05-18 | 1841.35
[15 empty] | 2013-05-01 | 2013-05-19 | 1841.35
[15 empty] | 2013-05-01 | 2013-05-20 | 1841.35
[15 empty] | 2013-05-01 | 2013-05-21 | 1842.59
[15 empty] | 2013-05-01 | 2013-05-22 | 1846.76
[15 empty] | 2013-05-01 | 2013-05-23 | 1850.55
[15 empty] | 2013-05-01 | 2013-05-24 | 1864.02
[15 empty] | 2013-05-01 | 2013-05-25 | 1874.1
[15 empty] | 2013-05-01 | 2013-05-26 | 1874.1
[15 empty] | 2013-05-01 | 2013-05-27 | 1874.1
[15 empty] | 2013-05-01 | 2013-05-28 | 1874.1
[15 empty] | 2013-05-01 | 2013-05-29 | 1897.1
[15 empty] | 2013-05-01 | 2013-05-30 | 1894.13
[15 empty] | 2013-05-01 | 2013-05-31 | 1891.48
[15 empty] | 2013-06-01 | 2013-06-01 | 1907.76
[15 empty] | 2013-06-01 | 2013-06-02 | 1907.76
[15 empty] | 2013-06-01 | 2013-06-03 | 1907.76
[15 empty] | 2013-06-01 | 2013-06-04 | 1907.76
[15 empty] | 2013-06-01 | 2013-06-05 | 1894.4
[15 empty] | 2013-06-01 | 2013-06-06 | 1899.08
[15 empty] | 2013-06-01 | 2013-06-07 | 1907.88
[15 empty] | 2013-06-01 | 2013-06-08 | 1898.8
[15 empty] | 2013-06-01 | 2013-06-09 | 1898.8
[15 empty] | 2013-06-01 | 2013-06-10 | 1898.8
[15 empty] | 2013-06-01 | 2013-06-11 | 1898.8
[15 empty] | 2013-06-01 | 2013-06-12 | 1907.12
[15 empty] | 2013-06-01 | 2013-06-13 | 1897.53
[15 empty] | 2013-06-01 | 2013-06-14 | 1895.01
[15 empty] | 2013-06-01 | 2013-06-15 | 1882.38
[15 empty] | 2013-06-01 | 2013-06-16 | 1882.38
[15 empty] | 2013-06-01 | 2013-06-17 | 1882.38
[15 empty] | 2013-06-01 | 2013-06-18 | 1883.57
[15 empty] | 2013-06-01 | 2013-06-19 | 1902.47
[15 empty] | 2013-06-01 | 2013-06-20 | 1900.87
[15 empty] | 2013-06-01 | 2013-06-21 | 1937.26
[15 empty] | 2013-06-01 | 2013-06-22 | 1941.06
[15 empty] | 2013-06-01 | 2013-06-23 | 1941.06
[15 empty] | 2013-06-01 | 2013-06-24 | 1941.06
[15 empty] | 2013-06-01 | 2013-06-25 | 1942.97
[15 empty] | 2013-06-01 | 2013-06-26 | 1928.27
[15 empty] | 2013-06-01 | 2013-06-27 | 1921.86
[15 empty] | 2013-06-01 | 2013-06-28 | 1922.63
[15 empty] | 2013-06-01 | 2013-06-29 | 1929
[15 empty] | 2013-06-01 | 2013-06-30 | 1929
[15 empty] | 2013-07-01 | 2013-07-01 | 1929
[15 empty] | 2013-07-01 | 2013-07-02 | 1929
[15 empty] | 2013-07-01 | 2013-07-03 | 1919.42
[15 empty] | 2013-07-01 | 2013-07-04 | 1915.45
[15 empty] | 2013-07-01 | 2013-07-05 | 1915.45
[15 empty] | 2013-07-01 | 2013-07-06 | 1927.4
[15 empty] | 2013-07-01 | 2013-07-07 | 1927.4
[15 empty] | 2013-07-01 | 2013-07-08 | 1927.4
[15 empty] | 2013-07-01 | 2013-07-09 | 1926.84
[15 empty] | 2013-07-01 | 2013-07-10 | 1920.12
[15 empty] | 2013-07-01 | 2013-07-11 | 1920.24
[15 empty] | 2013-07-01 | 2013-07-12 | 1910.79
[15 empty] | 2013-07-01 | 2013-07-13 | 1905.25
[15 empty] | 2013-07-01 | 2013-07-14 | 1905.25
[15 empty] | 2013-07-01 | 2013-07-15 | 1905.25
[15 empty] | 2013-07-01 | 2013-07-16 | 1893.16
[15 empty] | 2013-07-01 | 2013-07-17 | 1878.42
[15 empty] | 2013-07-01 | 2013-07-18 | 1873.25
[15 empty] | 2013-07-01 | 2013-07-19 | 1883.29
[15 empty] | 2013-07-01 | 2013-07-20 | 1884.01
[15 empty] | 2013-07-01 | 2013-07-21 | 1884.01
[15 empty] | 2013-07-01 | 2013-07-22 | 1884.01
[15 empty] | 2013-07-01 | 2013-07-23 | 1880.87
[15 empty] | 2013-07-01 | 2013-07-24 | 1886.06
[15 empty] | 2013-07-01 | 2013-07-25 | 1891.02
[15 empty] | 2013-07-01 | 2013-07-26 | 1887.4
[15 empty] | 2013-07-01 | 2013-07-27 | 1886.26
[15 empty] | 2013-07-01 | 2013-07-28 | 1886.26
[15 empty] | 2013-07-01 | 2013-07-29 | 1886.26
[15 empty] | 2013-07-01 | 2013-07-30 | 1888.95
[15 empty] | 2013-07-01 | 2013-07-31 | 1890.33
[15 empty] | 2013-08-01 | 2013-08-01 | 1896.15
[15 empty] | 2013-08-01 | 2013-08-02 | 1896.65
[15 empty] | 2013-08-01 | 2013-08-03 | 1891.67
[15 empty] | 2013-08-01 | 2013-08-04 | 1891.67
[15 empty] | 2013-08-01 | 2013-08-05 | 1891.67
[15 empty] | 2013-08-01 | 2013-08-06 | 1883.24
[15 empty] | 2013-08-01 | 2013-08-07 | 1882.01
[15 empty] | 2013-08-01 | 2013-08-08 | 1882.01
[15 empty] | 2013-08-01 | 2013-08-09 | 1877.23
[15 empty] | 2013-08-01 | 2013-08-10 | 1873.92
[15 empty] | 2013-08-01 | 2013-08-11 | 1873.92
[15 empty] | 2013-08-01 | 2013-08-12 | 1873.92
[15 empty] | 2013-08-01 | 2013-08-13 | 1868.9
[15 empty] | 2013-08-01 | 2013-08-14 | 1882.36
[15 empty] | 2013-08-01 | 2013-08-15 | 1883.15
[15 empty] | 2013-08-01 | 2013-08-16 | 1901.03
[15 empty] | 2013-08-01 | 2013-08-17 | 1907.06
[15 empty] | 2013-08-01 | 2013-08-18 | 1907.06
[15 empty] | 2013-08-01 | 2013-08-19 | 1907.06
[15 empty] | 2013-08-01 | 2013-08-20 | 1907.06
[15 empty] | 2013-08-01 | 2013-08-21 | 1922.73
[15 empty] | 2013-08-01 | 2013-08-22 | 1929.75
[15 empty] | 2013-08-01 | 2013-08-23 | 1921.99
[15 empty] | 2013-08-01 | 2013-08-24 | 1911.16
[15 empty] | 2013-08-01 | 2013-08-25 | 1911.16
[15 empty] | 2013-08-01 | 2013-08-26 | 1911.16
[15 empty] | 2013-08-01 | 2013-08-27 | 1922.96
[15 empty] | 2013-08-01 | 2013-08-28 | 1938.26
[15 empty] | 2013-08-01 | 2013-08-29 | 1939.85
[15 empty] | 2013-08-01 | 2013-08-30 | 1943.04
[15 empty] | 2013-08-01 | 2013-08-31 | 1935.43
[15 empty] | 2013-09-01 | 2013-09-01 | 1935.43
[15 empty] | 2013-09-01 | 2013-09-02 | 1935.43
[15 empty] | 2013-09-01 | 2013-09-03 | 1935.43
[15 empty] | 2013-09-01 | 2013-09-04 | 1946.28
[15 empty] | 2013-09-01 | 2013-09-05 | 1938.99
[15 empty] | 2013-09-01 | 2013-09-06 | 1952.11
[15 empty] | 2013-09-01 | 2013-09-07 | 1947.99
[15 empty] | 2013-09-01 | 2013-09-08 | 1947.99
[15 empty] | 2013-09-01 | 2013-09-09 | 1947.99
[15 empty] | 2013-09-01 | 2013-09-10 | 1946.06
[15 empty] | 2013-09-01 | 2013-09-11 | 1935.55
[15 empty] | 2013-09-01 | 2013-09-12 | 1923.64
[15 empty] | 2013-09-01 | 2013-09-13 | 1919.25
[15 empty] | 2013-09-01 | 2013-09-14 | 1919.54
[15 empty] | 2013-09-01 | 2013-09-15 | 1919.54
[15 empty] | 2013-09-01 | 2013-09-16 | 1919.54
[15 empty] | 2013-09-01 | 2013-09-17 | 1917.03
[15 empty] | 2013-09-01 | 2013-09-18 | 1914.12
[15 empty] | 2013-09-01 | 2013-09-19 | 1911.3
[15 empty] | 2013-09-01 | 2013-09-20 | 1887.3
[15 empty] | 2013-09-01 | 2013-09-21 | 1889.12
[15 empty] | 2013-09-01 | 2013-09-22 | 1889.12
[15 empty] | 2013-09-01 | 2013-09-23 | 1889.12
[15 empty] | 2013-09-01 | 2013-09-24 | 1892.89
[15 empty] | 2013-09-01 | 2013-09-25 | 1888.14
[15 empty] | 2013-09-01 | 2013-09-26 | 1893.42
[15 empty] | 2013-09-01 | 2013-09-27 | 1899.1
[15 empty] | 2013-09-01 | 2013-09-28 | 1914.65
[15 empty] | 2013-09-01 | 2013-09-29 | 1914.65
[15 empty] | 2013-09-01 | 2013-09-30 | 1914.65
[15 empty] | 2013-10-01 | 2013-10-01 | 1908.29
[15 empty] | 2013-10-01 | 2013-10-02 | 1893.77
[15 empty] | 2013-10-01 | 2013-10-03 | 1884.97
[15 empty] | 2013-10-01 | 2013-10-04 | 1889.95
[15 empty] | 2013-10-01 | 2013-10-05 | 1886.78
[15 empty] | 2013-10-01 | 2013-10-06 | 1886.78
[15 empty] | 2013-10-01 | 2013-10-07 | 1886.78
[15 empty] | 2013-10-01 | 2013-10-08 | 1885.19
[15 empty] | 2013-10-01 | 2013-10-09 | 1889.17
[15 empty] | 2013-10-01 | 2013-10-10 | 1894.06
[15 empty] | 2013-10-01 | 2013-10-11 | 1885.84
[15 empty] | 2013-10-01 | 2013-10-12 | 1883.65
[15 empty] | 2013-10-01 | 2013-10-13 | 1883.65
[15 empty] | 2013-10-01 | 2013-10-14 | 1883.65
[15 empty] | 2013-10-01 | 2013-10-15 | 1883.65
[15 empty] | 2013-10-01 | 2013-10-16 | 1883.7
[15 empty] | 2013-10-01 | 2013-10-17 | 1880.91
[15 empty] | 2013-10-01 | 2013-10-18 | 1879.48
[15 empty] | 2013-10-01 | 2013-10-19 | 1879.88
[15 empty] | 2013-10-01 | 2013-10-20 | 1879.88
[15 empty] | 2013-10-01 | 2013-10-21 | 1879.88
[15 empty] | 2013-10-01 | 2013-10-22 | 1885.52
[15 empty] | 2013-10-01 | 2013-10-23 | 1879.46
[15 empty] | 2013-10-01 | 2013-10-24 | 1883.14
[15 empty] | 2013-10-01 | 2013-10-25 | 1882.11
[15 empty] | 2013-10-01 | 2013-10-26 | 1882.34
[15 empty] | 2013-10-01 | 2013-10-27 | 1882.34
[15 empty] | 2013-10-01 | 2013-10-28 | 1882.34
[15 empty] | 2013-10-01 | 2013-10-29 | 1884.43
[15 empty] | 2013-10-01 | 2013-10-30 | 1883.42
[15 empty] | 2013-10-01 | 2013-10-31 | 1884.06
[15 empty] | 2013-11-01 | 2013-11-01 | 1889.16
[15 empty] | 2013-11-01 | 2013-11-02 | 1901.22
[15 empty] | 2013-11-01 | 2013-11-03 | 1901.22
[15 empty] | 2013-11-01 | 2013-11-04 | 1901.22
[15 empty] | 2013-11-01 | 2013-11-05 | 1901.22
[15 empty] | 2013-11-01 | 2013-11-06 | 1916.22
[15 empty] | 2013-11-01 | 2013-11-07 | 1916.8
[15 empty] | 2013-11-01 | 2013-11-08 | 1924.87
[15 empty] | 2013-11-01 | 2013-11-09 | 1932.77
[15 empty] | 2013-11-01 | 2013-11-10 | 1932.77
[15 empty] | 2013-11-01 | 2013-11-11 | 1932.77
[15 empty] | 2013-11-01 | 2013-11-12 | 1932.77
[15 empty] | 2013-11-01 | 2013-11-13 | 1928.96
[15 empty] | 2013-11-01 | 2013-11-14 | 1932.03
[15 empty] | 2013-11-01 | 2013-11-15 | 1929.24
[15 empty] | 2013-11-01 | 2013-11-16 | 1919.89
[15 empty] | 2013-11-01 | 2013-11-17 | 1919.89
[15 empty] | 2013-11-01 | 2013-11-18 | 1919.89
[15 empty] | 2013-11-01 | 2013-11-19 | 1915.37
[15 empty] | 2013-11-01 | 2013-11-20 | 1919.2
[15 empty] | 2013-11-01 | 2013-11-21 | 1923.19
[15 empty] | 2013-11-01 | 2013-11-22 | 1932.42
[15 empty] | 2013-11-01 | 2013-11-23 | 1929.13
[15 empty] | 2013-11-01 | 2013-11-24 | 1929.13
[15 empty] | 2013-11-01 | 2013-11-25 | 1929.13
[15 empty] | 2013-11-01 | 2013-11-26 | 1926.99
[15 empty] | 2013-11-01 | 2013-11-27 | 1926.74
[15 empty] | 2013-11-01 | 2013-11-28 | 1928.25
[15 empty] | 2013-11-01 | 2013-11-29 | 1928.25
[15 empty] | 2013-11-01 | 2013-11-30 | 1931.88
[15 empty] | 2013-12-01 | 2013-12-01 | 1931.88
[15 empty] | 2013-12-01 | 2013-12-02 | 1931.88
[15 empty] | 2013-12-01 | 2013-12-03 | 1934.16
[15 empty] | 2013-12-01 | 2013-12-04 | 1941.01
[15 empty] | 2013-12-01 | 2013-12-05 | 1948.48
[15 empty] | 2013-12-01 | 2013-12-06 | 1940.26
[15 empty] | 2013-12-01 | 2013-12-07 | 1936.33
[15 empty] | 2013-12-01 | 2013-12-08 | 1936.33
[15 empty] | 2013-12-01 | 2013-12-09 | 1936.33
[15 empty] | 2013-12-01 | 2013-12-10 | 1932.71
[15 empty] | 2013-12-01 | 2013-12-11 | 1933.52
[15 empty] | 2013-12-01 | 2013-12-12 | 1935.61
[15 empty] | 2013-12-01 | 2013-12-13 | 1935.89
[15 empty] | 2013-12-01 | 2013-12-14 | 1930.87
[15 empty] | 2013-12-01 | 2013-12-15 | 1930.87
[15 empty] | 2013-12-01 | 2013-12-16 | 1930.87
[15 empty] | 2013-12-01 | 2013-12-17 | 1934.95
[15 empty] | 2013-12-01 | 2013-12-18 | 1936.14
[15 empty] | 2013-12-01 | 2013-12-19 | 1945.6
[15 empty] | 2013-12-01 | 2013-12-20 | 1943.46
[15 empty] | 2013-12-01 | 2013-12-21 | 1935.93
[15 empty] | 2013-12-01 | 2013-12-22 | 1935.93
[15 empty] | 2013-12-01 | 2013-12-23 | 1935.93
[15 empty] | 2013-12-01 | 2013-12-24 | 1925.45
[15 empty] | 2013-12-01 | 2013-12-25 | 1922.76
[15 empty] | 2013-12-01 | 2013-12-26 | 1922.76
[15 empty] | 2013-12-01 | 2013-12-27 | 1921.22
[15 empty] | 2013-12-01 | 2013-12-28 | 1922.56
[15 empty] | 2013-12-01 | 2013-12-29 | 1922.56
[15 empty] | 2013-12-01 | 2013-12-30 | 1922.56
[15 empty] | 2013-12-01 | 2013-12-31 | 1926.83
[15 empty] | 2014-01-01 | 2014-01-01 | 1926.83
[15 empty] | 2014-01-01 | 2014-01-02 | 1926.83
[15 empty] | 2014-01-01 | 2014-01-03 | 1938.89
[15 empty] | 2014-01-01 | 2014-01-04 | 1936.92
[15 empty] | 2014-01-01 | 2014-01-05 | 1936.92
[15 empty] | 2014-01-01 | 2014-01-06 | 1936.92
[15 empty] | 2014-01-01 | 2014-01-07 | 1936.92
[15 empty] | 2014-01-01 | 2014-01-08 | 1930.45
[15 empty] | 2014-01-01 | 2014-01-09 | 1933.24
[15 empty] | 2014-01-01 | 2014-01-10 | 1934.88
[15 empty] | 2014-01-01 | 2014-01-11 | 1926.55
[15 empty] | 2014-01-01 | 2014-01-12 | 1926.55
[15 empty] | 2014-01-01 | 2014-01-13 | 1926.55
[15 empty] | 2014-01-01 | 2014-01-14 | 1924.79
[15 empty] | 2014-01-01 | 2014-01-15 | 1932.59
[15 empty] | 2014-01-01 | 2014-01-16 | 1941.45
[15 empty] | 2014-01-01 | 2014-01-17 | 1947.15
[15 empty] | 2014-01-01 | 2014-01-18 | 1957.86
[15 empty] | 2014-01-01 | 2014-01-19 | 1957.86
[15 empty] | 2014-01-01 | 2014-01-20 | 1957.86
[15 empty] | 2014-01-01 | 2014-01-21 | 1957.86
[15 empty] | 2014-01-01 | 2014-01-22 | 1981.98
[15 empty] | 2014-01-01 | 2014-01-23 | 1983.48
[15 empty] | 2014-01-01 | 2014-01-24 | 1993.23
[15 empty] | 2014-01-01 | 2014-01-25 | 2000.48
[15 empty] | 2014-01-01 | 2014-01-26 | 2000.48
[15 empty] | 2014-01-01 | 2014-01-27 | 2000.48
[15 empty] | 2014-01-01 | 2014-01-28 | 1997.91
[15 empty] | 2014-01-01 | 2014-01-29 | 2000.56
[15 empty] | 2014-01-01 | 2014-01-30 | 2013.17
[15 empty] | 2014-01-01 | 2014-01-31 | 2008.26
[15 empty] | 2014-02-01 | 2014-02-01 | 2021.1
[15 empty] | 2014-02-01 | 2014-02-02 | 2021.1
[15 empty] | 2014-02-01 | 2014-02-03 | 2021.1
[15 empty] | 2014-02-01 | 2014-02-04 | 2039.85
[15 empty] | 2014-02-01 | 2014-02-05 | 2041.34
[15 empty] | 2014-02-01 | 2014-02-06 | 2048.75
[15 empty] | 2014-02-01 | 2014-02-07 | 2049.52
[15 empty] | 2014-02-01 | 2014-02-08 | 2046.06
[15 empty] | 2014-02-01 | 2014-02-09 | 2046.06
[15 empty] | 2014-02-01 | 2014-02-10 | 2046.06
[15 empty] | 2014-02-01 | 2014-02-11 | 2048.55
[15 empty] | 2014-02-01 | 2014-02-12 | 2041.61
[15 empty] | 2014-02-01 | 2014-02-13 | 2031.75
[15 empty] | 2014-02-01 | 2014-02-14 | 2032.99
[15 empty] | 2014-02-01 | 2014-02-15 | 2022.68
[15 empty] | 2014-02-01 | 2014-02-16 | 2022.68
[15 empty] | 2014-02-01 | 2014-02-17 | 2022.68
[15 empty] | 2014-02-01 | 2014-02-18 | 2022.68
[15 empty] | 2014-02-01 | 2014-02-19 | 2028.54
[15 empty] | 2014-02-01 | 2014-02-20 | 2042.22
[15 empty] | 2014-02-01 | 2014-02-21 | 2052.46
[15 empty] | 2014-02-01 | 2014-02-22 | 2043.96
[15 empty] | 2014-02-01 | 2014-02-23 | 2043.96
[15 empty] | 2014-02-01 | 2014-02-24 | 2043.96
[15 empty] | 2014-02-01 | 2014-02-25 | 2042.67
[15 empty] | 2014-02-01 | 2014-02-26 | 2045.45
[15 empty] | 2014-02-01 | 2014-02-27 | 2053.11
[15 empty] | 2014-02-01 | 2014-02-28 | 2054.9
[15 empty] | 2014-03-01 | 2014-03-01 | 2046.75
[15 empty] | 2014-03-01 | 2014-03-02 | 2046.75
[15 empty] | 2014-03-01 | 2014-03-03 | 2046.75
[15 empty] | 2014-03-01 | 2014-03-04 | 2052.51
[15 empty] | 2014-03-01 | 2014-03-05 | 2047.75
[15 empty] | 2014-03-01 | 2014-03-06 | 2045.14
[15 empty] | 2014-03-01 | 2014-03-07 | 2030.02
[15 empty] | 2014-03-01 | 2014-03-08 | 2036.2
[15 empty] | 2014-03-01 | 2014-03-09 | 2036.2
[15 empty] | 2014-03-01 | 2014-03-10 | 2036.2
[15 empty] | 2014-03-01 | 2014-03-11 | 2042.78
[15 empty] | 2014-03-01 | 2014-03-12 | 2043.59
[15 empty] | 2014-03-01 | 2014-03-13 | 2047.59
[15 empty] | 2014-03-01 | 2014-03-14 | 2044.48
[15 empty] | 2014-03-01 | 2014-03-15 | 2044.58
[15 empty] | 2014-03-01 | 2014-03-16 | 2044.58
[15 empty] | 2014-03-01 | 2014-03-17 | 2044.58
[15 empty] | 2014-03-01 | 2014-03-18 | 2035.16
[15 empty] | 2014-03-01 | 2014-03-19 | 2034.86
[15 empty] | 2014-03-01 | 2014-03-20 | 2017.38
[15 empty] | 2014-03-01 | 2014-03-21 | 1998.6
[15 empty] | 2014-03-01 | 2014-03-22 | 1993.85
[15 empty] | 2014-03-01 | 2014-03-23 | 1993.85
[15 empty] | 2014-03-01 | 2014-03-24 | 1993.85
[15 empty] | 2014-03-01 | 2014-03-25 | 1993.85
[15 empty] | 2014-03-01 | 2014-03-26 | 1978.63
[15 empty] | 2014-03-01 | 2014-03-27 | 1973.03
[15 empty] | 2014-03-01 | 2014-03-28 | 1965.64
[15 empty] | 2014-03-01 | 2014-03-29 | 1965.32
[15 empty] | 2014-03-01 | 2014-03-30 | 1965.32
[15 empty] | 2014-03-01 | 2014-03-31 | 1965.32
[15 empty] | 2014-04-01 | 2014-04-01 | 1969.45
[15 empty] | 2014-04-01 | 2014-04-02 | 1966.02
[15 empty] | 2014-04-01 | 2014-04-03 | 1963.51
[15 empty] | 2014-04-01 | 2014-04-04 | 1966.4
[15 empty] | 2014-04-01 | 2014-04-05 | 1951.85
[15 empty] | 2014-04-01 | 2014-04-06 | 1951.85
[15 empty] | 2014-04-01 | 2014-04-07 | 1951.85
[15 empty] | 2014-04-01 | 2014-04-08 | 1937.59
[15 empty] | 2014-04-01 | 2014-04-09 | 1923.95
[15 empty] | 2014-04-01 | 2014-04-10 | 1931.09
[15 empty] | 2014-04-01 | 2014-04-11 | 1920.93
[15 empty] | 2014-04-01 | 2014-04-12 | 1927.28
[15 empty] | 2014-04-01 | 2014-04-13 | 1927.28
[15 empty] | 2014-04-01 | 2014-04-14 | 1927.28
[15 empty] | 2014-04-01 | 2014-04-15 | 1926.47
[15 empty] | 2014-04-01 | 2014-04-16 | 1932.42
[15 empty] | 2014-04-01 | 2014-04-17 | 1930.62
[15 empty] | 2014-04-01 | 2014-04-18 | 1930.62
[15 empty] | 2014-04-01 | 2014-04-19 | 1930.62
[15 empty] | 2014-04-01 | 2014-04-20 | 1930.62
[15 empty] | 2014-04-01 | 2014-04-21 | 1930.62
[15 empty] | 2014-04-01 | 2014-04-22 | 1921.75
[15 empty] | 2014-04-01 | 2014-04-23 | 1929.66
[15 empty] | 2014-04-01 | 2014-04-24 | 1936.63
[15 empty] | 2014-04-01 | 2014-04-25 | 1936.07
[15 empty] | 2014-04-01 | 2014-04-26 | 1942.37
[15 empty] | 2014-04-01 | 2014-04-27 | 1942.37
[15 empty] | 2014-04-01 | 2014-04-28 | 1942.37
[15 empty] | 2014-04-01 | 2014-04-29 | 1936.13
[15 empty] | 2014-04-01 | 2014-04-30 | 1935.14
[15 empty] | 2014-05-01 | 2014-05-01 | 1933.46
[15 empty] | 2014-05-01 | 2014-05-02 | 1933.46
[15 empty] | 2014-05-01 | 2014-05-03 | 1926.3
[15 empty] | 2014-05-01 | 2014-05-04 | 1926.3
[15 empty] | 2014-05-01 | 2014-05-05 | 1926.3
[15 empty] | 2014-05-01 | 2014-05-06 | 1923.07
[15 empty] | 2014-05-01 | 2014-05-07 | 1918.2
[15 empty] | 2014-05-01 | 2014-05-08 | 1912.97
[15 empty] | 2014-05-01 | 2014-05-09 | 1902.15
[15 empty] | 2014-05-01 | 2014-05-10 | 1901.51
[15 empty] | 2014-05-01 | 2014-05-11 | 1901.51
[15 empty] | 2014-05-01 | 2014-05-12 | 1901.51
[15 empty] | 2014-05-01 | 2014-05-13 | 1904.85
[15 empty] | 2014-05-01 | 2014-05-14 | 1919.7
[15 empty] | 2014-05-01 | 2014-05-15 | 1925.31
[15 empty] | 2014-05-01 | 2014-05-16 | 1927.8
[15 empty] | 2014-05-01 | 2014-05-17 | 1925.41
[15 empty] | 2014-05-01 | 2014-05-18 | 1925.41
[15 empty] | 2014-05-01 | 2014-05-19 | 1925.41
[15 empty] | 2014-05-01 | 2014-05-20 | 1921.16
[15 empty] | 2014-05-01 | 2014-05-21 | 1920.41
[15 empty] | 2014-05-01 | 2014-05-22 | 1911.33
[15 empty] | 2014-05-01 | 2014-05-23 | 1905.8
[15 empty] | 2014-05-01 | 2014-05-24 | 1905.53
[15 empty] | 2014-05-01 | 2014-05-25 | 1905.53
[15 empty] | 2014-05-01 | 2014-05-26 | 1905.53
[15 empty] | 2014-05-01 | 2014-05-27 | 1905.53
[15 empty] | 2014-05-01 | 2014-05-28 | 1917.34
[15 empty] | 2014-05-01 | 2014-05-29 | 1910.8
[15 empty] | 2014-05-01 | 2014-05-30 | 1905.96
[15 empty] | 2014-05-01 | 2014-05-31 | 1900.64
[15 empty] | 2014-06-01 | 2014-06-01 | 1900.64
[15 empty] | 2014-06-01 | 2014-06-02 | 1900.64
[15 empty] | 2014-06-01 | 2014-06-03 | 1900.64
[15 empty] | 2014-06-01 | 2014-06-04 | 1899.74
[15 empty] | 2014-06-01 | 2014-06-05 | 1897.7
[15 empty] | 2014-06-01 | 2014-06-06 | 1892.08
[15 empty] | 2014-06-01 | 2014-06-07 | 1886.09
[15 empty] | 2014-06-01 | 2014-06-08 | 1886.09
[15 empty] | 2014-06-01 | 2014-06-09 | 1886.09
[15 empty] | 2014-06-01 | 2014-06-10 | 1883.76
[15 empty] | 2014-06-01 | 2014-06-11 | 1884.97
[15 empty] | 2014-06-01 | 2014-06-12 | 1884.63
[15 empty] | 2014-06-01 | 2014-06-13 | 1877.18
[15 empty] | 2014-06-01 | 2014-06-14 | 1877.37
[15 empty] | 2014-06-01 | 2014-06-15 | 1877.37
[15 empty] | 2014-06-01 | 2014-06-16 | 1877.37
[15 empty] | 2014-06-01 | 2014-06-17 | 1886.62
[15 empty] | 2014-06-01 | 2014-06-18 | 1899.9
[15 empty] | 2014-06-01 | 2014-06-19 | 1895.92
[15 empty] | 2014-06-01 | 2014-06-20 | 1881.34
[15 empty] | 2014-06-01 | 2014-06-21 | 1884.56
[15 empty] | 2014-06-01 | 2014-06-22 | 1884.56
[15 empty] | 2014-06-01 | 2014-06-23 | 1884.56
[15 empty] | 2014-06-01 | 2014-06-24 | 1884.56
[15 empty] | 2014-06-01 | 2014-06-25 | 1886.85
[15 empty] | 2014-06-01 | 2014-06-26 | 1880.37
[15 empty] | 2014-06-01 | 2014-06-27 | 1886.01
[15 empty] | 2014-06-01 | 2014-06-28 | 1881.19
[15 empty] | 2014-06-01 | 2014-06-29 | 1881.19
[15 empty] | 2014-06-01 | 2014-06-30 | 1881.19
[15 empty] | 2014-07-01 | 2014-07-01 | 1881.19
[15 empty] | 2014-07-01 | 2014-07-02 | 1865.42
[15 empty] | 2014-07-01 | 2014-07-03 | 1856.73
[15 empty] | 2014-07-01 | 2014-07-04 | 1848.91
[15 empty] | 2014-07-01 | 2014-07-05 | 1848.91
[15 empty] | 2014-07-01 | 2014-07-06 | 1848.91
[15 empty] | 2014-07-01 | 2014-07-07 | 1848.91
[15 empty] | 2014-07-01 | 2014-07-08 | 1849.28
[15 empty] | 2014-07-01 | 2014-07-09 | 1854.24
[15 empty] | 2014-07-01 | 2014-07-10 | 1859.94
[15 empty] | 2014-07-01 | 2014-07-11 | 1858.47
[15 empty] | 2014-07-01 | 2014-07-12 | 1852.57
[15 empty] | 2014-07-01 | 2014-07-13 | 1852.57
[15 empty] | 2014-07-01 | 2014-07-14 | 1852.57
[15 empty] | 2014-07-01 | 2014-07-15 | 1857.93
[15 empty] | 2014-07-01 | 2014-07-16 | 1867.88
[15 empty] | 2014-07-01 | 2014-07-17 | 1868.41
[15 empty] | 2014-07-01 | 2014-07-18 | 1872.27
[15 empty] | 2014-07-01 | 2014-07-19 | 1871.87
[15 empty] | 2014-07-01 | 2014-07-20 | 1871.87
[15 empty] | 2014-07-01 | 2014-07-21 | 1871.87
[15 empty] | 2014-07-01 | 2014-07-22 | 1861.28
[15 empty] | 2014-07-01 | 2014-07-23 | 1848.98
[15 empty] | 2014-07-01 | 2014-07-24 | 1847.85
[15 empty] | 2014-07-01 | 2014-07-25 | 1846.12
[15 empty] | 2014-07-01 | 2014-07-26 | 1848.56
[15 empty] | 2014-07-01 | 2014-07-27 | 1848.56
[15 empty] | 2014-07-01 | 2014-07-28 | 1848.56
[15 empty] | 2014-07-01 | 2014-07-29 | 1850.61
[15 empty] | 2014-07-01 | 2014-07-30 | 1853.3
[15 empty] | 2014-07-01 | 2014-07-31 | 1872.43
[15 empty] | 2014-08-01 | 2014-08-01 | 1878.75
[15 empty] | 2014-08-01 | 2014-08-02 | 1873.65
[15 empty] | 2014-08-01 | 2014-08-03 | 1873.65
[15 empty] | 2014-08-01 | 2014-08-04 | 1873.65
[15 empty] | 2014-08-01 | 2014-08-05 | 1878.68
[15 empty] | 2014-08-01 | 2014-08-06 | 1892.35
[15 empty] | 2014-08-01 | 2014-08-07 | 1888.51
[15 empty] | 2014-08-01 | 2014-08-08 | 1888.51
[15 empty] | 2014-08-01 | 2014-08-09 | 1891.59
[15 empty] | 2014-08-01 | 2014-08-10 | 1891.59
[15 empty] | 2014-08-01 | 2014-08-11 | 1891.59
[15 empty] | 2014-08-01 | 2014-08-12 | 1881.62
[15 empty] | 2014-08-01 | 2014-08-13 | 1877.4
[15 empty] | 2014-08-01 | 2014-08-14 | 1883.33
[15 empty] | 2014-08-01 | 2014-08-15 | 1877.77
[15 empty] | 2014-08-01 | 2014-08-16 | 1884.81
[15 empty] | 2014-08-01 | 2014-08-17 | 1884.81
[15 empty] | 2014-08-01 | 2014-08-18 | 1884.81
[15 empty] | 2014-08-01 | 2014-08-19 | 1884.81
[15 empty] | 2014-08-01 | 2014-08-20 | 1894.27
[15 empty] | 2014-08-01 | 2014-08-21 | 1912.43
[15 empty] | 2014-08-01 | 2014-08-22 | 1919.84
[15 empty] | 2014-08-01 | 2014-08-23 | 1924.4
[15 empty] | 2014-08-01 | 2014-08-24 | 1924.4
[15 empty] | 2014-08-01 | 2014-08-25 | 1924.4
[15 empty] | 2014-08-01 | 2014-08-26 | 1932.39
[15 empty] | 2014-08-01 | 2014-08-27 | 1928.67
[15 empty] | 2014-08-01 | 2014-08-28 | 1926.92
[15 empty] | 2014-08-01 | 2014-08-29 | 1935.04
[15 empty] | 2014-08-01 | 2014-08-30 | 1918.62
[15 empty] | 2014-08-01 | 2014-08-31 | 1918.62
[15 empty] | 2014-09-01 | 2014-09-01 | 1918.62
[15 empty] | 2014-09-01 | 2014-09-02 | 1918.62
[15 empty] | 2014-09-01 | 2014-09-03 | 1931.49
[15 empty] | 2014-09-01 | 2014-09-04 | 1924.67
[15 empty] | 2014-09-01 | 2014-09-05 | 1931.45
[15 empty] | 2014-09-01 | 2014-09-06 | 1935.25
[15 empty] | 2014-09-01 | 2014-09-07 | 1935.25
[15 empty] | 2014-09-01 | 2014-09-08 | 1935.25
[15 empty] | 2014-09-01 | 2014-09-09 | 1942.03
[15 empty] | 2014-09-01 | 2014-09-10 | 1962.84
[15 empty] | 2014-09-01 | 2014-09-11 | 1975.82
[15 empty] | 2014-09-01 | 2014-09-12 | 1979.97
[15 empty] | 2014-09-01 | 2014-09-13 | 1994.97
[15 empty] | 2014-09-01 | 2014-09-14 | 1994.97
[15 empty] | 2014-09-01 | 2014-09-15 | 1994.97
[15 empty] | 2014-09-01 | 2014-09-16 | 1987.71
[15 empty] | 2014-09-01 | 2014-09-17 | 1978.08
[15 empty] | 2014-09-01 | 2014-09-18 | 1975.47
[15 empty] | 2014-09-01 | 2014-09-19 | 1975.42
[15 empty] | 2014-09-01 | 2014-09-20 | 1966.89
[15 empty] | 2014-09-01 | 2014-09-21 | 1966.89
[15 empty] | 2014-09-01 | 2014-09-22 | 1966.89
[15 empty] | 2014-09-01 | 2014-09-23 | 1992.68
[15 empty] | 2014-09-01 | 2014-09-24 | 1997.91
[15 empty] | 2014-09-01 | 2014-09-25 | 2007.48
[15 empty] | 2014-09-01 | 2014-09-26 | 2019.76
[15 empty] | 2014-09-01 | 2014-09-27 | 2023.89
[15 empty] | 2014-09-01 | 2014-09-28 | 2023.89
[15 empty] | 2014-09-01 | 2014-09-29 | 2023.89
[15 empty] | 2014-09-01 | 2014-09-30 | 2028.48
[15 empty] | 2014-10-01 | 2014-10-01 | 2022
[15 empty] | 2014-10-01 | 2014-10-02 | 2025.75
[15 empty] | 2014-10-01 | 2014-10-03 | 2021.49
[15 empty] | 2014-10-01 | 2014-10-04 | 2026.2
[15 empty] | 2014-10-01 | 2014-10-05 | 2026.2
[15 empty] | 2014-10-01 | 2014-10-06 | 2026.2
[15 empty] | 2014-10-01 | 2014-10-07 | 2028.03
[15 empty] | 2014-10-01 | 2014-10-08 | 2026.9
[15 empty] | 2014-10-01 | 2014-10-09 | 2040.31
[15 empty] | 2014-10-01 | 2014-10-10 | 2041.71
[15 empty] | 2014-10-01 | 2014-10-11 | 2052.96
[15 empty] | 2014-10-01 | 2014-10-12 | 2052.96
[15 empty] | 2014-10-01 | 2014-10-13 | 2052.96
[15 empty] | 2014-10-01 | 2014-10-14 | 2052.96
[15 empty] | 2014-10-01 | 2014-10-15 | 2049.66
[15 empty] | 2014-10-01 | 2014-10-16 | 2057.7
[15 empty] | 2014-10-01 | 2014-10-17 | 2074.4
[15 empty] | 2014-10-01 | 2014-10-18 | 2064.43
[15 empty] | 2014-10-01 | 2014-10-19 | 2064.43
[15 empty] | 2014-10-01 | 2014-10-20 | 2064.43
[15 empty] | 2014-10-01 | 2014-10-21 | 2065.82
[15 empty] | 2014-10-01 | 2014-10-22 | 2048.44
[15 empty] | 2014-10-01 | 2014-10-23 | 2049.9
[15 empty] | 2014-10-01 | 2014-10-24 | 2053.39
[15 empty] | 2014-10-01 | 2014-10-25 | 2065.38
[15 empty] | 2014-10-01 | 2014-10-26 | 2065.38
[15 empty] | 2014-10-01 | 2014-10-27 | 2065.38
[15 empty] | 2014-10-01 | 2014-10-28 | 2069.72
[15 empty] | 2014-10-01 | 2014-10-29 | 2055.43
[15 empty] | 2014-10-01 | 2014-10-30 | 2044.55
[15 empty] | 2014-10-01 | 2014-10-31 | 2050.52
[15 empty] | 2014-11-01 | 2014-11-01 | 2061.92
[15 empty] | 2014-11-01 | 2014-11-02 | 2061.92
[15 empty] | 2014-11-01 | 2014-11-03 | 2061.92
[15 empty] | 2014-11-01 | 2014-11-04 | 2061.92
[15 empty] | 2014-11-01 | 2014-11-05 | 2076.99
[15 empty] | 2014-11-01 | 2014-11-06 | 2081.24
[15 empty] | 2014-11-01 | 2014-11-07 | 2086.86
[15 empty] | 2014-11-01 | 2014-11-08 | 2103.25
[15 empty] | 2014-11-01 | 2014-11-09 | 2103.25
[15 empty] | 2014-11-01 | 2014-11-10 | 2103.25
[15 empty] | 2014-11-01 | 2014-11-11 | 2103.12
[15 empty] | 2014-11-01 | 2014-11-12 | 2103.12
[15 empty] | 2014-11-01 | 2014-11-13 | 2115.59
[15 empty] | 2014-11-01 | 2014-11-14 | 2133.03
[15 empty] | 2014-11-01 | 2014-11-15 | 2160.47
[15 empty] | 2014-11-01 | 2014-11-16 | 2160.47
[15 empty] | 2014-11-01 | 2014-11-17 | 2160.47
[15 empty] | 2014-11-01 | 2014-11-18 | 2160.47
[15 empty] | 2014-11-01 | 2014-11-19 | 2158.58
[15 empty] | 2014-11-01 | 2014-11-20 | 2156.73
[15 empty] | 2014-11-01 | 2014-11-21 | 2156.93
[15 empty] | 2014-11-01 | 2014-11-22 | 2142.02
[15 empty] | 2014-11-01 | 2014-11-23 | 2142.02
[15 empty] | 2014-11-01 | 2014-11-24 | 2142.02
[15 empty] | 2014-11-01 | 2014-11-25 | 2158.12
[15 empty] | 2014-11-01 | 2014-11-26 | 2162.15
[15 empty] | 2014-11-01 | 2014-11-27 | 2165.15
[15 empty] | 2014-11-01 | 2014-11-28 | 2165.15
[15 empty] | 2014-11-01 | 2014-11-29 | 2206.19
[15 empty] | 2014-11-01 | 2014-11-30 | 2206.19
[15 empty] | 2014-12-01 | 2014-12-01 | 2206.19
[15 empty] | 2014-12-01 | 2014-12-02 | 2252.36
[15 empty] | 2014-12-01 | 2014-12-03 | 2293.47
[15 empty] | 2014-12-01 | 2014-12-04 | 2286.03
[15 empty] | 2014-12-01 | 2014-12-05 | 2284.24
[15 empty] | 2014-12-01 | 2014-12-06 | 2304.12
[15 empty] | 2014-12-01 | 2014-12-07 | 2304.12
[15 empty] | 2014-12-01 | 2014-12-08 | 2304.12
[15 empty] | 2014-12-01 | 2014-12-09 | 2304.12
[15 empty] | 2014-12-01 | 2014-12-10 | 2350.01
[15 empty] | 2014-12-01 | 2014-12-11 | 2381.96
[15 empty] | 2014-12-01 | 2014-12-12 | 2423.56
[15 empty] | 2014-12-01 | 2014-12-13 | 2405.31
[15 empty] | 2014-12-01 | 2014-12-14 | 2405.31
[15 empty] | 2014-12-01 | 2014-12-15 | 2405.31
[15 empty] | 2014-12-01 | 2014-12-16 | 2414.39
[15 empty] | 2014-12-01 | 2014-12-17 | 2446.35
[15 empty] | 2014-12-01 | 2014-12-18 | 2412.79
[15 empty] | 2014-12-01 | 2014-12-19 | 2334.98
[15 empty] | 2014-12-01 | 2014-12-20 | 2297.14
[15 empty] | 2014-12-01 | 2014-12-21 | 2297.14
[15 empty] | 2014-12-01 | 2014-12-22 | 2297.14
[15 empty] | 2014-12-01 | 2014-12-23 | 2316.93
[15 empty] | 2014-12-01 | 2014-12-24 | 2342.57
[15 empty] | 2014-12-01 | 2014-12-25 | 2346.9
[15 empty] | 2014-12-01 | 2014-12-26 | 2346.9
[15 empty] | 2014-12-01 | 2014-12-27 | 2358.46
[15 empty] | 2014-12-01 | 2014-12-28 | 2358.46
[15 empty] | 2014-12-01 | 2014-12-29 | 2358.46
[15 empty] | 2014-12-01 | 2014-12-30 | 2378.56
[15 empty] | 2014-12-01 | 2014-12-31 | 2392.46
[15 empty] | 2015-01-01 | 2015-01-01 | 2392.46
[15 empty] | 2015-01-01 | 2015-01-02 | 2392.46
[15 empty] | 2015-01-01 | 2015-01-03 | 2383.37
[15 empty] | 2015-01-01 | 2015-01-04 | 2383.37
[15 empty] | 2015-01-01 | 2015-01-05 | 2383.37
[15 empty] | 2015-01-01 | 2015-01-06 | 2412.82
[15 empty] | 2015-01-01 | 2015-01-07 | 2452.11
[15 empty] | 2015-01-01 | 2015-01-08 | 2434.31
[15 empty] | 2015-01-01 | 2015-01-09 | 2405.03
[15 empty] | 2015-01-01 | 2015-01-10 | 2406.71
[15 empty] | 2015-01-01 | 2015-01-11 | 2406.71
[15 empty] | 2015-01-01 | 2015-01-12 | 2406.71
[15 empty] | 2015-01-01 | 2015-01-13 | 2406.71
[15 empty] | 2015-01-01 | 2015-01-14 | 2442.03
[15 empty] | 2015-01-01 | 2015-01-15 | 2438.79
[15 empty] | 2015-01-01 | 2015-01-16 | 2398.91
[15 empty] | 2015-01-01 | 2015-01-17 | 2383.91
[15 empty] | 2015-01-01 | 2015-01-18 | 2383.91
[15 empty] | 2015-01-01 | 2015-01-19 | 2383.91
[15 empty] | 2015-01-01 | 2015-01-20 | 2383.91
[15 empty] | 2015-01-01 | 2015-01-21 | 2373.44
[15 empty] | 2015-01-01 | 2015-01-22 | 2361.54
[15 empty] | 2015-01-01 | 2015-01-23 | 2370.75
[15 empty] | 2015-01-01 | 2015-01-24 | 2386.5
[15 empty] | 2015-01-01 | 2015-01-25 | 2386.5
[15 empty] | 2015-01-01 | 2015-01-26 | 2386.5
[15 empty] | 2015-01-01 | 2015-01-27 | 2386.28
[15 empty] | 2015-01-01 | 2015-01-28 | 2381.11
[15 empty] | 2015-01-01 | 2015-01-29 | 2362.42
[15 empty] | 2015-01-01 | 2015-01-30 | 2397.35
[15 empty] | 2015-01-01 | 2015-01-31 | 2441.1
[15 empty] | 2015-02-01 | 2015-02-01 | 2441.1
[15 empty] | 2015-02-01 | 2015-02-02 | 2441.1
[15 empty] | 2015-02-01 | 2015-02-03 | 2407.29
[15 empty] | 2015-02-01 | 2015-02-04 | 2374.72
[15 empty] | 2015-02-01 | 2015-02-05 | 2381.91
[15 empty] | 2015-02-01 | 2015-02-06 | 2384.53
[15 empty] | 2015-02-01 | 2015-02-07 | 2384.76
[15 empty] | 2015-02-01 | 2015-02-08 | 2384.76
[15 empty] | 2015-02-01 | 2015-02-09 | 2384.76
[15 empty] | 2015-02-01 | 2015-02-10 | 2371.31
[15 empty] | 2015-02-01 | 2015-02-11 | 2380.79
[15 empty] | 2015-02-01 | 2015-02-12 | 2416.61
[15 empty] | 2015-02-01 | 2015-02-13 | 2401.03
[15 empty] | 2015-02-01 | 2015-02-14 | 2376.23
[15 empty] | 2015-02-01 | 2015-02-15 | 2376.23
[15 empty] | 2015-02-01 | 2015-02-16 | 2376.23
[15 empty] | 2015-02-01 | 2015-02-17 | 2376.23
[15 empty] | 2015-02-01 | 2015-02-18 | 2416.37
[15 empty] | 2015-02-01 | 2015-02-19 | 2429.71
[15 empty] | 2015-02-01 | 2015-02-20 | 2445.16
[15 empty] | 2015-02-01 | 2015-02-21 | 2455.54
[15 empty] | 2015-02-01 | 2015-02-22 | 2455.54
[15 empty] | 2015-02-01 | 2015-02-23 | 2455.54
[15 empty] | 2015-02-01 | 2015-02-24 | 2489.81
[15 empty] | 2015-02-01 | 2015-02-25 | 2500.59
[15 empty] | 2015-02-01 | 2015-02-26 | 2489.41
[15 empty] | 2015-02-01 | 2015-02-27 | 2484.58
[15 empty] | 2015-02-01 | 2015-02-28 | 2496.99
[15 empty] | 2015-03-01 | 2015-03-01 | 2496.99
[15 empty] | 2015-03-01 | 2015-03-02 | 2496.99
[15 empty] | 2015-03-01 | 2015-03-03 | 2522.03
[15 empty] | 2015-03-01 | 2015-03-04 | 2555.08
[15 empty] | 2015-03-01 | 2015-03-05 | 2565.9
[15 empty] | 2015-03-01 | 2015-03-06 | 2543.47
[15 empty] | 2015-03-01 | 2015-03-07 | 2565.61
[15 empty] | 2015-03-01 | 2015-03-08 | 2565.61
[15 empty] | 2015-03-01 | 2015-03-09 | 2565.61
[15 empty] | 2015-03-01 | 2015-03-10 | 2592.86
[15 empty] | 2015-03-01 | 2015-03-11 | 2618.79
[15 empty] | 2015-03-01 | 2015-03-12 | 2633.65
[15 empty] | 2015-03-01 | 2015-03-13 | 2610.08
[15 empty] | 2015-03-01 | 2015-03-14 | 2661.52
[15 empty] | 2015-03-01 | 2015-03-15 | 2661.52
[15 empty] | 2015-03-01 | 2015-03-16 | 2661.52
[15 empty] | 2015-03-01 | 2015-03-17 | 2675.08
[15 empty] | 2015-03-01 | 2015-03-18 | 2677.97
[15 empty] | 2015-03-01 | 2015-03-19 | 2651.49
[15 empty] | 2015-03-01 | 2015-03-20 | 2613.38
[15 empty] | 2015-03-01 | 2015-03-21 | 2587.71
[15 empty] | 2015-03-01 | 2015-03-22 | 2587.71
[15 empty] | 2015-03-01 | 2015-03-23 | 2587.71
[15 empty] | 2015-03-01 | 2015-03-24 | 2587.71
[15 empty] | 2015-03-01 | 2015-03-25 | 2526.79
[15 empty] | 2015-03-01 | 2015-03-26 | 2535.55
[15 empty] | 2015-03-01 | 2015-03-27 | 2551.3
[15 empty] | 2015-03-01 | 2015-03-28 | 2556.85
[15 empty] | 2015-03-01 | 2015-03-29 | 2556.85
[15 empty] | 2015-03-01 | 2015-03-30 | 2556.85
[15 empty] | 2015-03-01 | 2015-03-31 | 2576.05
[15 empty] | 2015-04-01 | 2015-04-01 | 2598.36
[15 empty] | 2015-04-01 | 2015-04-02 | 2576.41
[15 empty] | 2015-04-01 | 2015-04-03 | 2576.41
[15 empty] | 2015-04-01 | 2015-04-04 | 2576.41
[15 empty] | 2015-04-01 | 2015-04-05 | 2576.41
[15 empty] | 2015-04-01 | 2015-04-06 | 2576.41
[15 empty] | 2015-04-01 | 2015-04-07 | 2522.71
[15 empty] | 2015-04-01 | 2015-04-08 | 2518.05
[15 empty] | 2015-04-01 | 2015-04-09 | 2490.9
[15 empty] | 2015-04-01 | 2015-04-10 | 2494.77
[15 empty] | 2015-04-01 | 2015-04-11 | 2516.08
[15 empty] | 2015-04-01 | 2015-04-12 | 2516.08
[15 empty] | 2015-04-01 | 2015-04-13 | 2516.08
[15 empty] | 2015-04-01 | 2015-04-14 | 2537.33
[15 empty] | 2015-04-01 | 2015-04-15 | 2550.83
[15 empty] | 2015-04-01 | 2015-04-16 | 2534.63
[15 empty] | 2015-04-01 | 2015-04-17 | 2493.93
[15 empty] | 2015-04-01 | 2015-04-18 | 2495.01
[15 empty] | 2015-04-01 | 2015-04-19 | 2495.01
[15 empty] | 2015-04-01 | 2015-04-20 | 2495.01
[15 empty] | 2015-04-01 | 2015-04-21 | 2487.07
[15 empty] | 2015-04-01 | 2015-04-22 | 2469.03
[15 empty] | 2015-04-01 | 2015-04-23 | 2488.5
[15 empty] | 2015-04-01 | 2015-04-24 | 2471.21
[15 empty] | 2015-04-01 | 2015-04-25 | 2461.17
[15 empty] | 2015-04-01 | 2015-04-26 | 2461.17
[15 empty] | 2015-04-01 | 2015-04-27 | 2461.17
[15 empty] | 2015-04-01 | 2015-04-28 | 2419.81
[15 empty] | 2015-04-01 | 2015-04-29 | 2393.42
[15 empty] | 2015-04-01 | 2015-04-30 | 2388.06
[15 empty] | 2015-05-01 | 2015-05-01 | 2393.58
[15 empty] | 2015-05-01 | 2015-05-02 | 2393.58
[15 empty] | 2015-05-01 | 2015-05-03 | 2393.58
[15 empty] | 2015-05-01 | 2015-05-04 | 2393.58
[15 empty] | 2015-05-01 | 2015-05-05 | 2408.17
[15 empty] | 2015-05-01 | 2015-05-06 | 2386.72
[15 empty] | 2015-05-01 | 2015-05-07 | 2362.41
[15 empty] | 2015-05-01 | 2015-05-08 | 2369.23
[15 empty] | 2015-05-01 | 2015-05-09 | 2360.58
[15 empty] | 2015-05-01 | 2015-05-10 | 2360.58
[15 empty] | 2015-05-01 | 2015-05-11 | 2360.58
[15 empty] | 2015-05-01 | 2015-05-12 | 2381.53
[15 empty] | 2015-05-01 | 2015-05-13 | 2386.77
[15 empty] | 2015-05-01 | 2015-05-14 | 2377.87
[15 empty] | 2015-05-01 | 2015-05-15 | 2389.49
[15 empty] | 2015-05-01 | 2015-05-16 | 2417.01
[15 empty] | 2015-05-01 | 2015-05-17 | 2417.01
[15 empty] | 2015-05-01 | 2015-05-18 | 2417.01
[15 empty] | 2015-05-01 | 2015-05-19 | 2417.01
[15 empty] | 2015-05-01 | 2015-05-20 | 2475.45
[15 empty] | 2015-05-01 | 2015-05-21 | 2503.37
[15 empty] | 2015-05-01 | 2015-05-22 | 2489.39
[15 empty] | 2015-05-01 | 2015-05-23 | 2500.22
[15 empty] | 2015-05-01 | 2015-05-24 | 2500.22
[15 empty] | 2015-05-01 | 2015-05-25 | 2500.22
[15 empty] | 2015-05-01 | 2015-05-26 | 2500.22
[15 empty] | 2015-05-01 | 2015-05-27 | 2542.53
[15 empty] | 2015-05-01 | 2015-05-28 | 2548.13
[15 empty] | 2015-05-01 | 2015-05-29 | 2549.97
[15 empty] | 2015-05-01 | 2015-05-30 | 2533.79
[15 empty] | 2015-05-01 | 2015-05-31 | 2533.79
[15 empty] | 2015-06-01 | 2015-06-01 | 2533.79
[15 empty] | 2015-06-01 | 2015-06-02 | 2549.29
[15 empty] | 2015-06-01 | 2015-06-03 | 2554.44
[15 empty] | 2015-06-01 | 2015-06-04 | 2571.92
[15 empty] | 2015-06-01 | 2015-06-05 | 2588.56
[15 empty] | 2015-06-01 | 2015-06-06 | 2623.66
[15 empty] | 2015-06-01 | 2015-06-07 | 2623.66
[15 empty] | 2015-06-01 | 2015-06-08 | 2623.66
[15 empty] | 2015-06-01 | 2015-06-09 | 2623.66
[15 empty] | 2015-06-01 | 2015-06-10 | 2569.17
[15 empty] | 2015-06-01 | 2015-06-11 | 2523
[15 empty] | 2015-06-01 | 2015-06-12 | 2538.55
[15 empty] | 2015-06-01 | 2015-06-13 | 2535.91
[15 empty] | 2015-06-01 | 2015-06-14 | 2535.91
[15 empty] | 2015-06-01 | 2015-06-15 | 2535.91
[15 empty] | 2015-06-01 | 2015-06-16 | 2535.91
[15 empty] | 2015-06-01 | 2015-06-17 | 2531.72
[15 empty] | 2015-06-01 | 2015-06-18 | 2550.43
[15 empty] | 2015-06-01 | 2015-06-19 | 2528.85
[15 empty] | 2015-06-01 | 2015-06-20 | 2548.2
[15 empty] | 2015-06-01 | 2015-06-21 | 2548.2
[15 empty] | 2015-06-01 | 2015-06-22 | 2548.2
[15 empty] | 2015-06-01 | 2015-06-23 | 2537.68
[15 empty] | 2015-06-01 | 2015-06-24 | 2550.74
[15 empty] | 2015-06-01 | 2015-06-25 | 2566.66
[15 empty] | 2015-06-01 | 2015-06-26 | 2556.21
[15 empty] | 2015-06-01 | 2015-06-27 | 2585.11
[15 empty] | 2015-06-01 | 2015-06-28 | 2585.11
[15 empty] | 2015-06-01 | 2015-06-29 | 2585.11
[15 empty] | 2015-06-01 | 2015-06-30 | 2585.11
[15 empty] | 2015-07-01 | 2015-07-01 | 2598.68
[15 empty] | 2015-07-01 | 2015-07-02 | 2626.8
[15 empty] | 2015-07-01 | 2015-07-03 | 2623.91
[15 empty] | 2015-07-01 | 2015-07-04 | 2642.97
[15 empty] | 2015-07-01 | 2015-07-05 | 2642.97
[15 empty] | 2015-07-01 | 2015-07-06 | 2642.97
[15 empty] | 2015-07-01 | 2015-07-07 | 2665.41
[15 empty] | 2015-07-01 | 2015-07-08 | 2690.15
[15 empty] | 2015-07-01 | 2015-07-09 | 2690.79
[15 empty] | 2015-07-01 | 2015-07-10 | 2670.79
[15 empty] | 2015-07-01 | 2015-07-11 | 2667.37
[15 empty] | 2015-07-01 | 2015-07-12 | 2667.37
[15 empty] | 2015-07-01 | 2015-07-13 | 2667.37
[15 empty] | 2015-07-01 | 2015-07-14 | 2693.54
[15 empty] | 2015-07-01 | 2015-07-15 | 2688.2
[15 empty] | 2015-07-01 | 2015-07-16 | 2713.04
[15 empty] | 2015-07-01 | 2015-07-17 | 2727.23
[15 empty] | 2015-07-01 | 2015-07-18 | 2751.88
[15 empty] | 2015-07-01 | 2015-07-19 | 2751.88
[15 empty] | 2015-07-01 | 2015-07-20 | 2751.88
[15 empty] | 2015-07-01 | 2015-07-21 | 2751.88
[15 empty] | 2015-07-01 | 2015-07-22 | 2765.1
[15 empty] | 2015-07-01 | 2015-07-23 | 2790.26
[15 empty] | 2015-07-01 | 2015-07-24 | 2807.36
[15 empty] | 2015-07-01 | 2015-07-25 | 2857.46
[15 empty] | 2015-07-01 | 2015-07-26 | 2857.46
[15 empty] | 2015-07-01 | 2015-07-27 | 2857.46
[15 empty] | 2015-07-01 | 2015-07-28 | 2854.13
[15 empty] | 2015-07-01 | 2015-07-29 | 2855.44
[15 empty] | 2015-07-01 | 2015-07-30 | 2855.32
[15 empty] | 2015-07-01 | 2015-07-31 | 2866.04
[15 empty] | 2015-08-01 | 2015-08-01 | 2862.51
[15 empty] | 2015-08-01 | 2015-08-02 | 2862.51
[15 empty] | 2015-08-01 | 2015-08-03 | 2862.51
[15 empty] | 2015-08-01 | 2015-08-04 | 2902.98
[15 empty] | 2015-08-01 | 2015-08-05 | 2906.95
[15 empty] | 2015-08-01 | 2015-08-06 | 2945.97
[15 empty] | 2015-08-01 | 2015-08-07 | 2955.31
[15 empty] | 2015-08-01 | 2015-08-08 | 2955.31
[15 empty] | 2015-08-01 | 2015-08-09 | 2955.31
[15 empty] | 2015-08-01 | 2015-08-10 | 2955.31
[15 empty] | 2015-08-01 | 2015-08-11 | 2913.45
[15 empty] | 2015-08-01 | 2015-08-12 | 2943.97
[15 empty] | 2015-08-01 | 2015-08-13 | 2937.63
[15 empty] | 2015-08-01 | 2015-08-14 | 2966.12
[15 empty] | 2015-08-01 | 2015-08-15 | 2983.12
[15 empty] | 2015-08-01 | 2015-08-16 | 2983.12
[15 empty] | 2015-08-01 | 2015-08-17 | 2983.12
[15 empty] | 2015-08-01 | 2015-08-18 | 2983.12
[15 empty] | 2015-08-01 | 2015-08-19 | 3003.35
[15 empty] | 2015-08-01 | 2015-08-20 | 3027.2
[15 empty] | 2015-08-01 | 2015-08-21 | 3053.65
[15 empty] | 2015-08-01 | 2015-08-22 | 3102.6
[15 empty] | 2015-08-01 | 2015-08-23 | 3102.6
[15 empty] | 2015-08-01 | 2015-08-24 | 3102.6
[15 empty] | 2015-08-01 | 2015-08-25 | 3208.37
[15 empty] | 2015-08-01 | 2015-08-26 | 3194.24
[15 empty] | 2015-08-01 | 2015-08-27 | 3238.51
[15 empty] | 2015-08-01 | 2015-08-28 | 3195.47
[15 empty] | 2015-08-01 | 2015-08-29 | 3101.1
[15 empty] | 2015-08-01 | 2015-08-30 | 3101.1
[15 empty] | 2015-08-01 | 2015-08-31 | 3101.1
[15 empty] | 2015-09-01 | 2015-09-01 | 3079.97
[15 empty] | 2015-09-01 | 2015-09-02 | 3093.64
[15 empty] | 2015-09-01 | 2015-09-03 | 3142.34
[15 empty] | 2015-09-01 | 2015-09-04 | 3119.93
[15 empty] | 2015-09-01 | 2015-09-05 | 3113.55
[15 empty] | 2015-09-01 | 2015-09-06 | 3113.55
[15 empty] | 2015-09-01 | 2015-09-07 | 3113.55
[15 empty] | 2015-09-01 | 2015-09-08 | 3113.55
[15 empty] | 2015-09-01 | 2015-09-09 | 3138.46
[15 empty] | 2015-09-01 | 2015-09-10 | 3105.4
[15 empty] | 2015-09-01 | 2015-09-11 | 3080.57
[15 empty] | 2015-09-01 | 2015-09-12 | 3012.96
[15 empty] | 2015-09-01 | 2015-09-13 | 3012.96
[15 empty] | 2015-09-01 | 2015-09-14 | 3012.96
[15 empty] | 2015-09-01 | 2015-09-15 | 3032.59
[15 empty] | 2015-09-01 | 2015-09-16 | 3025.28
[15 empty] | 2015-09-01 | 2015-09-17 | 2989.04
[15 empty] | 2015-09-01 | 2015-09-18 | 2975.13
[15 empty] | 2015-09-01 | 2015-09-19 | 2984.9
[15 empty] | 2015-09-01 | 2015-09-20 | 2984.9
[15 empty] | 2015-09-01 | 2015-09-21 | 2984.9
[15 empty] | 2015-09-01 | 2015-09-22 | 3001.68
[15 empty] | 2015-09-01 | 2015-09-23 | 3065.74
[15 empty] | 2015-09-01 | 2015-09-24 | 3099.28
[15 empty] | 2015-09-01 | 2015-09-25 | 3135.17
[15 empty] | 2015-09-01 | 2015-09-26 | 3080.44
[15 empty] | 2015-09-01 | 2015-09-27 | 3080.44
[15 empty] | 2015-09-01 | 2015-09-28 | 3080.44
[15 empty] | 2015-09-01 | 2015-09-29 | 3096.98
[15 empty] | 2015-09-01 | 2015-09-30 | 3121.94
[15 empty] | 2015-10-01 | 2015-10-01 | 3086.75
[15 empty] | 2015-10-01 | 2015-10-02 | 3061.85
[15 empty] | 2015-10-01 | 2015-10-03 | 3034.9
[15 empty] | 2015-10-01 | 2015-10-04 | 3034.9
[15 empty] | 2015-10-01 | 2015-10-05 | 3034.9
[15 empty] | 2015-10-01 | 2015-10-06 | 2971.15
[15 empty] | 2015-10-01 | 2015-10-07 | 2913.74
[15 empty] | 2015-10-01 | 2015-10-08 | 2891.91
[15 empty] | 2015-10-01 | 2015-10-09 | 2887.21
[15 empty] | 2015-10-01 | 2015-10-10 | 2855.74
[15 empty] | 2015-10-01 | 2015-10-11 | 2855.74
[15 empty] | 2015-10-01 | 2015-10-12 | 2855.74
[15 empty] | 2015-10-01 | 2015-10-13 | 2855.74
[15 empty] | 2015-10-01 | 2015-10-14 | 2910.7
[15 empty] | 2015-10-01 | 2015-10-15 | 2928.69
[15 empty] | 2015-10-01 | 2015-10-16 | 2908.87
[15 empty] | 2015-10-01 | 2015-10-17 | 2879.89
[15 empty] | 2015-10-01 | 2015-10-18 | 2879.89
[15 empty] | 2015-10-01 | 2015-10-19 | 2879.89
[15 empty] | 2015-10-01 | 2015-10-20 | 2912.99
[15 empty] | 2015-10-01 | 2015-10-21 | 2929.19
[15 empty] | 2015-10-01 | 2015-10-22 | 2966.68
[15 empty] | 2015-10-01 | 2015-10-23 | 2925.36
[15 empty] | 2015-10-01 | 2015-10-24 | 2912.08
[15 empty] | 2015-10-01 | 2015-10-25 | 2912.08
[15 empty] | 2015-10-01 | 2015-10-26 | 2912.08
[15 empty] | 2015-10-01 | 2015-10-27 | 2918.21
[15 empty] | 2015-10-01 | 2015-10-28 | 2950.87
[15 empty] | 2015-10-01 | 2015-10-29 | 2926.75
[15 empty] | 2015-10-01 | 2015-10-30 | 2921.32
[15 empty] | 2015-10-01 | 2015-10-31 | 2897.83
[15 empty] | 2015-11-01 | 2015-11-01 | 2897.83
[15 empty] | 2015-11-01 | 2015-11-02 | 2897.83
[15 empty] | 2015-11-01 | 2015-11-03 | 2897.83
[15 empty] | 2015-11-01 | 2015-11-04 | 2825.25
[15 empty] | 2015-11-01 | 2015-11-05 | 2819.63
[15 empty] | 2015-11-01 | 2015-11-06 | 2853.32
[15 empty] | 2015-11-01 | 2015-11-07 | 2896.19
[15 empty] | 2015-11-01 | 2015-11-08 | 2896.19
[15 empty] | 2015-11-01 | 2015-11-09 | 2896.19
[15 empty] | 2015-11-01 | 2015-11-10 | 2921.15
[15 empty] | 2015-11-01 | 2015-11-11 | 2935.86
[15 empty] | 2015-11-01 | 2015-11-12 | 2935.86
[15 empty] | 2015-11-01 | 2015-11-13 | 3009.36
[15 empty] | 2015-11-01 | 2015-11-14 | 3073.23
[15 empty] | 2015-11-01 | 2015-11-15 | 3073.23
[15 empty] | 2015-11-01 | 2015-11-16 | 3073.23
[15 empty] | 2015-11-01 | 2015-11-17 | 3073.23
[15 empty] | 2015-11-01 | 2015-11-18 | 3069.24
[15 empty] | 2015-11-01 | 2015-11-19 | 3108.7
[15 empty] | 2015-11-01 | 2015-11-20 | 3082.04
[15 empty] | 2015-11-01 | 2015-11-21 | 3047.31
[15 empty] | 2015-11-01 | 2015-11-22 | 3047.31
[15 empty] | 2015-11-01 | 2015-11-23 | 3047.31
[15 empty] | 2015-11-01 | 2015-11-24 | 3086.82
[15 empty] | 2015-11-01 | 2015-11-25 | 3074.35
[15 empty] | 2015-11-01 | 2015-11-26 | 3099.75
[15 empty] | 2015-11-01 | 2015-11-27 | 3099.75
[15 empty] | 2015-11-01 | 2015-11-28 | 3101.1
[15 empty] | 2015-11-01 | 2015-11-29 | 3101.1
[15 empty] | 2015-11-01 | 2015-11-30 | 3101.1
[15 empty] | 2015-12-01 | 2015-12-01 | 3142.11
[15 empty] | 2015-12-01 | 2015-12-02 | 3131.95
[15 empty] | 2015-12-01 | 2015-12-03 | 3166.67
[15 empty] | 2015-12-01 | 2015-12-04 | 3149.12
[15 empty] | 2015-12-01 | 2015-12-05 | 3179.22
[15 empty] | 2015-12-01 | 2015-12-06 | 3179.22
[15 empty] | 2015-12-01 | 2015-12-07 | 3179.22
[15 empty] | 2015-12-01 | 2015-12-08 | 3287.03
[15 empty] | 2015-12-01 | 2015-12-09 | 3287.03
[15 empty] | 2015-12-01 | 2015-12-10 | 3294.02
[15 empty] | 2015-12-01 | 2015-12-11 | 3259.56
[15 empty] | 2015-12-01 | 2015-12-12 | 3299.36
[15 empty] | 2015-12-01 | 2015-12-13 | 3299.36
[15 empty] | 2015-12-01 | 2015-12-14 | 3299.36
[15 empty] | 2015-12-01 | 2015-12-15 | 3356
[15 empty] | 2015-12-01 | 2015-12-16 | 3328.08
[15 empty] | 2015-12-01 | 2015-12-17 | 3317.72
[15 empty] | 2015-12-01 | 2015-12-18 | 3333.37
[15 empty] | 2015-12-01 | 2015-12-19 | 3337.68
[15 empty] | 2015-12-01 | 2015-12-20 | 3337.68
[15 empty] | 2015-12-01 | 2015-12-21 | 3337.68
[15 empty] | 2015-12-01 | 2015-12-22 | 3332.7
[15 empty] | 2015-12-01 | 2015-12-23 | 3307.24
[15 empty] | 2015-12-01 | 2015-12-24 | 3255.19
[15 empty] | 2015-12-01 | 2015-12-25 | 3172.03
[15 empty] | 2015-12-01 | 2015-12-26 | 3172.03
[15 empty] | 2015-12-01 | 2015-12-27 | 3172.03
[15 empty] | 2015-12-01 | 2015-12-28 | 3172.03
[15 empty] | 2015-12-01 | 2015-12-29 | 3180.87
[15 empty] | 2015-12-01 | 2015-12-30 | 3155.22
[15 empty] | 2015-12-01 | 2015-12-31 | 3149.47
[15 empty] | 2016-01-01 | 2016-01-01 | 3149.47
[15 empty] | 2016-01-01 | 2016-01-02 | 3149.47
[15 empty] | 2016-01-01 | 2016-01-03 | 3149.47
[15 empty] | 2016-01-01 | 2016-01-04 | 3149.47
[15 empty] | 2016-01-01 | 2016-01-05 | 3213.24
[15 empty] | 2016-01-01 | 2016-01-06 | 3203.86
[15 empty] | 2016-01-01 | 2016-01-07 | 3250.69
[15 empty] | 2016-01-01 | 2016-01-08 | 3287.28
[15 empty] | 2016-01-01 | 2016-01-09 | 3268.37
[15 empty] | 2016-01-01 | 2016-01-10 | 3268.37
[15 empty] | 2016-01-01 | 2016-01-11 | 3268.37
[15 empty] | 2016-01-01 | 2016-01-12 | 3268.37
[15 empty] | 2016-01-01 | 2016-01-13 | 3246.51
[15 empty] | 2016-01-01 | 2016-01-14 | 3235.45
[15 empty] | 2016-01-01 | 2016-01-15 | 3240.71
[15 empty] | 2016-01-01 | 2016-01-16 | 3293.94
[15 empty] | 2016-01-01 | 2016-01-17 | 3293.94
[15 empty] | 2016-01-01 | 2016-01-18 | 3293.94
[15 empty] | 2016-01-01 | 2016-01-19 | 3293.94
[15 empty] | 2016-01-01 | 2016-01-20 | 3297.46
[15 empty] | 2016-01-01 | 2016-01-21 | 3357.67
[15 empty] | 2016-01-01 | 2016-01-22 | 3368.49
[15 empty] | 2016-01-01 | 2016-01-23 | 3281.74
[15 empty] | 2016-01-01 | 2016-01-24 | 3281.74
[15 empty] | 2016-01-01 | 2016-01-25 | 3281.74
[15 empty] | 2016-01-01 | 2016-01-26 | 3362.38
[15 empty] | 2016-01-01 | 2016-01-27 | 3375.8
[15 empty] | 2016-01-01 | 2016-01-28 | 3366.63
[15 empty] | 2016-01-01 | 2016-01-29 | 3302.92
[15 empty] | 2016-01-01 | 2016-01-30 | 3287.31
[15 empty] | 2016-01-01 | 2016-01-31 | 3287.31
[15 empty] | 2016-02-01 | 2016-02-01 | 3287.31
[15 empty] | 2016-02-01 | 2016-02-02 | 3326.82
[15 empty] | 2016-02-01 | 2016-02-03 | 3387.69
[15 empty] | 2016-02-01 | 2016-02-04 | 3382.2
[15 empty] | 2016-02-01 | 2016-02-05 | 3315.75
[15 empty] | 2016-02-01 | 2016-02-06 | 3320.49
[15 empty] | 2016-02-01 | 2016-02-07 | 3320.49
[15 empty] | 2016-02-01 | 2016-02-08 | 3320.49
[15 empty] | 2016-02-01 | 2016-02-09 | 3367.02
[15 empty] | 2016-02-01 | 2016-02-10 | 3391.93
[15 empty] | 2016-02-01 | 2016-02-11 | 3385.65
[15 empty] | 2016-02-01 | 2016-02-12 | 3434.89
[15 empty] | 2016-02-01 | 2016-02-13 | 3409.82
[15 empty] | 2016-02-01 | 2016-02-14 | 3409.82
[15 empty] | 2016-02-01 | 2016-02-15 | 3409.82
[15 empty] | 2016-02-01 | 2016-02-16 | 3409.82
[15 empty] | 2016-02-01 | 2016-02-17 | 3406.87
[15 empty] | 2016-02-01 | 2016-02-18 | 3391.87
[15 empty] | 2016-02-01 | 2016-02-19 | 3338.03
[15 empty] | 2016-02-01 | 2016-02-20 | 3356.78
[15 empty] | 2016-02-01 | 2016-02-21 | 3356.78
[15 empty] | 2016-02-01 | 2016-02-22 | 3356.78
[15 empty] | 2016-02-01 | 2016-02-23 | 3314.24
[15 empty] | 2016-02-01 | 2016-02-24 | 3322.54
[15 empty] | 2016-02-01 | 2016-02-25 | 3341.69
[15 empty] | 2016-02-01 | 2016-02-26 | 3310.16
[15 empty] | 2016-02-01 | 2016-02-27 | 3306
[15 empty] | 2016-02-01 | 2016-02-28 | 3306
[15 empty] | 2016-02-01 | 2016-02-29 | 3306
[15 empty] | 2016-03-01 | 2016-03-01 | 3319.8
[15 empty] | 2016-03-01 | 2016-03-02 | 3268.86
[15 empty] | 2016-03-01 | 2016-03-03 | 3205.6
[15 empty] | 2016-03-01 | 2016-03-04 | 3203.03
[15 empty] | 2016-03-01 | 2016-03-05 | 3163.25
[15 empty] | 2016-03-01 | 2016-03-06 | 3163.25
[15 empty] | 2016-03-01 | 2016-03-07 | 3163.25
[15 empty] | 2016-03-01 | 2016-03-08 | 3135.28
[15 empty] | 2016-03-01 | 2016-03-09 | 3155.9
[15 empty] | 2016-03-01 | 2016-03-10 | 3192.49
[15 empty] | 2016-03-01 | 2016-03-11 | 3204.27
[15 empty] | 2016-03-01 | 2016-03-12 | 3164.12
[15 empty] | 2016-03-01 | 2016-03-13 | 3164.12
[15 empty] | 2016-03-01 | 2016-03-14 | 3164.12
[15 empty] | 2016-03-01 | 2016-03-15 | 3175.95
[15 empty] | 2016-03-01 | 2016-03-16 | 3175.88
[15 empty] | 2016-03-01 | 2016-03-17 | 3155.9
[15 empty] | 2016-03-01 | 2016-03-18 | 3087.39
[15 empty] | 2016-03-01 | 2016-03-19 | 3065.79
[15 empty] | 2016-03-01 | 2016-03-20 | 3065.79
[15 empty] | 2016-03-01 | 2016-03-21 | 3065.79
[15 empty] | 2016-03-01 | 2016-03-22 | 3065.79
[15 empty] | 2016-03-01 | 2016-03-23 | 3050.31
[15 empty] | 2016-03-01 | 2016-03-24 | 3058.8
[15 empty] | 2016-03-01 | 2016-03-25 | 3058.8
[15 empty] | 2016-03-01 | 2016-03-26 | 3058.8
[15 empty] | 2016-03-01 | 2016-03-27 | 3058.8
[15 empty] | 2016-03-01 | 2016-03-28 | 3058.8
[15 empty] | 2016-03-01 | 2016-03-29 | 3047.85
[15 empty] | 2016-03-01 | 2016-03-30 | 3052.33
[15 empty] | 2016-03-01 | 2016-03-31 | 3022.35
[15 empty] | 2016-04-01 | 2016-04-01 | 3000.63
[15 empty] | 2016-04-01 | 2016-04-02 | 3038.48
[15 empty] | 2016-04-01 | 2016-04-03 | 3038.48
[15 empty] | 2016-04-01 | 2016-04-04 | 3038.48
[15 empty] | 2016-04-01 | 2016-04-05 | 3066.94
[15 empty] | 2016-04-01 | 2016-04-06 | 3085.82
[15 empty] | 2016-04-01 | 2016-04-07 | 3081.39
[15 empty] | 2016-04-01 | 2016-04-08 | 3109.6
[15 empty] | 2016-04-01 | 2016-04-09 | 3076.29
[15 empty] | 2016-04-01 | 2016-04-10 | 3076.29
[15 empty] | 2016-04-01 | 2016-04-11 | 3076.29
[15 empty] | 2016-04-01 | 2016-04-12 | 3057.96
[15 empty] | 2016-04-01 | 2016-04-13 | 3036.57
[15 empty] | 2016-04-01 | 2016-04-14 | 3006.35
[15 empty] | 2016-04-01 | 2016-04-15 | 3000.78
[15 empty] | 2016-04-01 | 2016-04-16 | 2999.38
[15 empty] | 2016-04-01 | 2016-04-17 | 2999.38
[15 empty] | 2016-04-01 | 2016-04-18 | 2999.38
[15 empty] | 2016-04-01 | 2016-04-19 | 2995.86
[15 empty] | 2016-04-01 | 2016-04-20 | 2912.2
[15 empty] | 2016-04-01 | 2016-04-21 | 2899.92
[15 empty] | 2016-04-01 | 2016-04-22 | 2928.7
[15 empty] | 2016-04-01 | 2016-04-23 | 2939.7
[15 empty] | 2016-04-01 | 2016-04-24 | 2939.7
[15 empty] | 2016-04-01 | 2016-04-25 | 2939.7
[15 empty] | 2016-04-01 | 2016-04-26 | 2962.08
[15 empty] | 2016-04-01 | 2016-04-27 | 2945.37
[15 empty] | 2016-04-01 | 2016-04-28 | 2943.23
[15 empty] | 2016-04-01 | 2016-04-29 | 2885.72
[15 empty] | 2016-04-01 | 2016-04-30 | 2851.14
[15 empty] | 2016-05-01 | 2016-05-01 | 2851.14
[15 empty] | 2016-05-01 | 2016-05-02 | 2851.14
[15 empty] | 2016-05-01 | 2016-05-03 | 2833.78
[15 empty] | 2016-05-01 | 2016-05-04 | 2895.51
[15 empty] | 2016-05-01 | 2016-05-05 | 2942.16
[15 empty] | 2016-05-01 | 2016-05-06 | 2952.37
[15 empty] | 2016-05-01 | 2016-05-07 | 2969.62
[15 empty] | 2016-05-01 | 2016-05-08 | 2969.62
[15 empty] | 2016-05-01 | 2016-05-09 | 2969.62
[15 empty] | 2016-05-01 | 2016-05-10 | 2969.62
[15 empty] | 2016-05-01 | 2016-05-11 | 2979.54
[15 empty] | 2016-05-01 | 2016-05-12 | 2956.82
[15 empty] | 2016-05-01 | 2016-05-13 | 2934.88
[15 empty] | 2016-05-01 | 2016-05-14 | 2983.82
[15 empty] | 2016-05-01 | 2016-05-15 | 2983.82
[15 empty] | 2016-05-01 | 2016-05-16 | 2983.82
[15 empty] | 2016-05-01 | 2016-05-17 | 3007.74
[15 empty] | 2016-05-01 | 2016-05-18 | 3020.89
[15 empty] | 2016-05-01 | 2016-05-19 | 3031.48
[15 empty] | 2016-05-01 | 2016-05-20 | 3056.06
[15 empty] | 2016-05-01 | 2016-05-21 | 3047.99
[15 empty] | 2016-05-01 | 2016-05-22 | 3047.99
[15 empty] | 2016-05-01 | 2016-05-23 | 3047.99
[15 empty] | 2016-05-01 | 2016-05-24 | 3058.25
[15 empty] | 2016-05-01 | 2016-05-25 | 3059.92
[15 empty] | 2016-05-01 | 2016-05-26 | 3061.89
[15 empty] | 2016-05-01 | 2016-05-27 | 3054.6
[15 empty] | 2016-05-01 | 2016-05-28 | 3069.17
[15 empty] | 2016-05-01 | 2016-05-29 | 3069.17
[15 empty] | 2016-05-01 | 2016-05-30 | 3069.17
[15 empty] | 2016-05-01 | 2016-05-31 | 3069.17
[15 empty] | 2016-06-01 | 2016-06-01 | 3089.65
[15 empty] | 2016-06-01 | 2016-06-02 | 3117.83
[15 empty] | 2016-06-01 | 2016-06-03 | 3110.88
[15 empty] | 2016-06-01 | 2016-06-04 | 3017.71
[15 empty] | 2016-06-01 | 2016-06-05 | 3017.71
[15 empty] | 2016-06-01 | 2016-06-06 | 3017.71
[15 empty] | 2016-06-01 | 2016-06-07 | 3017.71
[15 empty] | 2016-06-01 | 2016-06-08 | 2950.95
[15 empty] | 2016-06-01 | 2016-06-09 | 2905.23
[15 empty] | 2016-06-01 | 2016-06-10 | 2942.13
[15 empty] | 2016-06-01 | 2016-06-11 | 2969.83
[15 empty] | 2016-06-01 | 2016-06-12 | 2969.83
[15 empty] | 2016-06-01 | 2016-06-13 | 2969.83
[15 empty] | 2016-06-01 | 2016-06-14 | 2990.35
[15 empty] | 2016-06-01 | 2016-06-15 | 3003.28
[15 empty] | 2016-06-01 | 2016-06-16 | 2989.56
[15 empty] | 2016-06-01 | 2016-06-17 | 3019.12
[15 empty] | 2016-06-01 | 2016-06-18 | 3010.91
[15 empty] | 2016-06-01 | 2016-06-19 | 3010.91
[15 empty] | 2016-06-01 | 2016-06-20 | 3010.91
[15 empty] | 2016-06-01 | 2016-06-21 | 2972.97
[15 empty] | 2016-06-01 | 2016-06-22 | 2976.29
[15 empty] | 2016-06-01 | 2016-06-23 | 2944.06
[15 empty] | 2016-06-01 | 2016-06-24 | 2897.53
[15 empty] | 2016-06-01 | 2016-06-25 | 2972.92
[15 empty] | 2016-06-01 | 2016-06-26 | 2972.92
[15 empty] | 2016-06-01 | 2016-06-27 | 2972.92
[15 empty] | 2016-06-01 | 2016-06-28 | 3022.78
[15 empty] | 2016-06-01 | 2016-06-29 | 3005.18
[15 empty] | 2016-06-01 | 2016-06-30 | 2916.15
[15 empty] | 2016-07-01 | 2016-07-01 | 2919.01
[15 empty] | 2016-07-01 | 2016-07-02 | 2914.38
[15 empty] | 2016-07-01 | 2016-07-03 | 2914.38
[15 empty] | 2016-07-01 | 2016-07-04 | 2914.38
[15 empty] | 2016-07-01 | 2016-07-05 | 2914.38
[15 empty] | 2016-07-01 | 2016-07-06 | 2966.87
[15 empty] | 2016-07-01 | 2016-07-07 | 3003.2
[15 empty] | 2016-07-01 | 2016-07-08 | 2986.49
[15 empty] | 2016-07-01 | 2016-07-09 | 2952.64
[15 empty] | 2016-07-01 | 2016-07-10 | 2952.64
[15 empty] | 2016-07-01 | 2016-07-11 | 2952.64
[15 empty] | 2016-07-01 | 2016-07-12 | 2929.81
[15 empty] | 2016-07-01 | 2016-07-13 | 2911.91
[15 empty] | 2016-07-01 | 2016-07-14 | 2936.53
[15 empty] | 2016-07-01 | 2016-07-15 | 2923.07
[15 empty] | 2016-07-01 | 2016-07-16 | 2923.46
[15 empty] | 2016-07-01 | 2016-07-17 | 2923.46
[15 empty] | 2016-07-01 | 2016-07-18 | 2923.46
[15 empty] | 2016-07-01 | 2016-07-19 | 2928.3
[15 empty] | 2016-07-01 | 2016-07-20 | 2931.08
[15 empty] | 2016-07-01 | 2016-07-21 | 2931.08
[15 empty] | 2016-07-01 | 2016-07-22 | 2928.67
[15 empty] | 2016-07-01 | 2016-07-23 | 2942.65
[15 empty] | 2016-07-01 | 2016-07-24 | 2942.65
[15 empty] | 2016-07-01 | 2016-07-25 | 2942.65
[15 empty] | 2016-07-01 | 2016-07-26 | 2997.25
[15 empty] | 2016-07-01 | 2016-07-27 | 3055.15
[15 empty] | 2016-07-01 | 2016-07-28 | 3073.52
[15 empty] | 2016-07-01 | 2016-07-29 | 3091.78
[15 empty] | 2016-07-01 | 2016-07-30 | 3081.75
[15 empty] | 2016-07-01 | 2016-07-31 | 3081.75
[15 empty] | 2016-08-01 | 2016-08-01 | 3081.75
[15 empty] | 2016-08-01 | 2016-08-02 | 3090.28
[15 empty] | 2016-08-01 | 2016-08-03 | 3084.81
[15 empty] | 2016-08-01 | 2016-08-04 | 3110.43
[15 empty] | 2016-08-01 | 2016-08-05 | 3079.83
[15 empty] | 2016-08-01 | 2016-08-06 | 3052.8
[15 empty] | 2016-08-01 | 2016-08-07 | 3052.8
[15 empty] | 2016-08-01 | 2016-08-08 | 3052.8
[15 empty] | 2016-08-01 | 2016-08-09 | 2992.5
[15 empty] | 2016-08-01 | 2016-08-10 | 2974.31
[15 empty] | 2016-08-01 | 2016-08-11 | 2954.9
[15 empty] | 2016-08-01 | 2016-08-12 | 2911.26
[15 empty] | 2016-08-01 | 2016-08-13 | 2908.67
[15 empty] | 2016-08-01 | 2016-08-14 | 2908.67
[15 empty] | 2016-08-01 | 2016-08-15 | 2908.67
[15 empty] | 2016-08-01 | 2016-08-16 | 2908.67
[15 empty] | 2016-08-01 | 2016-08-17 | 2905.3
[15 empty] | 2016-08-01 | 2016-08-18 | 2918.07
[15 empty] | 2016-08-01 | 2016-08-19 | 2884.02
[15 empty] | 2016-08-01 | 2016-08-20 | 2867.37
[15 empty] | 2016-08-01 | 2016-08-21 | 2867.37
[15 empty] | 2016-08-01 | 2016-08-22 | 2867.37
[15 empty] | 2016-08-01 | 2016-08-23 | 2883.89
[15 empty] | 2016-08-01 | 2016-08-24 | 2909.1
[15 empty] | 2016-08-01 | 2016-08-25 | 2938.28
[15 empty] | 2016-08-01 | 2016-08-26 | 2915.67
[15 empty] | 2016-08-01 | 2016-08-27 | 2882.69
[15 empty] | 2016-08-01 | 2016-08-28 | 2882.69
[15 empty] | 2016-08-01 | 2016-08-29 | 2882.69
[15 empty] | 2016-08-01 | 2016-08-30 | 2924.29
[15 empty] | 2016-08-01 | 2016-08-31 | 2933.82
[15 empty] | 2016-09-01 | 2016-09-01 | 2956.53
[15 empty] | 2016-09-01 | 2016-09-02 | 2986.36
[15 empty] | 2016-09-01 | 2016-09-03 | 2957.56
[15 empty] | 2016-09-01 | 2016-09-04 | 2957.56
[15 empty] | 2016-09-01 | 2016-09-05 | 2957.56
[15 empty] | 2016-09-01 | 2016-09-06 | 2957.56
[15 empty] | 2016-09-01 | 2016-09-07 | 2887.64
[15 empty] | 2016-09-01 | 2016-09-08 | 2840.38
[15 empty] | 2016-09-01 | 2016-09-09 | 2846.13
[15 empty] | 2016-09-01 | 2016-09-10 | 2899.29
[15 empty] | 2016-09-01 | 2016-09-11 | 2899.29
[15 empty] | 2016-09-01 | 2016-09-12 | 2899.29
[15 empty] | 2016-09-01 | 2016-09-13 | 2942.29
[15 empty] | 2016-09-01 | 2016-09-14 | 2976.19
[15 empty] | 2016-09-01 | 2016-09-15 | 2972.65
[15 empty] | 2016-09-01 | 2016-09-16 | 2938.5
[15 empty] | 2016-09-01 | 2016-09-17 | 2956.58
[15 empty] | 2016-09-01 | 2016-09-18 | 2956.58
[15 empty] | 2016-09-01 | 2016-09-19 | 2956.58
[15 empty] | 2016-09-01 | 2016-09-20 | 2928.18
[15 empty] | 2016-09-01 | 2016-09-21 | 2911.11
[15 empty] | 2016-09-01 | 2016-09-22 | 2894.15
[15 empty] | 2016-09-01 | 2016-09-23 | 2862.52
[15 empty] | 2016-09-01 | 2016-09-24 | 2917.95
[15 empty] | 2016-09-01 | 2016-09-25 | 2917.95
[15 empty] | 2016-09-01 | 2016-09-26 | 2917.95
[15 empty] | 2016-09-01 | 2016-09-27 | 2917.58
[15 empty] | 2016-09-01 | 2016-09-28 | 2921.99
[15 empty] | 2016-09-01 | 2016-09-29 | 2914.11
[15 empty] | 2016-09-01 | 2016-09-30 | 2879.95
[15 empty] | 2016-10-01 | 2016-10-01 | 2880.08
[15 empty] | 2016-10-01 | 2016-10-02 | 2880.08
[15 empty] | 2016-10-01 | 2016-10-03 | 2880.08
[15 empty] | 2016-10-01 | 2016-10-04 | 2937.23
[15 empty] | 2016-10-01 | 2016-10-05 | 2963.06
[15 empty] | 2016-10-01 | 2016-10-06 | 2964.93
[15 empty] | 2016-10-01 | 2016-10-07 | 2924.8
[15 empty] | 2016-10-01 | 2016-10-08 | 2913.96
[15 empty] | 2016-10-01 | 2016-10-09 | 2913.96
[15 empty] | 2016-10-01 | 2016-10-10 | 2913.96
[15 empty] | 2016-10-01 | 2016-10-11 | 2913.96
[15 empty] | 2016-10-01 | 2016-10-12 | 2919.51
[15 empty] | 2016-10-01 | 2016-10-13 | 2919.18
[15 empty] | 2016-10-01 | 2016-10-14 | 2930.78
[15 empty] | 2016-10-01 | 2016-10-15 | 2915.67
[15 empty] | 2016-10-01 | 2016-10-16 | 2915.67
[15 empty] | 2016-10-01 | 2016-10-17 | 2915.67
[15 empty] | 2016-10-01 | 2016-10-18 | 2915.67
[15 empty] | 2016-10-01 | 2016-10-19 | 2905.93
[15 empty] | 2016-10-01 | 2016-10-20 | 2914.15
[15 empty] | 2016-10-01 | 2016-10-21 | 2934.03
[15 empty] | 2016-10-01 | 2016-10-22 | 2944.25
[15 empty] | 2016-10-01 | 2016-10-23 | 2944.25
[15 empty] | 2016-10-01 | 2016-10-24 | 2944.25
[15 empty] | 2016-10-01 | 2016-10-25 | 2929.83
[15 empty] | 2016-10-01 | 2016-10-26 | 2941.34
[15 empty] | 2016-10-01 | 2016-10-27 | 2965.18
[15 empty] | 2016-10-01 | 2016-10-28 | 2966.61
[15 empty] | 2016-10-01 | 2016-10-29 | 2967.66
[15 empty] | 2016-10-01 | 2016-10-30 | 2967.66
[15 empty] | 2016-10-01 | 2016-10-31 | 2967.66
[15 empty] | 2016-11-01 | 2016-11-01 | 2998.55
[15 empty] | 2016-11-01 | 2016-11-02 | 3026.68
[15 empty] | 2016-11-01 | 2016-11-03 | 3070.54
[15 empty] | 2016-11-01 | 2016-11-04 | 3071.12
[15 empty] | 2016-11-01 | 2016-11-05 | 3070.4
[15 empty] | 2016-11-01 | 2016-11-06 | 3070.4
[15 empty] | 2016-11-01 | 2016-11-07 | 3070.4
[15 empty] | 2016-11-01 | 2016-11-08 | 3070.4
[15 empty] | 2016-11-01 | 2016-11-09 | 2984.78
[15 empty] | 2016-11-01 | 2016-11-10 | 3012.12
[15 empty] | 2016-11-01 | 2016-11-11 | 3100.12
[15 empty] | 2016-11-01 | 2016-11-12 | 3100.12
[15 empty] | 2016-11-01 | 2016-11-13 | 3100.12
[15 empty] | 2016-11-01 | 2016-11-14 | 3100.12
[15 empty] | 2016-11-01 | 2016-11-15 | 3100.12
[15 empty] | 2016-11-01 | 2016-11-16 | 3124.91
[15 empty] | 2016-11-01 | 2016-11-17 | 3131.11
[15 empty] | 2016-11-01 | 2016-11-18 | 3135.65
[15 empty] | 2016-11-01 | 2016-11-19 | 3163.49
[15 empty] | 2016-11-01 | 2016-11-20 | 3163.49
[15 empty] | 2016-11-01 | 2016-11-21 | 3163.49
[15 empty] | 2016-11-01 | 2016-11-22 | 3144.72
[15 empty] | 2016-11-01 | 2016-11-23 | 3139.76
[15 empty] | 2016-11-01 | 2016-11-24 | 3187.97
[15 empty] | 2016-11-01 | 2016-11-25 | 3187.97
[15 empty] | 2016-11-01 | 2016-11-26 | 3170.64
[15 empty] | 2016-11-01 | 2016-11-27 | 3170.64
[15 empty] | 2016-11-01 | 2016-11-28 | 3170.64
[15 empty] | 2016-11-01 | 2016-11-29 | 3142.2
[15 empty] | 2016-11-01 | 2016-11-30 | 3165.09
[15 empty] | 2016-12-01 | 2016-12-01 | 3085.6
[15 empty] | 2016-12-01 | 2016-12-02 | 3068.34
[15 empty] | 2016-12-01 | 2016-12-03 | 3061.04
[15 empty] | 2016-12-01 | 2016-12-04 | 3061.04
[15 empty] | 2016-12-01 | 2016-12-05 | 3061.04
[15 empty] | 2016-12-01 | 2016-12-06 | 3049.47
[15 empty] | 2016-12-01 | 2016-12-07 | 3015.47
[15 empty] | 2016-12-01 | 2016-12-08 | 2989.71
[15 empty] | 2016-12-01 | 2016-12-09 | 2989.71
[15 empty] | 2016-12-01 | 2016-12-10 | 3002.8
[15 empty] | 2016-12-01 | 2016-12-11 | 3002.8
[15 empty] | 2016-12-01 | 2016-12-12 | 3002.8
[15 empty] | 2016-12-01 | 2016-12-13 | 2984.02
[15 empty] | 2016-12-01 | 2016-12-14 | 2982.29
[15 empty] | 2016-12-01 | 2016-12-15 | 2964.56
[15 empty] | 2016-12-01 | 2016-12-16 | 3000.47
[15 empty] | 2016-12-01 | 2016-12-17 | 2997.2
[15 empty] | 2016-12-01 | 2016-12-18 | 2997.2
[15 empty] | 2016-12-01 | 2016-12-19 | 2997.2
[15 empty] | 2016-12-01 | 2016-12-20 | 3019.44
[15 empty] | 2016-12-01 | 2016-12-21 | 2988.06
[15 empty] | 2016-12-01 | 2016-12-22 | 2989.14
[15 empty] | 2016-12-01 | 2016-12-23 | 2996.03
[15 empty] | 2016-12-01 | 2016-12-24 | 2996.6
[15 empty] | 2016-12-01 | 2016-12-25 | 2996.6
[15 empty] | 2016-12-01 | 2016-12-26 | 2996.6
[15 empty] | 2016-12-01 | 2016-12-27 | 2996.6
[15 empty] | 2016-12-01 | 2016-12-28 | 2992.81
[15 empty] | 2016-12-01 | 2016-12-29 | 3019.72
[15 empty] | 2016-12-01 | 2016-12-30 | 3000.71
[15 empty] | 2016-12-01 | 2016-12-31 | 3000.71
[15 empty] | 2017-01-01 | 2017-01-01 | 3000.71
[15 empty] | 2017-01-01 | 2017-01-02 | 3000.71
[15 empty] | 2017-01-01 | 2017-01-03 | 3000.71
[15 empty] | 2017-01-01 | 2017-01-04 | 2981.06
[15 empty] | 2017-01-01 | 2017-01-05 | 2965.36
[15 empty] | 2017-01-01 | 2017-01-06 | 2941.08
[15 empty] | 2017-01-01 | 2017-01-07 | 2919.01
[15 empty] | 2017-01-01 | 2017-01-08 | 2919.01
[15 empty] | 2017-01-01 | 2017-01-09 | 2919.01
[15 empty] | 2017-01-01 | 2017-01-10 | 2919.01
[15 empty] | 2017-01-01 | 2017-01-11 | 2949.6
[15 empty] | 2017-01-01 | 2017-01-12 | 2980.8
[15 empty] | 2017-01-01 | 2017-01-13 | 2930.19
[15 empty] | 2017-01-01 | 2017-01-14 | 2935.96
[15 empty] | 2017-01-01 | 2017-01-15 | 2935.96
[15 empty] | 2017-01-01 | 2017-01-16 | 2935.96
[15 empty] | 2017-01-01 | 2017-01-17 | 2935.96
[15 empty] | 2017-01-01 | 2017-01-18 | 2924.77
[15 empty] | 2017-01-01 | 2017-01-19 | 2934.58
[15 empty] | 2017-01-01 | 2017-01-20 | 2938.24
[15 empty] | 2017-01-01 | 2017-01-21 | 2927.91
[15 empty] | 2017-01-01 | 2017-01-22 | 2927.91
[15 empty] | 2017-01-01 | 2017-01-23 | 2927.91
[15 empty] | 2017-01-01 | 2017-01-24 | 2908.53
[15 empty] | 2017-01-01 | 2017-01-25 | 2932.01
[15 empty] | 2017-01-01 | 2017-01-26 | 2927.53
[15 empty] | 2017-01-01 | 2017-01-27 | 2936.72
[15 empty] | 2017-01-01 | 2017-01-28 | 2930.17
[15 empty] | 2017-01-01 | 2017-01-29 | 2930.17
[15 empty] | 2017-01-01 | 2017-01-30 | 2930.17
[15 empty] | 2017-01-01 | 2017-01-31 | 2936.66
[15 empty] | 2017-02-01 | 2017-02-01 | 2921.9
[15 empty] | 2017-02-01 | 2017-02-02 | 2906.78
[15 empty] | 2017-02-01 | 2017-02-03 | 2882.2
[15 empty] | 2017-02-01 | 2017-02-04 | 2855.8
[15 empty] | 2017-02-01 | 2017-02-05 | 2855.8
[15 empty] | 2017-02-01 | 2017-02-06 | 2855.8
[15 empty] | 2017-02-01 | 2017-02-07 | 2853.99
[15 empty] | 2017-02-01 | 2017-02-08 | 2867.76
[15 empty] | 2017-02-01 | 2017-02-09 | 2879.49
[15 empty] | 2017-02-01 | 2017-02-10 | 2862.63
[15 empty] | 2017-02-01 | 2017-02-11 | 2851.98
[15 empty] | 2017-02-01 | 2017-02-12 | 2851.98
[15 empty] | 2017-02-01 | 2017-02-13 | 2851.98
[15 empty] | 2017-02-01 | 2017-02-14 | 2875.46
[15 empty] | 2017-02-01 | 2017-02-15 | 2867.64
[15 empty] | 2017-02-01 | 2017-02-16 | 2876.03
[15 empty] | 2017-02-01 | 2017-02-17 | 2875.68
[15 empty] | 2017-02-01 | 2017-02-18 | 2902.81
[15 empty] | 2017-02-01 | 2017-02-19 | 2902.81
[15 empty] | 2017-02-01 | 2017-02-20 | 2902.81
[15 empty] | 2017-02-01 | 2017-02-21 | 2902.81
[15 empty] | 2017-02-01 | 2017-02-22 | 2902.68
[15 empty] | 2017-02-01 | 2017-02-23 | 2893.55
[15 empty] | 2017-02-01 | 2017-02-24 | 2871.67
[15 empty] | 2017-02-01 | 2017-02-25 | 2886.52
[15 empty] | 2017-02-01 | 2017-02-26 | 2886.52
[15 empty] | 2017-02-01 | 2017-02-27 | 2886.52
[15 empty] | 2017-02-01 | 2017-02-28 | 2896.27
[15 empty] | 2017-03-01 | 2017-03-01 | 2919.17
[15 empty] | 2017-03-01 | 2017-03-02 | 2935.75
[15 empty] | 2017-03-01 | 2017-03-03 | 2960.91
[15 empty] | 2017-03-01 | 2017-03-04 | 2977.43
[15 empty] | 2017-03-01 | 2017-03-05 | 2977.43
[15 empty] | 2017-03-01 | 2017-03-06 | 2977.43
[15 empty] | 2017-03-01 | 2017-03-07 | 2966.67
[15 empty] | 2017-03-01 | 2017-03-08 | 2972.44
[15 empty] | 2017-03-01 | 2017-03-09 | 2987.88
[15 empty] | 2017-03-01 | 2017-03-10 | 3004.43
[15 empty] | 2017-03-01 | 2017-03-11 | 2980.83
[15 empty] | 2017-03-01 | 2017-03-12 | 2980.83
[15 empty] | 2017-03-01 | 2017-03-13 | 2980.83
[15 empty] | 2017-03-01 | 2017-03-14 | 2987.93
[15 empty] | 2017-03-01 | 2017-03-15 | 2997.73
[15 empty] | 2017-03-01 | 2017-03-16 | 2972.61
[15 empty] | 2017-03-01 | 2017-03-17 | 2923.96
[15 empty] | 2017-03-01 | 2017-03-18 | 2912.53
[15 empty] | 2017-03-01 | 2017-03-19 | 2912.53
[15 empty] | 2017-03-01 | 2017-03-20 | 2912.53
[15 empty] | 2017-03-01 | 2017-03-21 | 2912.53
[15 empty] | 2017-03-01 | 2017-03-22 | 2904.87
[15 empty] | 2017-03-01 | 2017-03-23 | 2936.82
[15 empty] | 2017-03-01 | 2017-03-24 | 2921.25
[15 empty] | 2017-03-01 | 2017-03-25 | 2899.94
[15 empty] | 2017-03-01 | 2017-03-26 | 2899.94
[15 empty] | 2017-03-01 | 2017-03-27 | 2899.94
[15 empty] | 2017-03-01 | 2017-03-28 | 2913.48
[15 empty] | 2017-03-01 | 2017-03-29 | 2911.99
[15 empty] | 2017-03-01 | 2017-03-30 | 2888.02
[15 empty] | 2017-03-01 | 2017-03-31 | 2880.24
[15 empty] | 2017-04-01 | 2017-04-01 | 2885.57
[15 empty] | 2017-04-01 | 2017-04-02 | 2885.57
[15 empty] | 2017-04-01 | 2017-04-03 | 2885.57
[15 empty] | 2017-04-01 | 2017-04-04 | 2866.87
[15 empty] | 2017-04-01 | 2017-04-05 | 2869.32
[15 empty] | 2017-04-01 | 2017-04-06 | 2857.65
[15 empty] | 2017-04-01 | 2017-04-07 | 2853.1
[15 empty] | 2017-04-01 | 2017-04-08 | 2858
[15 empty] | 2017-04-01 | 2017-04-09 | 2858
[15 empty] | 2017-04-01 | 2017-04-10 | 2858
[15 empty] | 2017-04-01 | 2017-04-11 | 2867.13
[15 empty] | 2017-04-01 | 2017-04-12 | 2868.6
[15 empty] | 2017-04-01 | 2017-04-13 | 2872.55
[15 empty] | 2017-04-01 | 2017-04-14 | 2872.55
[15 empty] | 2017-04-01 | 2017-04-15 | 2872.55
[15 empty] | 2017-04-01 | 2017-04-16 | 2872.55
[15 empty] | 2017-04-01 | 2017-04-17 | 2872.55
[15 empty] | 2017-04-01 | 2017-04-18 | 2854.89
[15 empty] | 2017-04-01 | 2017-04-19 | 2837.9
[15 empty] | 2017-04-01 | 2017-04-20 | 2856.48
[15 empty] | 2017-04-01 | 2017-04-21 | 2863.39
[15 empty] | 2017-04-01 | 2017-04-22 | 2868.89
[15 empty] | 2017-04-01 | 2017-04-23 | 2868.89
[15 empty] | 2017-04-01 | 2017-04-24 | 2868.89
[15 empty] | 2017-04-01 | 2017-04-25 | 2871.98
[15 empty] | 2017-04-01 | 2017-04-26 | 2899.13
[15 empty] | 2017-04-01 | 2017-04-27 | 2928.07
[15 empty] | 2017-04-01 | 2017-04-28 | 2944.31
[15 empty] | 2017-04-01 | 2017-04-29 | 2947.85
[15 empty] | 2017-04-01 | 2017-04-30 | 2947.85
[15 empty] | 2017-05-01 | 2017-05-01 | 2947.85
[15 empty] | 2017-05-01 | 2017-05-02 | 2947.85
[15 empty] | 2017-05-01 | 2017-05-03 | 2945.53
[15 empty] | 2017-05-01 | 2017-05-04 | 2930.17
[15 empty] | 2017-05-01 | 2017-05-05 | 2967.44
[15 empty] | 2017-05-01 | 2017-05-06 | 2961.78
[15 empty] | 2017-05-01 | 2017-05-07 | 2961.78
[15 empty] | 2017-05-01 | 2017-05-08 | 2961.78
[15 empty] | 2017-05-01 | 2017-05-09 | 2959.26
[15 empty] | 2017-05-01 | 2017-05-10 | 2967.24
[15 empty] | 2017-05-01 | 2017-05-11 | 2949.35
[15 empty] | 2017-05-01 | 2017-05-12 | 2933.92
[15 empty] | 2017-05-01 | 2017-05-13 | 2918.69
[15 empty] | 2017-05-01 | 2017-05-14 | 2918.69
[15 empty] | 2017-05-01 | 2017-05-15 | 2918.69
[15 empty] | 2017-05-01 | 2017-05-16 | 2883.87
[15 empty] | 2017-05-01 | 2017-05-17 | 2873.22
[15 empty] | 2017-05-01 | 2017-05-18 | 2893.4
[15 empty] | 2017-05-01 | 2017-05-19 | 2932.16
[15 empty] | 2017-05-01 | 2017-05-20 | 2889.45
[15 empty] | 2017-05-01 | 2017-05-21 | 2889.45
[15 empty] | 2017-05-01 | 2017-05-22 | 2889.45
[15 empty] | 2017-05-01 | 2017-05-23 | 2895.12
[15 empty] | 2017-05-01 | 2017-05-24 | 2904.61
[15 empty] | 2017-05-01 | 2017-05-25 | 2905.29
[15 empty] | 2017-05-01 | 2017-05-26 | 2911.66
[15 empty] | 2017-05-01 | 2017-05-27 | 2913.47
[15 empty] | 2017-05-01 | 2017-05-28 | 2913.47
[15 empty] | 2017-05-01 | 2017-05-29 | 2913.47
[15 empty] | 2017-05-01 | 2017-05-30 | 2913.47
[15 empty] | 2017-05-01 | 2017-05-31 | 2920.42
[15 empty] | 2017-06-01 | 2017-06-01 | 2921
[15 empty] | 2017-06-01 | 2017-06-02 | 2895.73
[15 empty] | 2017-06-01 | 2017-06-03 | 2894.72
[15 empty] | 2017-06-01 | 2017-06-04 | 2894.72
[15 empty] | 2017-06-01 | 2017-06-05 | 2894.72
[15 empty] | 2017-06-01 | 2017-06-06 | 2895.85
[15 empty] | 2017-06-01 | 2017-06-07 | 2893.76
[15 empty] | 2017-06-01 | 2017-06-08 | 2907.1
[15 empty] | 2017-06-01 | 2017-06-09 | 2919.82
[15 empty] | 2017-06-01 | 2017-06-10 | 2919.58
[15 empty] | 2017-06-01 | 2017-06-11 | 2919.58
[15 empty] | 2017-06-01 | 2017-06-12 | 2919.58
[15 empty] | 2017-06-01 | 2017-06-13 | 2929.2
[15 empty] | 2017-06-01 | 2017-06-14 | 2933.13
[15 empty] | 2017-06-01 | 2017-06-15 | 2924.75
[15 empty] | 2017-06-01 | 2017-06-16 | 2953.83
[15 empty] | 2017-06-01 | 2017-06-17 | 2961.68
[15 empty] | 2017-06-01 | 2017-06-18 | 2961.68
[15 empty] | 2017-06-01 | 2017-06-19 | 2961.68
[15 empty] | 2017-06-01 | 2017-06-20 | 2961.68
[15 empty] | 2017-06-01 | 2017-06-21 | 3029.53
[15 empty] | 2017-06-01 | 2017-06-22 | 3053.9
[15 empty] | 2017-06-01 | 2017-06-23 | 3035.83
[15 empty] | 2017-06-01 | 2017-06-24 | 3010.68
[15 empty] | 2017-06-01 | 2017-06-25 | 3010.68
[15 empty] | 2017-06-01 | 2017-06-26 | 3010.68
[15 empty] | 2017-06-01 | 2017-06-27 | 3010.68
[15 empty] | 2017-06-01 | 2017-06-28 | 3025.28
[15 empty] | 2017-06-01 | 2017-06-29 | 3023.64
[15 empty] | 2017-06-01 | 2017-06-30 | 3038.26
[15 empty] | 2017-07-01 | 2017-07-01 | 3050.43
[15 empty] | 2017-07-01 | 2017-07-02 | 3050.43
[15 empty] | 2017-07-01 | 2017-07-03 | 3050.43
[15 empty] | 2017-07-01 | 2017-07-04 | 3050.43
[15 empty] | 2017-07-01 | 2017-07-05 | 3050.43
[15 empty] | 2017-07-01 | 2017-07-06 | 3068.93
[15 empty] | 2017-07-01 | 2017-07-07 | 3084.19
[15 empty] | 2017-07-01 | 2017-07-08 | 3092.65
[15 empty] | 2017-07-01 | 2017-07-09 | 3092.65
[15 empty] | 2017-07-01 | 2017-07-10 | 3092.65
[15 empty] | 2017-07-01 | 2017-07-11 | 3067.33
[15 empty] | 2017-07-01 | 2017-07-12 | 3067.73
[15 empty] | 2017-07-01 | 2017-07-13 | 3052.3
[15 empty] | 2017-07-01 | 2017-07-14 | 3043.6
[15 empty] | 2017-07-01 | 2017-07-15 | 3019.56
[15 empty] | 2017-07-01 | 2017-07-16 | 3019.56
[15 empty] | 2017-07-01 | 2017-07-17 | 3019.56
[15 empty] | 2017-07-01 | 2017-07-18 | 3030.6
[15 empty] | 2017-07-01 | 2017-07-19 | 3013.26
[15 empty] | 2017-07-01 | 2017-07-20 | 3010
[15 empty] | 2017-07-01 | 2017-07-21 | 3010
[15 empty] | 2017-07-01 | 2017-07-22 | 3010.77
[15 empty] | 2017-07-01 | 2017-07-23 | 3010.77
[15 empty] | 2017-07-01 | 2017-07-24 | 3010.77
[15 empty] | 2017-07-01 | 2017-07-25 | 3023.67
[15 empty] | 2017-07-01 | 2017-07-26 | 3026.55
[15 empty] | 2017-07-01 | 2017-07-27 | 3026.22
[15 empty] | 2017-07-01 | 2017-07-28 | 3002.94
[15 empty] | 2017-07-01 | 2017-07-29 | 2995.23
[15 empty] | 2017-07-01 | 2017-07-30 | 2995.23
[15 empty] | 2017-07-01 | 2017-07-31 | 2995.23
[15 empty] | 2017-08-01 | 2017-08-01 | 2997.59
[15 empty] | 2017-08-01 | 2017-08-02 | 2973.03
[15 empty] | 2017-08-01 | 2017-08-03 | 2964.66
[15 empty] | 2017-08-01 | 2017-08-04 | 2954.54
[15 empty] | 2017-08-01 | 2017-08-05 | 2974.39
[15 empty] | 2017-08-01 | 2017-08-06 | 2974.39
[15 empty] | 2017-08-01 | 2017-08-07 | 2974.39
[15 empty] | 2017-08-01 | 2017-08-08 | 2974.39
[15 empty] | 2017-08-01 | 2017-08-09 | 2994.62
[15 empty] | 2017-08-01 | 2017-08-10 | 3011.14
[15 empty] | 2017-08-01 | 2017-08-11 | 2994.85
[15 empty] | 2017-08-01 | 2017-08-12 | 2984.99
[15 empty] | 2017-08-01 | 2017-08-13 | 2984.99
[15 empty] | 2017-08-01 | 2017-08-14 | 2984.99
[15 empty] | 2017-08-01 | 2017-08-15 | 2966.54
[15 empty] | 2017-08-01 | 2017-08-16 | 2974.7
[15 empty] | 2017-08-01 | 2017-08-17 | 2967.32
[15 empty] | 2017-08-01 | 2017-08-18 | 2980.03
[15 empty] | 2017-08-01 | 2017-08-19 | 2994.39
[15 empty] | 2017-08-01 | 2017-08-20 | 2994.39
[15 empty] | 2017-08-01 | 2017-08-21 | 2994.39
[15 empty] | 2017-08-01 | 2017-08-22 | 2994.39
[15 empty] | 2017-08-01 | 2017-08-23 | 2986.83
[15 empty] | 2017-08-01 | 2017-08-24 | 2986.88
[15 empty] | 2017-08-01 | 2017-08-25 | 2972.98
[15 empty] | 2017-08-01 | 2017-08-26 | 2933.96
[15 empty] | 2017-08-01 | 2017-08-27 | 2933.96
[15 empty] | 2017-08-01 | 2017-08-28 | 2933.96
[15 empty] | 2017-08-01 | 2017-08-29 | 2934.23
[15 empty] | 2017-08-01 | 2017-08-30 | 2940.35
[15 empty] | 2017-08-01 | 2017-08-31 | 2937.09
[15 empty] | 2017-09-01 | 2017-09-01 | 2948.09
[15 empty] | 2017-09-01 | 2017-09-02 | 2936.07
[15 empty] | 2017-09-01 | 2017-09-03 | 2936.07
[15 empty] | 2017-09-01 | 2017-09-04 | 2936.07
[15 empty] | 2017-09-01 | 2017-09-05 | 2936.07
[15 empty] | 2017-09-01 | 2017-09-06 | 2923.49
[15 empty] | 2017-09-01 | 2017-09-07 | 2919.5
[15 empty] | 2017-09-01 | 2017-09-08 | 2907.96
[15 empty] | 2017-09-01 | 2017-09-09 | 2909.15
[15 empty] | 2017-09-01 | 2017-09-10 | 2909.15
[15 empty] | 2017-09-01 | 2017-09-11 | 2909.15
[15 empty] | 2017-09-01 | 2017-09-12 | 2916.1
[15 empty] | 2017-09-01 | 2017-09-13 | 2923.03
[15 empty] | 2017-09-01 | 2017-09-14 | 2909.52
[15 empty] | 2017-09-01 | 2017-09-15 | 2905.98
[15 empty] | 2017-09-01 | 2017-09-16 | 2897.83
[15 empty] | 2017-09-01 | 2017-09-17 | 2897.83
[15 empty] | 2017-09-01 | 2017-09-18 | 2897.83
[15 empty] | 2017-09-01 | 2017-09-19 | 2906.06
[15 empty] | 2017-09-01 | 2017-09-20 | 2904.6
[15 empty] | 2017-09-01 | 2017-09-21 | 2893.18
[15 empty] | 2017-09-01 | 2017-09-22 | 2913.96
[15 empty] | 2017-09-01 | 2017-09-23 | 2900.73
[15 empty] | 2017-09-01 | 2017-09-24 | 2900.73
[15 empty] | 2017-09-01 | 2017-09-25 | 2900.73
[15 empty] | 2017-09-01 | 2017-09-26 | 2924.57
[15 empty] | 2017-09-01 | 2017-09-27 | 2930.7
[15 empty] | 2017-09-01 | 2017-09-28 | 2940.66
[15 empty] | 2017-09-01 | 2017-09-29 | 2941.07
[15 empty] | 2017-09-01 | 2017-09-30 | 2936.67
[15 empty] | 2017-10-01 | 2017-10-01 | 2936.67
[15 empty] | 2017-10-01 | 2017-10-02 | 2936.67
[15 empty] | 2017-10-01 | 2017-10-03 | 2949.33
[15 empty] | 2017-10-01 | 2017-10-04 | 2953.81
[15 empty] | 2017-10-01 | 2017-10-05 | 2945.59
[15 empty] | 2017-10-01 | 2017-10-06 | 2926.82
[15 empty] | 2017-10-01 | 2017-10-07 | 2942.19
[15 empty] | 2017-10-01 | 2017-10-08 | 2942.19
[15 empty] | 2017-10-01 | 2017-10-09 | 2942.19
[15 empty] | 2017-10-01 | 2017-10-10 | 2942.19
[15 empty] | 2017-10-01 | 2017-10-11 | 2947.06
[15 empty] | 2017-10-01 | 2017-10-12 | 2953.77
[15 empty] | 2017-10-01 | 2017-10-13 | 2949.69
[15 empty] | 2017-10-01 | 2017-10-14 | 2932.05
[15 empty] | 2017-10-01 | 2017-10-15 | 2932.05
[15 empty] | 2017-10-01 | 2017-10-16 | 2932.05
[15 empty] | 2017-10-01 | 2017-10-17 | 2932.05
[15 empty] | 2017-10-01 | 2017-10-18 | 2944.27
[15 empty] | 2017-10-01 | 2017-10-19 | 2935.66
[15 empty] | 2017-10-01 | 2017-10-20 | 2921.92
[15 empty] | 2017-10-01 | 2017-10-21 | 2936.66
[15 empty] | 2017-10-01 | 2017-10-22 | 2936.66
[15 empty] | 2017-10-01 | 2017-10-23 | 2936.66
[15 empty] | 2017-10-01 | 2017-10-24 | 2947.69
[15 empty] | 2017-10-01 | 2017-10-25 | 2971.36
[15 empty] | 2017-10-01 | 2017-10-26 | 2989.39
[15 empty] | 2017-10-01 | 2017-10-27 | 3008.8
[15 empty] | 2017-10-01 | 2017-10-28 | 3009.85
[15 empty] | 2017-10-01 | 2017-10-29 | 3009.85
[15 empty] | 2017-10-01 | 2017-10-30 | 3009.85
[15 empty] | 2017-10-01 | 2017-10-31 | 3011.44
[15 empty] | 2017-11-01 | 2017-11-01 | 3039.19
[15 empty] | 2017-11-01 | 2017-11-02 | 3038.56
[15 empty] | 2017-11-01 | 2017-11-03 | 3054.38
[15 empty] | 2017-11-01 | 2017-11-04 | 3055.57
[15 empty] | 2017-11-01 | 2017-11-05 | 3055.57
[15 empty] | 2017-11-01 | 2017-11-06 | 3055.57
[15 empty] | 2017-11-01 | 2017-11-07 | 3055.57
[15 empty] | 2017-11-01 | 2017-11-08 | 3026.94
[15 empty] | 2017-11-01 | 2017-11-09 | 3017.78
[15 empty] | 2017-11-01 | 2017-11-10 | 3015.52
[15 empty] | 2017-11-01 | 2017-11-11 | 3004.88
[15 empty] | 2017-11-01 | 2017-11-12 | 3004.88
[15 empty] | 2017-11-01 | 2017-11-13 | 3004.88
[15 empty] | 2017-11-01 | 2017-11-14 | 3004.88
[15 empty] | 2017-11-01 | 2017-11-15 | 3016.7
[15 empty] | 2017-11-01 | 2017-11-16 | 3023.88
[15 empty] | 2017-11-01 | 2017-11-17 | 3015.79
[15 empty] | 2017-11-01 | 2017-11-18 | 3003.19
[15 empty] | 2017-11-01 | 2017-11-19 | 3003.19
[15 empty] | 2017-11-01 | 2017-11-20 | 3003.19
[15 empty] | 2017-11-01 | 2017-11-21 | 3011.32
[15 empty] | 2017-11-01 | 2017-11-22 | 3001.07
[15 empty] | 2017-11-01 | 2017-11-23 | 2982.73
[15 empty] | 2017-11-01 | 2017-11-24 | 2982.73
[15 empty] | 2017-11-01 | 2017-11-25 | 2976.39
[15 empty] | 2017-11-01 | 2017-11-26 | 2976.39
[15 empty] | 2017-11-01 | 2017-11-27 | 2976.39
[15 empty] | 2017-11-01 | 2017-11-28 | 2986.84
[15 empty] | 2017-11-01 | 2017-11-29 | 3003.94
[15 empty] | 2017-11-01 | 2017-11-30 | 3006.09
[15 empty] | 2017-12-01 | 2017-12-01 | 3006.04
[15 empty] | 2017-12-01 | 2017-12-02 | 3005.76
[15 empty] | 2017-12-01 | 2017-12-03 | 3005.76
[15 empty] | 2017-12-01 | 2017-12-04 | 3005.76
[15 empty] | 2017-12-01 | 2017-12-05 | 2993.49
[15 empty] | 2017-12-01 | 2017-12-06 | 2996.53
[15 empty] | 2017-12-01 | 2017-12-07 | 3007.07
[15 empty] | 2017-12-01 | 2017-12-08 | 3016.18
[15 empty] | 2017-12-01 | 2017-12-09 | 3016.18
[15 empty] | 2017-12-01 | 2017-12-10 | 3016.18
[15 empty] | 2017-12-01 | 2017-12-11 | 3016.18
[15 empty] | 2017-12-01 | 2017-12-12 | 3013.99
[15 empty] | 2017-12-01 | 2017-12-13 | 3029.75
[15 empty] | 2017-12-01 | 2017-12-14 | 3015.41
[15 empty] | 2017-12-01 | 2017-12-15 | 2999.07
[15 empty] | 2017-12-01 | 2017-12-16 | 2996.61
[15 empty] | 2017-12-01 | 2017-12-17 | 2996.61
[15 empty] | 2017-12-01 | 2017-12-18 | 2996.61
[15 empty] | 2017-12-01 | 2017-12-19 | 2975.59
[15 empty] | 2017-12-01 | 2017-12-20 | 2972.05
[15 empty] | 2017-12-01 | 2017-12-21 | 2965.77
[15 empty] | 2017-12-01 | 2017-12-22 | 2963.58
[15 empty] | 2017-12-01 | 2017-12-23 | 2962.14
[15 empty] | 2017-12-01 | 2017-12-24 | 2962.14
[15 empty] | 2017-12-01 | 2017-12-25 | 2962.14
[15 empty] | 2017-12-01 | 2017-12-26 | 2962.14
[15 empty] | 2017-12-01 | 2017-12-27 | 2962.26
[15 empty] | 2017-12-01 | 2017-12-28 | 2971.63
[15 empty] | 2017-12-01 | 2017-12-29 | 2984
[15 empty] | 2017-12-01 | 2017-12-30 | 2984
[15 empty] | 2017-12-01 | 2017-12-31 | 2984
[15 empty] | 2018-01-01 | 2018-01-01 | 2984
[15 empty] | 2018-01-01 | 2018-01-02 | 2984
[15 empty] | 2018-01-01 | 2018-01-03 | 2940.94
[15 empty] | 2018-01-01 | 2018-01-04 | 2908.68
[15 empty] | 2018-01-01 | 2018-01-05 | 2885.76
[15 empty] | 2018-01-01 | 2018-01-06 | 2898.32
[15 empty] | 2018-01-01 | 2018-01-07 | 2898.32
[15 empty] | 2018-01-01 | 2018-01-08 | 2898.32
[15 empty] | 2018-01-01 | 2018-01-09 | 2898.32
[15 empty] | 2018-01-01 | 2018-01-10 | 2914.37
[15 empty] | 2018-01-01 | 2018-01-11 | 2895.69
[15 empty] | 2018-01-01 | 2018-01-12 | 2865.79
[15 empty] | 2018-01-01 | 2018-01-13 | 2855.86
[15 empty] | 2018-01-01 | 2018-01-14 | 2855.86
[15 empty] | 2018-01-01 | 2018-01-15 | 2855.86
[15 empty] | 2018-01-01 | 2018-01-16 | 2855.86
[15 empty] | 2018-01-01 | 2018-01-17 | 2868.03
[15 empty] | 2018-01-01 | 2018-01-18 | 2851.13
[15 empty] | 2018-01-01 | 2018-01-19 | 2836.85
[15 empty] | 2018-01-01 | 2018-01-20 | 2851.75
[15 empty] | 2018-01-01 | 2018-01-21 | 2851.75
[15 empty] | 2018-01-01 | 2018-01-22 | 2851.75
[15 empty] | 2018-01-01 | 2018-01-23 | 2854.2
[15 empty] | 2018-01-01 | 2018-01-24 | 2858.5
[15 empty] | 2018-01-01 | 2018-01-25 | 2820.53
[15 empty] | 2018-01-01 | 2018-01-26 | 2783.13
[15 empty] | 2018-01-01 | 2018-01-27 | 2805.12
[15 empty] | 2018-01-01 | 2018-01-28 | 2805.12
[15 empty] | 2018-01-01 | 2018-01-29 | 2805.12
[15 empty] | 2018-01-01 | 2018-01-30 | 2842.67
[15 empty] | 2018-01-01 | 2018-01-31 | 2844.14
[15 empty] | 2018-02-01 | 2018-02-01 | 2835.05
[15 empty] | 2018-02-01 | 2018-02-02 | 2806.67
[15 empty] | 2018-02-01 | 2018-02-03 | 2832.13
[15 empty] | 2018-02-01 | 2018-02-04 | 2832.13
[15 empty] | 2018-02-01 | 2018-02-05 | 2832.13
[15 empty] | 2018-02-01 | 2018-02-06 | 2843.6
[15 empty] | 2018-02-01 | 2018-02-07 | 2844.83
[15 empty] | 2018-02-01 | 2018-02-08 | 2830.89
[15 empty] | 2018-02-01 | 2018-02-09 | 2862.78
[15 empty] | 2018-02-01 | 2018-02-10 | 2908.7
[15 empty] | 2018-02-01 | 2018-02-11 | 2908.7
[15 empty] | 2018-02-01 | 2018-02-12 | 2908.7
[15 empty] | 2018-02-01 | 2018-02-13 | 2904.29
[15 empty] | 2018-02-01 | 2018-02-14 | 2904.71
[15 empty] | 2018-02-01 | 2018-02-15 | 2895.79
[15 empty] | 2018-02-01 | 2018-02-16 | 2851.74
[15 empty] | 2018-02-01 | 2018-02-17 | 2853.16
[15 empty] | 2018-02-01 | 2018-02-18 | 2853.16
[15 empty] | 2018-02-01 | 2018-02-19 | 2853.16
[15 empty] | 2018-02-01 | 2018-02-20 | 2853.16
[15 empty] | 2018-02-01 | 2018-02-21 | 2862.01
[15 empty] | 2018-02-01 | 2018-02-22 | 2877.94
[15 empty] | 2018-02-01 | 2018-02-23 | 2877.04
[15 empty] | 2018-02-01 | 2018-02-24 | 2849.59
[15 empty] | 2018-02-01 | 2018-02-25 | 2849.59
[15 empty] | 2018-02-01 | 2018-02-26 | 2849.59
[15 empty] | 2018-02-01 | 2018-02-27 | 2849.91
[15 empty] | 2018-02-01 | 2018-02-28 | 2855.93
[15 empty] | 2018-03-01 | 2018-03-01 | 2867.94
[15 empty] | 2018-03-01 | 2018-03-02 | 2879.05
[15 empty] | 2018-03-01 | 2018-03-03 | 2879.15
[15 empty] | 2018-03-01 | 2018-03-04 | 2879.15
[15 empty] | 2018-03-01 | 2018-03-05 | 2879.15
[15 empty] | 2018-03-01 | 2018-03-06 | 2859.09
[15 empty] | 2018-03-01 | 2018-03-07 | 2845.05
[15 empty] | 2018-03-01 | 2018-03-08 | 2858.88
[15 empty] | 2018-03-01 | 2018-03-09 | 2871.36
[15 empty] | 2018-03-01 | 2018-03-10 | 2866.93
[15 empty] | 2018-03-01 | 2018-03-11 | 2866.93
[15 empty] | 2018-03-01 | 2018-03-12 | 2866.93
[15 empty] | 2018-03-01 | 2018-03-13 | 2851.84
[15 empty] | 2018-03-01 | 2018-03-14 | 2848.38
[15 empty] | 2018-03-01 | 2018-03-15 | 2845.76
[15 empty] | 2018-03-01 | 2018-03-16 | 2850.04
[15 empty] | 2018-03-01 | 2018-03-17 | 2852.48
[15 empty] | 2018-03-01 | 2018-03-18 | 2852.48
[15 empty] | 2018-03-01 | 2018-03-19 | 2852.48
[15 empty] | 2018-03-01 | 2018-03-20 | 2852.48
[15 empty] | 2018-03-01 | 2018-03-21 | 2866.92
[15 empty] | 2018-03-01 | 2018-03-22 | 2850.69
[15 empty] | 2018-03-01 | 2018-03-23 | 2857.88
[15 empty] | 2018-03-01 | 2018-03-24 | 2849.01
[15 empty] | 2018-03-01 | 2018-03-25 | 2849.01
[15 empty] | 2018-03-01 | 2018-03-26 | 2849.01
[15 empty] | 2018-03-01 | 2018-03-27 | 2816.33
[15 empty] | 2018-03-01 | 2018-03-28 | 2780.04
[15 empty] | 2018-03-01 | 2018-03-29 | 2780.47
[15 empty] | 2018-03-01 | 2018-03-30 | 2780.47
[15 empty] | 2018-03-01 | 2018-03-31 | 2780.47
[15 empty] | 2018-04-01 | 2018-04-01 | 2780.47
[15 empty] | 2018-04-01 | 2018-04-02 | 2780.47
[15 empty] | 2018-04-01 | 2018-04-03 | 2792.96
[15 empty] | 2018-04-01 | 2018-04-04 | 2778.27
[15 empty] | 2018-04-01 | 2018-04-05 | 2791.57
[15 empty] | 2018-04-01 | 2018-04-06 | 2787.36
[15 empty] | 2018-04-01 | 2018-04-07 | 2791.88
[15 empty] | 2018-04-01 | 2018-04-08 | 2791.88
[15 empty] | 2018-04-01 | 2018-04-09 | 2791.88
[15 empty] | 2018-04-01 | 2018-04-10 | 2781.95
[15 empty] | 2018-04-01 | 2018-04-11 | 2767.82
[15 empty] | 2018-04-01 | 2018-04-12 | 2733.24
[15 empty] | 2018-04-01 | 2018-04-13 | 2710.03
[15 empty] | 2018-04-01 | 2018-04-14 | 2705.34
[15 empty] | 2018-04-01 | 2018-04-15 | 2705.34
[15 empty] | 2018-04-01 | 2018-04-16 | 2705.34
[15 empty] | 2018-04-01 | 2018-04-17 | 2726.47
[15 empty] | 2018-04-01 | 2018-04-18 | 2725.66
[15 empty] | 2018-04-01 | 2018-04-19 | 2705.64
[15 empty] | 2018-04-01 | 2018-04-20 | 2724.47
[15 empty] | 2018-04-01 | 2018-04-21 | 2757.96
[15 empty] | 2018-04-01 | 2018-04-22 | 2757.96
[15 empty] | 2018-04-01 | 2018-04-23 | 2757.96
[15 empty] | 2018-04-01 | 2018-04-24 | 2799.45
[15 empty] | 2018-04-01 | 2018-04-25 | 2785.22
[15 empty] | 2018-04-01 | 2018-04-26 | 2820.29
[15 empty] | 2018-04-01 | 2018-04-27 | 2812.83
[15 empty] | 2018-04-01 | 2018-04-28 | 2806.28
[15 empty] | 2018-04-01 | 2018-04-29 | 2806.28
[15 empty] | 2018-04-01 | 2018-04-30 | 2806.28
[15 empty] | 2018-05-01 | 2018-05-01 | 2809.92
[15 empty] | 2018-05-01 | 2018-05-02 | 2809.92
[15 empty] | 2018-05-01 | 2018-05-03 | 2831.99
[15 empty] | 2018-05-01 | 2018-05-04 | 2857.85
[15 empty] | 2018-05-01 | 2018-05-05 | 2843.41
[15 empty] | 2018-05-01 | 2018-05-06 | 2843.41
[15 empty] | 2018-05-01 | 2018-05-07 | 2843.41
[15 empty] | 2018-05-01 | 2018-05-08 | 2817.2
[15 empty] | 2018-05-01 | 2018-05-09 | 2866
[15 empty] | 2018-05-01 | 2018-05-10 | 2859.51
[15 empty] | 2018-05-01 | 2018-05-11 | 2822.37
[15 empty] | 2018-05-01 | 2018-05-12 | 2824.05
[15 empty] | 2018-05-01 | 2018-05-13 | 2824.05
[15 empty] | 2018-05-01 | 2018-05-14 | 2824.05
[15 empty] | 2018-05-01 | 2018-05-15 | 2824.05
[15 empty] | 2018-05-01 | 2018-05-16 | 2889.87
[15 empty] | 2018-05-01 | 2018-05-17 | 2865.37
[15 empty] | 2018-05-01 | 2018-05-18 | 2886.23
[15 empty] | 2018-05-01 | 2018-05-19 | 2925.67
[15 empty] | 2018-05-01 | 2018-05-20 | 2925.67
[15 empty] | 2018-05-01 | 2018-05-21 | 2925.67
[15 empty] | 2018-05-01 | 2018-05-22 | 2897.37
[15 empty] | 2018-05-01 | 2018-05-23 | 2851.42
[15 empty] | 2018-05-01 | 2018-05-24 | 2863.24
[15 empty] | 2018-05-01 | 2018-05-25 | 2863.12
[15 empty] | 2018-05-01 | 2018-05-26 | 2887.16
[15 empty] | 2018-05-01 | 2018-05-27 | 2887.16
[15 empty] | 2018-05-01 | 2018-05-28 | 2887.16
[15 empty] | 2018-05-01 | 2018-05-29 | 2887.16
[15 empty] | 2018-05-01 | 2018-05-30 | 2893.82
[15 empty] | 2018-05-01 | 2018-05-31 | 2879.32
[15 empty] | 2018-06-01 | 2018-06-01 | 2889.32
[15 empty] | 2018-06-01 | 2018-06-02 | 2868.22
[15 empty] | 2018-06-01 | 2018-06-03 | 2868.22
[15 empty] | 2018-06-01 | 2018-06-04 | 2868.22
[15 empty] | 2018-06-01 | 2018-06-05 | 2868.22
[15 empty] | 2018-06-01 | 2018-06-06 | 2865.37
[15 empty] | 2018-06-01 | 2018-06-07 | 2828.42
[15 empty] | 2018-06-01 | 2018-06-08 | 2835.78
[15 empty] | 2018-06-01 | 2018-06-09 | 2855.8
[15 empty] | 2018-06-01 | 2018-06-10 | 2855.8
[15 empty] | 2018-06-01 | 2018-06-11 | 2855.8
[15 empty] | 2018-06-01 | 2018-06-12 | 2855.8
[15 empty] | 2018-06-01 | 2018-06-13 | 2857.11
[15 empty] | 2018-06-01 | 2018-06-14 | 2859.17
[15 empty] | 2018-06-01 | 2018-06-15 | 2859.78
[15 empty] | 2018-06-01 | 2018-06-16 | 2890.06
[15 empty] | 2018-06-01 | 2018-06-17 | 2890.06
[15 empty] | 2018-06-01 | 2018-06-18 | 2890.06
[15 empty] | 2018-06-01 | 2018-06-19 | 2919.14
[15 empty] | 2018-06-01 | 2018-06-20 | 2931.78
[15 empty] | 2018-06-01 | 2018-06-21 | 2916.49
[15 empty] | 2018-06-01 | 2018-06-22 | 2944.82
[15 empty] | 2018-06-01 | 2018-06-23 | 2918.22
[15 empty] | 2018-06-01 | 2018-06-24 | 2918.22
[15 empty] | 2018-06-01 | 2018-06-25 | 2918.22
[15 empty] | 2018-06-01 | 2018-06-26 | 2927.67
[15 empty] | 2018-06-01 | 2018-06-27 | 2924.1
[15 empty] | 2018-06-01 | 2018-06-28 | 2934.91
[15 empty] | 2018-06-01 | 2018-06-29 | 2945.09
[15 empty] | 2018-06-01 | 2018-06-30 | 2930.8
[15 empty] | 2018-07-01 | 2018-07-01 | 2930.8
[15 empty] | 2018-07-01 | 2018-07-02 | 2930.8
[15 empty] | 2018-07-01 | 2018-07-03 | 2930.8
[15 empty] | 2018-07-01 | 2018-07-04 | 2909.83
[15 empty] | 2018-07-01 | 2018-07-05 | 2909.83
[15 empty] | 2018-07-01 | 2018-07-06 | 2885.53
[15 empty] | 2018-07-01 | 2018-07-07 | 2867.94
[15 empty] | 2018-07-01 | 2018-07-08 | 2867.94
[15 empty] | 2018-07-01 | 2018-07-09 | 2867.94
[15 empty] | 2018-07-01 | 2018-07-10 | 2881.09
[15 empty] | 2018-07-01 | 2018-07-11 | 2872.62
[15 empty] | 2018-07-01 | 2018-07-12 | 2880.1
[15 empty] | 2018-07-01 | 2018-07-13 | 2882.02
[15 empty] | 2018-07-01 | 2018-07-14 | 2861.7
[15 empty] | 2018-07-01 | 2018-07-15 | 2861.7
[15 empty] | 2018-07-01 | 2018-07-16 | 2861.7
[15 empty] | 2018-07-01 | 2018-07-17 | 2868.96
[15 empty] | 2018-07-01 | 2018-07-18 | 2878.28
[15 empty] | 2018-07-01 | 2018-07-19 | 2876.93
[15 empty] | 2018-07-01 | 2018-07-20 | 2883.81
[15 empty] | 2018-07-01 | 2018-07-21 | 2883.81
[15 empty] | 2018-07-01 | 2018-07-22 | 2883.81
[15 empty] | 2018-07-01 | 2018-07-23 | 2883.81
[15 empty] | 2018-07-01 | 2018-07-24 | 2897.73
[15 empty] | 2018-07-01 | 2018-07-25 | 2898.36
[15 empty] | 2018-07-01 | 2018-07-26 | 2882.84
[15 empty] | 2018-07-01 | 2018-07-27 | 2886.21
[15 empty] | 2018-07-01 | 2018-07-28 | 2880.79
[15 empty] | 2018-07-01 | 2018-07-29 | 2880.79
[15 empty] | 2018-07-01 | 2018-07-30 | 2880.79
[15 empty] | 2018-07-01 | 2018-07-31 | 2875.72
[15 empty] | 2018-08-01 | 2018-08-01 | 2886.8
[15 empty] | 2018-08-01 | 2018-08-02 | 2892.62
[15 empty] | 2018-08-01 | 2018-08-03 | 2904.9
[15 empty] | 2018-08-01 | 2018-08-04 | 2898.99
[15 empty] | 2018-08-01 | 2018-08-05 | 2898.99
[15 empty] | 2018-08-01 | 2018-08-06 | 2898.99
[15 empty] | 2018-08-01 | 2018-08-07 | 2898.86
[15 empty] | 2018-08-01 | 2018-08-08 | 2898.86
[15 empty] | 2018-08-01 | 2018-08-09 | 2908.9
[15 empty] | 2018-08-01 | 2018-08-10 | 2919.44
[15 empty] | 2018-08-01 | 2018-08-11 | 2940.95
[15 empty] | 2018-08-01 | 2018-08-12 | 2940.95
[15 empty] | 2018-08-01 | 2018-08-13 | 2940.95
[15 empty] | 2018-08-01 | 2018-08-14 | 2983.93
[15 empty] | 2018-08-01 | 2018-08-15 | 3002.66
[15 empty] | 2018-08-01 | 2018-08-16 | 3046.76
[15 empty] | 2018-08-01 | 2018-08-17 | 3019.55
[15 empty] | 2018-08-01 | 2018-08-18 | 3024.02
[15 empty] | 2018-08-01 | 2018-08-19 | 3024.02
[15 empty] | 2018-08-01 | 2018-08-20 | 3024.02
[15 empty] | 2018-08-01 | 2018-08-21 | 3024.02
[15 empty] | 2018-08-01 | 2018-08-22 | 2990.78
[15 empty] | 2018-08-01 | 2018-08-23 | 2965.45
[15 empty] | 2018-08-01 | 2018-08-24 | 2980.64
[15 empty] | 2018-08-01 | 2018-08-25 | 2958.45
[15 empty] | 2018-08-01 | 2018-08-26 | 2958.45
[15 empty] | 2018-08-01 | 2018-08-27 | 2958.45
[15 empty] | 2018-08-01 | 2018-08-28 | 2934.31
[15 empty] | 2018-08-01 | 2018-08-29 | 2966
[15 empty] | 2018-08-01 | 2018-08-30 | 2999.57
[15 empty] | 2018-08-01 | 2018-08-31 | 3027.39
[15 empty] | 2018-09-01 | 2018-09-01 | 3053.14
[15 empty] | 2018-09-01 | 2018-09-02 | 3053.14
[15 empty] | 2018-09-01 | 2018-09-03 | 3053.14
[15 empty] | 2018-09-01 | 2018-09-04 | 3053.14
[15 empty] | 2018-09-01 | 2018-09-05 | 3088.47
[15 empty] | 2018-09-01 | 2018-09-06 | 3100.37
[15 empty] | 2018-09-01 | 2018-09-07 | 3089.47
[15 empty] | 2018-09-01 | 2018-09-08 | 3070.15
[15 empty] | 2018-09-01 | 2018-09-09 | 3070.15
[15 empty] | 2018-09-01 | 2018-09-10 | 3070.15
[15 empty] | 2018-09-01 | 2018-09-11 | 3069.49
[15 empty] | 2018-09-01 | 2018-09-12 | 3087.73
[15 empty] | 2018-09-01 | 2018-09-13 | 3055.01
[15 empty] | 2018-09-01 | 2018-09-14 | 3019.38
[15 empty] | 2018-09-01 | 2018-09-15 | 3026.05
[15 empty] | 2018-09-01 | 2018-09-16 | 3026.05
[15 empty] | 2018-09-01 | 2018-09-17 | 3026.05
[15 empty] | 2018-09-01 | 2018-09-18 | 3013.38
[15 empty] | 2018-09-01 | 2018-09-19 | 3007.03
[15 empty] | 2018-09-01 | 2018-09-20 | 3018.63
[15 empty] | 2018-09-01 | 2018-09-21 | 3014.18
[15 empty] | 2018-09-01 | 2018-09-22 | 3006.96
[15 empty] | 2018-09-01 | 2018-09-23 | 3006.96
[15 empty] | 2018-09-01 | 2018-09-24 | 3006.96
[15 empty] | 2018-09-01 | 2018-09-25 | 2991.9
[15 empty] | 2018-09-01 | 2018-09-26 | 3001.88
[15 empty] | 2018-09-01 | 2018-09-27 | 3000.14
[15 empty] | 2018-09-01 | 2018-09-28 | 2989.58
[15 empty] | 2018-09-01 | 2018-09-29 | 2972.18
[15 empty] | 2018-09-01 | 2018-09-30 | 2972.18
[15 empty] | 2018-10-01 | 2018-10-01 | 2972.18
[15 empty] | 2018-10-01 | 2018-10-02 | 2993.74
[15 empty] | 2018-10-01 | 2018-10-03 | 3005.5
[15 empty] | 2018-10-01 | 2018-10-04 | 3012.65
[15 empty] | 2018-10-01 | 2018-10-05 | 3028.16
[15 empty] | 2018-10-01 | 2018-10-06 | 3031.31
[15 empty] | 2018-10-01 | 2018-10-07 | 3031.31
[15 empty] | 2018-10-01 | 2018-10-08 | 3031.31
[15 empty] | 2018-10-01 | 2018-10-09 | 3031.31
[15 empty] | 2018-10-01 | 2018-10-10 | 3057.55
[15 empty] | 2018-10-01 | 2018-10-11 | 3090.3
[15 empty] | 2018-10-01 | 2018-10-12 | 3087.34
[15 empty] | 2018-10-01 | 2018-10-13 | 3088.78
[15 empty] | 2018-10-01 | 2018-10-14 | 3088.78
[15 empty] | 2018-10-01 | 2018-10-15 | 3088.78
[15 empty] | 2018-10-01 | 2018-10-16 | 3088.78
[15 empty] | 2018-10-01 | 2018-10-17 | 3055.93
[15 empty] | 2018-10-01 | 2018-10-18 | 3056.37
[15 empty] | 2018-10-01 | 2018-10-19 | 3088.47
[15 empty] | 2018-10-01 | 2018-10-20 | 3079.88
[15 empty] | 2018-10-01 | 2018-10-21 | 3079.88
[15 empty] | 2018-10-01 | 2018-10-22 | 3079.88
[15 empty] | 2018-10-01 | 2018-10-23 | 3087.58
[15 empty] | 2018-10-01 | 2018-10-24 | 3110.2
[15 empty] | 2018-10-01 | 2018-10-25 | 3149.7
[15 empty] | 2018-10-01 | 2018-10-26 | 3167.18
[15 empty] | 2018-10-01 | 2018-10-27 | 3185.26
[15 empty] | 2018-10-01 | 2018-10-28 | 3185.26
[15 empty] | 2018-10-01 | 2018-10-29 | 3185.26
[15 empty] | 2018-10-01 | 2018-10-30 | 3188.69
[15 empty] | 2018-10-01 | 2018-10-31 | 3202.44
[15 empty] | 2018-11-01 | 2018-11-01 | 3219.85
[15 empty] | 2018-11-01 | 2018-11-02 | 3193.8
[15 empty] | 2018-11-01 | 2018-11-03 | 3177.57
[15 empty] | 2018-11-01 | 2018-11-04 | 3177.57
[15 empty] | 2018-11-01 | 2018-11-05 | 3177.57
[15 empty] | 2018-11-01 | 2018-11-06 | 3177.57
[15 empty] | 2018-11-01 | 2018-11-07 | 3154.55
[15 empty] | 2018-11-01 | 2018-11-08 | 3140.25
[15 empty] | 2018-11-01 | 2018-11-09 | 3145.39
[15 empty] | 2018-11-01 | 2018-11-10 | 3176.89
[15 empty] | 2018-11-01 | 2018-11-11 | 3176.89
[15 empty] | 2018-11-01 | 2018-11-12 | 3176.89
[15 empty] | 2018-11-01 | 2018-11-13 | 3176.89
[15 empty] | 2018-11-01 | 2018-11-14 | 3197.2
[15 empty] | 2018-11-01 | 2018-11-15 | 3194.7
[15 empty] | 2018-11-01 | 2018-11-16 | 3198.29
[15 empty] | 2018-11-01 | 2018-11-17 | 3173.59
[15 empty] | 2018-11-01 | 2018-11-18 | 3173.59
[15 empty] | 2018-11-01 | 2018-11-19 | 3173.59
[15 empty] | 2018-11-01 | 2018-11-20 | 3178.81
[15 empty] | 2018-11-01 | 2018-11-21 | 3189.51
[15 empty] | 2018-11-01 | 2018-11-22 | 3196.26
[15 empty] | 2018-11-01 | 2018-11-23 | 3196.26
[15 empty] | 2018-11-01 | 2018-11-24 | 3223.95
[15 empty] | 2018-11-01 | 2018-11-25 | 3223.95
[15 empty] | 2018-11-01 | 2018-11-26 | 3223.95
[15 empty] | 2018-11-01 | 2018-11-27 | 3240.65
[15 empty] | 2018-11-01 | 2018-11-28 | 3250.56
[15 empty] | 2018-11-01 | 2018-11-29 | 3274.47
[15 empty] | 2018-11-01 | 2018-11-30 | 3240.02
[15 empty] | 2018-12-01 | 2018-12-01 | 3235.27
[15 empty] | 2018-12-01 | 2018-12-02 | 3235.27
[15 empty] | 2018-12-01 | 2018-12-03 | 3235.27
[15 empty] | 2018-12-01 | 2018-12-04 | 3196.15
[15 empty] | 2018-12-01 | 2018-12-05 | 3174.11
[15 empty] | 2018-12-01 | 2018-12-06 | 3162.29
[15 empty] | 2018-12-01 | 2018-12-07 | 3187.86
[15 empty] | 2018-12-01 | 2018-12-08 | 3153.29
[15 empty] | 2018-12-01 | 2018-12-09 | 3153.29
[15 empty] | 2018-12-01 | 2018-12-10 | 3153.29
[15 empty] | 2018-12-01 | 2018-12-11 | 3176.12
[15 empty] | 2018-12-01 | 2018-12-12 | 3184.7
[15 empty] | 2018-12-01 | 2018-12-13 | 3169.36
[15 empty] | 2018-12-01 | 2018-12-14 | 3178.4
[15 empty] | 2018-12-01 | 2018-12-15 | 3196.3
[15 empty] | 2018-12-01 | 2018-12-16 | 3196.3
[15 empty] | 2018-12-01 | 2018-12-17 | 3196.3
[15 empty] | 2018-12-01 | 2018-12-18 | 3188.66
[15 empty] | 2018-12-01 | 2018-12-19 | 3198.45
[15 empty] | 2018-12-01 | 2018-12-20 | 3216.55
[15 empty] | 2018-12-01 | 2018-12-21 | 3246.86
[15 empty] | 2018-12-01 | 2018-12-22 | 3285.34
[15 empty] | 2018-12-01 | 2018-12-23 | 3285.34
[15 empty] | 2018-12-01 | 2018-12-24 | 3285.34
[15 empty] | 2018-12-01 | 2018-12-25 | 3285.51
[15 empty] | 2018-12-01 | 2018-12-26 | 3285.51
[15 empty] | 2018-12-01 | 2018-12-27 | 3289.69
[15 empty] | 2018-12-01 | 2018-12-28 | 3275.01
[15 empty] | 2018-12-01 | 2018-12-29 | 3249.75
[15 empty] | 2018-12-01 | 2018-12-30 | 3249.75
[15 empty] | 2018-12-01 | 2018-12-31 | 3249.75
[15 empty] | 2019-01-01 | 2019-01-01 | 3249.75
[15 empty] | 2019-01-01 | 2019-01-02 | 3249.75
[15 empty] | 2019-01-01 | 2019-01-03 | 3250.01
[15 empty] | 2019-01-01 | 2019-01-04 | 3241.2
[15 empty] | 2019-01-01 | 2019-01-05 | 3208.56
[15 empty] | 2019-01-01 | 2019-01-06 | 3208.56
[15 empty] | 2019-01-01 | 2019-01-07 | 3208.56
[15 empty] | 2019-01-01 | 2019-01-08 | 3208.56
[15 empty] | 2019-01-01 | 2019-01-09 | 3164.75
[15 empty] | 2019-01-01 | 2019-01-10 | 3128.07
[15 empty] | 2019-01-01 | 2019-01-11 | 3136.49
[15 empty] | 2019-01-01 | 2019-01-12 | 3151.49
[15 empty] | 2019-01-01 | 2019-01-13 | 3151.49
[15 empty] | 2019-01-01 | 2019-01-14 | 3151.49
[15 empty] | 2019-01-01 | 2019-01-15 | 3143.22
[15 empty] | 2019-01-01 | 2019-01-16 | 3137.66
[15 empty] | 2019-01-01 | 2019-01-17 | 3124.96
[15 empty] | 2019-01-01 | 2019-01-18 | 3140.19
[15 empty] | 2019-01-01 | 2019-01-19 | 3120.56
[15 empty] | 2019-01-01 | 2019-01-20 | 3120.56
[15 empty] | 2019-01-01 | 2019-01-21 | 3120.56
[15 empty] | 2019-01-01 | 2019-01-22 | 3120.56
[15 empty] | 2019-01-01 | 2019-01-23 | 3136.59
[15 empty] | 2019-01-01 | 2019-01-24 | 3146.14
[15 empty] | 2019-01-01 | 2019-01-25 | 3160.52
[15 empty] | 2019-01-01 | 2019-01-26 | 3150.58
[15 empty] | 2019-01-01 | 2019-01-27 | 3150.58
[15 empty] | 2019-01-01 | 2019-01-28 | 3150.58
[15 empty] | 2019-01-01 | 2019-01-29 | 3167.86
[15 empty] | 2019-01-01 | 2019-01-30 | 3157.52
[15 empty] | 2019-01-01 | 2019-01-31 | 3163.46
[15 empty] | 2019-02-01 | 2019-02-01 | 3115.7
[15 empty] | 2019-02-01 | 2019-02-02 | 3102.61
[15 empty] | 2019-02-01 | 2019-02-03 | 3102.61
[15 empty] | 2019-02-01 | 2019-02-04 | 3102.61
[15 empty] | 2019-02-01 | 2019-02-05 | 3089.4
[15 empty] | 2019-02-01 | 2019-02-06 | 3094.05
[15 empty] | 2019-02-01 | 2019-02-07 | 3108.54
[15 empty] | 2019-02-01 | 2019-02-08 | 3110.46
[15 empty] | 2019-02-01 | 2019-02-09 | 3115.94
[15 empty] | 2019-02-01 | 2019-02-10 | 3115.94
[15 empty] | 2019-02-01 | 2019-02-11 | 3115.94
[15 empty] | 2019-02-01 | 2019-02-12 | 3132.61
[15 empty] | 2019-02-01 | 2019-02-13 | 3131.1
[15 empty] | 2019-02-01 | 2019-02-14 | 3135.56
[15 empty] | 2019-02-01 | 2019-02-15 | 3155.27
[15 empty] | 2019-02-01 | 2019-02-16 | 3141.4
[15 empty] | 2019-02-01 | 2019-02-17 | 3141.4
[15 empty] | 2019-02-01 | 2019-02-18 | 3141.4
[15 empty] | 2019-02-01 | 2019-02-19 | 3141.4
[15 empty] | 2019-02-01 | 2019-02-20 | 3118.36
[15 empty] | 2019-02-01 | 2019-02-21 | 3112.18
[15 empty] | 2019-02-01 | 2019-02-22 | 3119.42
[15 empty] | 2019-02-01 | 2019-02-23 | 3110.29
[15 empty] | 2019-02-01 | 2019-02-24 | 3110.29
[15 empty] | 2019-02-01 | 2019-02-25 | 3110.29
[15 empty] | 2019-02-01 | 2019-02-26 | 3101.41
[15 empty] | 2019-02-01 | 2019-02-27 | 3095.29
[15 empty] | 2019-02-01 | 2019-02-28 | 3072.01
[15 empty] | 2019-03-01 | 2019-03-01 | 3077.35
[15 empty] | 2019-03-01 | 2019-03-02 | 3091.49
[15 empty] | 2019-03-01 | 2019-03-03 | 3091.49
[15 empty] | 2019-03-01 | 2019-03-04 | 3091.49
[15 empty] | 2019-03-01 | 2019-03-05 | 3093.79
[15 empty] | 2019-03-01 | 2019-03-06 | 3099.12
[15 empty] | 2019-03-01 | 2019-03-07 | 3106.16
[15 empty] | 2019-03-01 | 2019-03-08 | 3120.04
[15 empty] | 2019-03-01 | 2019-03-09 | 3162.4
[15 empty] | 2019-03-01 | 2019-03-10 | 3162.4
[15 empty] | 2019-03-01 | 2019-03-11 | 3162.4
[15 empty] | 2019-03-01 | 2019-03-12 | 3168.35
[15 empty] | 2019-03-01 | 2019-03-13 | 3153.2
[15 empty] | 2019-03-01 | 2019-03-14 | 3145.53
[15 empty] | 2019-03-01 | 2019-03-15 | 3144.42
[15 empty] | 2019-03-01 | 2019-03-16 | 3123.28
[15 empty] | 2019-03-01 | 2019-03-17 | 3123.28
[15 empty] | 2019-03-01 | 2019-03-18 | 3123.28
[15 empty] | 2019-03-01 | 2019-03-19 | 3102.25
[15 empty] | 2019-03-01 | 2019-03-20 | 3095.39
[15 empty] | 2019-03-01 | 2019-03-21 | 3092.39
[15 empty] | 2019-03-01 | 2019-03-22 | 3082.45
[15 empty] | 2019-03-01 | 2019-03-23 | 3126.19
[15 empty] | 2019-03-01 | 2019-03-24 | 3126.19
[15 empty] | 2019-03-01 | 2019-03-25 | 3126.19
[15 empty] | 2019-03-01 | 2019-03-26 | 3126.19
[15 empty] | 2019-03-01 | 2019-03-27 | 3145.55
[15 empty] | 2019-03-01 | 2019-03-28 | 3186.43
[15 empty] | 2019-03-01 | 2019-03-29 | 3190.94
[15 empty] | 2019-03-01 | 2019-03-30 | 3174.79
[15 empty] | 2019-03-01 | 2019-03-31 | 3174.79
[15 empty] | 2019-04-01 | 2019-04-01 | 3174.79
[15 empty] | 2019-04-01 | 2019-04-02 | 3146.81
[15 empty] | 2019-04-01 | 2019-04-03 | 3143.36
[15 empty] | 2019-04-01 | 2019-04-04 | 3128.47
[15 empty] | 2019-04-01 | 2019-04-05 | 3132.78
[15 empty] | 2019-04-01 | 2019-04-06 | 3126.2
[15 empty] | 2019-04-01 | 2019-04-07 | 3126.2
[15 empty] | 2019-04-01 | 2019-04-08 | 3126.2
[15 empty] | 2019-04-01 | 2019-04-09 | 3115.22
[15 empty] | 2019-04-01 | 2019-04-10 | 3105.2
[15 empty] | 2019-04-01 | 2019-04-11 | 3095.66
[15 empty] | 2019-04-01 | 2019-04-12 | 3113.91
[15 empty] | 2019-04-01 | 2019-04-13 | 3109.32
[15 empty] | 2019-04-01 | 2019-04-14 | 3109.32
[15 empty] | 2019-04-01 | 2019-04-15 | 3109.32
[15 empty] | 2019-04-01 | 2019-04-16 | 3136.69
[15 empty] | 2019-04-01 | 2019-04-17 | 3160.87
[15 empty] | 2019-04-01 | 2019-04-18 | 3160.48
[15 empty] | 2019-04-01 | 2019-04-19 | 3160.48
[15 empty] | 2019-04-01 | 2019-04-20 | 3160.48
[15 empty] | 2019-04-01 | 2019-04-21 | 3160.48
[15 empty] | 2019-04-01 | 2019-04-22 | 3160.48
[15 empty] | 2019-04-01 | 2019-04-23 | 3149.99
[15 empty] | 2019-04-01 | 2019-04-24 | 3177.94
[15 empty] | 2019-04-01 | 2019-04-25 | 3213.23
[15 empty] | 2019-04-01 | 2019-04-26 | 3237.98
[15 empty] | 2019-04-01 | 2019-04-27 | 3227.79
[15 empty] | 2019-04-01 | 2019-04-28 | 3227.79
[15 empty] | 2019-04-01 | 2019-04-29 | 3227.79
[15 empty] | 2019-04-01 | 2019-04-30 | 3247.72
[15 empty] | 2019-05-01 | 2019-05-01 | 3233.97
[15 empty] | 2019-05-01 | 2019-05-02 | 3233.97
[15 empty] | 2019-05-01 | 2019-05-03 | 3262.17
[15 empty] | 2019-05-01 | 2019-05-04 | 3240.44
[15 empty] | 2019-05-01 | 2019-05-05 | 3240.44
[15 empty] | 2019-05-01 | 2019-05-06 | 3240.44
[15 empty] | 2019-05-01 | 2019-05-07 | 3254.03
[15 empty] | 2019-05-01 | 2019-05-08 | 3288.81
[15 empty] | 2019-05-01 | 2019-05-09 | 3290.12
[15 empty] | 2019-05-01 | 2019-05-10 | 3293.62
[15 empty] | 2019-05-01 | 2019-05-11 | 3274.3
[15 empty] | 2019-05-01 | 2019-05-12 | 3274.3
[15 empty] | 2019-05-01 | 2019-05-13 | 3274.3
[15 empty] | 2019-05-01 | 2019-05-14 | 3299.01
[15 empty] | 2019-05-01 | 2019-05-15 | 3285.14
[15 empty] | 2019-05-01 | 2019-05-16 | 3295.51
[15 empty] | 2019-05-01 | 2019-05-17 | 3290.27
[15 empty] | 2019-05-01 | 2019-05-18 | 3313.72
[15 empty] | 2019-05-01 | 2019-05-19 | 3313.72
[15 empty] | 2019-05-01 | 2019-05-20 | 3313.72
[15 empty] | 2019-05-01 | 2019-05-21 | 3342.21
[15 empty] | 2019-05-01 | 2019-05-22 | 3344.45
[15 empty] | 2019-05-01 | 2019-05-23 | 3340.96
[15 empty] | 2019-05-01 | 2019-05-24 | 3368.76
[15 empty] | 2019-05-01 | 2019-05-25 | 3358.84
[15 empty] | 2019-05-01 | 2019-05-26 | 3358.84
[15 empty] | 2019-05-01 | 2019-05-27 | 3358.84
[15 empty] | 2019-05-01 | 2019-05-28 | 3358.84
[15 empty] | 2019-05-01 | 2019-05-29 | 3362.48
[15 empty] | 2019-05-01 | 2019-05-30 | 3375.29
[15 empty] | 2019-05-01 | 2019-05-31 | 3357.82
[15 empty] | 2019-06-01 | 2019-06-01 | 3377.16
[15 empty] | 2019-06-01 | 2019-06-02 | 3377.16
[15 empty] | 2019-06-01 | 2019-06-03 | 3377.16
[15 empty] | 2019-06-01 | 2019-06-04 | 3377.16
[15 empty] | 2019-06-01 | 2019-06-05 | 3306.37
[15 empty] | 2019-06-01 | 2019-06-06 | 3296.87
[15 empty] | 2019-06-01 | 2019-06-07 | 3288.69
[15 empty] | 2019-06-01 | 2019-06-08 | 3274.72
[15 empty] | 2019-06-01 | 2019-06-09 | 3274.72
[15 empty] | 2019-06-01 | 2019-06-10 | 3274.72
[15 empty] | 2019-06-01 | 2019-06-11 | 3257.06
[15 empty] | 2019-06-01 | 2019-06-12 | 3249.56
[15 empty] | 2019-06-01 | 2019-06-13 | 3264.47
[15 empty] | 2019-06-01 | 2019-06-14 | 3266.72
[15 empty] | 2019-06-01 | 2019-06-15 | 3270.7
[15 empty] | 2019-06-01 | 2019-06-16 | 3270.7
[15 empty] | 2019-06-01 | 2019-06-17 | 3270.7
[15 empty] | 2019-06-01 | 2019-06-18 | 3286.63
[15 empty] | 2019-06-01 | 2019-06-19 | 3264.98
[15 empty] | 2019-06-01 | 2019-06-20 | 3248.91
[15 empty] | 2019-06-01 | 2019-06-21 | 3202.01
[15 empty] | 2019-06-01 | 2019-06-22 | 3191.17
[15 empty] | 2019-06-01 | 2019-06-23 | 3191.17
[15 empty] | 2019-06-01 | 2019-06-24 | 3191.17
[15 empty] | 2019-06-01 | 2019-06-25 | 3191.17
[15 empty] | 2019-06-01 | 2019-06-26 | 3187.15
[15 empty] | 2019-06-01 | 2019-06-27 | 3177.94
[15 empty] | 2019-06-01 | 2019-06-28 | 3197.23
[15 empty] | 2019-06-01 | 2019-06-29 | 3205.67
[15 empty] | 2019-06-01 | 2019-06-30 | 3205.67
[15 empty] | 2019-07-01 | 2019-07-01 | 3205.67
[15 empty] | 2019-07-01 | 2019-07-02 | 3205.67
[15 empty] | 2019-07-01 | 2019-07-03 | 3211.06
[15 empty] | 2019-07-01 | 2019-07-04 | 3206.92
[15 empty] | 2019-07-01 | 2019-07-05 | 3206.92
[15 empty] | 2019-07-01 | 2019-07-06 | 3217.18
[15 empty] | 2019-07-01 | 2019-07-07 | 3217.18
[15 empty] | 2019-07-01 | 2019-07-08 | 3217.18
[15 empty] | 2019-07-01 | 2019-07-09 | 3207.66
[15 empty] | 2019-07-01 | 2019-07-10 | 3223.67
[15 empty] | 2019-07-01 | 2019-07-11 | 3212.91
[15 empty] | 2019-07-01 | 2019-07-12 | 3197.5
[15 empty] | 2019-07-01 | 2019-07-13 | 3190.33
[15 empty] | 2019-07-01 | 2019-07-14 | 3190.33
[15 empty] | 2019-07-01 | 2019-07-15 | 3190.33
[15 empty] | 2019-07-01 | 2019-07-16 | 3190.66
[15 empty] | 2019-07-01 | 2019-07-17 | 3199.72
[15 empty] | 2019-07-01 | 2019-07-18 | 3189.21
[15 empty] | 2019-07-01 | 2019-07-19 | 3183.01
[15 empty] | 2019-07-01 | 2019-07-20 | 3169.51
[15 empty] | 2019-07-01 | 2019-07-21 | 3169.51
[15 empty] | 2019-07-01 | 2019-07-22 | 3169.51
[15 empty] | 2019-07-01 | 2019-07-23 | 3177.76
[15 empty] | 2019-07-01 | 2019-07-24 | 3188.01
[15 empty] | 2019-07-01 | 2019-07-25 | 3194.67
[15 empty] | 2019-07-01 | 2019-07-26 | 3213.09
[15 empty] | 2019-07-01 | 2019-07-27 | 3233.26
[15 empty] | 2019-07-01 | 2019-07-28 | 3233.26
[15 empty] | 2019-07-01 | 2019-07-29 | 3233.26
[15 empty] | 2019-07-01 | 2019-07-30 | 3262.81
[15 empty] | 2019-07-01 | 2019-07-31 | 3296.85
[15 empty] | 2019-08-01 | 2019-08-01 | 3291.79
[15 empty] | 2019-08-01 | 2019-08-02 | 3329.23
[15 empty] | 2019-08-01 | 2019-08-03 | 3365.78
[15 empty] | 2019-08-01 | 2019-08-04 | 3365.78
[15 empty] | 2019-08-01 | 2019-08-05 | 3365.78
[15 empty] | 2019-08-01 | 2019-08-06 | 3459.47
[15 empty] | 2019-08-01 | 2019-08-07 | 3431.28
[15 empty] | 2019-08-01 | 2019-08-08 | 3431.28
[15 empty] | 2019-08-01 | 2019-08-09 | 3394.61
[15 empty] | 2019-08-01 | 2019-08-10 | 3382.71
[15 empty] | 2019-08-01 | 2019-08-11 | 3382.71
[15 empty] | 2019-08-01 | 2019-08-12 | 3382.71
[15 empty] | 2019-08-01 | 2019-08-13 | 3436.26
[15 empty] | 2019-08-01 | 2019-08-14 | 3407.76
[15 empty] | 2019-08-01 | 2019-08-15 | 3449.27
[15 empty] | 2019-08-01 | 2019-08-16 | 3447.76
[15 empty] | 2019-08-01 | 2019-08-17 | 3441.4
[15 empty] | 2019-08-01 | 2019-08-18 | 3441.4
[15 empty] | 2019-08-01 | 2019-08-19 | 3441.4
[15 empty] | 2019-08-01 | 2019-08-20 | 3441.4
[15 empty] | 2019-08-01 | 2019-08-21 | 3420.99
[15 empty] | 2019-08-01 | 2019-08-22 | 3385.28
[15 empty] | 2019-08-01 | 2019-08-23 | 3376.99
[15 empty] | 2019-08-01 | 2019-08-24 | 3399.95
[15 empty] | 2019-08-01 | 2019-08-25 | 3399.95
[15 empty] | 2019-08-01 | 2019-08-26 | 3399.95
[15 empty] | 2019-08-01 | 2019-08-27 | 3432.85
[15 empty] | 2019-08-01 | 2019-08-28 | 3457.89
[15 empty] | 2019-08-01 | 2019-08-29 | 3477.53
[15 empty] | 2019-08-01 | 2019-08-30 | 3464.15
[15 empty] | 2019-08-01 | 2019-08-31 | 3427.29
[15 empty] | 2019-09-01 | 2019-09-01 | 3427.29
[15 empty] | 2019-09-01 | 2019-09-02 | 3427.29
[15 empty] | 2019-09-01 | 2019-09-03 | 3427.29
[15 empty] | 2019-09-01 | 2019-09-04 | 3438.61
[15 empty] | 2019-09-01 | 2019-09-05 | 3401.04
[15 empty] | 2019-09-01 | 2019-09-06 | 3377.39
[15 empty] | 2019-09-01 | 2019-09-07 | 3361.7
[15 empty] | 2019-09-01 | 2019-09-08 | 3361.7
[15 empty] | 2019-09-01 | 2019-09-09 | 3361.7
[15 empty] | 2019-09-01 | 2019-09-10 | 3368.8
[15 empty] | 2019-09-01 | 2019-09-11 | 3373.75
[15 empty] | 2019-09-01 | 2019-09-12 | 3372.48
[15 empty] | 2019-09-01 | 2019-09-13 | 3359.2
[15 empty] | 2019-09-01 | 2019-09-14 | 3356.15
[15 empty] | 2019-09-01 | 2019-09-15 | 3356.15
[15 empty] | 2019-09-01 | 2019-09-16 | 3356.15
[15 empty] | 2019-09-01 | 2019-09-17 | 3364.43
[15 empty] | 2019-09-01 | 2019-09-18 | 3380.92
[15 empty] | 2019-09-01 | 2019-09-19 | 3377.79
[15 empty] | 2019-09-01 | 2019-09-20 | 3377.72
[15 empty] | 2019-09-01 | 2019-09-21 | 3402.32
[15 empty] | 2019-09-01 | 2019-09-22 | 3402.32
[15 empty] | 2019-09-01 | 2019-09-23 | 3402.32
[15 empty] | 2019-09-01 | 2019-09-24 | 3437.78
[15 empty] | 2019-09-01 | 2019-09-25 | 3438.66
[15 empty] | 2019-09-01 | 2019-09-26 | 3451.02
[15 empty] | 2019-09-01 | 2019-09-27 | 3435.71
[15 empty] | 2019-09-01 | 2019-09-28 | 3462.01
[15 empty] | 2019-09-01 | 2019-09-29 | 3462.01
[15 empty] | 2019-09-01 | 2019-09-30 | 3462.01
[15 empty] | 2019-10-01 | 2019-10-01 | 3477.45
[15 empty] | 2019-10-01 | 2019-10-02 | 3491.29
[15 empty] | 2019-10-01 | 2019-10-03 | 3497.34
[15 empty] | 2019-10-01 | 2019-10-04 | 3467.6
[15 empty] | 2019-10-01 | 2019-10-05 | 3430.28
[15 empty] | 2019-10-01 | 2019-10-06 | 3430.28
[15 empty] | 2019-10-01 | 2019-10-07 | 3430.28
[15 empty] | 2019-10-01 | 2019-10-08 | 3445.76
[15 empty] | 2019-10-01 | 2019-10-09 | 3452.57
[15 empty] | 2019-10-01 | 2019-10-10 | 3454.56
[15 empty] | 2019-10-01 | 2019-10-11 | 3458.42
[15 empty] | 2019-10-01 | 2019-10-12 | 3431.46
[15 empty] | 2019-10-01 | 2019-10-13 | 3431.46
[15 empty] | 2019-10-01 | 2019-10-14 | 3431.46
[15 empty] | 2019-10-01 | 2019-10-15 | 3431.46
[15 empty] | 2019-10-01 | 2019-10-16 | 3451.33
[15 empty] | 2019-10-01 | 2019-10-17 | 3459.55
[15 empty] | 2019-10-01 | 2019-10-18 | 3465.35
[15 empty] | 2019-10-01 | 2019-10-19 | 3428.63
[15 empty] | 2019-10-01 | 2019-10-20 | 3428.63
[15 empty] | 2019-10-01 | 2019-10-21 | 3428.63
[15 empty] | 2019-10-01 | 2019-10-22 | 3442.78
[15 empty] | 2019-10-01 | 2019-10-23 | 3430.3
[15 empty] | 2019-10-01 | 2019-10-24 | 3409.29
[15 empty] | 2019-10-01 | 2019-10-25 | 3387.72
[15 empty] | 2019-10-01 | 2019-10-26 | 3395.25
[15 empty] | 2019-10-01 | 2019-10-27 | 3395.25
[15 empty] | 2019-10-01 | 2019-10-28 | 3395.25
[15 empty] | 2019-10-01 | 2019-10-29 | 3382.19
[15 empty] | 2019-10-01 | 2019-10-30 | 3380.9
[15 empty] | 2019-10-01 | 2019-10-31 | 3389.94
[15 empty] | 2019-11-01 | 2019-11-01 | 3383.29
[15 empty] | 2019-11-01 | 2019-11-02 | 3339.19
[15 empty] | 2019-11-01 | 2019-11-03 | 3339.19
[15 empty] | 2019-11-01 | 2019-11-04 | 3339.19
[15 empty] | 2019-11-01 | 2019-11-05 | 3339.19
[15 empty] | 2019-11-01 | 2019-11-06 | 3318.47
[15 empty] | 2019-11-01 | 2019-11-07 | 3319.64
[15 empty] | 2019-11-01 | 2019-11-08 | 3327.02
[15 empty] | 2019-11-01 | 2019-11-09 | 3341.01
[15 empty] | 2019-11-01 | 2019-11-10 | 3341.01
[15 empty] | 2019-11-01 | 2019-11-11 | 3341.01
[15 empty] | 2019-11-01 | 2019-11-12 | 3341.01
[15 empty] | 2019-11-01 | 2019-11-13 | 3384.21
[15 empty] | 2019-11-01 | 2019-11-14 | 3441.89
[15 empty] | 2019-11-01 | 2019-11-15 | 3452.67
[15 empty] | 2019-11-01 | 2019-11-16 | 3421.26
[15 empty] | 2019-11-01 | 2019-11-17 | 3421.26
[15 empty] | 2019-11-01 | 2019-11-18 | 3421.26
[15 empty] | 2019-11-01 | 2019-11-19 | 3447.74
[15 empty] | 2019-11-01 | 2019-11-20 | 3434.49
[15 empty] | 2019-11-01 | 2019-11-21 | 3445.95
[15 empty] | 2019-11-01 | 2019-11-22 | 3440.66
[15 empty] | 2019-11-01 | 2019-11-23 | 3410.77
[15 empty] | 2019-11-01 | 2019-11-24 | 3410.77
[15 empty] | 2019-11-01 | 2019-11-25 | 3410.77
[15 empty] | 2019-11-01 | 2019-11-26 | 3433.94
[15 empty] | 2019-11-01 | 2019-11-27 | 3469.01
[15 empty] | 2019-11-01 | 2019-11-28 | 3502.92
[15 empty] | 2019-11-01 | 2019-11-29 | 3502.92
[15 empty] | 2019-11-01 | 2019-11-30 | 3522.48
[15 empty] | 2019-12-01 | 2019-12-01 | 3522.48
[15 empty] | 2019-12-01 | 2019-12-02 | 3522.48
[15 empty] | 2019-12-01 | 2019-12-03 | 3508.39
[15 empty] | 2019-12-01 | 2019-12-04 | 3506.67
[15 empty] | 2019-12-01 | 2019-12-05 | 3478.57
[15 empty] | 2019-12-01 | 2019-12-06 | 3459.97
[15 empty] | 2019-12-01 | 2019-12-07 | 3430.31
[15 empty] | 2019-12-01 | 2019-12-08 | 3430.31
[15 empty] | 2019-12-01 | 2019-12-09 | 3430.31
[15 empty] | 2019-12-01 | 2019-12-10 | 3418.48
[15 empty] | 2019-12-01 | 2019-12-11 | 3418.61
[15 empty] | 2019-12-01 | 2019-12-12 | 3387.73
[15 empty] | 2019-12-01 | 2019-12-13 | 3372.23
[15 empty] | 2019-12-01 | 2019-12-14 | 3374.29
[15 empty] | 2019-12-01 | 2019-12-15 | 3374.29
[15 empty] | 2019-12-01 | 2019-12-16 | 3374.29
[15 empty] | 2019-12-01 | 2019-12-17 | 3364.24
[15 empty] | 2019-12-01 | 2019-12-18 | 3347.86
[15 empty] | 2019-12-01 | 2019-12-19 | 3329.98
[15 empty] | 2019-12-01 | 2019-12-20 | 3322.38
[15 empty] | 2019-12-01 | 2019-12-21 | 3325.47
[15 empty] | 2019-12-01 | 2019-12-22 | 3325.47
[15 empty] | 2019-12-01 | 2019-12-23 | 3325.47
[15 empty] | 2019-12-01 | 2019-12-24 | 3316.92
[15 empty] | 2019-12-01 | 2019-12-25 | 3305.84
[15 empty] | 2019-12-01 | 2019-12-26 | 3305.84
[15 empty] | 2019-12-01 | 2019-12-27 | 3281.4
[15 empty] | 2019-12-01 | 2019-12-28 | 3294.05
[15 empty] | 2019-12-01 | 2019-12-29 | 3294.05
[15 empty] | 2019-12-01 | 2019-12-30 | 3294.05
[15 empty] | 2019-12-01 | 2019-12-31 | 3277.14
[15 empty] | 2020-01-01 | 2020-01-01 | 3277.14
[15 empty] | 2020-01-01 | 2020-01-02 | 3277.14
[15 empty] | 2020-01-01 | 2020-01-03 | 3258.84
[15 empty] | 2020-01-01 | 2020-01-04 | 3262.05
[15 empty] | 2020-01-01 | 2020-01-05 | 3262.05
[15 empty] | 2020-01-01 | 2020-01-06 | 3262.05
[15 empty] | 2020-01-01 | 2020-01-07 | 3262.05
[15 empty] | 2020-01-01 | 2020-01-08 | 3264.26
[15 empty] | 2020-01-01 | 2020-01-09 | 3254.42
[15 empty] | 2020-01-01 | 2020-01-10 | 3253.89
[15 empty] | 2020-01-01 | 2020-01-11 | 3272.62
[15 empty] | 2020-01-01 | 2020-01-12 | 3272.62
[15 empty] | 2020-01-01 | 2020-01-13 | 3272.62
[15 empty] | 2020-01-01 | 2020-01-14 | 3288.05
[15 empty] | 2020-01-01 | 2020-01-15 | 3278.83
[15 empty] | 2020-01-01 | 2020-01-16 | 3296.74
[15 empty] | 2020-01-01 | 2020-01-17 | 3313.4
[15 empty] | 2020-01-01 | 2020-01-18 | 3320.77
[15 empty] | 2020-01-01 | 2020-01-19 | 3320.77
[15 empty] | 2020-01-01 | 2020-01-20 | 3320.77
[15 empty] | 2020-01-01 | 2020-01-21 | 3320.77
[15 empty] | 2020-01-01 | 2020-01-22 | 3347.91
[15 empty] | 2020-01-01 | 2020-01-23 | 3337.77
[15 empty] | 2020-01-01 | 2020-01-24 | 3353.76
[15 empty] | 2020-01-01 | 2020-01-25 | 3366.01
[15 empty] | 2020-01-01 | 2020-01-26 | 3366.01
[15 empty] | 2020-01-01 | 2020-01-27 | 3366.01
[15 empty] | 2020-01-01 | 2020-01-28 | 3398.4
[15 empty] | 2020-01-01 | 2020-01-29 | 3392.6
[15 empty] | 2020-01-01 | 2020-01-30 | 3395.1
[15 empty] | 2020-01-01 | 2020-01-31 | 3411.45
[15 empty] | 2020-02-01 | 2020-02-01 | 3423.24
[15 empty] | 2020-02-01 | 2020-02-02 | 3423.24
[15 empty] | 2020-02-01 | 2020-02-03 | 3423.24
[15 empty] | 2020-02-01 | 2020-02-04 | 3401.56
[15 empty] | 2020-02-01 | 2020-02-05 | 3368.87
[15 empty] | 2020-02-01 | 2020-02-06 | 3355.44
[15 empty] | 2020-02-01 | 2020-02-07 | 3378.43
[15 empty] | 2020-02-01 | 2020-02-08 | 3408.35
[15 empty] | 2020-02-01 | 2020-02-09 | 3408.35
[15 empty] | 2020-02-01 | 2020-02-10 | 3408.35
[15 empty] | 2020-02-01 | 2020-02-11 | 3440.96
[15 empty] | 2020-02-01 | 2020-02-12 | 3432.89
[15 empty] | 2020-02-01 | 2020-02-13 | 3394.8
[15 empty] | 2020-02-01 | 2020-02-14 | 3385.11
[15 empty] | 2020-02-01 | 2020-02-15 | 3378.29
[15 empty] | 2020-02-01 | 2020-02-16 | 3378.29
[15 empty] | 2020-02-01 | 2020-02-17 | 3378.29
[15 empty] | 2020-02-01 | 2020-02-18 | 3378.29
[15 empty] | 2020-02-01 | 2020-02-19 | 3410.24
[15 empty] | 2020-02-01 | 2020-02-20 | 3400.98
[15 empty] | 2020-02-01 | 2020-02-21 | 3403.5
[15 empty] | 2020-02-01 | 2020-02-22 | 3398.05
[15 empty] | 2020-02-01 | 2020-02-23 | 3398.05
[15 empty] | 2020-02-01 | 2020-02-24 | 3398.05
[15 empty] | 2020-02-01 | 2020-02-25 | 3431.6
[15 empty] | 2020-02-01 | 2020-02-26 | 3425.22
[15 empty] | 2020-02-01 | 2020-02-27 | 3441.88
[15 empty] | 2020-02-01 | 2020-02-28 | 3507.11
[15 empty] | 2020-02-01 | 2020-02-29 | 3539.86
[15 empty] | 2020-03-01 | 2020-03-01 | 3539.86
[15 empty] | 2020-03-01 | 2020-03-02 | 3539.86
[15 empty] | 2020-03-01 | 2020-03-03 | 3512.17
[15 empty] | 2020-03-01 | 2020-03-04 | 3455.56
[15 empty] | 2020-03-01 | 2020-03-05 | 3458.45
[15 empty] | 2020-03-01 | 2020-03-06 | 3522.41
[15 empty] | 2020-03-01 | 2020-03-07 | 3584.58
[15 empty] | 2020-03-01 | 2020-03-08 | 3584.58
[15 empty] | 2020-03-01 | 2020-03-09 | 3584.58
[15 empty] | 2020-03-01 | 2020-03-10 | 3803.6
[15 empty] | 2020-03-01 | 2020-03-11 | 3780.39
[15 empty] | 2020-03-01 | 2020-03-12 | 3835.15
[15 empty] | 2020-03-01 | 2020-03-13 | 4034.66
[15 empty] | 2020-03-01 | 2020-03-14 | 3941.92
[15 empty] | 2020-03-01 | 2020-03-15 | 3941.92
[15 empty] | 2020-03-01 | 2020-03-16 | 3941.92
[15 empty] | 2020-03-01 | 2020-03-17 | 4099.93
[15 empty] | 2020-03-01 | 2020-03-18 | 4044.55
[15 empty] | 2020-03-01 | 2020-03-19 | 4128.38
[15 empty] | 2020-03-01 | 2020-03-20 | 4153.91
[15 empty] | 2020-03-01 | 2020-03-21 | 4079.96
[15 empty] | 2020-03-01 | 2020-03-22 | 4079.96
[15 empty] | 2020-03-01 | 2020-03-23 | 4079.96
[15 empty] | 2020-03-01 | 2020-03-24 | 4079.96
[15 empty] | 2020-03-01 | 2020-03-25 | 4104.9
[15 empty] | 2020-03-01 | 2020-03-26 | 4086.34
[15 empty] | 2020-03-01 | 2020-03-27 | 3995.83
[15 empty] | 2020-03-01 | 2020-03-28 | 4042.8
[15 empty] | 2020-03-01 | 2020-03-29 | 4042.8
[15 empty] | 2020-03-01 | 2020-03-30 | 4042.8
[15 empty] | 2020-03-01 | 2020-03-31 | 4064.81
[15 empty] | 2020-04-01 | 2020-04-01 | 4054.54
[15 empty] | 2020-04-01 | 2020-04-02 | 4081.06
[15 empty] | 2020-04-01 | 2020-04-03 | 4065.5
[15 empty] | 2020-04-01 | 2020-04-04 | 4008.78
[15 empty] | 2020-04-01 | 2020-04-05 | 4008.78
[15 empty] | 2020-04-01 | 2020-04-06 | 4008.78
[15 empty] | 2020-04-01 | 2020-04-07 | 3978.38
[15 empty] | 2020-04-01 | 2020-04-08 | 3910.15
[15 empty] | 2020-04-01 | 2020-04-09 | 3886.79
[15 empty] | 2020-04-01 | 2020-04-10 | 3886.79
[15 empty] | 2020-04-01 | 2020-04-11 | 3886.79
[15 empty] | 2020-04-01 | 2020-04-12 | 3886.79
[15 empty] | 2020-04-01 | 2020-04-13 | 3886.79
[15 empty] | 2020-04-01 | 2020-04-14 | 3870.31
[15 empty] | 2020-04-01 | 2020-04-15 | 3858.21
[15 empty] | 2020-04-01 | 2020-04-16 | 3920.83
[15 empty] | 2020-04-01 | 2020-04-17 | 3942.92
[15 empty] | 2020-04-01 | 2020-04-18 | 3973.06
[15 empty] | 2020-04-01 | 2020-04-19 | 3973.06
[15 empty] | 2020-04-01 | 2020-04-20 | 3973.06
[15 empty] | 2020-04-01 | 2020-04-21 | 3967.76
[15 empty] | 2020-04-01 | 2020-04-22 | 4045.01
[15 empty] | 2020-04-01 | 2020-04-23 | 4037.95
[15 empty] | 2020-04-01 | 2020-04-24 | 4020.94
[15 empty] | 2020-04-01 | 2020-04-25 | 4039.87
[15 empty] | 2020-04-01 | 2020-04-26 | 4039.87
[15 empty] | 2020-04-01 | 2020-04-27 | 4039.87
[15 empty] | 2020-04-01 | 2020-04-28 | 4039.83
[15 empty] | 2020-04-01 | 2020-04-29 | 4046.04
[15 empty] | 2020-04-01 | 2020-04-30 | 3983.29
[15 empty] | 2020-05-01 | 2020-05-01 | 3932.72
[15 empty] | 2020-05-01 | 2020-05-02 | 3932.72
[15 empty] | 2020-05-01 | 2020-05-03 | 3932.72
[15 empty] | 2020-05-01 | 2020-05-04 | 3932.72
[15 empty] | 2020-05-01 | 2020-05-05 | 3990.1
[15 empty] | 2020-05-01 | 2020-05-06 | 3926.07
[15 empty] | 2020-05-01 | 2020-05-07 | 3961.66
[15 empty] | 2020-05-01 | 2020-05-08 | 3924.54
[15 empty] | 2020-05-01 | 2020-05-09 | 3882.27
[15 empty] | 2020-05-01 | 2020-05-10 | 3882.27
[15 empty] | 2020-05-01 | 2020-05-11 | 3882.27
[15 empty] | 2020-05-01 | 2020-05-12 | 3901.34
[15 empty] | 2020-05-01 | 2020-05-13 | 3880.48
[15 empty] | 2020-05-01 | 2020-05-14 | 3901.3
[15 empty] | 2020-05-01 | 2020-05-15 | 3947.79
[15 empty] | 2020-05-01 | 2020-05-16 | 3926.06
[15 empty] | 2020-05-01 | 2020-05-17 | 3926.06
[15 empty] | 2020-05-01 | 2020-05-18 | 3926.06
[15 empty] | 2020-05-01 | 2020-05-19 | 3851.07
[15 empty] | 2020-05-01 | 2020-05-20 | 3824.3
[15 empty] | 2020-05-01 | 2020-05-21 | 3804.12
[15 empty] | 2020-05-01 | 2020-05-22 | 3774.25
[15 empty] | 2020-05-01 | 2020-05-23 | 3782.66
[15 empty] | 2020-05-01 | 2020-05-24 | 3782.66
[15 empty] | 2020-05-01 | 2020-05-25 | 3782.66
[15 empty] | 2020-05-01 | 2020-05-26 | 3782.66
[15 empty] | 2020-05-01 | 2020-05-27 | 3725.56
[15 empty] | 2020-05-01 | 2020-05-28 | 3743.79
[15 empty] | 2020-05-01 | 2020-05-29 | 3723.42
[15 empty] | 2020-05-01 | 2020-05-30 | 3718.82
[15 empty] | 2020-05-01 | 2020-05-31 | 3718.82
[15 empty] | 2020-06-01 | 2020-06-01 | 3718.82
[15 empty] | 2020-06-01 | 2020-06-02 | 3716.35
[15 empty] | 2020-06-01 | 2020-06-03 | 3651.42
[15 empty] | 2020-06-01 | 2020-06-04 | 3588.89
[15 empty] | 2020-06-01 | 2020-06-05 | 3597.47
[15 empty] | 2020-06-01 | 2020-06-06 | 3565.06
[15 empty] | 2020-06-01 | 2020-06-07 | 3565.06
[15 empty] | 2020-06-01 | 2020-06-08 | 3565.06
[15 empty] | 2020-06-01 | 2020-06-09 | 3599
[15 empty] | 2020-06-01 | 2020-06-10 | 3643.02
[15 empty] | 2020-06-01 | 2020-06-11 | 3674.81
[15 empty] | 2020-06-01 | 2020-06-12 | 3746.46
[15 empty] | 2020-06-01 | 2020-06-13 | 3758.15
[15 empty] | 2020-06-01 | 2020-06-14 | 3758.15
[15 empty] | 2020-06-01 | 2020-06-15 | 3758.15
[15 empty] | 2020-06-01 | 2020-06-16 | 3758.15
[15 empty] | 2020-06-01 | 2020-06-17 | 3741.88
[15 empty] | 2020-06-01 | 2020-06-18 | 3749.03
[15 empty] | 2020-06-01 | 2020-06-19 | 3760.22
[15 empty] | 2020-06-01 | 2020-06-20 | 3733.27
[15 empty] | 2020-06-01 | 2020-06-21 | 3733.27
[15 empty] | 2020-06-01 | 2020-06-22 | 3733.27
[15 empty] | 2020-06-01 | 2020-06-23 | 3733.27
[15 empty] | 2020-06-01 | 2020-06-24 | 3706.06
[15 empty] | 2020-06-01 | 2020-06-25 | 3722.27
[15 empty] | 2020-06-01 | 2020-06-26 | 3735.93
[15 empty] | 2020-06-01 | 2020-06-27 | 3758.91
[15 empty] | 2020-06-01 | 2020-06-28 | 3758.91
[15 empty] | 2020-06-01 | 2020-06-29 | 3758.91
[15 empty] | 2020-06-01 | 2020-06-30 | 3758.91
[15 empty] | 2020-07-01 | 2020-07-01 | 3756.28
[15 empty] | 2020-07-01 | 2020-07-02 | 3723.67
[15 empty] | 2020-07-01 | 2020-07-03 | 3660.18
[15 empty] | 2020-07-01 | 2020-07-04 | 3645.9
[15 empty] | 2020-07-01 | 2020-07-05 | 3645.9
[15 empty] | 2020-07-01 | 2020-07-06 | 3645.9
[15 empty] | 2020-07-01 | 2020-07-07 | 3633.32
[15 empty] | 2020-07-01 | 2020-07-08 | 3631.54
[15 empty] | 2020-07-01 | 2020-07-09 | 3625.61
[15 empty] | 2020-07-01 | 2020-07-10 | 3633.42
[15 empty] | 2020-07-01 | 2020-07-11 | 3615.75
[15 empty] | 2020-07-01 | 2020-07-12 | 3615.75
[15 empty] | 2020-07-01 | 2020-07-13 | 3615.75
[15 empty] | 2020-07-01 | 2020-07-14 | 3617.22
[15 empty] | 2020-07-01 | 2020-07-15 | 3638.22
[15 empty] | 2020-07-01 | 2020-07-16 | 3611.61
[15 empty] | 2020-07-01 | 2020-07-17 | 3627.86
[15 empty] | 2020-07-01 | 2020-07-18 | 3651.93
[15 empty] | 2020-07-01 | 2020-07-19 | 3651.93
[15 empty] | 2020-07-01 | 2020-07-20 | 3651.93
[15 empty] | 2020-07-01 | 2020-07-21 | 3651.93
[15 empty] | 2020-07-01 | 2020-07-22 | 3628.2
[15 empty] | 2020-07-01 | 2020-07-23 | 3627.28
[15 empty] | 2020-07-01 | 2020-07-24 | 3660.15
[15 empty] | 2020-07-01 | 2020-07-25 | 3690.8
[15 empty] | 2020-07-01 | 2020-07-26 | 3690.8
[15 empty] | 2020-07-01 | 2020-07-27 | 3690.8
[15 empty] | 2020-07-01 | 2020-07-28 | 3679.17
[15 empty] | 2020-07-01 | 2020-07-29 | 3718.69
[15 empty] | 2020-07-01 | 2020-07-30 | 3716.89
[15 empty] | 2020-07-01 | 2020-07-31 | 3739.49
[15 empty] | 2020-08-01 | 2020-08-01 | 3733.08
[15 empty] | 2020-08-01 | 2020-08-02 | 3733.08
[15 empty] | 2020-08-01 | 2020-08-03 | 3733.08
[15 empty] | 2020-08-01 | 2020-08-04 | 3768.39
[15 empty] | 2020-08-01 | 2020-08-05 | 3792.98
[15 empty] | 2020-08-01 | 2020-08-06 | 3775.95
[15 empty] | 2020-08-01 | 2020-08-07 | 3769.67
[15 empty] | 2020-08-01 | 2020-08-08 | 3769.67
[15 empty] | 2020-08-01 | 2020-08-09 | 3769.67
[15 empty] | 2020-08-01 | 2020-08-10 | 3769.67
[15 empty] | 2020-08-01 | 2020-08-11 | 3770.22
[15 empty] | 2020-08-01 | 2020-08-12 | 3749.3
[15 empty] | 2020-08-01 | 2020-08-13 | 3755.61
[15 empty] | 2020-08-01 | 2020-08-14 | 3767.05
[15 empty] | 2020-08-01 | 2020-08-15 | 3783.15
[15 empty] | 2020-08-01 | 2020-08-16 | 3783.15
[15 empty] | 2020-08-01 | 2020-08-17 | 3783.15
[15 empty] | 2020-08-01 | 2020-08-18 | 3783.15
[15 empty] | 2020-08-01 | 2020-08-19 | 3784.15
[15 empty] | 2020-08-01 | 2020-08-20 | 3766.73
[15 empty] | 2020-08-01 | 2020-08-21 | 3792.13
[15 empty] | 2020-08-01 | 2020-08-22 | 3827.27
[15 empty] | 2020-08-01 | 2020-08-23 | 3827.27
[15 empty] | 2020-08-01 | 2020-08-24 | 3827.27
[15 empty] | 2020-08-01 | 2020-08-25 | 3843.69
[15 empty] | 2020-08-01 | 2020-08-26 | 3867.32
[15 empty] | 2020-08-01 | 2020-08-27 | 3846.64
[15 empty] | 2020-08-01 | 2020-08-28 | 3820.17
[15 empty] | 2020-08-01 | 2020-08-29 | 3760.38
[15 empty] | 2020-08-01 | 2020-08-30 | 3760.38
[15 empty] | 2020-08-01 | 2020-08-31 | 3760.38
[15 empty] | 2020-09-01 | 2020-09-01 | 3745.41
[15 empty] | 2020-09-01 | 2020-09-02 | 3683.28
[15 empty] | 2020-09-01 | 2020-09-03 | 3653.7
[15 empty] | 2020-09-01 | 2020-09-04 | 3653.23
[15 empty] | 2020-09-01 | 2020-09-05 | 3702.62
[15 empty] | 2020-09-01 | 2020-09-06 | 3702.62
[15 empty] | 2020-09-01 | 2020-09-07 | 3702.62
[15 empty] | 2020-09-01 | 2020-09-08 | 3702.62
[15 empty] | 2020-09-01 | 2020-09-09 | 3757.21
[15 empty] | 2020-09-01 | 2020-09-10 | 3717.25
[15 empty] | 2020-09-01 | 2020-09-11 | 3700.28
[15 empty] | 2020-09-01 | 2020-09-12 | 3709
[15 empty] | 2020-09-01 | 2020-09-13 | 3709
[15 empty] | 2020-09-01 | 2020-09-14 | 3709
[15 empty] | 2020-09-01 | 2020-09-15 | 3697
[15 empty] | 2020-09-01 | 2020-09-16 | 3683.49
[15 empty] | 2020-09-01 | 2020-09-17 | 3703.86
[15 empty] | 2020-09-01 | 2020-09-18 | 3714.65
[15 empty] | 2020-09-01 | 2020-09-19 | 3725.37
[15 empty] | 2020-09-01 | 2020-09-20 | 3725.37
[15 empty] | 2020-09-01 | 2020-09-21 | 3725.37
[15 empty] | 2020-09-01 | 2020-09-22 | 3790.54
[15 empty] | 2020-09-01 | 2020-09-23 | 3813.3
[15 empty] | 2020-09-01 | 2020-09-24 | 3863.6
[15 empty] | 2020-09-01 | 2020-09-25 | 3873.8
[15 empty] | 2020-09-01 | 2020-09-26 | 3867.81
[15 empty] | 2020-09-01 | 2020-09-27 | 3867.81
[15 empty] | 2020-09-01 | 2020-09-28 | 3867.81
[15 empty] | 2020-09-01 | 2020-09-29 | 3859.9
[15 empty] | 2020-09-01 | 2020-09-30 | 3878.94
[15 empty] | 2020-10-01 | 2020-10-01 | 3865.47
[15 empty] | 2020-10-01 | 2020-10-02 | 3842.34
[15 empty] | 2020-10-01 | 2020-10-03 | 3881.8
[15 empty] | 2020-10-01 | 2020-10-04 | 3881.8
[15 empty] | 2020-10-01 | 2020-10-05 | 3881.8
[15 empty] | 2020-10-01 | 2020-10-06 | 3843.75
[15 empty] | 2020-10-01 | 2020-10-07 | 3826.77
[15 empty] | 2020-10-01 | 2020-10-08 | 3837.79
[15 empty] | 2020-10-01 | 2020-10-09 | 3839.73
[15 empty] | 2020-10-01 | 2020-10-10 | 3824.25
[15 empty] | 2020-10-01 | 2020-10-11 | 3824.25
[15 empty] | 2020-10-01 | 2020-10-12 | 3824.25
[15 empty] | 2020-10-01 | 2020-10-13 | 3824.25
[15 empty] | 2020-10-01 | 2020-10-14 | 3856.32
[15 empty] | 2020-10-01 | 2020-10-15 | 3843.59
[15 empty] | 2020-10-01 | 2020-10-16 | 3854.47
[15 empty] | 2020-10-01 | 2020-10-17 | 3846.48
[15 empty] | 2020-10-01 | 2020-10-18 | 3846.48
[15 empty] | 2020-10-01 | 2020-10-19 | 3846.48
[15 empty] | 2020-10-01 | 2020-10-20 | 3842.76
[15 empty] | 2020-10-01 | 2020-10-21 | 3830.79
[15 empty] | 2020-10-01 | 2020-10-22 | 3784.51
[15 empty] | 2020-10-01 | 2020-10-23 | 3776.73
[15 empty] | 2020-10-01 | 2020-10-24 | 3782.66
[15 empty] | 2020-10-01 | 2020-10-25 | 3782.66
[15 empty] | 2020-10-01 | 2020-10-26 | 3782.66
[15 empty] | 2020-10-01 | 2020-10-27 | 3812.82
[15 empty] | 2020-10-01 | 2020-10-28 | 3810.23
[15 empty] | 2020-10-01 | 2020-10-29 | 3841.46
[15 empty] | 2020-10-01 | 2020-10-30 | 3849.53
[15 empty] | 2020-10-01 | 2020-10-31 | 3858.56
[15 empty] | 2020-11-01 | 2020-11-01 | 3858.56
[15 empty] | 2020-11-01 | 2020-11-02 | 3858.56
[15 empty] | 2020-11-01 | 2020-11-03 | 3858.56
[15 empty] | 2020-11-01 | 2020-11-04 | 3823.45
[15 empty] | 2020-11-01 | 2020-11-05 | 3807.13
[15 empty] | 2020-11-01 | 2020-11-06 | 3763.82
[15 empty] | 2020-11-01 | 2020-11-07 | 3738.19
[15 empty] | 2020-11-01 | 2020-11-08 | 3738.19
[15 empty] | 2020-11-01 | 2020-11-09 | 3738.19
[15 empty] | 2020-11-01 | 2020-11-10 | 3646.15
[15 empty] | 2020-11-01 | 2020-11-11 | 3650.5
[15 empty] | 2020-11-01 | 2020-11-12 | 3650.5
[15 empty] | 2020-11-01 | 2020-11-13 | 3646.22
[15 empty] | 2020-11-01 | 2020-11-14 | 3639.95
[15 empty] | 2020-11-01 | 2020-11-15 | 3639.95
[15 empty] | 2020-11-01 | 2020-11-16 | 3639.95
[15 empty] | 2020-11-01 | 2020-11-17 | 3639.95
[15 empty] | 2020-11-01 | 2020-11-18 | 3635.19
[15 empty] | 2020-11-01 | 2020-11-19 | 3647.73
[15 empty] | 2020-11-01 | 2020-11-20 | 3647.1
[15 empty] | 2020-11-01 | 2020-11-21 | 3649.9
[15 empty] | 2020-11-01 | 2020-11-22 | 3649.9
[15 empty] | 2020-11-01 | 2020-11-23 | 3649.9
[15 empty] | 2020-11-01 | 2020-11-24 | 3632.92
[15 empty] | 2020-11-01 | 2020-11-25 | 3643.24
[15 empty] | 2020-11-01 | 2020-11-26 | 3620.39
[15 empty] | 2020-11-01 | 2020-11-27 | 3620.39
[15 empty] | 2020-11-01 | 2020-11-28 | 3611.44
[15 empty] | 2020-11-01 | 2020-11-29 | 3611.44
[15 empty] | 2020-11-01 | 2020-11-30 | 3611.44
[15 empty] | 2020-12-01 | 2020-12-01 | 3591.84
[15 empty] | 2020-12-01 | 2020-12-02 | 3558.57
[15 empty] | 2020-12-01 | 2020-12-03 | 3533.21
[15 empty] | 2020-12-01 | 2020-12-04 | 3481.44
[15 empty] | 2020-12-01 | 2020-12-05 | 3467.49
[15 empty] | 2020-12-01 | 2020-12-06 | 3467.49
[15 empty] | 2020-12-01 | 2020-12-07 | 3467.49
[15 empty] | 2020-12-01 | 2020-12-08 | 3487.65
[15 empty] | 2020-12-01 | 2020-12-09 | 3487.65
[15 empty] | 2020-12-01 | 2020-12-10 | 3465.76
[15 empty] | 2020-12-01 | 2020-12-11 | 3448.89
[15 empty] | 2020-12-01 | 2020-12-12 | 3433.45
[15 empty] | 2020-12-01 | 2020-12-13 | 3433.45
[15 empty] | 2020-12-01 | 2020-12-14 | 3433.45
[15 empty] | 2020-12-01 | 2020-12-15 | 3426.97
[15 empty] | 2020-12-01 | 2020-12-16 | 3422.44
[15 empty] | 2020-12-01 | 2020-12-17 | 3416.21
[15 empty] | 2020-12-01 | 2020-12-18 | 3410.82
[15 empty] | 2020-12-01 | 2020-12-19 | 3420.26
[15 empty] | 2020-12-01 | 2020-12-20 | 3420.26
[15 empty] | 2020-12-01 | 2020-12-21 | 3420.26
[15 empty] | 2020-12-01 | 2020-12-22 | 3442.41
[15 empty] | 2020-12-01 | 2020-12-23 | 3444.9
[15 empty] | 2020-12-01 | 2020-12-24 | 3482.51
[15 empty] | 2020-12-01 | 2020-12-25 | 3493.77
[15 empty] | 2020-12-01 | 2020-12-26 | 3493.77
[15 empty] | 2020-12-01 | 2020-12-27 | 3493.77
[15 empty] | 2020-12-01 | 2020-12-28 | 3493.77
[15 empty] | 2020-12-01 | 2020-12-29 | 3495.39
[15 empty] | 2020-12-01 | 2020-12-30 | 3482.1
[15 empty] | 2020-12-01 | 2020-12-31 | 3432.5
[15 empty] | 2021-01-01 | 2021-01-01 | 3432.5
[15 empty] | 2021-01-01 | 2021-01-02 | 3432.5
[15 empty] | 2021-01-01 | 2021-01-03 | 3432.5
[15 empty] | 2021-01-01 | 2021-01-04 | 3432.5
[15 empty] | 2021-01-01 | 2021-01-05 | 3420.78
[15 empty] | 2021-01-01 | 2021-01-06 | 3450.74
[15 empty] | 2021-01-01 | 2021-01-07 | 3428.04
[15 empty] | 2021-01-01 | 2021-01-08 | 3459.39
[15 empty] | 2021-01-01 | 2021-01-09 | 3478.11
[15 empty] | 2021-01-01 | 2021-01-10 | 3478.11
[15 empty] | 2021-01-01 | 2021-01-11 | 3478.11
[15 empty] | 2021-01-01 | 2021-01-12 | 3478.11
[15 empty] | 2021-01-01 | 2021-01-13 | 3487.65
[15 empty] | 2021-01-01 | 2021-01-14 | 3478.36
[15 empty] | 2021-01-01 | 2021-01-15 | 3469.76
[15 empty] | 2021-01-01 | 2021-01-16 | 3466.8
[15 empty] | 2021-01-01 | 2021-01-17 | 3466.8
[15 empty] | 2021-01-01 | 2021-01-18 | 3466.8
[15 empty] | 2021-01-01 | 2021-01-19 | 3466.8
[15 empty] | 2021-01-01 | 2021-01-20 | 3482.03
[15 empty] | 2021-01-01 | 2021-01-21 | 3476.19
[15 empty] | 2021-01-01 | 2021-01-22 | 3477.48
[15 empty] | 2021-01-01 | 2021-01-23 | 3525.25
[15 empty] | 2021-01-01 | 2021-01-24 | 3525.25
[15 empty] | 2021-01-01 | 2021-01-25 | 3525.25
[15 empty] | 2021-01-01 | 2021-01-26 | 3582.41
[15 empty] | 2021-01-01 | 2021-01-27 | 3591.48
[15 empty] | 2021-01-01 | 2021-01-28 | 3636.91
[15 empty] | 2021-01-01 | 2021-01-29 | 3585.44
[15 empty] | 2021-01-01 | 2021-01-30 | 3559.46
[15 empty] | 2021-01-01 | 2021-01-31 | 3559.46
[15 empty] | 2021-02-01 | 2021-02-01 | 3559.46
[15 empty] | 2021-02-01 | 2021-02-02 | 3561.37
[15 empty] | 2021-02-01 | 2021-02-03 | 3534.99
[15 empty] | 2021-02-01 | 2021-02-04 | 3522.57
[15 empty] | 2021-02-01 | 2021-02-05 | 3558.63
[15 empty] | 2021-02-01 | 2021-02-06 | 3543.28
[15 empty] | 2021-02-01 | 2021-02-07 | 3543.28
[15 empty] | 2021-02-01 | 2021-02-08 | 3543.28
[15 empty] | 2021-02-01 | 2021-02-09 | 3554.65
[15 empty] | 2021-02-01 | 2021-02-10 | 3583.23
[15 empty] | 2021-02-01 | 2021-02-11 | 3557.16
[15 empty] | 2021-02-01 | 2021-02-12 | 3525.45
[15 empty] | 2021-02-01 | 2021-02-13 | 3515.65
[15 empty] | 2021-02-01 | 2021-02-14 | 3515.65
[15 empty] | 2021-02-01 | 2021-02-15 | 3515.65
[15 empty] | 2021-02-01 | 2021-02-16 | 3515.65
[15 empty] | 2021-02-01 | 2021-02-17 | 3518.19
[15 empty] | 2021-02-01 | 2021-02-18 | 3545.84
[15 empty] | 2021-02-01 | 2021-02-19 | 3537.86
[15 empty] | 2021-02-01 | 2021-02-20 | 3555.4
[15 empty] | 2021-02-01 | 2021-02-21 | 3555.4
[15 empty] | 2021-02-01 | 2021-02-22 | 3555.4
[15 empty] | 2021-02-01 | 2021-02-23 | 3602.41
[15 empty] | 2021-02-01 | 2021-02-24 | 3590.37
[15 empty] | 2021-02-01 | 2021-02-25 | 3578.29
[15 empty] | 2021-02-01 | 2021-02-26 | 3588.23
[15 empty] | 2021-02-01 | 2021-02-27 | 3624.39
[15 empty] | 2021-02-01 | 2021-02-28 | 3624.39
[15 empty] | 2021-03-01 | 2021-03-01 | 3624.39
[15 empty] | 2021-03-01 | 2021-03-02 | 3622.36
[15 empty] | 2021-03-01 | 2021-03-03 | 3646.61
[15 empty] | 2021-03-01 | 2021-03-04 | 3676.94
[15 empty] | 2021-03-01 | 2021-03-05 | 3647.99
[15 empty] | 2021-03-01 | 2021-03-06 | 3640.2
[15 empty] | 2021-03-01 | 2021-03-07 | 3640.2
[15 empty] | 2021-03-01 | 2021-03-08 | 3640.2
[15 empty] | 2021-03-01 | 2021-03-09 | 3623.61
[15 empty] | 2021-03-01 | 2021-03-10 | 3598.77
[15 empty] | 2021-03-01 | 2021-03-11 | 3561.91
[15 empty] | 2021-03-01 | 2021-03-12 | 3534.62
[15 empty] | 2021-03-01 | 2021-03-13 | 3575.3
[15 empty] | 2021-03-01 | 2021-03-14 | 3575.3
[15 empty] | 2021-03-01 | 2021-03-15 | 3575.3
[15 empty] | 2021-03-01 | 2021-03-16 | 3575.63
[15 empty] | 2021-03-01 | 2021-03-17 | 3553.51
[15 empty] | 2021-03-01 | 2021-03-18 | 3578.02
[15 empty] | 2021-03-01 | 2021-03-19 | 3569.45
[15 empty] | 2021-03-01 | 2021-03-20 | 3553.34
[15 empty] | 2021-03-01 | 2021-03-21 | 3553.34
[15 empty] | 2021-03-01 | 2021-03-22 | 3553.34
[15 empty] | 2021-03-01 | 2021-03-23 | 3553.34
[15 empty] | 2021-03-01 | 2021-03-24 | 3589.82
[15 empty] | 2021-03-01 | 2021-03-25 | 3635.12
[15 empty] | 2021-03-01 | 2021-03-26 | 3658.22
[15 empty] | 2021-03-01 | 2021-03-27 | 3665.41
[15 empty] | 2021-03-01 | 2021-03-28 | 3665.41
[15 empty] | 2021-03-01 | 2021-03-29 | 3665.41
[15 empty] | 2021-03-01 | 2021-03-30 | 3705.85
[15 empty] | 2021-03-01 | 2021-03-31 | 3736.91
[15 empty] | 2021-04-01 | 2021-04-01 | 3678.62
[15 empty] | 2021-04-01 | 2021-04-02 | 3678.62
[15 empty] | 2021-04-01 | 2021-04-03 | 3678.62
[15 empty] | 2021-04-01 | 2021-04-04 | 3678.62
[15 empty] | 2021-04-01 | 2021-04-05 | 3678.62
[15 empty] | 2021-04-01 | 2021-04-06 | 3645.79
[15 empty] | 2021-04-01 | 2021-04-07 | 3645.14
[15 empty] | 2021-04-01 | 2021-04-08 | 3639.62
[15 empty] | 2021-04-01 | 2021-04-09 | 3634.07
[15 empty] | 2021-04-01 | 2021-04-10 | 3650.23
[15 empty] | 2021-04-01 | 2021-04-11 | 3650.23
[15 empty] | 2021-04-01 | 2021-04-12 | 3650.23
[15 empty] | 2021-04-01 | 2021-04-13 | 3653.57
[15 empty] | 2021-04-01 | 2021-04-14 | 3666.17
[15 empty] | 2021-04-01 | 2021-04-15 | 3665.49
[15 empty] | 2021-04-01 | 2021-04-16 | 3620.4
[15 empty] | 2021-04-01 | 2021-04-17 | 3595.57
[15 empty] | 2021-04-01 | 2021-04-18 | 3595.57
[15 empty] | 2021-04-01 | 2021-04-19 | 3595.57
[15 empty] | 2021-04-01 | 2021-04-20 | 3606.42
[15 empty] | 2021-04-01 | 2021-04-21 | 3636.26
[15 empty] | 2021-04-01 | 2021-04-22 | 3639.12
[15 empty] | 2021-04-01 | 2021-04-23 | 3630.81
[15 empty] | 2021-04-01 | 2021-04-24 | 3640.07
[15 empty] | 2021-04-01 | 2021-04-25 | 3640.07
[15 empty] | 2021-04-01 | 2021-04-26 | 3640.07
[15 empty] | 2021-04-01 | 2021-04-27 | 3659.62
[15 empty] | 2021-04-01 | 2021-04-28 | 3717.46
[15 empty] | 2021-04-01 | 2021-04-29 | 3699.74
[15 empty] | 2021-04-01 | 2021-04-30 | 3712.89
[15 empty] | 2021-05-01 | 2021-05-01 | 3740.14
[15 empty] | 2021-05-01 | 2021-05-02 | 3740.14
[15 empty] | 2021-05-01 | 2021-05-03 | 3740.14
[15 empty] | 2021-05-01 | 2021-05-04 | 3816.65
[15 empty] | 2021-05-01 | 2021-05-05 | 3831.35
[15 empty] | 2021-05-01 | 2021-05-06 | 3846.28
[15 empty] | 2021-05-01 | 2021-05-07 | 3800.33
[15 empty] | 2021-05-01 | 2021-05-08 | 3765.33
[15 empty] | 2021-05-01 | 2021-05-09 | 3765.33
[15 empty] | 2021-05-01 | 2021-05-10 | 3765.33
[15 empty] | 2021-05-01 | 2021-05-11 | 3714.94
[15 empty] | 2021-05-01 | 2021-05-12 | 3703.2
[15 empty] | 2021-05-01 | 2021-05-13 | 3734.09
[15 empty] | 2021-05-01 | 2021-05-14 | 3728.09
[15 empty] | 2021-05-01 | 2021-05-15 | 3682.84
[15 empty] | 2021-05-01 | 2021-05-16 | 3682.84
[15 empty] | 2021-05-01 | 2021-05-17 | 3682.84
[15 empty] | 2021-05-01 | 2021-05-18 | 3682.84
[15 empty] | 2021-05-01 | 2021-05-19 | 3655.74
[15 empty] | 2021-05-01 | 2021-05-20 | 3682.66
[15 empty] | 2021-05-01 | 2021-05-21 | 3721.57
[15 empty] | 2021-05-01 | 2021-05-22 | 3738.19
[15 empty] | 2021-05-01 | 2021-05-23 | 3738.19
[15 empty] | 2021-05-01 | 2021-05-24 | 3738.19
[15 empty] | 2021-05-01 | 2021-05-25 | 3750.66
[15 empty] | 2021-05-01 | 2021-05-26 | 3735.41
[15 empty] | 2021-05-01 | 2021-05-27 | 3747.48
[15 empty] | 2021-05-01 | 2021-05-28 | 3729.02
[15 empty] | 2021-05-01 | 2021-05-29 | 3715.28
[15 empty] | 2021-05-01 | 2021-05-30 | 3715.28
[15 empty] | 2021-05-01 | 2021-05-31 | 3715.28
[15 empty] | 2021-06-01 | 2021-06-01 | 3715.28
[15 empty] | 2021-06-01 | 2021-06-02 | 3671.38
[15 empty] | 2021-06-01 | 2021-06-03 | 3642.29
[15 empty] | 2021-06-01 | 2021-06-04 | 3657.41
[15 empty] | 2021-06-01 | 2021-06-05 | 3609.2
[15 empty] | 2021-06-01 | 2021-06-06 | 3609.2
[15 empty] | 2021-06-01 | 2021-06-07 | 3609.2
[15 empty] | 2021-06-01 | 2021-06-08 | 3609.2
[15 empty] | 2021-06-01 | 2021-06-09 | 3597.18
[15 empty] | 2021-06-01 | 2021-06-10 | 3588.41
[15 empty] | 2021-06-01 | 2021-06-11 | 3589.86
[15 empty] | 2021-06-01 | 2021-06-12 | 3626.02
[15 empty] | 2021-06-01 | 2021-06-13 | 3626.02
[15 empty] | 2021-06-01 | 2021-06-14 | 3626.02
[15 empty] | 2021-06-01 | 2021-06-15 | 3626.02
[15 empty] | 2021-06-01 | 2021-06-16 | 3693.35
[15 empty] | 2021-06-01 | 2021-06-17 | 3690.56
[15 empty] | 2021-06-01 | 2021-06-18 | 3730.45
[15 empty] | 2021-06-01 | 2021-06-19 | 3753.77
[15 empty] | 2021-06-01 | 2021-06-20 | 3753.77
[15 empty] | 2021-06-01 | 2021-06-21 | 3753.77
[15 empty] | 2021-06-01 | 2021-06-22 | 3758.08
[15 empty] | 2021-06-01 | 2021-06-23 | 3784.45
[15 empty] | 2021-06-01 | 2021-06-24 | 3773.11
[15 empty] | 2021-06-01 | 2021-06-25 | 3770.35
[15 empty] | 2021-06-01 | 2021-06-26 | 3739.03
[15 empty] | 2021-06-01 | 2021-06-27 | 3739.03
[15 empty] | 2021-06-01 | 2021-06-28 | 3739.03
[15 empty] | 2021-06-01 | 2021-06-29 | 3713.17
[15 empty] | 2021-06-01 | 2021-06-30 | 3756.67
[15 empty] | 2021-07-01 | 2021-07-01 | 3748.5
[15 empty] | 2021-07-01 | 2021-07-02 | 3775.53
[15 empty] | 2021-07-01 | 2021-07-03 | 3777.17
[15 empty] | 2021-07-01 | 2021-07-04 | 3777.17
[15 empty] | 2021-07-01 | 2021-07-05 | 3777.17
[15 empty] | 2021-07-01 | 2021-07-06 | 3777.17
[15 empty] | 2021-07-01 | 2021-07-07 | 3782.27
[15 empty] | 2021-07-01 | 2021-07-08 | 3815.22
[15 empty] | 2021-07-01 | 2021-07-09 | 3850.46
[15 empty] | 2021-07-01 | 2021-07-10 | 3829.46
[15 empty] | 2021-07-01 | 2021-07-11 | 3829.46
[15 empty] | 2021-07-01 | 2021-07-12 | 3829.46
[15 empty] | 2021-07-01 | 2021-07-13 | 3824.08
[15 empty] | 2021-07-01 | 2021-07-14 | 3826.85
[15 empty] | 2021-07-01 | 2021-07-15 | 3796.07
[15 empty] | 2021-07-01 | 2021-07-16 | 3809.07
[15 empty] | 2021-07-01 | 2021-07-17 | 3808.46
[15 empty] | 2021-07-01 | 2021-07-18 | 3808.46
[15 empty] | 2021-07-01 | 2021-07-19 | 3808.46
[15 empty] | 2021-07-01 | 2021-07-20 | 3842.97
[15 empty] | 2021-07-01 | 2021-07-21 | 3842.97
[15 empty] | 2021-07-01 | 2021-07-22 | 3855.68
[15 empty] | 2021-07-01 | 2021-07-23 | 3866.86
[15 empty] | 2021-07-01 | 2021-07-24 | 3874.44
[15 empty] | 2021-07-01 | 2021-07-25 | 3874.44
[15 empty] | 2021-07-01 | 2021-07-26 | 3874.44
[15 empty] | 2021-07-01 | 2021-07-27 | 3904.17
[15 empty] | 2021-07-01 | 2021-07-28 | 3918.49
[15 empty] | 2021-07-01 | 2021-07-29 | 3902.18
[15 empty] | 2021-07-01 | 2021-07-30 | 3836.95
[15 empty] | 2021-07-01 | 2021-07-31 | 3867.88
[15 empty] | 2021-08-01 | 2021-08-01 | 3867.88
[15 empty] | 2021-08-01 | 2021-08-02 | 3867.88
[15 empty] | 2021-08-01 | 2021-08-03 | 3865.46
[15 empty] | 2021-08-01 | 2021-08-04 | 3913.59
[15 empty] | 2021-08-01 | 2021-08-05 | 3911.36
[15 empty] | 2021-08-01 | 2021-08-06 | 3910.81
[15 empty] | 2021-08-01 | 2021-08-07 | 3949.33
[15 empty] | 2021-08-01 | 2021-08-08 | 3949.33
[15 empty] | 2021-08-01 | 2021-08-09 | 3949.33
[15 empty] | 2021-08-01 | 2021-08-10 | 3988.27
[15 empty] | 2021-08-01 | 2021-08-11 | 3979.8
[15 empty] | 2021-08-01 | 2021-08-12 | 3950.43
[15 empty] | 2021-08-01 | 2021-08-13 | 3887.07
[15 empty] | 2021-08-01 | 2021-08-14 | 3830.25
[15 empty] | 2021-08-01 | 2021-08-15 | 3830.25
[15 empty] | 2021-08-01 | 2021-08-16 | 3830.25
[15 empty] | 2021-08-01 | 2021-08-17 | 3830.25
[15 empty] | 2021-08-01 | 2021-08-18 | 3868.41
[15 empty] | 2021-08-01 | 2021-08-19 | 3861.33
[15 empty] | 2021-08-01 | 2021-08-20 | 3876.08
[15 empty] | 2021-08-01 | 2021-08-21 | 3874.95
[15 empty] | 2021-08-01 | 2021-08-22 | 3874.95
[15 empty] | 2021-08-01 | 2021-08-23 | 3874.95
[15 empty] | 2021-08-01 | 2021-08-24 | 3867.73
[15 empty] | 2021-08-01 | 2021-08-25 | 3861.88
[15 empty] | 2021-08-01 | 2021-08-26 | 3865.04
[15 empty] | 2021-08-01 | 2021-08-27 | 3870.57
[15 empty] | 2021-08-01 | 2021-08-28 | 3834.13
[15 empty] | 2021-08-01 | 2021-08-29 | 3834.13
[15 empty] | 2021-08-01 | 2021-08-30 | 3834.13
[15 empty] | 2021-08-01 | 2021-08-31 | 3806.87
[15 empty] | 2021-09-01 | 2021-09-01 | 3774
[15 empty] | 2021-09-01 | 2021-09-02 | 3753.3
[15 empty] | 2021-09-01 | 2021-09-03 | 3780.85
[15 empty] | 2021-09-01 | 2021-09-04 | 3790.04
[15 empty] | 2021-09-01 | 2021-09-05 | 3790.04
[15 empty] | 2021-09-01 | 2021-09-06 | 3790.04
[15 empty] | 2021-09-01 | 2021-09-07 | 3790.04
[15 empty] | 2021-09-01 | 2021-09-08 | 3812.76
[15 empty] | 2021-09-01 | 2021-09-09 | 3816.14
[15 empty] | 2021-09-01 | 2021-09-10 | 3829.72
[15 empty] | 2021-09-01 | 2021-09-11 | 3836.85
[15 empty] | 2021-09-01 | 2021-09-12 | 3836.85
[15 empty] | 2021-09-01 | 2021-09-13 | 3836.85
[15 empty] | 2021-09-01 | 2021-09-14 | 3835.27
[15 empty] | 2021-09-01 | 2021-09-15 | 3830.83
[15 empty] | 2021-09-01 | 2021-09-16 | 3825.36
[15 empty] | 2021-09-01 | 2021-09-17 | 3818.16
[15 empty] | 2021-09-01 | 2021-09-18 | 3828.18
[15 empty] | 2021-09-01 | 2021-09-19 | 3828.18
[15 empty] | 2021-09-01 | 2021-09-20 | 3828.18
[15 empty] | 2021-09-01 | 2021-09-21 | 3851.22
[15 empty] | 2021-09-01 | 2021-09-22 | 3843.77
[15 empty] | 2021-09-01 | 2021-09-23 | 3834.66
[15 empty] | 2021-09-01 | 2021-09-24 | 3835.67
[15 empty] | 2021-09-01 | 2021-09-25 | 3844.88
[15 empty] | 2021-09-01 | 2021-09-26 | 3844.88
[15 empty] | 2021-09-01 | 2021-09-27 | 3844.88
[15 empty] | 2021-09-01 | 2021-09-28 | 3837.91
[15 empty] | 2021-09-01 | 2021-09-29 | 3841.94
[15 empty] | 2021-09-01 | 2021-09-30 | 3834.68
[15 empty] | 2021-10-01 | 2021-10-01 | 3812.77
[15 empty] | 2021-10-01 | 2021-10-02 | 3781.35
[15 empty] | 2021-10-01 | 2021-10-03 | 3781.35
[15 empty] | 2021-10-01 | 2021-10-04 | 3781.35
[15 empty] | 2021-10-01 | 2021-10-05 | 3786.05
[15 empty] | 2021-10-01 | 2021-10-06 | 3796.3
[15 empty] | 2021-10-01 | 2021-10-07 | 3788.03
[15 empty] | 2021-10-01 | 2021-10-08 | 3772.44
[15 empty] | 2021-10-01 | 2021-10-09 | 3765.8
[15 empty] | 2021-10-01 | 2021-10-10 | 3765.8
[15 empty] | 2021-10-01 | 2021-10-11 | 3765.8
[15 empty] | 2021-10-01 | 2021-10-12 | 3765.8
[15 empty] | 2021-10-01 | 2021-10-13 | 3738.48
[15 empty] | 2021-10-01 | 2021-10-14 | 3725.75
[15 empty] | 2021-10-01 | 2021-10-15 | 3755.29
[15 empty] | 2021-10-01 | 2021-10-16 | 3772.49
[15 empty] | 2021-10-01 | 2021-10-17 | 3772.49
[15 empty] | 2021-10-01 | 2021-10-18 | 3772.49
[15 empty] | 2021-10-01 | 2021-10-19 | 3772.49
[15 empty] | 2021-10-01 | 2021-10-20 | 3766.94
[15 empty] | 2021-10-01 | 2021-10-21 | 3770.58
[15 empty] | 2021-10-01 | 2021-10-22 | 3783.3
[15 empty] | 2021-10-01 | 2021-10-23 | 3780.38
[15 empty] | 2021-10-01 | 2021-10-24 | 3780.38
[15 empty] | 2021-10-01 | 2021-10-25 | 3780.38
[15 empty] | 2021-10-01 | 2021-10-26 | 3769.98
[15 empty] | 2021-10-01 | 2021-10-27 | 3774.46
[15 empty] | 2021-10-01 | 2021-10-28 | 3761.21
[15 empty] | 2021-10-01 | 2021-10-29 | 3766.1
[15 empty] | 2021-10-01 | 2021-10-30 | 3784.44
[15 empty] | 2021-10-01 | 2021-10-31 | 3784.44
[15 empty] | 2021-11-01 | 2021-11-01 | 3784.44
[15 empty] | 2021-11-01 | 2021-11-02 | 3784.44
[15 empty] | 2021-11-01 | 2021-11-03 | 3778.69
[15 empty] | 2021-11-01 | 2021-11-04 | 3837.84
[15 empty] | 2021-11-01 | 2021-11-05 | 3847.4
[15 empty] | 2021-11-01 | 2021-11-06 | 3881.76
[15 empty] | 2021-11-01 | 2021-11-07 | 3881.76
[15 empty] | 2021-11-01 | 2021-11-08 | 3881.76
[15 empty] | 2021-11-01 | 2021-11-09 | 3874.41
[15 empty] | 2021-11-01 | 2021-11-10 | 3876.86
[15 empty] | 2021-11-01 | 2021-11-11 | 3875.38
[15 empty] | 2021-11-01 | 2021-11-12 | 3875.38
[15 empty] | 2021-11-01 | 2021-11-13 | 3888.53
[15 empty] | 2021-11-01 | 2021-11-14 | 3888.53
[15 empty] | 2021-11-01 | 2021-11-15 | 3888.53
[15 empty] | 2021-11-01 | 2021-11-16 | 3888.53
[15 empty] | 2021-11-01 | 2021-11-17 | 3898.84
[15 empty] | 2021-11-01 | 2021-11-18 | 3907.95
[15 empty] | 2021-11-01 | 2021-11-19 | 3943.43
[15 empty] | 2021-11-01 | 2021-11-20 | 3923.53
[15 empty] | 2021-11-01 | 2021-11-21 | 3923.53
[15 empty] | 2021-11-01 | 2021-11-22 | 3923.53
[15 empty] | 2021-11-01 | 2021-11-23 | 3913.26
[15 empty] | 2021-11-01 | 2021-11-24 | 3944.37
[15 empty] | 2021-11-01 | 2021-11-25 | 3969.49
[15 empty] | 2021-11-01 | 2021-11-26 | 3969.49
[15 empty] | 2021-11-01 | 2021-11-27 | 4008.13
[15 empty] | 2021-11-01 | 2021-11-28 | 4008.13
[15 empty] | 2021-11-01 | 2021-11-29 | 4008.13
[15 empty] | 2021-11-01 | 2021-11-30 | 4010.98
[15 empty] | 2021-12-01 | 2021-12-01 | 4004.54
[15 empty] | 2021-12-01 | 2021-12-02 | 3953.26
[15 empty] | 2021-12-01 | 2021-12-03 | 3945.18
[15 empty] | 2021-12-01 | 2021-12-04 | 3948.33
[15 empty] | 2021-12-01 | 2021-12-05 | 3948.33
[15 empty] | 2021-12-01 | 2021-12-06 | 3948.33
[15 empty] | 2021-12-01 | 2021-12-07 | 3944
[15 empty] | 2021-12-01 | 2021-12-08 | 3906.1
[15 empty] | 2021-12-01 | 2021-12-09 | 3906.1
[15 empty] | 2021-12-01 | 2021-12-10 | 3899.87
[15 empty] | 2021-12-01 | 2021-12-11 | 3887.71
[15 empty] | 2021-12-01 | 2021-12-12 | 3887.71
[15 empty] | 2021-12-01 | 2021-12-13 | 3887.71
[15 empty] | 2021-12-01 | 2021-12-14 | 3886.87
[15 empty] | 2021-12-01 | 2021-12-15 | 3936.41
[15 empty] | 2021-12-01 | 2021-12-16 | 3990.27
[15 empty] | 2021-12-01 | 2021-12-17 | 4002.97
[15 empty] | 2021-12-01 | 2021-12-18 | 3999.85
[15 empty] | 2021-12-01 | 2021-12-19 | 3999.85
[15 empty] | 2021-12-01 | 2021-12-20 | 3999.85
[15 empty] | 2021-12-01 | 2021-12-21 | 4002.12
[15 empty] | 2021-12-01 | 2021-12-22 | 3996.28
[15 empty] | 2021-12-01 | 2021-12-23 | 3997.71
[15 empty] | 2021-12-01 | 2021-12-24 | 3997.09
[15 empty] | 2021-12-01 | 2021-12-25 | 3994.15
[15 empty] | 2021-12-01 | 2021-12-26 | 3994.15
[15 empty] | 2021-12-01 | 2021-12-27 | 3994.15
[15 empty] | 2021-12-01 | 2021-12-28 | 3989.41
[15 empty] | 2021-12-01 | 2021-12-29 | 4004
[15 empty] | 2021-12-01 | 2021-12-30 | 4023.68
[15 empty] | 2021-12-01 | 2021-12-31 | 3981.16
[15 empty] | 2022-01-01 | 2022-01-01 | 3981.16
[15 empty] | 2022-01-01 | 2022-01-02 | 3981.16
[15 empty] | 2022-01-01 | 2022-01-03 | 3981.16
[15 empty] | 2022-01-01 | 2022-01-04 | 4082.75
[15 empty] | 2022-01-01 | 2022-01-05 | 4084.11
[15 empty] | 2022-01-01 | 2022-01-06 | 4042.36
[15 empty] | 2022-01-01 | 2022-01-07 | 4039.31
[15 empty] | 2022-01-01 | 2022-01-08 | 4043.46
[15 empty] | 2022-01-01 | 2022-01-09 | 4043.46
[15 empty] | 2022-01-01 | 2022-01-10 | 4043.46
[15 empty] | 2022-01-01 | 2022-01-11 | 4043.46
[15 empty] | 2022-01-01 | 2022-01-12 | 4011.65
[15 empty] | 2022-01-01 | 2022-01-13 | 3970.08
[15 empty] | 2022-01-01 | 2022-01-14 | 3950.4
[15 empty] | 2022-01-01 | 2022-01-15 | 3993.65
[15 empty] | 2022-01-01 | 2022-01-16 | 3993.65
[15 empty] | 2022-01-01 | 2022-01-17 | 3993.65
[15 empty] | 2022-01-01 | 2022-01-18 | 3993.65
[15 empty] | 2022-01-01 | 2022-01-19 | 4033.37
[15 empty] | 2022-01-01 | 2022-01-20 | 4003.95
[15 empty] | 2022-01-01 | 2022-01-21 | 3980.8
[15 empty] | 2022-01-01 | 2022-01-22 | 3964.3
[15 empty] | 2022-01-01 | 2022-01-23 | 3964.3
[15 empty] | 2022-01-01 | 2022-01-24 | 3964.3
[15 empty] | 2022-01-01 | 2022-01-25 | 3977.51
[15 empty] | 2022-01-01 | 2022-01-26 | 3987.32
[15 empty] | 2022-01-01 | 2022-01-27 | 3947.83
[15 empty] | 2022-01-01 | 2022-01-28 | 3944.04
[15 empty] | 2022-01-01 | 2022-01-29 | 3982.6
[15 empty] | 2022-01-01 | 2022-01-30 | 3982.6
[15 empty] | 2022-01-01 | 2022-01-31 | 3982.6
[15 empty] | 2022-02-01 | 2022-02-01 | 3942.73
[15 empty] | 2022-02-01 | 2022-02-02 | 3923.61
[15 empty] | 2022-02-01 | 2022-02-03 | 3928.05
[15 empty] | 2022-02-01 | 2022-02-04 | 3951.96
[15 empty] | 2022-02-01 | 2022-02-05 | 3962.68
[15 empty] | 2022-02-01 | 2022-02-06 | 3962.68
[15 empty] | 2022-02-01 | 2022-02-07 | 3962.68
[15 empty] | 2022-02-01 | 2022-02-08 | 3963.84
[15 empty] | 2022-02-01 | 2022-02-09 | 3965.41
[15 empty] | 2022-02-01 | 2022-02-10 | 3939.31
[15 empty] | 2022-02-01 | 2022-02-11 | 3917.75
[15 empty] | 2022-02-01 | 2022-02-12 | 3917.52
[15 empty] | 2022-02-01 | 2022-02-13 | 3917.52
[15 empty] | 2022-02-01 | 2022-02-14 | 3917.52
[15 empty] | 2022-02-01 | 2022-02-15 | 3938.97
[15 empty] | 2022-02-01 | 2022-02-16 | 3946.88
[15 empty] | 2022-02-01 | 2022-02-17 | 3963.72
[15 empty] | 2022-02-01 | 2022-02-18 | 3953.26
[15 empty] | 2022-02-01 | 2022-02-19 | 3927.25
[15 empty] | 2022-02-01 | 2022-02-20 | 3927.25
[15 empty] | 2022-02-01 | 2022-02-21 | 3927.25
[15 empty] | 2022-02-01 | 2022-02-22 | 3927.25
[15 empty] | 2022-02-01 | 2022-02-23 | 3932.4
[15 empty] | 2022-02-01 | 2022-02-24 | 3913.79
[15 empty] | 2022-02-01 | 2022-02-25 | 3940.2
[15 empty] | 2022-02-01 | 2022-02-26 | 3910.64
[15 empty] | 2022-02-01 | 2022-02-27 | 3910.64
[15 empty] | 2022-02-01 | 2022-02-28 | 3910.64
[15 empty] | 2022-03-01 | 2022-03-01 | 3910.28
[15 empty] | 2022-03-01 | 2022-03-02 | 3901.62
[15 empty] | 2022-03-01 | 2022-03-03 | 3862.95
[15 empty] | 2022-03-01 | 2022-03-04 | 3771.77
[15 empty] | 2022-03-01 | 2022-03-05 | 3806.11
[15 empty] | 2022-03-01 | 2022-03-06 | 3806.11
[15 empty] | 2022-03-01 | 2022-03-07 | 3806.11
[15 empty] | 2022-03-01 | 2022-03-08 | 3813.41
[15 empty] | 2022-03-01 | 2022-03-09 | 3787.18
[15 empty] | 2022-03-01 | 2022-03-10 | 3746.43
[15 empty] | 2022-03-01 | 2022-03-11 | 3786
[15 empty] | 2022-03-01 | 2022-03-12 | 3827.64
[15 empty] | 2022-03-01 | 2022-03-13 | 3827.64
[15 empty] | 2022-03-01 | 2022-03-14 | 3827.64
[15 empty] | 2022-03-01 | 2022-03-15 | 3800.85
[15 empty] | 2022-03-01 | 2022-03-16 | 3836.56
[15 empty] | 2022-03-01 | 2022-03-17 | 3826.89
[15 empty] | 2022-03-01 | 2022-03-18 | 3816.43
[15 empty] | 2022-03-01 | 2022-03-19 | 3820.67
[15 empty] | 2022-03-01 | 2022-03-20 | 3820.67
[15 empty] | 2022-03-01 | 2022-03-21 | 3820.67
[15 empty] | 2022-03-01 | 2022-03-22 | 3820.67
[15 empty] | 2022-03-01 | 2022-03-23 | 3765.67
[15 empty] | 2022-03-01 | 2022-03-24 | 3756.64
[15 empty] | 2022-03-01 | 2022-03-25 | 3798.9
[15 empty] | 2022-03-01 | 2022-03-26 | 3785.66
[15 empty] | 2022-03-01 | 2022-03-27 | 3785.66
[15 empty] | 2022-03-01 | 2022-03-28 | 3785.66
[15 empty] | 2022-03-01 | 2022-03-29 | 3785.7
[15 empty] | 2022-03-01 | 2022-03-30 | 3765.96
[15 empty] | 2022-03-01 | 2022-03-31 | 3748.15
[15 empty] | 2022-04-01 | 2022-04-01 | 3756.03
[15 empty] | 2022-04-01 | 2022-04-02 | 3774.79
[15 empty] | 2022-04-01 | 2022-04-03 | 3774.79
[15 empty] | 2022-04-01 | 2022-04-04 | 3774.79
[15 empty] | 2022-04-01 | 2022-04-05 | 3706.95
[15 empty] | 2022-04-01 | 2022-04-06 | 3723.79
[15 empty] | 2022-04-01 | 2022-04-07 | 3746.51
[15 empty] | 2022-04-01 | 2022-04-08 | 3771.83
[15 empty] | 2022-04-01 | 2022-04-09 | 3777.41
[15 empty] | 2022-04-01 | 2022-04-10 | 3777.41
[15 empty] | 2022-04-01 | 2022-04-11 | 3777.41
[15 empty] | 2022-04-01 | 2022-04-12 | 3744.16
[15 empty] | 2022-04-01 | 2022-04-13 | 3736.7
[15 empty] | 2022-04-01 | 2022-04-14 | 3737.32
[15 empty] | 2022-04-01 | 2022-04-15 | 3737.32
[15 empty] | 2022-04-01 | 2022-04-16 | 3737.32
[15 empty] | 2022-04-01 | 2022-04-17 | 3737.32
[15 empty] | 2022-04-01 | 2022-04-18 | 3737.32
[15 empty] | 2022-04-01 | 2022-04-19 | 3731.31
[15 empty] | 2022-04-01 | 2022-04-20 | 3755.85
[15 empty] | 2022-04-01 | 2022-04-21 | 3758.65
[15 empty] | 2022-04-01 | 2022-04-22 | 3759.54
[15 empty] | 2022-04-01 | 2022-04-23 | 3819.07
[15 empty] | 2022-04-01 | 2022-04-24 | 3819.07
[15 empty] | 2022-04-01 | 2022-04-25 | 3819.07
[15 empty] | 2022-04-01 | 2022-04-26 | 3931.74
[15 empty] | 2022-04-01 | 2022-04-27 | 3947.63
[15 empty] | 2022-04-01 | 2022-04-28 | 3967.32
[15 empty] | 2022-04-01 | 2022-04-29 | 3984.77
[15 empty] | 2022-04-01 | 2022-04-30 | 3966.27
[15 empty] | 2022-05-01 | 2022-05-01 | 3966.27
[15 empty] | 2022-05-01 | 2022-05-02 | 3966.27
[15 empty] | 2022-05-01 | 2022-05-03 | 4004.07
[15 empty] | 2022-05-01 | 2022-05-04 | 4016.34
[15 empty] | 2022-05-01 | 2022-05-05 | 4056.41
[15 empty] | 2022-05-01 | 2022-05-06 | 4086.08
[15 empty] | 2022-05-01 | 2022-05-07 | 4053.93
[15 empty] | 2022-05-01 | 2022-05-08 | 4053.93
[15 empty] | 2022-05-01 | 2022-05-09 | 4053.93
[15 empty] | 2022-05-01 | 2022-05-10 | 4085.76
[15 empty] | 2022-05-01 | 2022-05-11 | 4086.71
[15 empty] | 2022-05-01 | 2022-05-12 | 4080.32
[15 empty] | 2022-05-01 | 2022-05-13 | 4109.71
[15 empty] | 2022-05-01 | 2022-05-14 | 4110.53
[15 empty] | 2022-05-01 | 2022-05-15 | 4110.53
[15 empty] | 2022-05-01 | 2022-05-16 | 4110.53
[15 empty] | 2022-05-01 | 2022-05-17 | 4070.25
[15 empty] | 2022-05-01 | 2022-05-18 | 4033.85
[15 empty] | 2022-05-01 | 2022-05-19 | 4054.71
[15 empty] | 2022-05-01 | 2022-05-20 | 4050.88
[15 empty] | 2022-05-01 | 2022-05-21 | 3989.84
[15 empty] | 2022-05-01 | 2022-05-22 | 3989.84
[15 empty] | 2022-05-01 | 2022-05-23 | 3989.84
[15 empty] | 2022-05-01 | 2022-05-24 | 3950.35
[15 empty] | 2022-05-01 | 2022-05-25 | 3971.28
[15 empty] | 2022-05-01 | 2022-05-26 | 3959.05
[15 empty] | 2022-05-01 | 2022-05-27 | 3930.89
[15 empty] | 2022-05-01 | 2022-05-28 | 3912.34
[15 empty] | 2022-05-01 | 2022-05-29 | 3912.34
[15 empty] | 2022-05-01 | 2022-05-30 | 3912.34
[15 empty] | 2022-05-01 | 2022-05-31 | 3912.34
[15 empty] | 2022-06-01 | 2022-06-01 | 3776.52
[15 empty] | 2022-06-01 | 2022-06-02 | 3791.74
[15 empty] | 2022-06-01 | 2022-06-03 | 3784.98
[15 empty] | 2022-06-01 | 2022-06-04 | 3771.63
[15 empty] | 2022-06-01 | 2022-06-05 | 3771.63
[15 empty] | 2022-06-01 | 2022-06-06 | 3771.63
[15 empty] | 2022-06-01 | 2022-06-07 | 3799.5
[15 empty] | 2022-06-01 | 2022-06-08 | 3790.88
[15 empty] | 2022-06-01 | 2022-06-09 | 3782.65
[15 empty] | 2022-06-01 | 2022-06-10 | 3833.34
[15 empty] | 2022-06-01 | 2022-06-11 | 3912.51
[15 empty] | 2022-06-01 | 2022-06-12 | 3912.51
[15 empty] | 2022-06-01 | 2022-06-13 | 3912.51
[15 empty] | 2022-06-01 | 2022-06-14 | 4016.5
[15 empty] | 2022-06-01 | 2022-06-15 | 3979.3
[15 empty] | 2022-06-01 | 2022-06-16 | 3923.96
[15 empty] | 2022-06-01 | 2022-06-17 | 3912.15
[15 empty] | 2022-06-01 | 2022-06-18 | 3905.05
[15 empty] | 2022-06-01 | 2022-06-19 | 3905.05
[15 empty] | 2022-06-01 | 2022-06-20 | 3905.05
[15 empty] | 2022-06-01 | 2022-06-21 | 3905.05
[15 empty] | 2022-06-01 | 2022-06-22 | 4026.92
[15 empty] | 2022-06-01 | 2022-06-23 | 4026.52
[15 empty] | 2022-06-01 | 2022-06-24 | 4068.75
[15 empty] | 2022-06-01 | 2022-06-25 | 4129.87
[15 empty] | 2022-06-01 | 2022-06-26 | 4129.87
[15 empty] | 2022-06-01 | 2022-06-27 | 4129.87
[15 empty] | 2022-06-01 | 2022-06-28 | 4129.87
[15 empty] | 2022-06-01 | 2022-06-29 | 4089.72
[15 empty] | 2022-06-01 | 2022-06-30 | 4127.47
[15 empty] | 2022-07-01 | 2022-07-01 | 4151.21
[15 empty] | 2022-07-01 | 2022-07-02 | 4198.77
[15 empty] | 2022-07-01 | 2022-07-03 | 4198.77
[15 empty] | 2022-07-01 | 2022-07-04 | 4198.77
[15 empty] | 2022-07-01 | 2022-07-05 | 4198.77
[15 empty] | 2022-07-01 | 2022-07-06 | 4259.86
[15 empty] | 2022-07-01 | 2022-07-07 | 4348.68
[15 empty] | 2022-07-01 | 2022-07-08 | 4369.7
[15 empty] | 2022-07-01 | 2022-07-09 | 4388.27
[15 empty] | 2022-07-01 | 2022-07-10 | 4388.27
[15 empty] | 2022-07-01 | 2022-07-11 | 4388.27
[15 empty] | 2022-07-01 | 2022-07-12 | 4513.28
[15 empty] | 2022-07-01 | 2022-07-13 | 4627.46
[15 empty] | 2022-07-01 | 2022-07-14 | 4558.05
[15 empty] | 2022-07-01 | 2022-07-15 | 4519.65
[15 empty] | 2022-07-01 | 2022-07-16 | 4395.63
[15 empty] | 2022-07-01 | 2022-07-17 | 4395.63
[15 empty] | 2022-07-01 | 2022-07-18 | 4395.63
[15 empty] | 2022-07-01 | 2022-07-19 | 4315.41
[15 empty] | 2022-07-01 | 2022-07-20 | 4303.34
[15 empty] | 2022-07-01 | 2022-07-21 | 4303.34
[15 empty] | 2022-07-01 | 2022-07-22 | 4410.14
[15 empty] | 2022-07-01 | 2022-07-23 | 4423.86
[15 empty] | 2022-07-01 | 2022-07-24 | 4423.86
[15 empty] | 2022-07-01 | 2022-07-25 | 4423.86
[15 empty] | 2022-07-01 | 2022-07-26 | 4461.63
[15 empty] | 2022-07-01 | 2022-07-27 | 4445.01
[15 empty] | 2022-07-01 | 2022-07-28 | 4420.75
[15 empty] | 2022-07-01 | 2022-07-29 | 4375.51
[15 empty] | 2022-07-01 | 2022-07-30 | 4300.3
[15 empty] | 2022-07-01 | 2022-07-31 | 4300.3
[15 empty] | 2022-08-01 | 2022-08-01 | 4300.3
[15 empty] | 2022-08-01 | 2022-08-02 | 4245.99
[15 empty] | 2022-08-01 | 2022-08-03 | 4313.3
[15 empty] | 2022-08-01 | 2022-08-04 | 4331.15
[15 empty] | 2022-08-01 | 2022-08-05 | 4268.3
[15 empty] | 2022-08-01 | 2022-08-06 | 4337.28
[15 empty] | 2022-08-01 | 2022-08-07 | 4337.28
[15 empty] | 2022-08-01 | 2022-08-08 | 4337.28
[15 empty] | 2022-08-01 | 2022-08-09 | 4307.09
[15 empty] | 2022-08-01 | 2022-08-10 | 4309.69
[15 empty] | 2022-08-01 | 2022-08-11 | 4273.82
[15 empty] | 2022-08-01 | 2022-08-12 | 4231.45
[15 empty] | 2022-08-01 | 2022-08-13 | 4185.49
[15 empty] | 2022-08-01 | 2022-08-14 | 4185.49
[15 empty] | 2022-08-01 | 2022-08-15 | 4185.49
[15 empty] | 2022-08-01 | 2022-08-16 | 4185.49
[15 empty] | 2022-08-01 | 2022-08-17 | 4218.48
[15 empty] | 2022-08-01 | 2022-08-18 | 4316.47
[15 empty] | 2022-08-01 | 2022-08-19 | 4413.86
[15 empty] | 2022-08-01 | 2022-08-20 | 4400.25
[15 empty] | 2022-08-01 | 2022-08-21 | 4400.25
[15 empty] | 2022-08-01 | 2022-08-22 | 4400.25
[15 empty] | 2022-08-01 | 2022-08-23 | 4399.16
[15 empty] | 2022-08-01 | 2022-08-24 | 4374.45
[15 empty] | 2022-08-01 | 2022-08-25 | 4380.19
[15 empty] | 2022-08-01 | 2022-08-26 | 4407.95
[15 empty] | 2022-08-01 | 2022-08-27 | 4388.02
[15 empty] | 2022-08-01 | 2022-08-28 | 4388.02
[15 empty] | 2022-08-01 | 2022-08-29 | 4388.02
[15 empty] | 2022-08-01 | 2022-08-30 | 4386.13
[15 empty] | 2022-08-01 | 2022-08-31 | 4400.16
[15 empty] | 2022-09-01 | 2022-09-01 | 4422.77
[15 empty] | 2022-09-01 | 2022-09-02 | 4467.03
[15 empty] | 2022-09-01 | 2022-09-03 | 4466.73
[15 empty] | 2022-09-01 | 2022-09-04 | 4466.73
[15 empty] | 2022-09-01 | 2022-09-05 | 4466.73
[15 empty] | 2022-09-01 | 2022-09-06 | 4466.73
[15 empty] | 2022-09-01 | 2022-09-07 | 4480.1
[15 empty] | 2022-09-01 | 2022-09-08 | 4446.36
[15 empty] | 2022-09-01 | 2022-09-09 | 4396.69
[15 empty] | 2022-09-01 | 2022-09-10 | 4365.32
[15 empty] | 2022-09-01 | 2022-09-11 | 4365.32
[15 empty] | 2022-09-01 | 2022-09-12 | 4365.32
[15 empty] | 2022-09-01 | 2022-09-13 | 4346.91
[15 empty] | 2022-09-01 | 2022-09-14 | 4413.89
[15 empty] | 2022-09-01 | 2022-09-15 | 4389.8
[15 empty] | 2022-09-01 | 2022-09-16 | 4404.64
[15 empty] | 2022-09-01 | 2022-09-17 | 4435.84
[15 empty] | 2022-09-01 | 2022-09-18 | 4435.84
[15 empty] | 2022-09-01 | 2022-09-19 | 4435.84
[15 empty] | 2022-09-01 | 2022-09-20 | 4415.11
[15 empty] | 2022-09-01 | 2022-09-21 | 4420.38
[15 empty] | 2022-09-01 | 2022-09-22 | 4403.82
[15 empty] | 2022-09-01 | 2022-09-23 | 4379.8
[15 empty] | 2022-09-01 | 2022-09-24 | 4426.47
[15 empty] | 2022-09-01 | 2022-09-25 | 4426.47
[15 empty] | 2022-09-01 | 2022-09-26 | 4426.47
[15 empty] | 2022-09-01 | 2022-09-27 | 4496.99
[15 empty] | 2022-09-01 | 2022-09-28 | 4556.42
[15 empty] | 2022-09-01 | 2022-09-29 | 4486.94
[15 empty] | 2022-09-01 | 2022-09-30 | 4532.07
[15 empty] | 2022-10-01 | 2022-10-01 | 4590.54
[15 empty] | 2022-10-01 | 2022-10-02 | 4590.54
[15 empty] | 2022-10-01 | 2022-10-03 | 4590.54
[15 empty] | 2022-10-01 | 2022-10-04 | 4545.66
[15 empty] | 2022-10-01 | 2022-10-05 | 4484.74
[15 empty] | 2022-10-01 | 2022-10-06 | 4548.89
[15 empty] | 2022-10-01 | 2022-10-07 | 4627.61
[15 empty] | 2022-10-01 | 2022-10-08 | 4605.29
[15 empty] | 2022-10-01 | 2022-10-09 | 4605.29
[15 empty] | 2022-10-01 | 2022-10-10 | 4605.29
[15 empty] | 2022-10-01 | 2022-10-11 | 4605.29
[15 empty] | 2022-10-01 | 2022-10-12 | 4611.88
[15 empty] | 2022-10-01 | 2022-10-13 | 4611.18
[15 empty] | 2022-10-01 | 2022-10-14 | 4619.78
[15 empty] | 2022-10-01 | 2022-10-15 | 4636.83
[15 empty] | 2022-10-01 | 2022-10-16 | 4636.83
[15 empty] | 2022-10-01 | 2022-10-17 | 4636.83
[15 empty] | 2022-10-01 | 2022-10-18 | 4636.83
[15 empty] | 2022-10-01 | 2022-10-19 | 4744.04
[15 empty] | 2022-10-01 | 2022-10-20 | 4815.09
[15 empty] | 2022-10-01 | 2022-10-21 | 4885.5
[15 empty] | 2022-10-01 | 2022-10-22 | 4913.24
[15 empty] | 2022-10-01 | 2022-10-23 | 4913.24
[15 empty] | 2022-10-01 | 2022-10-24 | 4913.24
[15 empty] | 2022-10-01 | 2022-10-25 | 4968.94
[15 empty] | 2022-10-01 | 2022-10-26 | 4948.14
[15 empty] | 2022-10-01 | 2022-10-27 | 4895.29
[15 empty] | 2022-10-01 | 2022-10-28 | 4821.92
[15 empty] | 2022-10-01 | 2022-10-29 | 4819.42
[15 empty] | 2022-10-01 | 2022-10-30 | 4819.42
[15 empty] | 2022-10-01 | 2022-10-31 | 4819.42
[15 empty] | 2022-11-01 | 2022-11-01 | 4898.74
[15 empty] | 2022-11-01 | 2022-11-02 | 4975.58
[15 empty] | 2022-11-01 | 2022-11-03 | 5015.84
[15 empty] | 2022-11-01 | 2022-11-04 | 5058.02
[15 empty] | 2022-11-01 | 2022-11-05 | 5061.21
[15 empty] | 2022-11-01 | 2022-11-06 | 5061.21
[15 empty] | 2022-11-01 | 2022-11-07 | 5061.21
[15 empty] | 2022-11-01 | 2022-11-08 | 5061.21
[15 empty] | 2022-11-01 | 2022-11-09 | 5013.2
[15 empty] | 2022-11-01 | 2022-11-10 | 4914.71
[15 empty] | 2022-11-01 | 2022-11-11 | 4806.07
[15 empty] | 2022-11-01 | 2022-11-12 | 4806.07
[15 empty] | 2022-11-01 | 2022-11-13 | 4806.07
[15 empty] | 2022-11-01 | 2022-11-14 | 4806.07
[15 empty] | 2022-11-01 | 2022-11-15 | 4806.07
[15 empty] | 2022-11-01 | 2022-11-16 | 4801.06
[15 empty] | 2022-11-01 | 2022-11-17 | 4922.7
[15 empty] | 2022-11-01 | 2022-11-18 | 5022.03
[15 empty] | 2022-11-01 | 2022-11-19 | 4994.61
[15 empty] | 2022-11-01 | 2022-11-20 | 4994.61
[15 empty] | 2022-11-01 | 2022-11-21 | 4994.61
[15 empty] | 2022-11-01 | 2022-11-22 | 4958.42
[15 empty] | 2022-11-01 | 2022-11-23 | 4914.34
[15 empty] | 2022-11-01 | 2022-11-24 | 4875.91
[15 empty] | 2022-11-01 | 2022-11-25 | 4875.91
[15 empty] | 2022-11-01 | 2022-11-26 | 4881.41
[15 empty] | 2022-11-01 | 2022-11-27 | 4881.41
[15 empty] | 2022-11-01 | 2022-11-28 | 4881.41
[15 empty] | 2022-11-01 | 2022-11-29 | 4840.6
[15 empty] | 2022-11-01 | 2022-11-30 | 4809.51
[15 empty] | 2022-12-01 | 2022-12-01 | 4815.59
[15 empty] | 2022-12-01 | 2022-12-02 | 4779.06
[15 empty] | 2022-12-01 | 2022-12-03 | 4767.19
[15 empty] | 2022-12-01 | 2022-12-04 | 4767.19
[15 empty] | 2022-12-01 | 2022-12-05 | 4767.19
[15 empty] | 2022-12-01 | 2022-12-06 | 4812.37
[15 empty] | 2022-12-01 | 2022-12-07 | 4818.32
[15 empty] | 2022-12-01 | 2022-12-08 | 4825.83
[15 empty] | 2022-12-01 | 2022-12-09 | 4825.83
[15 empty] | 2022-12-01 | 2022-12-10 | 4815.99
[15 empty] | 2022-12-01 | 2022-12-11 | 4815.99
[15 empty] | 2022-12-01 | 2022-12-12 | 4815.99
[15 empty] | 2022-12-01 | 2022-12-13 | 4836.24
[15 empty] | 2022-12-01 | 2022-12-14 | 4791.57
[15 empty] | 2022-12-01 | 2022-12-15 | 4778.28
[15 empty] | 2022-12-01 | 2022-12-16 | 4797.02
[15 empty] | 2022-12-01 | 2022-12-17 | 4802.48
[15 empty] | 2022-12-01 | 2022-12-18 | 4802.48
[15 empty] | 2022-12-01 | 2022-12-19 | 4802.48
[15 empty] | 2022-12-01 | 2022-12-20 | 4781.28
[15 empty] | 2022-12-01 | 2022-12-21 | 4769.29
[15 empty] | 2022-12-01 | 2022-12-22 | 4761.64
[15 empty] | 2022-12-01 | 2022-12-23 | 4760.61
[15 empty] | 2022-12-01 | 2022-12-24 | 4745.04
[15 empty] | 2022-12-01 | 2022-12-25 | 4745.04
[15 empty] | 2022-12-01 | 2022-12-26 | 4745.04
[15 empty] | 2022-12-01 | 2022-12-27 | 4745.04
[15 empty] | 2022-12-01 | 2022-12-28 | 4766.82
[15 empty] | 2022-12-01 | 2022-12-29 | 4765.92
[15 empty] | 2022-12-01 | 2022-12-30 | 4810.2
[15 empty] | 2022-12-01 | 2022-12-31 | 4810.2
[15 empty] | 2023-01-01 | 2023-01-01 | 4810.2
[15 empty] | 2023-01-01 | 2023-01-02 | 4810.2
[15 empty] | 2023-01-01 | 2023-01-03 | 4810.2
[15 empty] | 2023-01-01 | 2023-01-04 | 4842.26
[15 empty] | 2023-01-01 | 2023-01-05 | 4924
[15 empty] | 2023-01-01 | 2023-01-06 | 4989.58
[15 empty] | 2023-01-01 | 2023-01-07 | 4885.66
[15 empty] | 2023-01-01 | 2023-01-08 | 4885.66
[15 empty] | 2023-01-01 | 2023-01-09 | 4885.66
[15 empty] | 2023-01-01 | 2023-01-10 | 4885.66
[15 empty] | 2023-01-01 | 2023-01-11 | 4807.85
[15 empty] | 2023-01-01 | 2023-01-12 | 4748.54
[15 empty] | 2023-01-01 | 2023-01-13 | 4692.04
[15 empty] | 2023-01-01 | 2023-01-14 | 4693.99
[15 empty] | 2023-01-01 | 2023-01-15 | 4693.99
[15 empty] | 2023-01-01 | 2023-01-16 | 4693.99
[15 empty] | 2023-01-01 | 2023-01-17 | 4693.99
[15 empty] | 2023-01-01 | 2023-01-18 | 4691.09
[15 empty] | 2023-01-01 | 2023-01-19 | 4702.67
[15 empty] | 2023-01-01 | 2023-01-20 | 4683.85
[15 empty] | 2023-01-01 | 2023-01-21 | 4631.64
[15 empty] | 2023-01-01 | 2023-01-22 | 4631.64
[15 empty] | 2023-01-01 | 2023-01-23 | 4631.64
[15 empty] | 2023-01-01 | 2023-01-24 | 4551.02
[15 empty] | 2023-01-01 | 2023-01-25 | 4545.94
[15 empty] | 2023-01-01 | 2023-01-26 | 4538.91
[15 empty] | 2023-01-01 | 2023-01-27 | 4531.75
[15 empty] | 2023-01-01 | 2023-01-28 | 4548.5
[15 empty] | 2023-01-01 | 2023-01-29 | 4548.5
[15 empty] | 2023-01-01 | 2023-01-30 | 4548.5
[15 empty] | 2023-01-01 | 2023-01-31 | 4632.2
[15 empty] | 2023-02-01 | 2023-02-01 | 4648.7
[15 empty] | 2023-02-01 | 2023-02-02 | 4639.04
[15 empty] | 2023-02-01 | 2023-02-03 | 4584.44
[15 empty] | 2023-02-01 | 2023-02-04 | 4669.74
[15 empty] | 2023-02-01 | 2023-02-05 | 4669.74
[15 empty] | 2023-02-01 | 2023-02-06 | 4669.74
[15 empty] | 2023-02-01 | 2023-02-07 | 4776.25
[15 empty] | 2023-02-01 | 2023-02-08 | 4775.99
[15 empty] | 2023-02-01 | 2023-02-09 | 4769.85
[15 empty] | 2023-02-01 | 2023-02-10 | 4742.05
[15 empty] | 2023-02-01 | 2023-02-11 | 4777.73
[15 empty] | 2023-02-01 | 2023-02-12 | 4777.73
[15 empty] | 2023-02-01 | 2023-02-13 | 4777.73
[15 empty] | 2023-02-01 | 2023-02-14 | 4818.62
[15 empty] | 2023-02-01 | 2023-02-15 | 4783.24
[15 empty] | 2023-02-01 | 2023-02-16 | 4878.24
[15 empty] | 2023-02-01 | 2023-02-17 | 4966.33
[15 empty] | 2023-02-01 | 2023-02-18 | 4918.94
[15 empty] | 2023-02-01 | 2023-02-19 | 4918.94
[15 empty] | 2023-02-01 | 2023-02-20 | 4918.94
[15 empty] | 2023-02-01 | 2023-02-21 | 4918.94
[15 empty] | 2023-02-01 | 2023-02-22 | 4950.33
[15 empty] | 2023-02-01 | 2023-02-23 | 4924.91
[15 empty] | 2023-02-01 | 2023-02-24 | 4853.9
[15 empty] | 2023-02-01 | 2023-02-25 | 4849.65
[15 empty] | 2023-02-01 | 2023-02-26 | 4849.65
[15 empty] | 2023-02-01 | 2023-02-27 | 4849.65
[15 empty] | 2023-02-01 | 2023-02-28 | 4808.14
[15 empty] | 2023-03-01 | 2023-03-01 | 4814.11
[15 empty] | 2023-03-01 | 2023-03-02 | 4848.78
[15 empty] | 2023-03-01 | 2023-03-03 | 4855.83
[15 empty] | 2023-03-01 | 2023-03-04 | 4780.89
[15 empty] | 2023-03-01 | 2023-03-05 | 4780.89
[15 empty] | 2023-03-01 | 2023-03-06 | 4780.89
[15 empty] | 2023-03-01 | 2023-03-07 | 4734.42
[15 empty] | 2023-03-01 | 2023-03-08 | 4744.95
[15 empty] | 2023-03-01 | 2023-03-09 | 4755.59
[15 empty] | 2023-03-01 | 2023-03-10 | 4748.61
[15 empty] | 2023-03-01 | 2023-03-11 | 4748.14
[15 empty] | 2023-03-01 | 2023-03-12 | 4748.14
[15 empty] | 2023-03-01 | 2023-03-13 | 4748.14
[15 empty] | 2023-03-01 | 2023-03-14 | 4769.76
[15 empty] | 2023-03-01 | 2023-03-15 | 4736.03
[15 empty] | 2023-03-01 | 2023-03-16 | 4835.51
[15 empty] | 2023-03-01 | 2023-03-17 | 4866.5
[15 empty] | 2023-03-01 | 2023-03-18 | 4824.25
[15 empty] | 2023-03-01 | 2023-03-19 | 4824.25
[15 empty] | 2023-03-01 | 2023-03-20 | 4824.25
[15 empty] | 2023-03-01 | 2023-03-21 | 4824.25
[15 empty] | 2023-03-01 | 2023-03-22 | 4804.29
[15 empty] | 2023-03-01 | 2023-03-23 | 4776.09
[15 empty] | 2023-03-01 | 2023-03-24 | 4755.12
[15 empty] | 2023-03-01 | 2023-03-25 | 4741.76
[15 empty] | 2023-03-01 | 2023-03-26 | 4741.76
[15 empty] | 2023-03-01 | 2023-03-27 | 4741.76
[15 empty] | 2023-03-01 | 2023-03-28 | 4686.83
[15 empty] | 2023-03-01 | 2023-03-29 | 4658.79
[15 empty] | 2023-03-01 | 2023-03-30 | 4627.63
[15 empty] | 2023-03-01 | 2023-03-31 | 4627.27
[15 empty] | 2023-04-01 | 2023-04-01 | 4646.08
[15 empty] | 2023-04-01 | 2023-04-02 | 4646.08
[15 empty] | 2023-04-01 | 2023-04-03 | 4646.08
[15 empty] | 2023-04-01 | 2023-04-04 | 4603
[15 empty] | 2023-04-01 | 2023-04-05 | 4587.31
[15 empty] | 2023-04-01 | 2023-04-06 | 4570.91
[15 empty] | 2023-04-01 | 2023-04-07 | 4570.91
[15 empty] | 2023-04-01 | 2023-04-08 | 4570.91
[15 empty] | 2023-04-01 | 2023-04-09 | 4570.91
[15 empty] | 2023-04-01 | 2023-04-10 | 4570.91
[15 empty] | 2023-04-01 | 2023-04-11 | 4564.24
[15 empty] | 2023-04-01 | 2023-04-12 | 4516.76
[15 empty] | 2023-04-01 | 2023-04-13 | 4458.87
[15 empty] | 2023-04-01 | 2023-04-14 | 4424.02
[15 empty] | 2023-04-01 | 2023-04-15 | 4425.27
[15 empty] | 2023-04-01 | 2023-04-16 | 4425.27
[15 empty] | 2023-04-01 | 2023-04-17 | 4425.27
[15 empty] | 2023-04-01 | 2023-04-18 | 4431.45
[15 empty] | 2023-04-01 | 2023-04-19 | 4473.07
[15 empty] | 2023-04-01 | 2023-04-20 | 4532.43
[15 empty] | 2023-04-01 | 2023-04-21 | 4535.78
[15 empty] | 2023-04-01 | 2023-04-22 | 4523.64
[15 empty] | 2023-04-01 | 2023-04-23 | 4523.64
[15 empty] | 2023-04-01 | 2023-04-24 | 4523.64
[15 empty] | 2023-04-01 | 2023-04-25 | 4482.45
[15 empty] | 2023-04-01 | 2023-04-26 | 4486.6
[15 empty] | 2023-04-01 | 2023-04-27 | 4552.59
[15 empty] | 2023-04-01 | 2023-04-28 | 4654.14
[15 empty] | 2023-04-01 | 2023-04-29 | 4669
[15 empty] | 2023-04-01 | 2023-04-30 | 4669
[15 empty] | 2023-05-01 | 2023-05-01 | 4669
[15 empty] | 2023-05-01 | 2023-05-02 | 4669
[15 empty] | 2023-05-01 | 2023-05-03 | 4713.08
[15 empty] | 2023-05-01 | 2023-05-04 | 4667.09
[15 empty] | 2023-05-01 | 2023-05-05 | 4616.58
[15 empty] | 2023-05-01 | 2023-05-06 | 4552.56
[15 empty] | 2023-05-01 | 2023-05-07 | 4552.56
[15 empty] | 2023-05-01 | 2023-05-08 | 4552.56
[15 empty] | 2023-05-01 | 2023-05-09 | 4490.58
[15 empty] | 2023-05-01 | 2023-05-10 | 4540.34
[15 empty] | 2023-05-01 | 2023-05-11 | 4545.39
[15 empty] | 2023-05-01 | 2023-05-12 | 4601.15
[15 empty] | 2023-05-01 | 2023-05-13 | 4564.44
[15 empty] | 2023-05-01 | 2023-05-14 | 4564.44
[15 empty] | 2023-05-01 | 2023-05-15 | 4564.44
[15 empty] | 2023-05-01 | 2023-05-16 | 4506.49
[15 empty] | 2023-05-01 | 2023-05-17 | 4531.58
[15 empty] | 2023-05-01 | 2023-05-18 | 4528.3
[15 empty] | 2023-05-01 | 2023-05-19 | 4521.64
[15 empty] | 2023-05-01 | 2023-05-20 | 4528.67
[15 empty] | 2023-05-01 | 2023-05-21 | 4528.67
[15 empty] | 2023-05-01 | 2023-05-22 | 4528.67
[15 empty] | 2023-05-01 | 2023-05-23 | 4528.67
[15 empty] | 2023-05-01 | 2023-05-24 | 4501.81
[15 empty] | 2023-05-01 | 2023-05-25 | 4448.93
[15 empty] | 2023-05-01 | 2023-05-26 | 4470.83
[15 empty] | 2023-05-01 | 2023-05-27 | 4461.66
[15 empty] | 2023-05-01 | 2023-05-28 | 4461.66
[15 empty] | 2023-05-01 | 2023-05-29 | 4461.66
[15 empty] | 2023-05-01 | 2023-05-30 | 4461.66
[15 empty] | 2023-05-01 | 2023-05-31 | 4408.65
[15 empty] | 2023-06-01 | 2023-06-01 | 4434.09
[15 empty] | 2023-06-01 | 2023-06-02 | 4410.49
[15 empty] | 2023-06-01 | 2023-06-03 | 4355.8
[15 empty] | 2023-06-01 | 2023-06-04 | 4355.8
[15 empty] | 2023-06-01 | 2023-06-05 | 4355.8
[15 empty] | 2023-06-01 | 2023-06-06 | 4307.02
[15 empty] | 2023-06-01 | 2023-06-07 | 4245
[15 empty] | 2023-06-01 | 2023-06-08 | 4209.14
[15 empty] | 2023-06-01 | 2023-06-09 | 4179.98
[15 empty] | 2023-06-01 | 2023-06-10 | 4173.66
[15 empty] | 2023-06-01 | 2023-06-11 | 4173.66
[15 empty] | 2023-06-01 | 2023-06-12 | 4173.66
[15 empty] | 2023-06-01 | 2023-06-13 | 4173.66
[15 empty] | 2023-06-01 | 2023-06-14 | 4186.3
[15 empty] | 2023-06-01 | 2023-06-15 | 4182.33
[15 empty] | 2023-06-01 | 2023-06-16 | 4164.66
[15 empty] | 2023-06-01 | 2023-06-17 | 4145.72
[15 empty] | 2023-06-01 | 2023-06-18 | 4145.72
[15 empty] | 2023-06-01 | 2023-06-19 | 4145.72
[15 empty] | 2023-06-01 | 2023-06-20 | 4145.72
[15 empty] | 2023-06-01 | 2023-06-21 | 4149.18
[15 empty] | 2023-06-01 | 2023-06-22 | 4158.21
[15 empty] | 2023-06-01 | 2023-06-23 | 4114.39
[15 empty] | 2023-06-01 | 2023-06-24 | 4168.88
[15 empty] | 2023-06-01 | 2023-06-25 | 4168.88
[15 empty] | 2023-06-01 | 2023-06-26 | 4168.88
[15 empty] | 2023-06-01 | 2023-06-27 | 4172.33
[15 empty] | 2023-06-01 | 2023-06-28 | 4152.48
[15 empty] | 2023-06-01 | 2023-06-29 | 4169.6
[15 empty] | 2023-06-01 | 2023-06-30 | 4191.28
[15 empty] | 2023-07-01 | 2023-07-01 | 4177.58
[15 empty] | 2023-07-01 | 2023-07-02 | 4177.58
[15 empty] | 2023-07-01 | 2023-07-03 | 4177.58
[15 empty] | 2023-07-01 | 2023-07-04 | 4177.58
[15 empty] | 2023-07-01 | 2023-07-05 | 4177.58
[15 empty] | 2023-07-01 | 2023-07-06 | 4128.08
[15 empty] | 2023-07-01 | 2023-07-07 | 4195.93
[15 empty] | 2023-07-01 | 2023-07-08 | 4189.96
[15 empty] | 2023-07-01 | 2023-07-09 | 4189.96
[15 empty] | 2023-07-01 | 2023-07-10 | 4189.96
[15 empty] | 2023-07-01 | 2023-07-11 | 4154.06
[15 empty] | 2023-07-01 | 2023-07-12 | 4193.59
[15 empty] | 2023-07-01 | 2023-07-13 | 4128.67
[15 empty] | 2023-07-01 | 2023-07-14 | 4102.13
[15 empty] | 2023-07-01 | 2023-07-15 | 4089.3
[15 empty] | 2023-07-01 | 2023-07-16 | 4089.3
[15 empty] | 2023-07-01 | 2023-07-17 | 4089.3
[15 empty] | 2023-07-01 | 2023-07-18 | 4069.39
[15 empty] | 2023-07-01 | 2023-07-19 | 3991.15
[15 empty] | 2023-07-01 | 2023-07-20 | 3980.2
[15 empty] | 2023-07-01 | 2023-07-21 | 3980.2
[15 empty] | 2023-07-01 | 2023-07-22 | 3971.38
[15 empty] | 2023-07-01 | 2023-07-23 | 3971.38
[15 empty] | 2023-07-01 | 2023-07-24 | 3971.38
[15 empty] | 2023-07-01 | 2023-07-25 | 3950.58
[15 empty] | 2023-07-01 | 2023-07-26 | 3978.83
[15 empty] | 2023-07-01 | 2023-07-27 | 3951.1
[15 empty] | 2023-07-01 | 2023-07-28 | 3932.04
[15 empty] | 2023-07-01 | 2023-07-29 | 3923.49
[15 empty] | 2023-07-01 | 2023-07-30 | 3923.49
[15 empty] | 2023-07-01 | 2023-07-31 | 3923.49
[15 empty] | 2023-08-01 | 2023-08-01 | 3898.48
[15 empty] | 2023-08-01 | 2023-08-02 | 4007.44
[15 empty] | 2023-08-01 | 2023-08-03 | 4056.99
[15 empty] | 2023-08-01 | 2023-08-04 | 4144.79
[15 empty] | 2023-08-01 | 2023-08-05 | 4077.9
[15 empty] | 2023-08-01 | 2023-08-06 | 4077.9
[15 empty] | 2023-08-01 | 2023-08-07 | 4077.9
[15 empty] | 2023-08-01 | 2023-08-08 | 4077.9
[15 empty] | 2023-08-01 | 2023-08-09 | 4076.46
[15 empty] | 2023-08-01 | 2023-08-10 | 4031.65
[15 empty] | 2023-08-01 | 2023-08-11 | 3955.23
[15 empty] | 2023-08-01 | 2023-08-12 | 3973.41
[15 empty] | 2023-08-01 | 2023-08-13 | 3973.41
[15 empty] | 2023-08-01 | 2023-08-14 | 3973.41
[15 empty] | 2023-08-01 | 2023-08-15 | 4029.95
[15 empty] | 2023-08-01 | 2023-08-16 | 4096.08
[15 empty] | 2023-08-01 | 2023-08-17 | 4130.33
[15 empty] | 2023-08-01 | 2023-08-18 | 4093.96
[15 empty] | 2023-08-01 | 2023-08-19 | 4124.04
[15 empty] | 2023-08-01 | 2023-08-20 | 4124.04
[15 empty] | 2023-08-01 | 2023-08-21 | 4124.04
[15 empty] | 2023-08-01 | 2023-08-22 | 4124.04
[15 empty] | 2023-08-01 | 2023-08-23 | 4120.07
[15 empty] | 2023-08-01 | 2023-08-24 | 4085.89
[15 empty] | 2023-08-01 | 2023-08-25 | 4076.9
[15 empty] | 2023-08-01 | 2023-08-26 | 4117.78
[15 empty] | 2023-08-01 | 2023-08-27 | 4117.78
[15 empty] | 2023-08-01 | 2023-08-28 | 4117.78
[15 empty] | 2023-08-01 | 2023-08-29 | 4111.52
[15 empty] | 2023-08-01 | 2023-08-30 | 4110.08
[15 empty] | 2023-08-01 | 2023-08-31 | 4085.33
[15 empty] | 2023-09-01 | 2023-09-01 | 4099.2
[15 empty] | 2023-09-01 | 2023-09-02 | 4063.36
[15 empty] | 2023-09-01 | 2023-09-03 | 4063.36
[15 empty] | 2023-09-01 | 2023-09-04 | 4063.36
[15 empty] | 2023-09-01 | 2023-09-05 | 4063.36
[15 empty] | 2023-09-01 | 2023-09-06 | 4089.46
[15 empty] | 2023-09-01 | 2023-09-07 | 4093.04
[15 empty] | 2023-09-01 | 2023-09-08 | 4045.83
[15 empty] | 2023-09-01 | 2023-09-09 | 4012.26
[15 empty] | 2023-09-01 | 2023-09-10 | 4012.26
[15 empty] | 2023-09-01 | 2023-09-11 | 4012.26
[15 empty] | 2023-09-01 | 2023-09-12 | 3997.74
[15 empty] | 2023-09-01 | 2023-09-13 | 3993.53
[15 empty] | 2023-09-01 | 2023-09-14 | 3950.92
[15 empty] | 2023-09-01 | 2023-09-15 | 3926.59
[15 empty] | 2023-09-01 | 2023-09-16 | 3928.28
[15 empty] | 2023-09-01 | 2023-09-17 | 3928.28
[15 empty] | 2023-09-01 | 2023-09-18 | 3928.28
[15 empty] | 2023-09-01 | 2023-09-19 | 3905.95
[15 empty] | 2023-09-01 | 2023-09-20 | 3902.54
[15 empty] | 2023-09-01 | 2023-09-21 | 3907.21
[15 empty] | 2023-09-01 | 2023-09-22 | 3948.25
[15 empty] | 2023-09-01 | 2023-09-23 | 3948.7
[15 empty] | 2023-09-01 | 2023-09-24 | 3948.7
[15 empty] | 2023-09-01 | 2023-09-25 | 3948.7
[15 empty] | 2023-09-01 | 2023-09-26 | 4052.54
[15 empty] | 2023-09-01 | 2023-09-27 | 4068.73
[15 empty] | 2023-09-01 | 2023-09-28 | 4093.6
[15 empty] | 2023-09-01 | 2023-09-29 | 4085.57
[15 empty] | 2023-09-01 | 2023-09-30 | 4053.76
[15 empty] | 2023-10-01 | 2023-10-01 | 4053.76
[15 empty] | 2023-10-01 | 2023-10-02 | 4053.76
[15 empty] | 2023-10-01 | 2023-10-03 | 4141.43
[15 empty] | 2023-10-01 | 2023-10-04 | 4187.01
[15 empty] | 2023-10-01 | 2023-10-05 | 4252.09
[15 empty] | 2023-10-01 | 2023-10-06 | 4359.4
[15 empty] | 2023-10-01 | 2023-10-07 | 4386.66
[15 empty] | 2023-10-01 | 2023-10-08 | 4386.66
[15 empty] | 2023-10-01 | 2023-10-09 | 4386.66
[15 empty] | 2023-10-01 | 2023-10-10 | 4386.66
[15 empty] | 2023-10-01 | 2023-10-11 | 4231.97
[15 empty] | 2023-10-01 | 2023-10-12 | 4212.5
[15 empty] | 2023-10-01 | 2023-10-13 | 4230.61
[15 empty] | 2023-10-01 | 2023-10-14 | 4249
[15 empty] | 2023-10-01 | 2023-10-15 | 4249
[15 empty] | 2023-10-01 | 2023-10-16 | 4249
[15 empty] | 2023-10-01 | 2023-10-17 | 4249
[15 empty] | 2023-10-01 | 2023-10-18 | 4222.09
[15 empty] | 2023-10-01 | 2023-10-19 | 4227.39
[15 empty] | 2023-10-01 | 2023-10-20 | 4249.71
[15 empty] | 2023-10-01 | 2023-10-21 | 4238.85
[15 empty] | 2023-10-01 | 2023-10-22 | 4238.85
[15 empty] | 2023-10-01 | 2023-10-23 | 4238.85
[15 empty] | 2023-10-01 | 2023-10-24 | 4221.39
[15 empty] | 2023-10-01 | 2023-10-25 | 4213.97
[15 empty] | 2023-10-01 | 2023-10-26 | 4201.53
[15 empty] | 2023-10-01 | 2023-10-27 | 4154.94
[15 empty] | 2023-10-01 | 2023-10-28 | 4120.62
[15 empty] | 2023-10-01 | 2023-10-29 | 4120.62
[15 empty] | 2023-10-01 | 2023-10-30 | 4120.62
[15 empty] | 2023-10-01 | 2023-10-31 | 4060.83
[15 empty] | 2023-11-01 | 2023-11-01 | 4114.29
[15 empty] | 2023-11-01 | 2023-11-02 | 4117.71
[15 empty] | 2023-11-01 | 2023-11-03 | 4047.11
[15 empty] | 2023-11-01 | 2023-11-04 | 3975.09
[15 empty] | 2023-11-01 | 2023-11-05 | 3975.09
[15 empty] | 2023-11-01 | 2023-11-06 | 3975.09
[15 empty] | 2023-11-01 | 2023-11-07 | 3975.09
[15 empty] | 2023-11-01 | 2023-11-08 | 4005.06
[15 empty] | 2023-11-01 | 2023-11-09 | 4065.79
[15 empty] | 2023-11-01 | 2023-11-10 | 4056.94
[15 empty] | 2023-11-01 | 2023-11-11 | 4037.19
[15 empty] | 2023-11-01 | 2023-11-12 | 4037.19
[15 empty] | 2023-11-01 | 2023-11-13 | 4037.19
[15 empty] | 2023-11-01 | 2023-11-14 | 4037.19
[15 empty] | 2023-11-01 | 2023-11-15 | 3963.57
[15 empty] | 2023-11-01 | 2023-11-16 | 3976.84
[15 empty] | 2023-11-01 | 2023-11-17 | 4077.44
[15 empty] | 2023-11-01 | 2023-11-18 | 4116.59
[15 empty] | 2023-11-01 | 2023-11-19 | 4116.59
[15 empty] | 2023-11-01 | 2023-11-20 | 4116.59
[15 empty] | 2023-11-01 | 2023-11-21 | 4033.83
[15 empty] | 2023-11-01 | 2023-11-22 | 4060.15
[15 empty] | 2023-11-01 | 2023-11-23 | 4092.33
[15 empty] | 2023-11-01 | 2023-11-24 | 4092.33
[15 empty] | 2023-11-01 | 2023-11-25 | 4044.51
[15 empty] | 2023-11-01 | 2023-11-26 | 4044.51
[15 empty] | 2023-11-01 | 2023-11-27 | 4044.51
[15 empty] | 2023-11-01 | 2023-11-28 | 3989.89
[15 empty] | 2023-11-01 | 2023-11-29 | 3957.77
[15 empty] | 2023-11-01 | 2023-11-30 | 3980.67
[15 empty] | 2023-12-01 | 2023-12-01 | 4045.22
[15 empty] | 2023-12-01 | 2023-12-02 | 3983.15
[15 empty] | 2023-12-01 | 2023-12-03 | 3983.15
[15 empty] | 2023-12-01 | 2023-12-04 | 3983.15
[15 empty] | 2023-12-01 | 2023-12-05 | 3999.91
[15 empty] | 2023-12-01 | 2023-12-06 | 4023.21
[15 empty] | 2023-12-01 | 2023-12-07 | 3989.55
[15 empty] | 2023-12-01 | 2023-12-08 | 3998.51
[15 empty] | 2023-12-01 | 2023-12-09 | 3998.51
[15 empty] | 2023-12-01 | 2023-12-10 | 3998.51
[15 empty] | 2023-12-01 | 2023-12-11 | 3998.51
[15 empty] | 2023-12-01 | 2023-12-12 | 3982.5
[15 empty] | 2023-12-01 | 2023-12-13 | 3990.88
[15 empty] | 2023-12-01 | 2023-12-14 | 3999.43
[15 empty] | 2023-12-01 | 2023-12-15 | 3955.88
[15 empty] | 2023-12-01 | 2023-12-16 | 3956.76
[15 empty] | 2023-12-01 | 2023-12-17 | 3956.76
[15 empty] | 2023-12-01 | 2023-12-18 | 3956.76
[15 empty] | 2023-12-01 | 2023-12-19 | 3932.59
[15 empty] | 2023-12-01 | 2023-12-20 | 3925.77
[15 empty] | 2023-12-01 | 2023-12-21 | 3948.54
[15 empty] | 2023-12-01 | 2023-12-22 | 3943.03
[15 empty] | 2023-12-01 | 2023-12-23 | 3915.43
[15 empty] | 2023-12-01 | 2023-12-24 | 3915.43
[15 empty] | 2023-12-01 | 2023-12-25 | 3915.43
[15 empty] | 2023-12-01 | 2023-12-26 | 3915.43
[15 empty] | 2023-12-01 | 2023-12-27 | 3871.45
[15 empty] | 2023-12-01 | 2023-12-28 | 3844.81
[15 empty] | 2023-12-01 | 2023-12-29 | 3822.05
[15 empty] | 2023-12-01 | 2023-12-30 | 3822.05
[15 empty] | 2023-12-01 | 2023-12-31 | 3822.05
[15 empty] | 2024-01-01 | 2024-01-01 | 3822.05
[15 empty] | 2024-01-01 | 2024-01-02 | 3822.05
[15 empty] | 2024-01-01 | 2024-01-03 | 3895.53
[15 empty] | 2024-01-01 | 2024-01-04 | 3914.6
[15 empty] | 2024-01-01 | 2024-01-05 | 3927.64
[15 empty] | 2024-01-01 | 2024-01-06 | 3912.93
[15 empty] | 2024-01-01 | 2024-01-07 | 3912.93
[15 empty] | 2024-01-01 | 2024-01-08 | 3912.93
[15 empty] | 2024-01-01 | 2024-01-09 | 3912.93
[15 empty] | 2024-01-01 | 2024-01-10 | 3934.13
[15 empty] | 2024-01-01 | 2024-01-11 | 3946.39
[15 empty] | 2024-01-01 | 2024-01-12 | 3929.79
[15 empty] | 2024-01-01 | 2024-01-13 | 3901.38
[15 empty] | 2024-01-01 | 2024-01-14 | 3901.38
[15 empty] | 2024-01-01 | 2024-01-15 | 3901.38
[15 empty] | 2024-01-01 | 2024-01-16 | 3901.38
[15 empty] | 2024-01-01 | 2024-01-17 | 3940.85
[15 empty] | 2024-01-01 | 2024-01-18 | 3969.5
[15 empty] | 2024-01-01 | 2024-01-19 | 3939.89
[15 empty] | 2024-01-01 | 2024-01-20 | 3916.39
[15 empty] | 2024-01-01 | 2024-01-21 | 3916.39
[15 empty] | 2024-01-01 | 2024-01-22 | 3916.39
[15 empty] | 2024-01-01 | 2024-01-23 | 3904.49
[15 empty] | 2024-01-01 | 2024-01-24 | 3934.62
[15 empty] | 2024-01-01 | 2024-01-25 | 3929.95
[15 empty] | 2024-01-01 | 2024-01-26 | 3932.96
[15 empty] | 2024-01-01 | 2024-01-27 | 3925.26
[15 empty] | 2024-01-01 | 2024-01-28 | 3925.26
[15 empty] | 2024-01-01 | 2024-01-29 | 3925.26
[15 empty] | 2024-01-01 | 2024-01-30 | 3918.93
[15 empty] | 2024-01-01 | 2024-01-31 | 3925.6
[15 empty] | 2024-02-01 | 2024-02-01 | 3915.56
[15 empty] | 2024-02-01 | 2024-02-02 | 3889.05
[15 empty] | 2024-02-01 | 2024-02-03 | 3928.11
[15 empty] | 2024-02-01 | 2024-02-04 | 3928.11
[15 empty] | 2024-02-01 | 2024-02-05 | 3928.11
[15 empty] | 2024-02-01 | 2024-02-06 | 3975.74
[15 empty] | 2024-02-01 | 2024-02-07 | 3950.57
[15 empty] | 2024-02-01 | 2024-02-08 | 3962.23
[15 empty] | 2024-02-01 | 2024-02-09 | 3954.68
[15 empty] | 2024-02-01 | 2024-02-10 | 3926.08
[15 empty] | 2024-02-01 | 2024-02-11 | 3926.08
[15 empty] | 2024-02-01 | 2024-02-12 | 3926.08
[15 empty] | 2024-02-01 | 2024-02-13 | 3915.28
[15 empty] | 2024-02-01 | 2024-02-14 | 3929
[15 empty] | 2024-02-01 | 2024-02-15 | 3916.61
[15 empty] | 2024-02-01 | 2024-02-16 | 3909.89
[15 empty] | 2024-02-01 | 2024-02-17 | 3917.84
[15 empty] | 2024-02-01 | 2024-02-18 | 3917.84
[15 empty] | 2024-02-01 | 2024-02-19 | 3917.84
[15 empty] | 2024-02-01 | 2024-02-20 | 3917.84
[15 empty] | 2024-02-01 | 2024-02-21 | 3912.97
[15 empty] | 2024-02-01 | 2024-02-22 | 3930.26
[15 empty] | 2024-02-01 | 2024-02-23 | 3935.64
[15 empty] | 2024-02-01 | 2024-02-24 | 3949.36
[15 empty] | 2024-02-01 | 2024-02-25 | 3949.36
[15 empty] | 2024-02-01 | 2024-02-26 | 3949.36
[15 empty] | 2024-02-01 | 2024-02-27 | 3963.08
[15 empty] | 2024-02-01 | 2024-02-28 | 3935.59
[15 empty] | 2024-02-01 | 2024-02-29 | 3933.56
[15 empty] | 2024-03-01 | 2024-03-01 | 3931.31
[15 empty] | 2024-03-01 | 2024-03-02 | 3934.82
[15 empty] | 2024-03-01 | 2024-03-03 | 3934.82
[15 empty] | 2024-03-01 | 2024-03-04 | 3934.82
[15 empty] | 2024-03-01 | 2024-03-05 | 3948.67
[15 empty] | 2024-03-01 | 2024-03-06 | 3945.32
[15 empty] | 2024-03-01 | 2024-03-07 | 3932.55
[15 empty] | 2024-03-01 | 2024-03-08 | 3920.79
[15 empty] | 2024-03-01 | 2024-03-09 | 3905.45
[15 empty] | 2024-03-01 | 2024-03-10 | 3905.45
[15 empty] | 2024-03-01 | 2024-03-11 | 3905.45
[15 empty] | 2024-03-01 | 2024-03-12 | 3907.81
[15 empty] | 2024-03-01 | 2024-03-13 | 3919.86
[15 empty] | 2024-03-01 | 2024-03-14 | 3908.02
[15 empty] | 2024-03-01 | 2024-03-15 | 3899.39
[15 empty] | 2024-03-01 | 2024-03-16 | 3884.64
[15 empty] | 2024-03-01 | 2024-03-17 | 3884.64
[15 empty] | 2024-03-01 | 2024-03-18 | 3884.64
[15 empty] | 2024-03-01 | 2024-03-19 | 3880.59
[15 empty] | 2024-03-01 | 2024-03-20 | 3894.37
[15 empty] | 2024-03-01 | 2024-03-21 | 3886.94
[15 empty] | 2024-03-01 | 2024-03-22 | 3888.02
[15 empty] | 2024-03-01 | 2024-03-23 | 3901.51
[15 empty] | 2024-03-01 | 2024-03-24 | 3901.51
[15 empty] | 2024-03-01 | 2024-03-25 | 3901.51
[15 empty] | 2024-03-01 | 2024-03-26 | 3901.51
[15 empty] | 2024-03-01 | 2024-03-27 | 3865.97
[15 empty] | 2024-03-01 | 2024-03-28 | 3842.3
[15 empty] | 2024-03-01 | 2024-03-29 | 3842.3
[15 empty] | 2024-03-01 | 2024-03-30 | 3842.3
[15 empty] | 2024-03-01 | 2024-03-31 | 3842.3
[15 empty] | 2024-04-01 | 2024-04-01 | 3842.3
[15 empty] | 2024-04-01 | 2024-04-02 | 3863.05
[15 empty] | 2024-04-01 | 2024-04-03 | 3845.22
[15 empty] | 2024-04-01 | 2024-04-04 | 3812.13
[15 empty] | 2024-04-01 | 2024-04-05 | 3775.37
[15 empty] | 2024-04-01 | 2024-04-06 | 3764.23
[15 empty] | 2024-04-01 | 2024-04-07 | 3764.23
[15 empty] | 2024-04-01 | 2024-04-08 | 3764.23
[15 empty] | 2024-04-01 | 2024-04-09 | 3768.8
[15 empty] | 2024-04-01 | 2024-04-10 | 3763.43
[15 empty] | 2024-04-01 | 2024-04-11 | 3815.44
[15 empty] | 2024-04-01 | 2024-04-12 | 3820.1
[15 empty] | 2024-04-01 | 2024-04-13 | 3864.97
[15 empty] | 2024-04-01 | 2024-04-14 | 3864.97
[15 empty] | 2024-04-01 | 2024-04-15 | 3864.97
[15 empty] | 2024-04-01 | 2024-04-16 | 3889.58
[15 empty] | 2024-04-01 | 2024-04-17 | 3938.11
[15 empty] | 2024-04-01 | 2024-04-18 | 3901.94
[15 empty] | 2024-04-01 | 2024-04-19 | 3918.23
[15 empty] | 2024-04-01 | 2024-04-20 | 3937.13
[15 empty] | 2024-04-01 | 2024-04-21 | 3937.13
[15 empty] | 2024-04-01 | 2024-04-22 | 3937.13
[15 empty] | 2024-04-01 | 2024-04-23 | 3924.82
[15 empty] | 2024-04-01 | 2024-04-24 | 3910.01
[15 empty] | 2024-04-01 | 2024-04-25 | 3935.65
[15 empty] | 2024-04-01 | 2024-04-26 | 3964.59
[15 empty] | 2024-04-01 | 2024-04-27 | 3926.02
[15 empty] | 2024-04-01 | 2024-04-28 | 3926.02
[15 empty] | 2024-04-01 | 2024-04-29 | 3926.02
[15 empty] | 2024-04-01 | 2024-04-30 | 3873.44
[15 empty] | 2024-05-01 | 2024-05-01 | 3899.07
[15 empty] | 2024-05-01 | 2024-05-02 | 3899.07
[15 empty] | 2024-05-01 | 2024-05-03 | 3898.62
[15 empty] | 2024-05-01 | 2024-05-04 | 3895.41
[15 empty] | 2024-05-01 | 2024-05-05 | 3895.41
[15 empty] | 2024-05-01 | 2024-05-06 | 3895.41
[15 empty] | 2024-05-01 | 2024-05-07 | 3894.23
[15 empty] | 2024-05-01 | 2024-05-08 | 3884.84
[15 empty] | 2024-05-01 | 2024-05-09 | 3902.63
[15 empty] | 2024-05-01 | 2024-05-10 | 3900.38
[15 empty] | 2024-05-01 | 2024-05-11 | 3888.21
[15 empty] | 2024-05-01 | 2024-05-12 | 3888.21
[15 empty] | 2024-05-01 | 2024-05-13 | 3888.21
[15 empty] | 2024-05-01 | 2024-05-14 | 3888.21
[15 empty] | 2024-05-01 | 2024-05-15 | 3861.82
[15 empty] | 2024-05-01 | 2024-05-16 | 3825.42
[15 empty] | 2024-05-01 | 2024-05-17 | 3828.98
[15 empty] | 2024-05-01 | 2024-05-18 | 3832.26
[15 empty] | 2024-05-01 | 2024-05-19 | 3832.26
[15 empty] | 2024-05-01 | 2024-05-20 | 3832.26
[15 empty] | 2024-05-01 | 2024-05-21 | 3822.39
[15 empty] | 2024-05-01 | 2024-05-22 | 3814.94
[15 empty] | 2024-05-01 | 2024-05-23 | 3829.59
[15 empty] | 2024-05-01 | 2024-05-24 | 3837.58
[15 empty] | 2024-05-01 | 2024-05-25 | 3878.07
[15 empty] | 2024-05-01 | 2024-05-26 | 3878.07
[15 empty] | 2024-05-01 | 2024-05-27 | 3878.07
[15 empty] | 2024-05-01 | 2024-05-28 | 3878.07
[15 empty] | 2024-05-01 | 2024-05-29 | 3853.09
[15 empty] | 2024-05-01 | 2024-05-30 | 3867.02
[15 empty] | 2024-05-01 | 2024-05-31 | 3874.32
[15 empty] | 2024-06-01 | 2024-06-01 | 3860.92
[15 empty] | 2024-06-01 | 2024-06-02 | 3860.92
[15 empty] | 2024-06-01 | 2024-06-03 | 3860.92
[15 empty] | 2024-06-01 | 2024-06-04 | 3860.92
[15 empty] | 2024-06-01 | 2024-06-05 | 3909.65
[15 empty] | 2024-06-01 | 2024-06-06 | 3927.91
[15 empty] | 2024-06-01 | 2024-06-07 | 3938.53
[15 empty] | 2024-06-01 | 2024-06-08 | 3944.14
[15 empty] | 2024-06-01 | 2024-06-09 | 3944.14
[15 empty] | 2024-06-01 | 2024-06-10 | 3944.14
[15 empty] | 2024-06-01 | 2024-06-11 | 3944.14
[15 empty] | 2024-06-01 | 2024-06-12 | 3960.83
[15 empty] | 2024-06-01 | 2024-06-13 | 4023.26
[15 empty] | 2024-06-01 | 2024-06-14 | 4107.52
[15 empty] | 2024-06-01 | 2024-06-15 | 4151.55
[15 empty] | 2024-06-01 | 2024-06-16 | 4151.55
[15 empty] | 2024-06-01 | 2024-06-17 | 4151.55
[15 empty] | 2024-06-01 | 2024-06-18 | 4144.63
[15 empty] | 2024-06-01 | 2024-06-19 | 4101.87
[15 empty] | 2024-06-01 | 2024-06-20 | 4101.87
[15 empty] | 2024-06-01 | 2024-06-21 | 4175.96
[15 empty] | 2024-06-01 | 2024/06/22 | 4143.72
[15 empty] | 2024-06-01 | 2024/06/23 | 4143.72
[15 empty] | 2024-06-01 | 2024/06/24 | 4143.72
[15 empty] | 2024-06-01 | 2024/06/25 | 4104.38
[15 empty] | 2024-06-01 | 2024/06/26 | 4093.66
[15 empty] | 2024-06-01 | 2024/06/27 | 4133.61
[15 empty] | 2024-06-01 | 2024/06/28 | 4158.1
[15 empty] | 2024-06-01 | 2024/06/29 | 4148.04
[15 empty] | 2024-06-01 | 2024/06/30 | 4148.04
[15 empty] | 2024-07-01 | 2024/07/01 | 4148.04
[15 empty] | 2024-07-01 | 2024/07/02 | 4148.04
[15 empty] | 2024-07-01 | 2024/07/03 | 4130.03
[15 empty] | 2024-07-01 | 2024/07/04 | 4096.09
[15 empty] | 2024-07-01 | 2024/07/05 | 4096.09
[15 empty] | 2024-07-01 | 2024/07/06 | 4093.72
[15 empty] | 2024-07-01 | 2024/07/07 | 4093.72
[15 empty] | 2024-07-01 | 2024/07/08 | 4093.72
[15 empty] | 2024-07-01 | 2024/07/09 | 4052.99
[15 empty] | 2024-07-01 | 2024/07/10 | 4022.05
[15 empty] | 2024-07-01 | 2024/07/11 | 3979.91
[15 empty] | 2024-07-01 | 2024/07/12 | 3968.87
[15 empty] | 2024-07-01 | 2024/07/13 | 3944.97
[15 empty] | 2024-07-01 | 2024/07/14 | 3944.97
[15 empty] | 2024-07-01 | 2024/07/15 | 3944.97
[15 empty] | 2024-07-01 | 2024/07/16 | 3948.41
[15 empty] | 2024-07-01 | 2024/07/17 | 3977.63
[15 empty] | 2024-07-01 | 2024/07/18 | 4011.19
[15 empty] | 2024-07-01 | 2024/07/19 | 4036.73
[15 empty] | 2024-07-01 | 2024/07/20 | 4040.2
[15 empty] | 2024-07-01 | 2024/07/21 | 4040.2
[15 empty] | 2024-07-01 | 2024/07/22 | 4040.2
[15 empty] | 2024-07-01 | 2024/07/23 | 4006.01
[15 empty] | 2024-07-01 | 2024/07/24 | 4010.53
[15 empty] | 2024-07-01 | 2024/07/25 | 4047.66
[15 empty] | 2024-07-01 | 2024/07/26 | 4035
[15 empty] | 2024-07-01 | 2024/07/27 | 4014.56
[15 empty] | 2024-07-01 | 2024/07/28 | 4014.56
[15 empty] | 2024-07-01 | 2024/07/29 | 4014.56
[15 empty] | 2024-07-01 | 2024/07/30 | 4059.91
[15 empty] | 2024-07-01 | 2024/07/31 | 4089.05
[15 empty] | 2024-08-01 | 2024/08/01 | 4060.34
[15 empty] | 2024-08-01 | 2024/08/02 | 4057.14
[15 empty] | 2024-08-01 | 2024/08/03 | 4110.37
[15 empty] | 2024-08-01 | 2024/08/04 | 4110.37
[15 empty] | 2024-08-01 | 2024/08/05 | 4110.37
[15 empty] | 2024-08-01 | 2024/08/06 | 4184.3
[15 empty] | 2024-08-01 | 2024/08/07 | 4136.27
[15 empty] | 2024-08-01 | 2024/08/08 | 4136.27
[15 empty] | 2024-08-01 | 2024/08/09 | 4100.79
[15 empty] | 2024-08-01 | 2024/08/10 | 4064.51
[15 empty] | 2024-08-01 | 2024/08/11 | 4064.51
[15 empty] | 2024-08-01 | 2024/08/12 | 4064.51
[15 empty] | 2024-08-01 | 2024/08/13 | 4063.26
[15 empty] | 2024-08-01 | 2024/08/14 | 4038.87
[15 empty] | 2024-08-01 | 2024/08/15 | 4021.1
[15 empty] | 2024-08-01 | 2024/08/16 | 4014.18
[15 empty] | 2024-08-01 | 2024/08/17 | 4021.63
[15 empty] | 2024-08-01 | 2024/08/18 | 4021.63
[15 empty] | 2024-08-01 | 2024/08/19 | 4021.63
[15 empty] | 2024-08-01 | 2024/08/20 | 4021.63
[15 empty] | 2024-08-01 | 2024/08/21 | 4011.37
[15 empty] | 2024-08-01 | 2024/08/22 | 4013.98
[15 empty] | 2024-08-01 | 2024/08/23 | 4064.03
[15 empty] | 2024-08-01 | 2024/08/24 | 4030.52
[15 empty] | 2024-08-01 | 2024/08/25 | 4030.52
[15 empty] | 2024-08-01 | 2024/08/26 | 4030.52
[15 empty] | 2024-08-01 | 2024/08/27 | 4023.92
[15 empty] | 2024-08-01 | 2024/08/28 | 4045.64
[15 empty] | 2024-08-01 | 2024/08/29 | 4065.34
[15 empty] | 2024-08-01 | 2024/08/30 | 4132.11
[15 empty] | 2024-08-01 | 2024/08/31 | 4160.31
[15 empty] | 2024-09-01 | 2024/09/01 | 4160.31
[15 empty] | 2024-09-01 | 2024/09/02 | 4160.31
[15 empty] | 2024-09-01 | 2024/09/03 | 4160.31
[15 empty] | 2024-09-01 | 2024/09/04 | 4185.8
[15 empty] | 2024-09-01 | 2024/09/05 | 4185.82
[15 empty] | 2024-09-01 | 2024/09/06 | 4172.5
[15 empty] | 2024-09-01 | 2024/09/07 | 4149.79
[15 empty] | 2024-09-01 | 2024/09/08 | 4149.79
[15 empty] | 2024-09-01 | 2024/09/09 | 4149.79
[15 empty] | 2024-09-01 | 2024/09/10 | 4220.68
[15 empty] | 2024-09-01 | 2024/09/11 | 4285.61
[15 empty] | 2024-09-01 | 2024/09/12 | 4278.28
[15 empty] | 2024-09-01 | 2024/09/13 | 4236.63
[15 empty] | 2024-09-01 | 2024/09/14 | 4172.13
[15 empty] | 2024-09-01 | 2024/09/15 | 4172.13
[15 empty] | 2024-09-01 | 2024/09/16 | 4172.13
[15 empty] | 2024-09-01 | 2024/09/17 | 4220.58
[15 empty] | 2024-09-01 | 2024/09/18 | 4239.33
[15 empty] | 2024-09-01 | 2024/09/19 | 4189.46
[15 empty] | 2024-09-01 | 2024/09/20 | 4175.1
[15 empty] | 2024-09-01 | 2024/09/21 | 4156.89
[15 empty] | 2024-09-01 | 2024/09/22 | 4156.89
[15 empty] | 2024-09-01 | 2024/09/23 | 4156.89
[15 empty] | 2024-09-01 | 2024/09/24 | 4155.31
[15 empty] | 2024-09-01 | 2024/09/25 | 4139.43
[15 empty] | 2024-09-01 | 2024/09/26 | 4192.74
[15 empty] | 2024-09-01 | 2024/09/27 | 4188.11
[15 empty] | 2024-09-01 | 2024/09/28 | 4164.21
[15 empty] | 2024-09-01 | 2024/09/29 | 4164.21
[15 empty] | 2024-09-01 | 2024/09/30 | 4164.21
[15 empty] | 2024-10-01 | 2024/10/01 | 4178.3
[15 empty] | 2024-10-01 | 2024/10/02 | 4224.21
[15 empty] | 2024-10-01 | 2024/10/03 | 4203.43
[15 empty] | 2024-10-01 | 2024/10/04 | 4197.73
[15 empty] | 2024-10-01 | 2024/10/05 | 4173.66
[15 empty] | 2024-10-01 | 2024/10/06 | 4173.66
[15 empty] | 2024-10-01 | 2024/10/07 | 4173.66
[15 empty] | 2024-10-01 | 2024/10/08 | 4194.97
[15 empty] | 2024-10-01 | 2024/10/09 | 4233.54
[15 empty] | 2024-10-01 | 2024/10/10 | 4233.17
[15 empty] | 2024-10-01 | 2024/10/11 | 4217.4
[15 empty] | 2024-10-01 | 2024/10/12 | 4192.56
[15 empty] | 2024-10-01 | 2024/10/13 | 4192.56
[15 empty] | 2024-10-01 | 2024/10/14 | 4192.56
[15 empty] | 2024-10-01 | 2024/10/15 | 4192.56
[15 empty] | 2024-10-01 | 2024/10/16 | 4244.84
[15 empty] | 2024-10-01 | 2024/10/17 | 4266.2
[15 empty] | 2024-10-01 | 2024/10/18 | 4263.17
[15 empty] | 2024-10-01 | 2024/10/19 | 4252.15
[15 empty] | 2024-10-01 | 2024/10/20 | 4252.15
[15 empty] | 2024-10-01 | 2024/10/21 | 4252.15
[15 empty] | 2024-10-01 | 2024/10/22 | 4286.96
[15 empty] | 2024-10-01 | 2024/10/23 | 4262.3
[15 empty] | 2024-10-01 | 2024/10/24 | 4293.91
[15 empty] | 2024-10-01 | 2024/10/25 | 4311.83
[15 empty] | 2024-10-01 | 2024/10/26 | 4316.73
[15 empty] | 2024-10-01 | 2024/10/27 | 4316.73
[15 empty] | 2024-10-01 | 2024/10/28 | 4316.73
[15 empty] | 2024-10-01 | 2024/10/29 | 4342.9
[15 empty] | 2024-10-01 | 2024/10/30 | 4367.39
[15 empty] | 2024-10-01 | 2024/10/31 | 4413.46
[15 empty] | 2024-11-01 | 2024/11/01 | 4409.57
[15 empty] | 2024-11-01 | 2024/11/02 | 4414
[15 empty] | 2024-11-01 | 2024/11/03 | 4414
[15 empty] | 2024-11-01 | 2024/11/04 | 4414
[15 empty] | 2024-11-01 | 2024/11/05 | 4414
[15 empty] | 2024-11-01 | 2024/11/06 | 4421.86
[15 empty] | 2024-11-01 | 2024/11/07 | 4430.4
[15 empty] | 2024-11-01 | 2024/11/08 | 4344.55
[15 empty] | 2024-11-01 | 2024/11/09 | 4346.7
[15 empty] | 2024-11-01 | 2024/11/10 | 4346.7
[15 empty] | 2024-11-01 | 2024/11/11 | 4346.7
[15 empty] | 2024-11-01 | 2024/11/12 | 4346.7
[15 empty] | 2024-11-01 | 2024/11/13 | 4413.79
[15 empty] | 2024-11-01 | 2024/11/14 | 4478.21
[15 empty] | 2024-11-01 | 2024/11/15 | 4475.57
[15 empty] | 2024-11-01 | 2024/11/16 | 4454.68
[15 empty] | 2024-11-01 | 2024/11/17 | 4454.68
[15 empty] | 2024-11-01 | 2024/11/18 | 4454.68
[15 empty] | 2024-11-01 | 2024/11/19 | 4400.69
[15 empty] | 2024-11-01 | 2024/11/20 | 4401.34
[15 empty] | 2024-11-01 | 2024/11/21 | 4414.06
[15 empty] | 2024-11-01 | 2024/11/22 | 4387.09
[15 empty] | 2024-11-01 | 2024/11/23 | 4418.58
[15 empty] | 2024-11-01 | 2024/11/24 | 4418.58
[15 empty] | 2024-11-01 | 2024/11/25 | 4418.58
[15 empty] | 2024-11-01 | 2024/11/26 | 4381.99
[15 empty] | 2024-11-01 | 2024/11/27 | 4405.96
[15 empty] | 2024-11-01 | 2024/11/28 | 4406.16
[15 empty] | 2024-11-01 | 2024/11/29 | 4406.16
[15 empty] | 2024-11-01 | 2024/11/30 | 4419.59
[15 empty] | 2024-12-01 | 2024/12/01 | 4419.59
[15 empty] | 2024-12-01 | 2024/12/02 | 4419.59
[15 empty] | 2024-12-01 | 2024/12/03 | 4462.97
[15 empty] | 2024-12-01 | 2024/12/04 | 4443.53
[15 empty] | 2024-12-01 | 2024/12/05 | 4424.56
[15 empty] | 2024-12-01 | 2024/12/06 | 4407.13
[15 empty] | 2024-12-01 | 2024/12/07 | 4396.52
[15 empty] | 2024-12-01 | 2024/12/08 | 4396.52
[15 empty] | 2024-12-01 | 2024/12/09 | 4396.52
[15 empty] | 2024-12-01 | 2024/12/10 | 4379.71
[15 empty] | 2024-12-01 | 2024/12/11 | 4377.34
[15 empty] | 2024-12-01 | 2024/12/12 | 4361.22
[15 empty] | 2024-12-01 | 2024/12/13 | 4335.2
[15 empty] | 2024-12-01 | 2024/12/14 | 4341.32
[15 empty] | 2024-12-01 | 2024/12/15 | 4341.32
[15 empty] | 2024-12-01 | 2024/12/16 | 4341.32
[15 empty] | 2024-12-01 | 2024/12/17 | 4324.19
[15 empty] | 2024-12-01 | 2024/12/18 | 4345.32
[15 empty] | 2024-12-01 | 2024/12/19 | 4359.11
[15 empty] | 2024-12-01 | 2024/12/20 | 4394.5
[15 empty] | 2024-12-01 | 2024/12/21 | 4374.62
[15 empty] | 2024-12-01 | 2024/12/22 | 4374.62
[15 empty] | 2024-12-01 | 2024/12/23 | 4374.62
[15 empty] | 2024-12-01 | 2024/12/24 | 4395.44
[15 empty] | 2024-12-01 | 2024/12/25 | 4380.94
[15 empty] | 2024-12-01 | 2024/12/26 | 4380.94
[15 empty] | 2024-12-01 | 2024/12/27 | 4375.86
[15 empty] | 2024-12-01 | 2024/12/28 | 4401.98
[15 empty] | 2024-12-01 | 2024/12/29 | 4401.98
[15 empty] | 2024-12-01 | 2024/12/30 | 4401.98
[15 empty] | 2024-12-01 | 2024/12/31 | 4409.15
[15 empty] | 2025-01-01 | 2025/01/01 | 4409.15
[15 empty] | 2025-01-01 | 2025/01/02 | 4409.15
[15 empty] | 2025-01-01 | 2025/01/03 | 4410.5
[15 empty] | 2025-01-01 | 2025/01/04 | 4355.51
[15 empty] | 2025-01-01 | 2025/01/05 | 4355.51
[15 empty] | 2025-01-01 | 2025/01/06 | 4355.51
[15 empty] | 2025-01-01 | 2025/01/07 | 4355.51
[15 empty] | 2025-01-01 | 2025/01/08 | 4342.31
[15 empty] | 2025-01-01 | 2025/01/09 | 4347.42
[15 empty] | 2025-01-01 | 2025/01/10 | 4321.19
[15 empty] | 2025-01-01 | 2025/01/11 | 4343.48
[15 empty] | 2025-01-01 | 2025/01/12 | 4343.48
[15 empty] | 2025-01-01 | 2025/01/13 | 4343.48
[15 empty] | 2025-01-01 | 2025/01/14 | 4331.23
[15 empty] | 2025-01-01 | 2025/01/15 | 4300.24
[15 empty] | 2025-01-01 | 2025/01/16 | 4294.11
[15 empty] | 2025-01-01 | 2025/01/17 | 4338.15
[15 empty] | 2025-01-01 | 2025/01/18 | 4344.27
[15 empty] | 2025-01-01 | 2025/01/19 | 4344.27
[15 empty] | 2025-01-01 | 2025/01/20 | 4344.27
[15 empty] | 2025-01-01 | 2025/01/21 | 4344.27
[15 empty] | 2025-01-01 | 2025/01/22 | 4307.07
[15 empty] | 2025-01-01 | 2025/01/23 | 4278.01
[15 empty] | 2025-01-01 | 2025/01/24 | 4245.65
[15 empty] | 2025-01-01 | 2025/01/25 | 4188.46
[15 empty] | 2025-01-01 | 2025/01/26 | 4188.46
[15 empty] | 2025-01-01 | 2025/01/27 | 4188.46
Formulas:
MES = +DATE(YEAR([Fecha]),MONTH([Fecha]),1)

## Factores
DISTRIBUCION POR TIPO DE INGENIERIA
Producto | Capacidad | Altura/Longitud | Diámetro | Unidad Capacidad | Unidad Altura/Longitud | Unidad Diámetro | ID | DESCRIPCION | VALOR | Region | Factor planta (const. y mont.) | METRICA EN COL$/TON-KM indexado | DISTANCIA PROMEDIO (KM) | USD$/TONELADA indexado | USD$/Kg | Producto | Tipo de techo | Calificación afectación por regiones |  | Factores Determinantes |  |  | VALVULAS TANQUE | [5 empty] | PORCENTAJES INGENIERIA MODELO DE ESTACIONES |  |  | COSTO POR RANGO (USD$) |  | CONCEPTUAL | BÁSICA | DETALLADA |  | PORCENTAJES GERENCIA E INTERVENTORIA PARA TANQUES
Refinados | 1000 | 21 | 18.8333 | Bls | Pies | Pies | trm_base | Tasa representativa del mercado de dic año 2024 (COL$/USD$) | 4385.1487 | Costa caribe | 1.0837 | 302.0693 | 250 | 17.2212 | 0.017221 | Refinados | Cónico | 1 | 10% | Factor determinante del peso de las válvulas por el diámetro del tanque | 30.9722 | FDPesoV | Diam. | Cant. | Peso Unit | Peso Total |  |  | COSTO POR RANGO (MUSD) | % TANQUE | Aplicar factores | >= MÍNIMO | < MÁXIMO | 14.29% | 28.57% | 57.14% | Aplicar factores | >= MÍNIMO | < MÁXIMO | % INTERVENTORIA | % GERENCIA | % TOTAL
Refinados | 5000 | 36 | 32 | Bls | Pies | Pies | fac_iva | Factor para el cálculo del iva sobre materiales, costrucción y montaje. | 19% | Magdalena medio | 1.1337 | 226.552 | 650 | 33.5813 | 0.033581 | Refinados | Geodésico | 2 | 25% | Factor determinante del peso de las tuberías por el diámetro del tanque | 690.17 | FDPesoT | 2" | 8 | 23.5 | 188 |  |  | <5 | 8.5% | 1 | 0 | 5000000 | 1.215% | 2.428% | 4.857% | 1 | 0 | 5000000 | 8.5% | 23.8% | 32.3%
Refinados | 7000 | 36 | 37.75 | Bls | Pies | Pies | fac_mano_obra | Factor de ajuste a la mano de obra para construcción y montaje, para valores en dolares | 1 | Centro occidente | 1.0687 | 201.3795 | 1000 | 45.9231 | 0.045923 | Crudo | Flotante | 3 | 50% | Factor determinante de la pintura de las tuberías por el diámetro del tanque | 3.2717 | FDPint | 3" | 1 | 35 | 35 |  |  | >5 <10 | 7.8% | 0 | 5000000 | 10000000 | 1.115% | 2.228% | 4.457% | 0 | 5000000 | 10000000 | 7% | 20% | 27%
Refinados | 10000 | 36 | 45.25 | Bls | Pies | Pies | ipc_base | Indice de precios al consumidor de dic año 2024 | 144.88 | Sur | 1.1175 | 201.3795 | 1200 | 55.1077 | 0.055108 | GLP | Bala | 4 | 75% | Factor determinante de la caja de inspección por el diámetro del tanque | 0.027778 | FDCajaI | 4" | 4 | 52 | 208 |  |  | >10 <15 | 7% | 0 | 10000000 | 15000000 | 1% | 2% | 4% | 0 | 10000000 | 15000000 | 6.4% | 18.5% | 24.9%
Refinados | 15000 | 36 | 55.5 | Bls | Pies | Pies | ipc | Indice de precios al consumidor del año de cálculo | 144.88 | Llanos - Nariño | 1.1725 | 195.0864 | 1100 | 48.9368 | 0.048937 |  |  | 5 | 100% | Factor determinante de las escaleras metálicas por el diámetro del tanque | 16.6667 | FDEsc | 8" | 4 | 146 | 584 |  |  | >15 <20 | 5.2% | 0 | 15000000 | 20000000 | 0.7431% | 1.486% | 2.971% | 0 | 15000000 | 20000000 | 5.8% | 15.7% | 21.5%
Refinados | 18000 | 36 | 60.75 | Bls | Pies | Pies | fac_regionalizacion | Factor de ajuste para la región donde se realizará la construcción y montaje del tanque | 1.0837 | [10 empty] | Factor determinante de suministro e instalación de cable multiconductor 300V por el diámetro del tanque | 45.3125 | FDInst | 24" | 3 | 1520 | 4560
Refinados | 20000 | 36 | 64 | Bls | Pies | Pies | fac_utilidad | Utilidad % | 5% | [10 empty] | Factor determinante de suministro e instalación cable de instrumentación por el diámetro del tanque | 3.125 | FDCableI |  | PESO TOTAL |  | 5575
Refinados | 25000 | 36 | 71.6667 | Bls | Pies | Pies | fac_area_techof | Factor de cálculo y conveersión del área del techo flotante del tanque seleccionado | 25.8806 | [10 empty] | Factor determinante suministro e instalación de cable de comunicación por diámetro de tanque | 7.0312 | FDCableC |  |  | FDPesoV | 30.9722
Refinados | 30000 | 36 | 78.5 | Bls | Pies | Pies | iAcero_base | Índice precio del acero (PPI acero dic año 2024) | 255.186 | [10 empty] | Factor determinante de prueba hidrostática de líneas de tubería por diámetro del tanque | 16 | FDHidro
Refinados | 40000 | 36 | 90.5 | Bls | Pies | Pies | fac_imprevistos | Imprevistos % | 3% | [10 empty] | Factor determinante para suministro e instalación de kit de aislamiento para tuberías de diámetro entre 2" - 6" por diametro del tanque | 0.027778 | FDKit1 | TUBERIA DESDE TANQUE A SALIDA DIQUE
Refinados | 50000 | 42 | 93.5 | Bls | Pies | Pies | fac_iAcero | Índice (cálculo / base) | 1 | [10 empty] | Factor determinante para suministro e instalación de kit de aislamiento para tuberías de diámetro entre 8" -16" por diametro del tanque | 0.022222 | FDKit2 | Diam. | PESO TUB. | Peso/mt | # DE LINEAS | Pintura/mt
Refinados | 60000 | 42 | 105 | Bls | Pies | Pies | iAluminio_base | Índice precio del aluminio (PPI aluminio dic año 2024) | 270.442 | [10 empty] | Factor determinante para suministro e instalación de kit de aislamiento para tuberías de diámetro entre 20" -30" por diametro del tanque | 0.016667 | FDKit3 | 2" | 5.44 | 21.76 | 4 | 0.15959
Refinados | 70000 | 42 | 110.6667 | Bls | Pies | Pies | fac_iAluminio | Índice (cálculo / base) | 1 | [13 empty] | 3" | 11.29 | 11.29 | 1 | 0.23939
Refinados | 100000 | 48 | 123.5 | Bls | Pies | Pies | iInstControl_base | Índice para instrumentos de control año 2024 | 185.558 | [13 empty] | 4" | 16.07 | 64.28 | 4 | 0.31919
Refinados | 120000 | 48 | 135.25 | Bls | Pies | Pies | fac_iInstControl | Índice (cálculo / base) | 1 | [13 empty] | 8" | 42.55 | 170.2 | 4 | 0.63837
Refinados | 150000 | 48 | 151.25 | Bls | Pies | Pies | iMedidores_base | Índice para medidores año 2024 | [14 empty] | 24" | 140.88 | 422.64 | 3 | 1.9151
Refinados | 170000 | 48 | 161 | Bls | Pies | Pies | iObraCivil_base | Índice para obra civil año 2024, para valores en dolares | 131.25 | [14 empty] | FDPesoT | 690.17 |  | 3.2717 | FDPint
Refinados | 200000 | 48 | 175 | Bls | Pies | Pies | fac_iObraCivil | Índice (cálculo / base), para valores en dolares | 1 | [15 empty] | FDHidro | 16
Refinados | 250000 | 48 | 195.75 | Bls | Pies | Pies | fac_Arancel | Factor de ajuste de | 0.1
Refinados | 280000 | 52 | 200 | Bls | Pies | Pies
Refinados | 300000 | 55 | 200 | Bls | Pies | Pies
Refinados | 350000 | 64 | 200 | Bls | Pies | Pies

## Costo Tanque
[12 empty] | G | F | FyC
G | F | C |  | Suministro/ Montaje | ITEM | DESCRIPCIÓN | UNIDAD | VALOR UNITARIO USD ref | CANTIDAD unidades, (número, longitud, área, ó peso) | VALOR TOTAL USD ref | %MN | %MI | %O | %E | Materiales Nacionales indexado USD | Materiales Importados indexados USD | Mano de obra construccion indexado USD | Equipos de obra construcción indexado USD | indexación materiales nacionales | indexación materiales importados | Indexación Mano de obra | indexación equipos construcción | Materiales Nacionales USD 2024 | Materiales Importados USD 2024 | Mano de obra construcción USD 2024 | Equipos de obra construcción USD 2024
1 | 1 | 1 | 1 |  | 1 | ACTIVIDADES GENERALES
1 | 1 | 1 | 1 |  | 1.2 | LOCALIZACIÓN, TRAZADO Y REPLANTEO | Metro cuadrado | 1.2285 | 277.4989 | 340.8951 | 0.05 | 0 | 0.6 | 0.35 | 19.2548 | 0 | 214.2006 | 129.0071 | 1 |  | 1 | 1 | 19.2548 |  | 214.2006 | 129.0071
1 | 1 | 1 | 1 |  | 1.5 | SOPORTE TERRESTRE MOVILIZACIÓN DE EQUIPOS Y MATERIALES | Tonelada-Kilómetro | 0.073682 | 40316.972 | 2970.6326 | 0.25 | 0 | 0 | 0.75 | 838.9517 | 0 | 0 | 2408.9896 | 1 |  |  | 1 | 838.9517 |  |  | 2408.9896
1 | 1 | 1 | 1 |  | 2 | SUMINISTRO DE MATERIALES
1 | 1 | 1 | 1 | Suministro | 2.1 | LAMINA TANQUE | Kilogramo | 2.0414 | 13464.8723 | 27486.8378 | 0 | 1 | 0 | 0 | 0 | 22316.7185 | 0 | 0 |  | 1 |  |  |  | 22316.7185
1 | 1 | 1 | 1 | Suministro | 2.2 | TUBERIA TANQUES | Kilogramo | 3.1663 | 3169.9207 | 10037.0193 | 0 | 1 | 0 | 0 | 0 | 8149.1125 | 0 | 0 |  | 1 |  |  |  | 8149.1125
1 | 1 | 1 | 1 | Suministro | 2.3 | ACCESORIOS TANQUES | Kilogramo | 5.7026 | 358.5149 | 2044.4772 | 0 | 1 | 0 | 0 | 0 | 1659.9226 | 0 | 0 |  | 1 |  |  |  | 1659.9226
1 | 1 | 1 | 1 | Suministro | 2.4 | PERFILES ESTRUCTURALES | Kilogramo | 2.1932 | 5257.7414 | 11531.3593 | 0.4 | 0.6 | 0 | 0 | 3744.9502 | 5617.4253 | 0 | 0 | 1 | 1 |  |  | 3744.9502 | 5617.4253
1 | 1 | 1 | 1 | Suministro | 2.5 | TORNILLERIA | Kilogramo | 3.119 | 500.6391 | 1561.4801 | 1 | 0 | 0 | 0 | 1267.7745 | 0 | 0 | 0 | 1 |  |  |  | 1267.7745
1 | 0 | 0 | 0 | Suministro | 2.6 | TECHO DOMO EN ALUMINIO | Metro cuadrado | 243.7945 | 25.8806 | 6309.5459 | 0.05 | 0.95 | 0 | 0 | 0 | 0 | 0 | 0 | 1 | 1 |  |  | 0 | 0
1 | 1 | 1 | 1 | Suministro | 2.6 | VALVULAS TANQUE>2" | Kilogramo | 11.1359 | 583.3102 | 6495.6731 | 0 | 1 | 0 | 0 | 0 | 5273.8736 | 0 | 0 |  | 1 |  |  |  | 5273.8736
1 | 1 | 1 | 1 | Suministro | 2.7 | VALVULAS TANQUE<2" | Kilogramo | 11.7035 | 29.1655 | 341.3381 | 0 | 1 | 0 | 0 | 0 | 277.1344 | 0 | 0 |  | 1 |  |  |  | 277.1344
1 | 1 | 1 | 1 | Suministro | 2.8 | VALVULAS DE PRESION Y VACIO 4" | Unidad | 3388.4054 | 1 | 3388.4054 | 0 | 1 | 0 | 0 | 0 | 2751.0654 | 0 | 0 |  | 1 |  |  |  | 2751.0654
0 | 1 | 0 | 1 | Suministro | 2.9 | SELLO METALICO PARA TANQUES TECHO FLOTANTE | Metro | 461.3896 | 18.034 | 8320.6993 | 0 | 1 | 0 | 0 | 0 | 7784.6655 | 0 | 0 |  | 1 |  |  |  | 7784.6655
1 | 1 | 1 | 1 | Suministro | 2.1 | CAMARAS DE ESPUMA | Unidad | 4846.6935 | 1 | 4846.6935 | 0 | 1 | 0 | 0 | 0 | 3935.0577 | 0 | 0 |  | 1 |  |  |  | 3935.0577
0 | 1 | 0 | 1 | Suministro | 2.11 | PUESTA A TIERRA RETRACTIL TANQUES FLOTANTES | Unidad | 5502.7703 | 1 | 5502.7703 | 0 | 1 | 0 | 0 | 0 | 4467.7302 | 0 | 0 |  | 1 |  |  |  | 4467.7302
1 | 1 | 1 | 1 | Suministro | 2.12 | ESCOTILLA DE MEDICION | Unidad | 1808.0531 | 1 | 1808.0531 | 0 | 1 | 0 | 0 | 0 | 1467.9685 | 0 | 0 |  | 1 |  |  |  | 1467.9685
0 | 1 | 0 | 1 | Suministro | 2.13 | UNIONES FLEXIBLES TIPO PIVOT DRENAJE PARA TECHOS FLOTANTES | Unidad | 18141.0011 | 1 | 18141.0011 | 0 | 1 | 0 | 0 | 0 | 14728.781 | 0 | 0 |  | 1 |  |  |  | 14728.781
0 | 1 | 0 | 1 | Suministro | 2.14 | SISTEMA DETECCION DE CALOR TECHO FLOTANTE (LHD) | Unidad | 16121.0997 | 1 | 16121.0997 | 0 | 1 | 0 | 0 | 0 | 13088.8117 | 0 | 0 |  | 1 |  |  |  | 13088.8117
1 | 1 | 1 | 1 | Suministro | 2.15 | BOQUILLAS DE ENFRIAMIENTO | Unidad | 125.1833 | 16 | 2002.9332 | 1 | 0 | 0 | 0 | 1626.1927 | 0 | 0 | 0 | 1 |  |  |  | 1626.1927
1 | 1 | 1 | 1 | Suministro | 2.16 | SISTEMA MONITOREO DE CORROSION | Unidad | 2745.3382 | 1 | 2745.3382 | 0 | 1 | 0 | 0 | 0 | 2228.9555 | 0 | 0 |  | 1 |  |  |  | 2228.9555
1 | 0 | 0 | 0 | Suministro |  | MEMBRANA FLOTANTE EN ALUMINIO | Metro cuadrado | 274.3739 | 25.8806 | 7100.9591 | 0 | 1 | 0 | 0 | 0 | 0 | 0 | 0 |  | 1 |  |  |  | 0
1 | 1 | 1 | 1 |  | 4 | ACTIVIDADES ESPECIALIDAD CIVIL
1 | 1 | 1 | 1 |  | 4.1 | MOVIMIENTO DE TIERRAS Y EXCAVACIONES
1 | 1 | 1 | 1 | Montaje | 4.1.1 | EXCAVACION PARA CONFORMACION DEL TERRENO | Metro cuadrado | 1.0671 | 277.4989 | 296.1239 | 0.15 | 0 | 0.15 | 0.7 | 48.0274 | 0 | 46.5172 | 224.1281 | 1 |  | 1 | 1 | 48.0274 |  | 46.5172 | 224.1281
1 | 1 | 1 | 1 | Montaje | 4.1.2 | EXCAVACION BASE CIMENTACION TANQUE | Metro cúbico | 5.3356 | 94 | 501.5453 | 0.15 | 0 | 0.15 | 0.7 | 81.3441 | 0 | 78.7862 | 379.6059 | 1 |  | 1 | 1 | 81.3441 |  | 78.7862 | 379.6059
1 | 1 | 1 | 1 | Montaje | 4.1.3 | EXCAVACION ANILLO Y DIQUE DE CONCRETO | Metro cúbico | 14.4315 | 128 | 1847.2316 | 0.15 | 0 | 0.3 | 0.55 | 299.5969 | 0 | 580.3516 | 1098.522 | 1 |  | 1 | 1 | 299.5969 |  | 580.3516 | 1098.522
1 | 1 | 1 | 1 | Montaje | 4.1.4 | EXCAVACION PARA CUNETAS Y ESTRUCTURAS DE CONCRETO | Metro cúbico | 53.3559 | 8 | 426.8471 | 0.1 | 0 | 0.75 | 0.15 | 46.1527 | 0 | 335.2604 | 69.229 | 1 |  | 1 | 1 | 46.1527 |  | 335.2604 | 69.229
1 | 1 | 1 | 1 | Montaje | 4.1.5 | TRANSPORTE DE MATERIAL DE EXCAVACACIÓN A SITIO AUTORIZADO DE ACOPIO (DISTANCIA MAXIMA 3 Km) | Metro cúbico | 1.4292 | 285.4998 | 408.0293 | 0.15 | 0 | 0.15 | 0.7 | 66.177 | 0 | 64.096 | 308.8262 | 1 |  | 1 | 1 | 66.177 |  | 64.096 | 308.8262
1 | 1 | 1 | 1 |  | 4.2 | SUMINISTRO, NIVELACION, CONFORMADO Y COMPACTACION DE RELLENOS
1 | 1 | 1 | 1 | Montaje | 4,2,1 | RELLENO SELECCIONADO BASE CIMENTACION TANQUE | Metro cúbico | 19.0557 | 94 | 1791.2333 | 0.3 | 0 | 0.2 | 0.5 | 581.0294 | 0 | 375.1723 | 968.3824 | 1 |  | 1 | 1 | 581.0294 |  | 375.1723 | 968.3824
1 | 1 | 1 | 1 | Montaje | 4,2,2 | RELLENO CON MATERIAL DE EXCAVACION | Metro cúbico | 12.1956 | 6.4 | 78.052 | 0.15 | 0 | 0.65 | 0.2 | 12.659 | 0 | 53.1308 | 16.8787 | 1 |  | 1 | 1 | 12.659 |  | 53.1308 | 16.8787
1 | 1 | 1 | 1 | Montaje | 4,2,3 | RELLENO (SUB BASE GRANULAR) DENTRO BASE CIMENTACION TANQUE | Metro cúbico | 32.7758 | 10 | 327.7576 | 0.3 | 0 | 0.2 | 0.5 | 106.316 | 0 | 68.6486 | 177.1934 | 1 |  | 1 | 1 | 106.316 |  | 68.6486 | 177.1934
1 | 1 | 1 | 1 | Montaje | 4,2,4 | RELLENO (ARENA) DENTRO BASE CIMENTACION TANQUE | Metro cúbico | 36.2058 | 6 | 217.2347 | 0.3 | 0 | 0.2 | 0.5 | 70.4653 | 0 | 45.4996 | 117.4421 | 1 |  | 1 | 1 | 70.4653 |  | 45.4996 | 117.4421
1 | 1 | 1 | 1 | Montaje | 4,2,5 | RELLENO (SUB BASE GRANULAR) PATIO TANQUE | Metro cúbico | 32.7758 | 50 | 1638.7879 | 0.3 | 0 | 0.2 | 0.5 | 531.5801 | 0 | 343.2428 | 885.9668 | 1 |  | 1 | 1 | 531.5801 |  | 343.2428 | 885.9668
1 | 1 | 1 | 1 |  | 4.3 | PREPARACIÓN, SUMINISTRO E INSTALACIÓN DE CONCRETO
1 | 1 | 1 | 1 | Montaje | 4,3,1 | CONCRETO ESTRUCTURAL (210 kg/cm2 Ó 3000 psi) ANILLO DE CONCRETO | Metro cúbico | 325.3811 | 22 | 7158.3832 | 0.3 | 0 | 0.5 | 0.2 | 2321.993 | 0 | 3748.2933 | 1547.9953 | 1 |  | 1 | 1 | 2321.993 |  | 3748.2933 | 1547.9953
1 | 1 | 1 | 1 | Montaje | 4,3,2 | CONCRETO ESTRUCTURAL (210 kg/cm2 Ó 3000 psi) DIQUES DE CONCRETO | Metro cúbico | 325.3811 | 87 | 28308.1516 | 0.3 | 0 | 0.5 | 0.2 | 9182.4269 | 0 | 14822.7964 | 6121.618 | 1 |  | 1 | 1 | 9182.4269 |  | 14822.7964 | 6121.618
1 | 1 | 1 | 1 | Montaje | 4,3,3 | CONCRETO (210 kg/cm2 Ó 3000 psi) PISOS PATIOS E= 10 CM. | Metro cuadrado | 32.5381 | 251 | 8167.0644 | 0.3 | 0 | 0.5 | 0.2 | 2649.1829 | 0 | 4276.4619 | 1766.122 | 1 |  | 1 | 1 | 2649.1829 |  | 4276.4619 | 1766.122
1 | 1 | 1 | 1 | Montaje | 4,3,4 | CONCRETO ESTRUCTURAL (210 kg/cm2 Ó 3000 psi) SOPORTES DE CONCRETO Y OTROS | Metro cúbico | 325.3811 | 2 | 650.7621 | 0.3 | 0 | 0.5 | 0.2 | 211.0903 | 0 | 340.7539 | 140.7268 | 1 |  | 1 | 1 | 211.0903 |  | 340.7539 | 140.7268
1 | 1 | 1 | 1 | Montaje | 4,3,5 | CONCRETO (175 kg/cm2 Ó 2500 psi) CUNETAS | Metro | 27.3595 | 41 | 1121.74 | 0.3 | 0 | 0.5 | 0.2 | 363.8632 | 0 | 587.3687 | 242.5755 | 1 |  | 1 | 1 | 363.8632 |  | 587.3687 | 242.5755
1 | 1 | 1 | 1 | Montaje | 4,3,6 | CONCRETO CON MINERAL ROJO (175 kg/cm2 Ó 2500 psi) | Metro cúbico | 297.963 | 9 | 2681.6668 | 0.3 | 0 | 0.5 | 0.2 | 869.8628 | 0 | 1404.1821 | 579.9086 | 1 |  | 1 | 1 | 869.8628 |  | 1404.1821 | 579.9086
1 | 1 | 1 | 1 | Montaje | 4,3,7 | CAJAS DE INSPECCION | Unidad | 813.0421 | 1 | 813.0421 | 0.3 | 0 | 0.5 | 0.2 | 263.7297 | 0 | 425.7274 | 175.8198 | 1 |  | 1 | 1 | 263.7297 |  | 425.7274 | 175.8198
1 | 1 | 1 | 1 | Montaje | 4,3,8 | CAJA DE VALVULAS | Unidad | 695.0116 | 1 | 695.0116 | 0.3 | 0 | 0.5 | 0.2 | 225.4437 | 0 | 363.924 | 150.2958 | 1 |  | 1 | 1 | 225.4437 |  | 363.924 | 150.2958
1 | 1 | 1 | 1 | Montaje | 4,3,9 | CONCRETO DE LIMPIEZA (105 kg/cm2 Ó 1500 psi) | Metro cúbico | 215.9643 | 7 | 1511.7501 | 0.3 | 0 | 0.5 | 0.2 | 490.3723 | 0 | 791.587 | 326.9149 | 1 |  | 1 | 1 | 490.3723 |  | 791.587 | 326.9149
1 | 1 | 1 | 1 | Montaje | 4,3,10 | JUNTA DE DILATACION | Metro | 13.8922 | 209 | 2903.4792 | 0.3 | 0 | 0.5 | 0.2 | 941.813 | 0 | 1520.3282 | 627.8754 | 1 |  | 1 | 1 | 941.813 |  | 1520.3282 | 627.8754
1 | 1 | 1 | 1 |  | 4.4 | SUMINISTRO E INSTALACION DE ACEROS DE REFUERZO PARA CONCRETO ESTRUCTURAL
1 | 1 | 1 | 1 | Montaje | 4,4,1 | ACERO DE REFUERZO | Kilogramo | 1.9186 | 14500 | 27819.5128 | 0.5 | 0 | 0.45 | 0.05 | 15039.8754 | 0 | 13110.2405 | 1503.9875 | 1 |  | 1 | 1 | 15039.8754 |  | 13110.2405 | 1503.9875
1 | 1 | 1 | 1 | Montaje | 4,4,2 | MALLA ELECTROSOLDADA | Kilogramo | 2.0503 | 918 | 1882.19 | 0.5 | 0 | 0.45 | 0.05 | 1017.5557 | 0 | 887.002 | 101.7556 | 1 |  | 1 | 1 | 1017.5557 |  | 887.002 | 101.7556
1 | 1 | 1 | 1 |  | 4.5 | SUMINISTRO E INSTALACION DE ESTRUCTURAS METÁLICAS
1 | 1 | 1 | 1 | Montaje | 4,5,1 | ESTRUCTURA METÁLICA MISCELÁNEOS | Kilogramo | 5.8822 | 313.8889 | 1846.3678 | 0.35 | 0 | 0.35 | 0.3 | 698.7326 | 0 | 676.7603 | 598.9136 | 1 |  | 1 | 1 | 698.7326 |  | 676.7603 | 598.9136
1 | 1 | 1 | 1 |  | 4.6 | SUMINISTRO E INSTALACIÓN DE GEOMEMBRANA GEOTEXTILES
1 | 1 | 1 | 1 | Montaje | 4,6,1 | GEOMEMBRANA HDPE DE 40 MILS | Metro cuadrado | 7.1141 | 47 | 334.3635 | 0.45 | 0 | 0.4 | 0.15 | 162.6882 | 0 | 140.0643 | 54.2294 | 1 |  | 1 | 1 | 162.6882 |  | 140.0643 | 54.2294
1 | 1 | 1 | 1 | Montaje | 4,6,2 | GEOTEXTIL NO TEJIDO NT-1600 | Metro cuadrado | 1.9056 | 47 | 89.5617 | 0.45 | 0 | 0.4 | 0.15 | 43.5772 | 0 | 37.5172 | 14.5257 | 1 |  | 1 | 1 | 43.5772 |  | 37.5172 | 14.5257
1 | 1 | 1 | 1 |  | 5 | PREFABRICACION Y MONTAJE METALMECANICA DEL TANQUE
1 | 1 | 1 | 1 | Montaje | 5.1 | PREFABRICACION Y MONTAJE TANQUE | Kilogramo | 5.1118 | 22751.6885 | 116301.3545 | 0.12 | 0 | 0.53 | 0.35 | 15765.7283 | 0 | 64551.9354 | 44012.6513 | 1 |  | 1 | 1 | 15765.7283 |  | 64551.9354 | 44012.6513
1 | 0 | 0 | 0 | Montaje | 5.2 | MONTAJE TECHO DOMO | Metro cuadrado | 201.4901 | 25.8806 | 5214.6821 | 0.05 | 0 | 0.8 | 0.15 | 0 | 0 | 0 | 0 | 1 |  | 1 | 1 | 0 |  | 0 | 0
1 | 0 | 0 | 0 | Montaje |  | MONTAJE MEMBRANA FLOTANTE EN ALUMINIO | Metro cuadrado | 141.043 | 25.8806 | 3650.2775 | 0.05 | 0 | 0.8 | 0.15 | 0 | 0 | 0 | 0 | 1 |  | 1 | 1 | 0 |  | 0 | 0
0 | 1 | 0 | 1 | Montaje | 5.2 | INSTALACION SELLO METALICO PARA TANQUES TECHO FLOTANTE | Metro | 72.4116 | 18.034 | 1305.8699 | 0.12 | 0 | 0.53 | 0.35 | 177.0228 | 0 | 724.8104 | 494.1886 | 1 |  | 1 | 1 | 177.0228 |  | 724.8104 | 494.1886
0 | 1 | 0 | 1 | Montaje | 5.3 | INSTALACION PUESTA A TIERRA RETRACTIL TANQUES FLOTANTES | Unidad | 88.9265 | 1 | 88.9265 | 0.12 | 0 | 0.53 | 0.35 | 12.0548 | 0 | 49.3578 | 33.653 | 1 |  | 1 | 1 | 12.0548 |  | 49.3578 | 33.653
0 | 1 | 0 | 1 | Montaje | 5.5 | INSTALACION UNIONES FLEXIBLES TIPO PIVOT DRENAJE PARA TECHOS FLOTANTES | Unidad | 953.402 | 1 | 953.402 | 0.12 | 0 | 0.53 | 0.35 | 129.2425 | 0 | 529.1765 | 360.8019 | 1 |  | 1 | 1 | 129.2425 |  | 529.1765 | 360.8019
0 | 1 | 0 | 1 | Montaje | 5.6 | INSTALACION SISTEMA DETECCION DE CALOR TECHO FLOTANTE (LHD) | Unidad | 470.0399 | 1 | 470.0399 | 0.12 | 0 | 0.53 | 0.35 | 63.7183 | 0 | 260.8911 | 177.8802 | 1 |  | 1 | 1 | 63.7183 |  | 260.8911 | 177.8802
1 | 1 | 1 | 1 | Montaje | 5.7 | INSTALACION VALVULAS DE PRESION Y VACIO 4" | Unidad | 158.5432 | 1 | 158.5432 | 0.12 | 0 | 0.53 | 0.35 | 21.492 | 0 | 87.9979 | 59.9985 | 1 |  | 1 | 1 | 21.492 |  | 87.9979 | 59.9985
1 | 1 | 1 | 1 | Montaje | 5.8 | INSTALACIÓN ESCOTILLA DE MEDICIÓN DE 6" A 10" | Unidad | 133.3897 | 1 | 133.3897 | 0.12 | 0 | 0.53 | 0.35 | 18.0822 | 0 | 74.0367 | 50.4795 | 1 |  | 1 | 1 | 18.0822 |  | 74.0367 | 50.4795
1 | 1 | 1 | 1 | Montaje | 5.9 | INSTALACIÓN PLACA METALICA | Unidad | 114.334 | 1 | 114.334 | 0.12 | 0 | 0.53 | 0.35 | 15.499 | 0 | 63.46 | 43.2681 | 1 |  | 1 | 1 | 15.499 |  | 63.46 | 43.2681
1 | 1 | 1 | 1 | Montaje | 5.10 | INSTALACIÓN VALLA INFORMATIVA | Unidad | 462.271 | 1 | 462.271 | 0.12 | 0 | 0.53 | 0.35 | 62.6651 | 0 | 256.579 | 174.9401 | 1 |  | 1 | 1 | 62.6651 |  | 256.579 | 174.9401
1 | 1 | 1 | 1 | Montaje | 5.11 | SUMINISTROS, PREPARACIÓN DE SUPERFICIE Y PINTURA EXTERNA CON GRANALLADO | Metro cuadrado | 43.1179 | 326.51 | 14078.4281 | 0.35 | 0 | 0.35 | 0.3 | 5566.3464 | 0 | 5160.2511 | 4566.6753 | 1 |  | 1 | 1 | 5566.3464 |  | 5160.2511 | 4566.6753
1 | 1 | 1 | 1 | Montaje | 5.12 | SUMINISTROS, PREPARACIÓN DE SUPERFICIE Y PINTURA INTERNA CON GRANALLADO | Metro cuadrado | 45.2343 | 190.55 | 8619.3964 | 0.35 | 0 | 0.35 | 0.3 | 3407.9477 | 0 | 3159.3193 | 2795.9076 | 1 |  | 1 | 1 | 3407.9477 |  | 3159.3193 | 2795.9076
1 | 1 | 1 | 1 | Montaje | 5.13 | PRUEBA HIDROSTÁTICA | Global | 1.8786 | 1000 | 1878.6142 | 0.2 | 0 | 0.3 | 0.5 | 424.4393 | 0 | 590.2112 | 1015.6225 | 1 |  | 1 | 1 | 424.4393 |  | 590.2112 | 1015.6225
1 | 1 | 1 | 1 | Montaje | 5.14 | MARCACIÓN DEL TANQUE | Unidad | 2769.4245 | 1 | 2769.4245 | 0.5 | 0 | 0.3 | 0.2 | 1564.255 | 0 | 870.0805 | 598.8861 | 1 |  | 1 | 1 | 1564.255 |  | 870.0805 | 598.8861
1 | 1 | 1 | 1 |  | 6 | INSTRUMENTACIÓN
1 | 0 | 0 | 0 | Montaje | 6.1 | SUMINISTRO Y MONTAJE DE INTERRUPTOR DE NIVEL TIPO FLOTADOR | Unidad | 3789.98 | 4 | 15159.9202 | 0 | 0.9 | 0.05 | 0.05 | 0 | 0 | 0 | 0 |  | 1 | 1 | 1 |  | 0 | 0 | 0
1 | 0 | 0 | 0 | Montaje | 6.2 | SUMINISTRO Y MONTAJE SISTEMA AUTOMATICO DE MEDICIÓN EN TANQUES. (TELEMETRÍA) | Unidad | 11839.8864 | 1 | 11839.8864 | 0 | 0.9 | 0.05 | 0.05 | 0 | 0 | 0 | 0 |  | 1 | 1 | 1 |  | 0 | 0 | 0
0 | 1 | 1 | 1 | Montaje | 6.1 | SUMINISTRO Y MONTAJE DE INTERRUPTOR DE NIVEL | Unidad | 3609.5048 | 4 | 14438.0192 | 0 | 0.9 | 0.05 | 0.05 | 0 | 15935.4762 | 756.0077 | 780.5529 |  | 1 | 1 | 1 |  | 15935.4762 | 756.0077 | 780.5529
0 | 1 | 1 | 1 | Montaje | 6.2 | SUMINISTRO Y MONTAJE SISTEMA RADAR | Unidad | 11495.0353 | 1 | 11495.0353 | 0 | 0.9 | 0.05 | 0.05 | 0 | 12687.2571 | 601.9064 | 621.4483 |  | 1 | 1 | 1 |  | 12687.2571 | 601.9064 | 621.4483
1 | 1 | 1 | 1 | Montaje | 6.3 | SUMINISTRO E INSTALACION DE CABLES DE INSTRUMENTACIÓN Y COMUNICACIONES.
1 | 1 | 1 | 1 | Montaje | 6,3,1 | SUMINISTRO E INSTALACIÓN CABLE MULTICONDUCTOR 300V 1X2X16 AWG + SH, | Metro | 3.2329 | 853.3854 | 2758.8811 | 0.7 | 0 | 0.2 | 0.1 | 2368.3503 | 0 | 577.8453 | 298.303 | 1 |  | 1 | 1 | 2368.3503 |  | 577.8453 | 298.303
1 | 1 | 1 | 1 | Montaje | 6,3,2 | SUMINISTRO E INSTALACIÓN CABLE DE INSTRUMENTACIÓN, 1X1PARX18AWG (FOUNDATION FIELDBUS) | Metro | 2.976 | 58.8542 | 175.1524 | 0.7 | 0 | 0.2 | 0.1 | 150.3589 | 0 | 36.6855 | 18.9383 | 1 |  | 1 | 1 | 150.3589 |  | 36.6855 | 18.9383
1 | 1 | 1 | 1 | Montaje | 6.3.3 | SUMINISTRO E INSTALACIÓN DE CABLE DE COMUNICACIÓN 1X2X16AWG +SHD 600V, TIPO BELDEN REFERENCIA 8719 | Metro | 16.7674 | 132.4219 | 2220.3764 | 0.7 | 0 | 0.2 | 0.1 | 1906.0732 | 0 | 465.056 | 240.0774 | 1 |  | 1 | 1 | 1906.0732 |  | 465.056 | 240.0774
1 | 1 | 1 | 1 |  | 7 | TUBERÍAS DE INTERCONEXION
1 | 1 | 1 | 1 |  | 7.1 | SUMINISTROS, PREFABRICACION Y MONTAJE DE TUBERIAS
1 | 1 | 1 | 1 | Suministro | 7,1.1 | SUMINISTRO DE TUBERIA < 2" | Kilogramo | 3.7618 | 574.8528 | 2162.5067 | 0 | 1 | 0 | 0 | 0 | 1755.7514 | 0 | 0 |  | 1 |  |  |  | 1755.7514
1 | 1 | 1 | 1 | Suministro | 7,1.2 | SUMINISTRO DE TUBERIA > 2" | Kilogramo | 2.8896 | 11497.0568 | 33221.9218 | 0 | 1 | 0 | 0 | 0 | 26973.0655 | 0 | 0 |  | 1 |  |  |  | 26973.0655
1 | 1 | 1 | 1 | Suministro | 7,1.3 | SUMINISTRO DE ACCESORIOS < 2" | Kilogramo | 42.8689 | 57.4853 | 2464.3316 | 0 | 1 | 0 | 0 | 0 | 2000.8047 | 0 | 0 |  | 1 |  |  |  | 2000.8047
1 | 1 | 1 | 1 | Suministro | 7,1.4 | SUMINISTRO DE ACCESORIOS > 2" | Kilogramo | 4.3701 | 1149.7057 | 5024.33 | 0 | 1 | 0 | 0 | 0 | 4079.2819 | 0 | 0 |  | 1 |  |  |  | 4079.2819
1 | 1 | 1 | 1 | Suministro | 7,1.5 | MONTAJE TUBERÍA Y ACCESORIOS, < 2" | Kilogramo | 3.6409 | 632.3381 | 2302.2824 | 0.12 | 0 | 0.53 | 0.35 | 224.3083 | 0 | 1277.8594 | 871.2672 | 1 |  | 1 | 1 | 224.3083 |  | 1277.8594 | 871.2672
1 | 1 | 1 | 1 | Montaje | 7,1.6 | MONTAJE, TUBERIA AEREA Y ACCESORIOS > 2" | Kilogramo | 7.0691 | 12646.7624 | 89401.8187 | 0.12 | 0 | 0.53 | 0.35 | 8710.3008 | 0 | 49621.6097 | 33832.8912 | 1 |  | 1 | 1 | 8710.3008 |  | 49621.6097 | 33832.8912
1 | 1 | 1 | 1 | Montaje | 7,1.7 | MONTAJE VALVULAS < 2" | Kilogramo | 4.2647 | 29.1655 | 124.381 | 0.12 | 0 | 0.53 | 0.35 | 12.1183 | 0 | 69.0364 | 47.0703 | 1 |  | 1 | 1 | 12.1183 |  | 69.0364 | 47.0703
1 | 1 | 1 | 1 | Montaje | 7,1.8 | MONTAJE VALVULAS> 2" | Kilogramo | 3.3942 | 583.3102 | 1979.8694 | 0.12 | 0 | 0.53 | 0.35 | 192.8961 | 0 | 1098.9073 | 749.2544 | 1 |  | 1 | 1 | 192.8961 |  | 1098.9073 | 749.2544
1 | 1 | 1 | 1 | Montaje | 7,1.9 | MONTAJE DISPOSITIVO MONITOREO CORROSION INTERNA | Unidad | 470.0399 | 1 | 470.0399 | 0.12 | 0 | 0.53 | 0.35 | 69.1721 | 0 | 260.8911 | 177.8802 | 1 |  | 1 | 1 | 69.1721 |  | 260.8911 | 177.8802
1 | 1 | 1 | 1 |  | 7.4 | PRUEBAS Y ENSAYOS NO DESTRUCTIVOS
1 | 1 | 1 | 1 | Montaje | 7,4.1 | PRUEBA HIDROSTÁTICA DE TUBERÍA DE DIÁMETROS < 2" | Metro | 28.05 | 39.9799 | 1121.4346 | 0.12 | 0 | 0.53 | 0.35 | 152.0209 | 0 | 622.4414 | 424.3915 | 1 |  | 1 | 1 | 152.0209 |  | 622.4414 | 424.3915
1 | 1 | 1 | 1 | Montaje | 7,4.2 | PRUEBA HIDROSTÁTICA DE TUBERÍA DE DIÁMETROS > 2" | Metro | 25.4584 | 266.5328 | 6785.4919 | 0.12 | 0 | 0.53 | 0.35 | 919.8364 | 0 | 3766.2213 | 2567.8763 | 1 |  | 1 | 1 | 919.8364 |  | 3766.2213 | 2567.8763
1 | 1 | 1 | 1 |  | 7.5 | PINTURA DE TUBERIAS
1 | 1 | 1 | 1 | Montaje | 7,5.1 | SUMINISTRO,PREPARACIÓN DE SUPERFICIE EXTERNA Y PINTURA DE TUBERIAS AEREAS | Metro cuadrado | 23.9877 | 54.5002 | 1307.3359 | 0.35 | 0 | 0.35 | 0.3 | 641.6497 | 0 | 479.1857 | 424.0657 | 1 |  | 1 | 1 | 641.6497 |  | 479.1857 | 424.0657
1 | 1 | 1 | 1 |  | 7.6 | MONTAJE DE ACCESORIOS ESPECIALES
1 | 1 | 1 | 1 | Suministro | 7,6.1 | SUMINISTRO E INSTALACIÓN DE KIT DE AISLAMIENTO PARA TUBERÍAS DE DIÁMETROS MENORES A 2” | Unidad | 410.6764 | 4 | 1642.7056 | 0 | 1 | 0 | 0 | 0 | 1333.7219 | 0 | 0 |  | 1 |  |  |  | 1333.7219
1 | 1 | 1 | 1 | Suministro | 7,6.2 | SUMINISTRO E INSTALACIÓN DE KIT DE AISLAMIENTO PARA TUBERÍAS DE DIÁMETROS ENTRE 2" - 6" | Unidad | 999.4522 | 1 | 999.4522 | 0 | 1 | 0 | 0 | 0 | 811.4609 | 0 | 0 |  | 1 |  |  |  | 811.4609
1 | 1 | 1 | 1 | Suministro | 7,6.3 | SUMINISTRO E INSTALACIÓN DE KIT DE AISLAMIENTO PARA TUBERÍAS DE DIÁMETROS ENTRE 8" -16" | Unidad | 2346.7222 | 1 | 2346.7222 | 0 | 1 | 0 | 0 | 0 | 1905.317 | 0 | 0 |  | 1 |  |  |  | 1905.317
1 | 1 | 1 | 1 | Suministro | 7,6.4 | SUMINISTRO E INSTALACIÓN DE KIT DE AISLAMIENTO PARA TUBERÍAS DE DIÁMETROS ENTRE 20" -30" | Unidad | 6788.7322 | 0 | 0 | 0 | 1 | 0 | 0 | 0 | 0 | 0 | 0 |  | 1 |  |  |  | 0
1 | 1 | 1 | 1 |  | 7.7 | SUMINISTRO, PREFABRICACIÓN Y MONTAJE DE SOPORTES METÁLICOS PARA TUBERÍA
1 | 1 | 1 | 1 | Montaje | 7,7.1 | SUMINISTRO, PREFABRICACIÓN Y MONTAJE DE SOPORTES METÁLICOS PARA TUBERÍA | Kilogramo | 6.4789 | 574.8528 | 3724.4307 | 0.35 | 0 | 0.4 | 0.25 | 1472.57 | 0 | 1560.1578 | 1006.7569 | 1 |  | 1 | 1 | 1472.57 |  | 1560.1578 | 1006.7569
1 | 1 | 1 | 1 | Montaje | 7,7.2 | SUMINISTRO,PREPARACIÓN DE SUPERFICIE EXTERNA Y PINTURA DE SOPORTES | Metro cuadrado | 52.0855 | 11.4971 | 598.83 | 0.35 | 0 | 0.35 | 0.3 | 236.7662 | 0 | 219.4928 | 194.2449 | 1 |  | 1 | 1 | 236.7662 |  | 219.4928 | 194.2449
1 | 1 | 1 | 1 |  | 8 | ESPECIALIDAD ELÉCTRICA
1 | 1 | 1 | 1 | Montaje | 8.1 | SUMINISTRO E INSTALACIÓN ELECTRICAS | Unidad | 91025.903 | 1 | 91025.903 | 0.4 | 0 | 0.3 | 0.3 | 41131.3541 | 0 | 28597.9482 | 29526.4317 | 1 |  | 1 | 1 | 41131.3541 |  | 28597.9482 | 29526.4317
1 | 1 | 1 | 1 | Montaje | 8.2 | INSPECCIÓN Y CERTIFICACIÓN RETIE | Unidad | 19115.432 | 1 | 19115.432 | 0 | 0 | 1 | 0 | 0 | 0 | 20018.5558 | 0 |  |  | 1 |  |  |  | 20018.5558
[5 empty] | 8.3 | ILUMINACIÓN | GBL | 11331.6652 | 2 | 22663.3304 | 0.7 |  |  | 0.3 | 15864.3313 |  |  | 6798.9991 | 1 |  |  | 1
[5 empty] | 8.4 | SIPRA SPT | GBL | 5092.4549 | 1 | 5092.4549 | 0.56 |  |  | 0.44 | 2851.7747 |  |  | 2240.6801 | 1 |  |  | 1
1 | 1 | 1 | 1 |  | 9 | PROTECCIÓN CATÓDICA
1 | 1 | 1 | 1 | Montaje | 9.1 | SISTEMA DE PROTECCION CATODICA | Metro cuadrado | 328.5731 | 25 | 8214.3269 | 0.2 | 0.4 | 0.25 | 0.15 | 1642.8654 | 3285.7307 | 2053.5817 | 1232.149 | 1 | 1 | 1 | 1
1 | 1 | 1 | 1 |  | 10 | SISTEMA CONTRAINCENDIO
1 | 1 | 1 | 1 | Montaje | 10.1 | MONTAJE CAMARA ESPUMA | Unidad | 470.167 | 1 | 470.167 | 0.1 | 0 | 0.6 | 0.3 | 53.1129 | 0 | 295.4282 | 152.5099 | 1 |  | 1 | 1 | 53.1129 |  | 295.4282 | 152.5099
1 | 1 | 1 | 1 | Montaje | 10.2 | MONTAJE BOQUILLA DE ENFRIAMIENTO | Unidad | 207.3003 | 16 | 3316.8051 | 0.1 | 0 | 0.6 | 0.3 | 374.6864 | 0 | 2084.1061 | 1075.8852 | 1 |  | 1 | 1 | 374.6864 |  | 2084.1061 | 1075.8852
PILOTAJE
[6 empty] | INSTALACION DE PILOTES | Kilogramo | 106699.1257 | 0 | 0 | 0.327 |  | 0.48242 | 0.19058 | 0 | 0 | 0 | 0 | 1 |  | 1 | 1
[10 empty] | 752475.6297 | 19.007 | 27.55 | 27.1124 | 19.3306 | 150025.7185 | 164515.0898 | 236178.9442 | 158404.0614
Note on J14: CREG:=Pi*D^2/4 CENIT: 2Pi*R*h-> señalan que h=R/2, entonces 2PI*R*R/2=Pi*D^2/4, que es la misma fórmula
Note on T29: Ajuste: Se actualiza el precio a dolares de fecha de cálculo
Note on T35: Ajuste: Se actualiza el precio a dolares de fecha de cálculo
Note on T41: Ajuste: Se actualiza el precio a dolares de fecha de cálculo
Note on T52: Ajuste: Se actualiza el precio a dolares de fecha de cálculo
Note on T57: Ajuste: Se actualiza el precio a dolares de fecha de cálculo
Note on J61: CREG:=Pi*D^2/4 CENIT: 2Pi*R*h= 2PI*R*R/2=P*iD^2/4, que es la misma fórmula.

## BD SuministroMontaje
DESCRIPCIÓN | UNIDAD | VALOR UNITARIO $COL | VALOR UNITARIO $US_ref
ACTIVIDADES GENERALES
LOCALIZACIÓN, TRAZADO Y REPLANTEO | Metro cuadrado | 4835 | 1.2285 | ok | #REF! | #REF! | #REF! | #REF! | #REF!
SOPORTE TERRESTRE MOVILIZACIÓN DE EQUIPOS Y MATERIALES | Tonelada-Kilómetro | 290 | 0.073682 |  | #REF! | #REF! | #REF! | #REF! | #REF!
SUMINISTRO DE MATERIALES |  |  |  |  | #REF! | #REF! | #REF! | #REF! | #REF!
VALVULAS TANQUE>2" | Kilogramo | 43829 | 11.1359 |  | #REF! | #REF! | #REF! | #REF! | #REF!
VALVULAS TANQUE<2" | Kilogramo | 46063 | 11.7035 |  | #REF! | #REF! | #REF! | #REF! | #REF!
VALVULAS DE PRESION Y VACIO 4" | Unidad | 13336206.8966 | 3388.4054 |  | #REF! | #REF! | #REF! | #REF! | #REF!
SELLO METALICO PARA TANQUES TECHO FLOTANTE | Metro | 1815953.6542 | 461.3896 |  | #REF! | #REF! | #REF! | #REF! | #REF!
CAMARAS DE ESPUMA | Unidad | 19075789.2773 | 4846.6935 |  | #REF! | #REF! | #REF! | #REF! | #REF!
PUESTA A TIERRA RETRACTIL TANQUES FLOTANTES | Unidad | 21658000 | 5502.7703 |  | #REF! | #REF! | #REF! | #REF! | #REF!
ESCOTILLA DE MEDICION | Unidad | 7116200 | 1808.0531 |  | #REF! | #REF! | #REF! | #REF! | #REF!
UNIONES FLEXIBLES TIPO PIVOT DRENAJE PARA TECHOS FLOTANTES | Unidad | 71400000 | 18141.0011 |  | #REF! | #REF! | #REF! | #REF! | #REF!
SISTEMA DETECCION DE CALOR TECHO FLOTANTE (LHD) | Unidad | 63450000 | 16121.0997 |  | #REF! | #REF! | #REF! | #REF! | #REF!
BOQUILLAS DE ENFRIAMIENTO | Unidad | 492700.9973 | 125.1833 |  | #REF! | #REF! | #REF! | #REF! | #REF!
SISTEMA MONITOREO DE CORROSION | Unidad | 10805200 | 2745.3382 |  | #REF! | #REF! | #REF! | #REF! | #REF!
TECHO DOMO EN ALUMINIO | Metro cuadrado | 959535.1201 | 243.7945 |  | #REF! | #REF!
MEMBRANA FLOTANTE EN ALUMINIO | Metro cuadrado | 1079890.642 | 274.3739 |  | #REF! | #REF! | #REF! | #REF! | #REF!
ACTIVIDADES ESPECIALIDAD CIVIL |  |  |  |  | #REF! | #REF! | #REF! | #REF! | #REF!
MOVIMIENTO DE TIERRAS Y EXCAVACIONES |  |  |  |  | #REF! | #REF! | #REF! | #REF! | #REF!
EXCAVACION PARA CONFORMACION DEL TERRENO | Metro cuadrado | 4200 | 1.0671 |  | #REF! | #REF! | #REF! | #REF! | #REF!
EXCAVACION BASE CIMENTACION TANQUE | Metro cúbico | 21000 | 5.3356 |  | #REF! | #REF! | #REF! | #REF! | #REF!
EXCAVACION ANILLO Y DIQUE DE CONCRETO | Metro cúbico | 56800 | 14.4315 |  | #REF! | #REF! | #REF! | #REF! | #REF!
EXCAVACION PARA CUNETAS Y ESTRUCTURAS DE CONCRETO | Metro cúbico | 210000 | 53.3559 |  | #REF! | #REF! | #REF! | #REF! | #REF!
TRANSPORTE DE MATERIAL DE EXCAVACACIÓN A SITIO AUTORIZADO DE ACOPIO (DISTANCIA MAXIMA 3 Km) | Metro cúbico | 5625 | 1.4292 |  | #REF! | #REF! | #REF! | #REF! | #REF!
SUMINISTRO, NIVELACION, CONFORMADO Y COMPACTACION DE RELLENOS |  |  |  |  | #REF! | #REF! | #REF! | #REF! | #REF!
RELLENO SELECCIONADO BASE CIMENTACION TANQUE | Metro cúbico | 75000 | 19.0557 |  | #REF! | #REF! | #REF! | #REF! | #REF!
RELLENO CON MATERIAL DE EXCAVACION | Metro cúbico | 48000 | 12.1956 |  | #REF! | #REF! | #REF! | #REF! | #REF!
RELLENO (SUB BASE GRANULAR) DENTRO BASE CIMENTACION TANQUE | Metro cúbico | 129000 | 32.7758 |  | #REF! | #REF! | #REF! | #REF! | #REF!
RELLENO (ARENA) DENTRO BASE CIMENTACION TANQUE | Metro cúbico | 142500 | 36.2058 |  | #REF! | #REF! | #REF! | #REF! | #REF!
RELLENO (SUB BASE GRANULAR) PATIO TANQUE | Metro cúbico | 129000 | 32.7758 |  | #REF! | #REF! | #REF! | #REF! | #REF!
PREPARACIÓN, SUMINISTRO E INSTALACIÓN DE CONCRETO |  |  |  |  | #REF! | #REF! | #REF! | #REF! | #REF!
CONCRETO ESTRUCTURAL (210 kg/cm2 Ó 3000 psi) ANILLO DE CONCRETO | Metro cúbico | 1280646.3676 | 325.3811 |  | #REF! | #REF! | #REF! | #REF! | #REF!
CONCRETO ESTRUCTURAL (210 kg/cm2 Ó 3000 psi) DIQUES DE CONCRETO | Metro cúbico | 1280646.3676 | 325.3811 |  | #REF! | #REF! | #REF! | #REF! | #REF!
CONCRETO (210 kg/cm2 Ó 3000 psi) PISOS PATIOS E= 10 CM. | Metro cuadrado | 128064.6368 | 32.5381 |  | #REF! | #REF! | #REF! | #REF! | #REF!
CONCRETO ESTRUCTURAL (210 kg/cm2 Ó 3000 psi) SOPORTES DE CONCRETO Y OTROS | Metro cúbico | 1280646.3676 | 325.3811 |  | #REF! | #REF! | #REF! | #REF! | #REF!
CONCRETO (175 kg/cm2 Ó 2500 psi) CUNETAS | Metro | 107682.5446 | 27.3595 |  | #REF! | #REF! | #REF! | #REF! | #REF!
CONCRETO CON MINERAL ROJO (175 kg/cm2 Ó 2500 psi) | Metro cúbico | 1172733.3094 | 297.963 |  | #REF! | #REF! | #REF! | #REF! | #REF!
CAJAS DE INSPECCION | Unidad | 3200000 | 813.0421 |  | #REF! | #REF! | #REF! | #REF! | #REF!
CAJA DE VALVULAS | Unidad | 2735451.5942 | 695.0116 |  | #REF! | #REF! | #REF! | #REF! | #REF!
CONCRETO DE LIMPIEZA (105 kg/cm2 Ó 1500 psi) | Metro cúbico | 850000 | 215.9643 |  | #REF! | #REF! | #REF! | #REF! | #REF!
JUNTA DE DILATACION | Metro | 54677.5945 | 13.8922 |  | #REF! | #REF! | #REF! | #REF! | #REF!
SUMINISTRO E INSTALACION DE ACEROS DE REFUERZO PARA CONCRETO ESTRUCTURAL |  |  |  |  | #REF! | #REF! | #REF! | #REF! | #REF!
ACERO DE REFUERZO | Kilogramo | 7551.2436 | 1.9186 |  | #REF! | #REF! | #REF! | #REF! | #REF!
MALLA ELECTROSOLDADA | Kilogramo | 8069.7067 | 2.0503 |  | #REF! | #REF! | #REF! | #REF! | #REF!
SUMINISTRO E INSTALACION DE ESTRUCTURAS METÁLICAS |  |  |  |  | #REF! | #REF! | #REF! | #REF! | #REF!
ESTRUCTURA METÁLICA MISCELÁNEOS | Kilogramo | 23151.5061 | 5.8822 |  | #REF! | #REF! | #REF! | #REF! | #REF!
SUMINISTRO E INSTALACIÓN DE GEOMEMBRANA GEOTEXTILES |  |  |  |  | #REF! | #REF! | #REF! | #REF! | #REF!
GEOMEMBRANA HDPE DE 40 MILS | Metro cuadrado | 28000 | 7.1141 |  | #REF! | #REF! | #REF! | #REF! | #REF!
GEOTEXTIL NO TEJIDO NT-1600 | Metro cuadrado | 7500 | 1.9056 |  | #REF! | #REF! | #REF! | #REF! | #REF!
PREFABRICACION Y MONTAJE METALMECANICA DEL TANQUE |  |  |  |  | #REF! | #REF! | #REF! | #REF! | #REF!
PREFABRICACION Y MONTAJE TANQUE | Kilogramo | 20119.0793 | 5.1118 |  | #REF! | #REF! | #REF! | #REF! | #REF!
INSTALACION SELLO METALICO PARA TANQUES TECHO FLOTANTE | Metro | 285000 | 72.4116 |  | #REF! | #REF! | #REF! | #REF! | #REF!
INSTALACION PUESTA A TIERRA RETRACTIL TANQUES FLOTANTES | Unidad | 350000 | 88.9265 |  | #REF! | #REF! | #REF! | #REF! | #REF!
INSTALACION UNIONES FLEXIBLES TIPO PIVOT DRENAJE PARA TECHOS FLOTANTES | Unidad | 3752433.7862 | 953.402 |  | #REF! | #REF! | #REF! | #REF! | #REF!
INSTALACION SISTEMA DETECCION DE CALOR TECHO FLOTANTE (LHD) | Unidad | 1850000 | 470.0399 |  | #REF! | #REF! | #REF! | #REF! | #REF!
INSTALACION VALVULAS DE PRESION Y VACIO 4" | Unidad | 624000 | 158.5432 |  | #REF! | #REF! | #REF! | #REF! | #REF!
INSTALACIÓN ESCOTILLA DE MEDICIÓN DE 6" A 10" | Unidad | 525000 | 133.3897 |  | #REF! | #REF! | #REF! | #REF! | #REF!
INSTALACIÓN PLACA METALICA | Unidad | 450000 | 114.334 |  | #REF! | #REF! | #REF! | #REF! | #REF!
INSTALACIÓN VALLA INFORMATIVA | Unidad | 1819422.6696 | 462.271 |  | #REF! | #REF! | #REF! | #REF! | #REF!
SUMINISTROS, PREPARACIÓN DE SUPERFICIE Y PINTURA EXTERNA CON GRANALLADO | Metro cuadrado | 169705.002 | 43.1179 |  | #REF! | #REF! | #REF! | #REF! | #REF!
SUMINISTROS, PREPARACIÓN DE SUPERFICIE Y PINTURA INTERNA CON GRANALLADO | Metro cuadrado | 178034.7839 | 45.2343 |  | #REF! | #REF! | #REF! | #REF! | #REF!
PRUEBA HIDROSTÁTICA | Barril | 7393.9168 | 1.8786 |  | #REF! | #REF! | #REF! | #REF! | #REF!
MARCACIÓN DEL TANQUE | Unidad | 10900000 | 2769.4245 |  | #REF! | #REF! | #REF! | #REF! | #REF!
INSTRUMENTACIÓN |  |  |  |  | #REF! | #REF! | #REF! | #REF! | #REF!
SUMINISTRO Y MONTAJE DE INTERRUPTOR DE NIVEL | Unidad | 14206417.9104 | 3609.5048 |  | #REF! | #REF! | #REF! | #REF! | #REF!
SUMINISTRO Y MONTAJE DE INTERRUPTOR DE NIVEL TIPO FLOTADOR | Unidad | 14916738.806 | 3789.98 |  | #REF! | #REF! | #REF! | #REF! | #REF!
SUMINISTRO Y MONTAJE SISTEMA AUTOMATICO DE MEDICIÓN EN TANQUES. (TELEMETRÍA) | Unidad | 46599847.5954 | 11839.8864 |  | #REF! | #REF! | #REF! | #REF! | #REF!
SUMINISTRO Y MONTAJE SISTEMA RADAR | Unidad | 45242570.4809 | 11495.0353 |  | #REF! | #REF! | #REF! | #REF! | #REF!
SUMINISTRO E INSTALACION DE CABLES DE INSTRUMENTACIÓN Y COMUNICACIONES. |  |  |  |  | #REF! | #REF! | #REF! | #REF! | #REF!
SUMINISTRO E INSTALACIÓN CABLE MULTICONDUCTOR 300V 1X2X16 AWG + SH, | Metro | 12724.0312 | 3.2329 |  | #REF! | #REF! | #REF! | #REF! | #REF!
SUMINISTRO E INSTALACIÓN CABLE DE INSTRUMENTACIÓN, 1X1PARX18AWG (FOUNDATION FIELDBUS) | Metro | 11713.2076 | 2.976 |  | #REF! | #REF! | #REF! | #REF! | #REF!
SUMINISTRO E INSTALACIÓN DE CABLE DE COMUNICACIÓN 1X2X16AWG +SHD 600V, TIPO BELDEN REFERENCIA 8719 | Metro | 65993.9058 | 16.7674 |  | #REF! | #REF! | #REF! | #REF! | #REF!
TUBERÍAS DE INTERCONEXION |  |  |  |  | #REF! | #REF! | #REF! | #REF! | #REF!
SUMINISTROS, PREFABRICACION Y MONTAJE DE TUBERIAS |  |  |  |  | #REF! | #REF! | #REF! | #REF! | #REF!
SUMINISTRO DE TUBERIA < 2" | Kilogramo | 14806 | 3.7618 |  | #REF! | #REF! | #REF! | #REF! | #REF!
SUMINISTRO DE TUBERIA > 2" | Kilogramo | 11373 | 2.8896 |  | #REF! | #REF! | #REF! | #REF! | #REF!
SUMINISTRO DE ACCESORIOS < 2" | Kilogramo | 168725 | 42.8689 |  | #REF! | #REF! | #REF! | #REF! | #REF!
SUMINISTRO DE ACCESORIOS > 2" | Kilogramo | 17200 | 4.3701 |  | #REF! | #REF! | #REF! | #REF! | #REF!
MONTAJE TUBERÍA Y ACCESORIOS, < 2" | Kilogramo | 14330 | 3.6409 |  | #REF! | #REF! | #REF! | #REF! | #REF!
MONTAJE, TUBERIA AEREA Y ACCESORIOS > 2" | Kilogramo | 27823 | 7.0691 |  | #REF! | #REF! | #REF! | #REF! | #REF!
MONTAJE VALVULAS < 2" | Kilogramo | 16785 | 4.2647 |  | #REF! | #REF! | #REF! | #REF! | #REF!
MONTAJE VALVULAS> 2" | Kilogramo | 13359 | 3.3942 |  | #REF! | #REF! | #REF! | #REF! | #REF!
MONTAJE DISPOSITIVO MONITOREO CORROSION INTERNA | Unidad | 1850000 | 470.0399 |  | #REF! | #REF! | #REF! | #REF! | #REF!
PRUEBAS Y ENSAYOS NO DESTRUCTIVOS |  |  |  |  | #REF! | #REF! | #REF! | #REF! | #REF!
PRUEBA HIDROSTÁTICA DE TUBERÍA DE DIÁMETROS < 2" | Metro | 110400 | 28.05 |  | #REF! | #REF! | #REF! | #REF! | #REF!
PRUEBA HIDROSTÁTICA DE TUBERÍA DE DIÁMETROS > 2" | Metro | 100200 | 25.4584 |  | #REF! | #REF! | #REF! | #REF! | #REF!
PINTURA DE TUBERIAS |  |  |  |  | #REF! | #REF! | #REF! | #REF! | #REF!
SUMINISTRO,PREPARACIÓN DE SUPERFICIE EXTERNA Y PINTURA DE TUBERIAS AEREAS | Metro cuadrado | 94411.7622 | 23.9877 |  | #REF! | #REF! | #REF! | #REF! | #REF!
MONTAJE DE ACCESORIOS ESPECIALES |  |  |  |  | #REF! | #REF! | #REF! | #REF! | #REF!
SUMINISTRO E INSTALACIÓN DE KIT DE AISLAMIENTO PARA TUBERÍAS DE DIÁMETROS MENORES A 2” | Unidad | 1616354.8164 | 410.6764 |  | #REF! | #REF! | #REF! | #REF! | #REF!
SUMINISTRO E INSTALACIÓN DE KIT DE AISLAMIENTO PARA TUBERÍAS DE DIÁMETROS ENTRE 2" - 6" | Unidad | 3933679.8337 | 999.4522 |  | #REF! | #REF! | #REF! | #REF! | #REF!
SUMINISTRO E INSTALACIÓN DE KIT DE AISLAMIENTO PARA TUBERÍAS DE DIÁMETROS ENTRE 8" -16" | Unidad | 9236313.2363 | 2346.7222 |  | #REF! | #REF! | #REF! | #REF! | #REF!
SUMINISTRO E INSTALACIÓN DE KIT DE AISLAMIENTO PARA TUBERÍAS DE DIÁMETROS ENTRE 20" -30" | Unidad | 26719334.7193 | 6788.7322 |  | #REF! | #REF! | #REF! | #REF! | #REF!
TOTAL SUMINISTRO, PREFABRICACIÓN Y MONTAJE DE SOPORTES METÁLICOS PARA TUBERÍA |  |  |  |  | #REF! | #REF! | #REF! | #REF! | #REF!
SUMINISTRO, PREFABRICACIÓN Y MONTAJE DE SOPORTES METÁLICOS PARA TUBERÍA | Kilogramo | 25500 | 6.4789 |  | #REF! | #REF! | #REF! | #REF! | #REF!
SUMINISTRO,PREPARACIÓN DE SUPERFICIE EXTERNA Y PINTURA DE SOPORTES | Metro cuadrado | 205000 | 52.0855 |  | #REF! | #REF! | #REF! | #REF! | #REF!
ESPECIALIDAD ELÉCTRICA |  |  |  |  | #REF! | #REF! | #REF! | #REF! | #REF!
SUMINISTRO E INSTALACIÓN ELECTRICAS | Unidad | 358263000 | 91025.903 |  | #REF! | #REF! | #REF! | #REF! | #REF!
INSPECCIÓN Y CERTIFICACIÓN RETIE | Unidad | 75235200 | 19115.432 |  | #REF! | #REF! | #REF! | #REF! | #REF!
PROTECCIÓN CATÓDICA |  |  |  |  | #REF! | #REF! | #REF! | #REF! | #REF!
SISTEMA DE PROTECCION CATODICA | Metro cuadrado |  |  |  | #REF! | #REF! | #REF! | #REF! | #REF!
SISTEMA CONTRAINCENDIO |  |  |  |  | #REF! | #REF! | #REF! | #REF! | #REF!
MONTAJE CAMARA ESPUMA | Unidad | 1850500 | 470.167 |  | #REF! | #REF! | #REF! | #REF! | #REF!
MONTAJE BOQUILLA DE ENFRIAMIENTO | Unidad | 815900 | 207.3003 |  |  | 0

## Costo Mantenimiento
DESCRIPCION | UND | CANT | VALOR UNITARIO | VALOR TOTAL
INSPECCIÓN API
INSPECCIÓN API | Unidad | 1 | 10951189.9976 | 10951189.9976
MOVILIZACIÓN Y DESMOVILIZACIÓN E INSTALACIONES TEMPORALES )
MOVILIZACIÓN Y DESMOVILIZACIÓN E INSTALACIONES TEMPORALES ) | Unidad | 1 | 37982268.1519 | 37982268.1519
Posicionamiento soportes techo flotante. | Unidad | 1 | 65000 | 65000
SUMINISTROS MENORES Y MONTAJE DE MATERIALES Y EQUIPOS TANQUE | Unidad | 1 | 78504000 | 78504000
ACHIQUE
Achique de tanque almacenamiento | Metro cúbico | 5 | 265000 | 1325000
DESGASIFICACION
Desgasificación de tanque ( Incluye equipos neumáticos para desgasificacion) y el retiro e instalación de líneas | Barriles | 1000 | 175 | 175000
Fluidización de borras con tanque abierto. ( Incluye producto quimico dispersante para tratamiento y equipos y accesorios para trasiego a 500 mts ). | Metro cúbico | 2 | 165000 | 330000
LAVADO
Retiro y transporte de borras crudos y combustóleos (Recipientes cerrados ubicados en dique temporalmente.) | Metro cúbico | 2 | 213000 | 426000
Transporte de borras a planta de tratamiento ( incluye certificado de disposicion de residuos). | Metro cúbico | 2 | 265000 | 530000
Lavado y limpieza interna de tanque | Metro cuadrado | 166 | 9500 | 1577000
OBRAS ESPECIALIDAD CIVIL & ESTRUCTURAL MENORES | Unidad | 1 | 39252000 | 39252000
OBRAS MENORES DE TUBERIA Y METALMECANICAS | Unidad | 1 | 58878000 | 58878000
Preparación de superficie interna con Granallado y pintura incluye materiales | Metro cuadrado | 247 | 235000 | 58045000
Preparación de superficie externa con Granallado y pintura incluye materiales | Metro cuadrado | 157 | 225000 | 35325000
Marcación del tanque: | Unidad | 1 | 6500000 | 6500000
Mantenimiento y calibración al sistema de protección catódica | Unidad | 1 | 25000000 | 25000000
SUBTOTAL COSTO DIRECTO ($) |  |  |  | 354865458.1496
SUBTOTAL COSTO DIRECTO (US) |  |  |  | 90162.6704
AIU (25% US) |  |  |  | 22540.6676
SUBTOTAL (SIN INCLUIR IVA US) |  |  |  | 112703.338
IVA (US) |  |  |  | 21413.6342
TOTAL CON IVA (US) |  |  |  | 134116.9722

## Materiales Tanque Base
[6 empty] | MATERIALES TANQUE BASE |  |  |  |  | FACTORES DE AJUSTE PARA EL TANQUE SELECCIONADO | [5 empty] | MATERIALES TANQUE SELECCIONADO |  |  |  |  | PRECIOS TANQUE BASE |  |  |  |  | PRECIOS TANQUE SELECCIONADO
G | F | C |  | ESTRUCTURA | CANTIDAD | LÁMINA (KG) | TUBERÍA (KG) | ACCESORIOS (KG) | PERFILES (KG) | TORNILLERÍA (KG) | LÁMINA | TUBERÍA | ACCESORIOS | PERFILES | TORNILLERÍA | FACTOR DETERMINANTE | LÁMINA (KG) | TUBERÍA (KG) | ACCESORIOS (KG) | PERFILES (KG) | TORNILLERÍA (KG) | LÁMINA | TUBERÍA | ACCESORIOS | PERFILES | TORNILLERÍA | LÁMINA | TUBERÍA | ACCESORIOS | PERFILES | TORNILLERÍA
1 | 1 | 1 | 1 | ANGULO BOCEL (3" X 3"X3/8") PESO 11,4 KG/M | 1 | 0 | 0 | 0 | 1964.9079 | 0 | 0 | 0 | 0 | 11.228 | 0 | DIAMETRO | 0 | 0 | 0 | 211.4615 | 0 | 0 | 0 | 0 | 4143.6525 | 0 | 0 | 0 | 0 | 445.9359 | 0
1 | 1 | 1 | 1 | ESCALERA HELICOIDAL | 1 | 100.8949 | 120.1801 | 0.44 | 1239.9165 | 46.5812 | 2.102 | 2.5038 | 0.0091667 | 25.8316 | 0.97044 | ALTURA | 44.1415 | 52.5788 | 0.1925 | 542.4635 | 20.3793 | 205.8807 | 467.5214 | 97.5789 | 2713.7426 | 149.6815 | 90.0728 | 204.5406 | 42.6908 | 1187.2624 | 65.4856
0 | 1 | 0 | 1 | PLATAFORMA | 1 | 86.8333 | 72.7826 | 0.4 | 1495.0836 | 55.52 | 86.8333 | 72.7826 | 0.4 | 1495.0836 | 55.52 | 1 | 86.8333 | 72.7826 | 0.4 | 1495.0836 | 55.52 | 177.1872 | 283.1367 | 2.2281 | 3272.2139 | 177.0934 | 177.1872 | 283.1367 | 2.2281 | 3272.2139 | 177.0934
1 | 1 | 0 | 1 | VIGA CONTRAVIENTO | 1 | 2163.916 | 770.9985 | 0 | 3185.8446 | 0 | 12.3652 | 4.4057 | 0 | 18.2048 | 0 | DIAMETRO | 232.8786 | 82.9741 | 0 | 342.8576 | 0 | 4415.5688 | 2999.3179 | 0 | 6972.6972 | 0 | 475.1993 | 322.7837 | 0 | 750.395 | 0
0 | 1 | 0 | 1 | TAPA INFERIOR TECHO | 1 | 37558.4573 | 0 | 0 | 0 | 0 | [11 empty] | 76639.7373 | 0 | 0 | 0 | 0
0 | 1 | 0 | 1 | TAPA SUPERIOR TECHO | 1 | 37491.0363 | 0 | 0 | 0 | 0 | [11 empty] | 76502.1616 | 0 | 0 | 0 | 0
0 | 1 | 0 | 1 | INTERNOS TECHO | 1 | 37218.974 | 0 | 0 | 14264.1843 | 146.4 | [11 empty] | 75947.0062 | 0 | 0 | 31219.2998 | 320.4183
0 | 1 | 0 | 1 | MANHOLES PONTON | 58 | 729.8218 | 7.83 | 8.932 | 169.7733 | 13.63 | [11 empty] | 1489.2345 | 30.4601 | 49.7526 | 371.5743 | 45.4285
0 | 1 | 0 | 1 | PESO TOTAL TECHO | 1 | 112998.2894 | 7.83 | 8.932 | 14433.9576 | 160.03 | 47.7976 | 0.003312 | 0.0037782 | 6.1055 | 0.067692 | AREA | 1237.03 | 0.085718 | 0.097782 | 158.0134 | 1.7519 | 230578.1396 | 30.4601 | 49.7526 | 31590.8741 | 365.8468 | 2524.2159 | 0.33346 | 0.54466 | 345.8358 | 4.005
0 | 1 | 0 | 1 | ESCALERA RODANTE | 1 | 278.564 | 11.0704 | 0 | 4231.7807 | 215.3571 | 5.8034 | 0.23063 | 0 | 88.1621 | 4.4866 | ALTURA | 121.8717 | 4.8433 | 0 | 1851.404 | 94.2187 | 568.4224 | 24.2292 | 0 | 9261.8847 | 688.9431 | 248.6848 | 10.6003 | 0 | 4052.0745 | 301.4126
0 | 1 | 0 | 1 | SOPORTES DE TECHO | 1 | 522.4665 | 8724.4293 | 0 | 0 | 184.5751 | 0.221 | 3.6904 | 0 | 0 | 0.078074 | AREA | 5.7196 | 95.5092 | 0 | 0 | 2.0206 | 1066.1166 | 26070.1352 | 0 | 0 | 593.104 | 11.6711 | 285.3985 | 0 | 0 | 6.4929
0 | 1 | 0 | 1 | DRENAJE DE TECHO | 2 | 150.0234 | 3454.9749 | 472.9 | 255.8626 | 22.1765 | 0.85728 | 19.7427 | 2.7023 | 1.4621 | 0.12672 | DIAMETRO | 16.1454 | 371.8211 | 50.893 | 27.5357 | 2.3866 | 306.1296 | 10324.075 | 2137.1203 | 559.9936 | 88.6545 | 32.9454 | 1111.0671 | 229.9949 | 60.266 | 9.5409
0 | 0 | 1 | 0 | BARANDA PERIMETRAL TECHO | 0 | 0 | 0 | 0 | 0 | 0 | 0 | 0 | 0 | 0 | 0 | DIAMETRO | 0 | 0 | 0 | 0 | 0 | 0 | 0 | 0 | 0 | 0 | 0 | 0 | 0 | 0 | 0
0 | 1 | 0 | 1 | DIQUE DE ESPUMA | 1 | 1653.2577 | 0 | 0 | 1330.3444 | 0 | 9.4472 | 0 | 0 | 7.602 | 0 | DIAMETRO | 177.922 | 0 | 0 | 143.1704 | 0 | 3373.5475 | 0 | 0 | 2911.6577 | 0 | 363.058 | 0 | 0 | 313.3498 | 0
1 | 1 | 1 | 1 | ANILLO DE ESPUMA | 1 | 29.2279 | 1867.2081 | 86.67 | 483.2146 | 12.64 | 0.16702 | 10.6698 | 0.49526 | 2.7612 | 0.072229 | DIAMETRO | 3.1455 | 200.9472 | 9.3273 | 52.0031 | 1.3603 | 59.6408 | 5579.5475 | 416.7974 | 1057.5875 | 40.6167 | 6.4185 | 600.4656 | 44.8553 | 113.8166 | 4.3711
1 | 1 | 1 | 1 | ANILLO DE REFRIGERACION | 1 | 0 | 1026.6804 | 0 | 234.9642 | 0 | 0 | 5.8667 | 0 | 1.3427 | 0 | DIAMETRO | 0 | 110.4904 | 0 | 25.2866 | 0 | 0 | 3860.6466 | 0 | 883.5406 | 0 | 0 | 415.4791 | 0 | 95.0858 | 0
1 | 1 | 1 | 1 | PUERTA DE LIMPIEZA | 2 | 629.5438 | 41.1773 | 0 | 0 | 120.3715 | 629.5438 | 41.1773 | 0 | 0 | 120.3715 | 1 | 629.5438 | 41.1773 | 0 | 0 | 120.3715 | 1284.6128 | 152.3715 | 0 | 0 | 386.7954 | 1284.6128 | 152.3715 | 0 | 0 | 386.7954
1 | 1 | 1 | 1 | DRENAJE SUMIDERO | 3 | 206.839 | 136.9545 | 34.29 | 0 | 0 | 206.839 | 136.9545 | 34.29 | 0 | 0 | 1 | 206.839 | 136.9545 | 34.29 | 0 | 0 | 426.1485 | 409.2441 | 154.9627 | 0 | 0 | 426.1485 | 409.2441 | 154.9627 | 0 | 0
1 | 1 | 1 | 1 | MANHOLE 24" CUERPO | 3 | 180.2605 | 14.751 | 0 | 0 | 55.2015 | 180.2605 | 14.751 | 0 | 0 | 55.2015 | 1 | 180.2605 | 14.751 | 0 | 0 | 55.2015 | 367.8297 | 44.0786 | 0 | 0 | 175.9675 | 367.8297 | 44.0786 | 0 | 0 | 175.9675
0 | 1 | 1 | 1 | MANHOLE DE TECHO | 4 | 222.769 | 0 | 0 | 124.2526 | 65.86 | 222.769 | 0 | 0 | 124.2526 | 65.86 | 1 | 222.769 | 0 | 0 | 124.2526 | 65.86 | 454.5703 | 0 | 0 | 271.9454 | 189.0057 | 454.5703 | 0 | 0 | 271.9454 | 189.0057
0 | 1 | 0 | 1 | TUBO GUIA | 1 | 304.6755 | 1979.1972 | 0 | 138.0331 | 35.5704 | 1.741 | 11.3097 | 0 | 0.78876 | 0.20326 | DIAMETRO | 32.7889 | 212.9993 | 0 | 14.855 | 3.8281 | 621.7042 | 5919.3203 | 0 | 302.1061 | 111.8409 | 66.9072 | 637.0316 | 0 | 32.5124 | 12.0362
1 | 1 | 1 | 1 | CONEXIONES DE CUERPO | 1 | 169.188 | 664.4029 | 1605.464 | 0 | 114 | 0.96679 | 3.7966 | 9.1741 | 0 | 0.65143 | DIAMETRO | 18.2078 | 71.5024 | 172.7785 | 0 | 12.2686 | 345.2358 | 1987.8901 | 8709.8951 | 0 | 366.3216 | 37.1539 | 213.9348 | 937.3506 | 0 | 39.4232
0 | 1 | 0 | 1 | CONEXIONES DE TECHO | 1 | 42.3574 | 4035.3962 | 13.6 | 160.5347 | 1.74 | 0.24204 | 23.0594 | 0.077714 | 0.91734 | 0.0099429 | DIAMETRO | 4.5585 | 434.2855 | 1.4636 | 17.2766 | 0.18726 | 86.4322 | 12063.3145 | 75.7541 | 351.3542 | 7.0799 | 9.3017 | 1298.2424 | 8.1526 | 37.8124 | 0.76193
0 | 1 | 0 | 1 | VENTEO AUTOMATICO Y DRENAJE EMERGENCIA | 3 | 1709.3483 | 1115.2697 | 72 | 1.7093 | 41.4449 | 1709.3483 | 1115.2697 | 72 | 1.7093 | 41.4449 | 1 | 1709.3483 | 1115.2697 | 72 | 1.7093 | 41.4449 | 3488.0029 | 3570.3578 | 526.3416 | 3.741 | 114.7322 | 3488.0029 | 3570.3578 | 526.3416 | 3.741 | 114.7322
0 | 0 | 1 | 0 | CONEXIONES DE TECHO CÓNICO | 0 | 0 | 0 | 0 | 0 | 0 | 0 | 0 | 0 | 0 | 0 | DIAMETRO | 0 | 0 | 0 | 0 | 0 | 0 | 0 | 0 | 0 | 0 | 0 | 0 | 0 | 0 | 0
0 | 0 | 1 | 0 | ESTRUCTURA DE TECHO CÓNICO | 0 | 0 | 0 | 0 | 0 | 0 | 0 | 0 | 0 | 0 | 0 | DIAMETRO | 0 | 0 | 0 | 0 | 0 | 0 | 0 | 0 | 0 | 0 | 0 | 0 | 0 | 0 | 0
|  |  |  | TOTAL TANQUE | [12 empty] | 4930.0035 | 3018.9721 | 341.4428 | 5007.3728 | 476.7992 | [5 empty] | 10063.9801 | 9559.066 | 1947.1212 | 10982.247 | 1487.1239
|  |  |  | TOTAL TANQUE CON DESPERDICIO | [12 empty] | 5176.5037 | 3169.9207 | 358.5149 | 5257.7414 | 500.6391 | [5 empty] | 10567.1791 | 10037.0193 | 2044.4772 | 11531.3593 | 1561.4801
[26 empty] | Dólares/Kg | 2.0414 | 3.1663 | 5.7026 | 2.1932 | 3.119
[13 empty] | Lámina del cilindro principal (Kg) |  |  | Lámina otros componentes (Kg) | TOTALES
[13 empty] | Fondo | Cuerpo | Techo |  | Lámina (Kg) | Tubería (Kg) | Accesorios (Kg) | Perfiles (Kg) | Tornillería (Kg)
[13 empty] | 3004.7204 | 5283.6482 | 0 | 5176.5037 | 13464.8723 | 3169.9207 | 358.5149 | 5257.7414 | 500.6391

## BD Materiales
ESTRUCTURA | TIPO DE MATERIAL | DESCRIPCION MATERIALES | UNIDAD | CALIDAD | ANCHO (MT) | LARGO (MT) | AREA PARA ELEMENTOS CIRCULARES | PESO UNIT (Kg/UNIDAD) | CANT. | PESO TOTAL (Kg) | LÁMINA (Kg) | TUBERÍA (Kg) | ACCESORIOS (Kg) | PERFIL (Kg) | TORNILLERÍA (Kg) | PRECIO POR UNIDAD (US/UNIDAD) | PRECIO POR KG (US/KG) | PRECIO TOTAL (US) | Nal/Imp
ESCALERA HELICOIDAL | Lámina | Lamina 3/8" | Metro cuadrado | A-36 | 0.1 | 0.378 |  | 74.7712 | 4 | 11.3054 | 11.3054 | 0 | 0 | 0 | 0 | 152.5741 | 2.0405 | 23.0692 | Importado
ESCALERA HELICOIDAL | Perfil | Angulo 3" x 5/16" | Metro | A-36 |  | 0.128 |  | 9.4959 | 2 | 2.431 | 0 | 0 | 0 | 2.431 | 0 | 20.7833 | 2.1886 | 5.3205 | Importado
ESCALERA HELICOIDAL | Lámina | Tapa sello en lamina 1/4" x Dia 1 1/2" | Metro cuadrado | A-36 |  |  |  | 0.056 | 1 | 0.056 | 0.056 | 0 | 0 | 0 | 0 | 0.11427 | 2.0405 | 0.11427 | Importado
ESCALERA HELICOIDAL | Tornillería | Perno Hilti 5/8" x 6" | Unidad | GR. 5 |  | 0.1524 |  | 0.33 | 4 | 0.20117 | 0 | 0 | 0 | 0 | 0.20117 | 1.0604 | 3.2133 | 0.64642 | Nacional
ESCALERA HELICOIDAL | Tornillería | Grapas para amarres de rejilla | Unidad | A-36 |  |  |  | 0.1 | 8 | 0.8 | 0 | 0 | 0 | 0 | 0.8 | 0.32133 | 3.2133 | 2.5707 | Nacional
ESCALERA HELICOIDAL | Perfil | Angulo 2 1/2" x 1/4" | Metro | A-36 |  | 0.282 |  | 6.3306 | 4 | 7.141 | 0 | 0 | 0 | 7.141 | 0 | 13.8555 | 2.1886 | 15.629 | Importado
ESCALERA HELICOIDAL | Perfil | Angulo 4" x 5/16" | Metro | A-36 |  | 0.91 |  | 12.6613 | 6 | 69.1305 | 0 | 0 | 0 | 69.1305 | 0 | 27.7111 | 2.1886 | 151.3024 | Importado
ESCALERA HELICOIDAL | Perfil | Angulo 3" x 5/16" | Metro | A-36 |  | 0.839 |  | 9.4959 | 6 | 47.8026 | 0 | 0 | 0 | 47.8026 | 0 | 20.7833 | 2.1886 | 104.6231 | Importado
ESCALERA HELICOIDAL | Tornillería | Tuerca de 1/2" Galvanizada | Unidad | GR. 5 |  |  |  | 0.035 | 284 | 9.94 | 0 | 0 | 0 | 0 | 9.94 | 0.11247 | 3.2133 | 31.9407 | Nacional
ESCALERA HELICOIDAL | Tornillería | Tornillo 1/2" x 1 1/2" | Unidad | GR. 5 |  |  |  | 0.09 | 284 | 25.56 | 0 | 0 | 0 | 0 | 25.56 | 0.2892 | 3.2133 | 82.1332 | Nacional
ESCALERA HELICOIDAL | Lámina | Lamina 3/8" | Metro cuadrado | A-36 | 0.1 | 0.19 |  | 9.4959 | 6 | 1.0825 | 1.0825 | 0 | 0 | 0 | 0 | 19.3769 | 2.0405 | 2.209 | Importado
ESCALERA HELICOIDAL | Lámina | Lamina 3/8" | Metro cuadrado | A-36 | 0.11 | 0.15 |  | 9.4959 | 6 | 0.9401 | 0.9401 | 0 | 0 | 0 | 0 | 19.3769 | 2.0405 | 1.9183 | Importado
ESCALERA HELICOIDAL | Lámina | Lamina 3/8" | Metro cuadrado | A-36 | 0.1 | 0.35 |  | 9.4959 | 6 | 1.9941 | 1.9941 | 0 | 0 | 0 | 0 | 19.3769 | 2.0405 | 4.0692 | Importado
ESCALERA HELICOIDAL | Lámina | Lamina 3/8" | Metro cuadrado | A-36 | 0.179 | 0.317 |  | 9.4959 | 6 | 3.233 | 3.233 | 0 | 0 | 0 | 0 | 19.3769 | 2.0405 | 6.597 | Importado
ESCALERA HELICOIDAL | Perfil | PLATINA 2" X 1/4" | Metro | A-36 |  | 6.818 |  | 2.5323 | 1 | 17.2649 | 0 | 0 | 0 | 17.2649 | 0 | 5.5422 | 2.1886 | 37.7868 | Importado
ESCALERA HELICOIDAL | Perfil | PLATINA 2" X 1/4" | Metro | A-36 |  | 7.75 |  | 2.5323 | 1 | 19.625 | 0 | 0 | 0 | 19.625 | 0 | 5.5422 | 2.1886 | 42.9522 | Importado
ESCALERA HELICOIDAL | Perfil | PLATINA 2" X 1/4" | Metro | A-36 |  | 6.639 |  | 2.5323 | 1 | 16.8116 | 0 | 0 | 0 | 16.8116 | 0 | 5.5422 | 2.1886 | 36.7948 | Importado
ESCALERA HELICOIDAL | Tornillería | Tuerca de 5/8" Galvanizada | Unidad | GR. 5 |  |  |  | 0.06 | 48 | 2.88 | 0 | 0 | 0 | 0 | 2.88 | 0.1928 | 3.2133 | 9.2544 | Nacional
ESCALERA HELICOIDAL | Tornillería | Tornillo 5/8" x 1 1/2" | Unidad | GR. 5 |  |  |  | 0.15 | 48 | 7.2 | 0 | 0 | 0 | 0 | 7.2 | 0.482 | 3.2133 | 23.1361 | Nacional
ESCALERA HELICOIDAL | Perfil | Angulo 2 1/2" x 1/4" | Metro | A-36 |  | 0.152 |  | 2.5323 | 4 | 1.5396 | 0 | 0 | 0 | 1.5396 | 0 | 5.5422 | 2.1886 | 3.3697 | Importado
ESCALERA HELICOIDAL | Lámina | Lamina 3/8" | Metro cuadrado | A-36 | 0.11 | 0.212 |  | 2.5323 | 4 | 0.23621 | 0.23621 | 0 | 0 | 0 | 0 | 5.1672 | 2.0405 | 0.48199 | Importado
ESCALERA HELICOIDAL | Lámina | Lamina 3/8" | Metro cuadrado | A-36 | 0.1 | 0.253 |  | 2.5323 | 4 | 0.25626 | 0.25626 | 0 | 0 | 0 | 0 | 5.1672 | 2.0405 | 0.52292 | Importado
ESCALERA HELICOIDAL | Lámina | Lamina 3/8" | Metro cuadrado | A-36 | 0.172 | 0.328 |  | 2.5323 | 4 | 0.57144 | 0.57144 | 0 | 0 | 0 | 0 | 5.1672 | 2.0405 | 1.166 | Importado
ESCALERA HELICOIDAL | Lámina | Lamina 3/8" | Metro cuadrado | A-36 | 0.175 | 0.25 |  | 2.5323 | 4 | 0.44314 | 0.44314 | 0 | 0 | 0 | 0 | 5.1672 | 2.0405 | 0.90426 | Importado
ESCALERA HELICOIDAL | Perfil | Canal 6" x 8.2 | Unidad | GR. 5 |  | 0.768 |  | 2.5323 | 2 | 3.8895 | 0 | 0 | 0 | 3.8895 | 0 | 5.5422 | 2.1886 | 8.5128 | Importado
ESCALERA HELICOIDAL | Perfil | Canal 6" x 8.2 | Unidad | GR. 5 |  | 0.8 |  | 2.5323 | 2 | 4.0516 | 0 | 0 | 0 | 4.0516 | 0 | 5.5422 | 2.1886 | 8.8675 | Importado
ESCALERA HELICOIDAL | Perfil | Rejilla tipo T 1 1/4" x 3/16" | Unidad | GR. 5 | 0.799 | 0.78 |  | 49.14 | 2 | 61.2501 | 0 | 0 | 0 | 61.2501 | 0 | 107.5502 | 2.1886 | 134.0549 | Importado
ESCALERA HELICOIDAL | Perfil | Canal 6" x 8.2 | Unidad | GR. 5 |  | 0.912 |  | 2.5323 | 4 | 9.2377 | 0 | 0 | 0 | 9.2377 | 0 | 5.5422 | 2.1886 | 20.218 | Importado
ESCALERA HELICOIDAL | Lámina | Lamina 1/4" | Metro cuadrado | A-36 | 0.152 | 0.711 |  | 2.5323 | 2 | 0.54733 | 0.54733 | 0 | 0 | 0 | 0 | 5.1672 | 2.0405 | 1.1169 | Importado
ESCALERA HELICOIDAL | Perfil | PLATINA 2" X 1/4" | Unidad | GR. 5 |  | 0.575 |  | 2.5323 | 2 | 2.9121 | 0 | 0 | 0 | 2.9121 | 0 | 5.5422 | 2.1886 | 6.3735 | Importado
ESCALERA HELICOIDAL | Tubería | Tubo SCH 40 1 1/2" | Metro | A-106 GRB |  | 0.564 |  | 4.05 | 2 | 4.5684 | 0 | 4.5684 | 0 | 0 | 0 | 15.7552 | 3.8902 | 17.7719 | Importado
ESCALERA HELICOIDAL | Accesorio | Codo 1 1/2" SCH 40 | Unidad | GR. 5 |  |  |  | 0.4 | 1 | 0.4 | 0 | 0 | 0.4 | 0 | 0 | 97.3561 | 243.3903 | 97.3561 | Importado
ESCALERA HELICOIDAL | Accesorio | Codo 1/2" SCH 40 | Unidad | GR. 5 |  |  |  | 0.04 | 1 | 0.04 | 0 | 0 | 0.04 | 0 | 0 | 0.22281 | 5.5702 | 0.22281 | Importado
ESCALERA HELICOIDAL | Tubería | Tubo SCH 40 1 1/2" x 1/4" | Metro | A-106 GRB |  | 0.1 |  | 5.41 | 1 | 0.541 | 0 | 0.541 | 0 | 0 | 0 | 21.0458 | 3.8902 | 2.1046 | Importado
ESCALERA HELICOIDAL | Lámina | Lamina 3/8" | Metro cuadrado | A-36 | 0.2 | 0.164 |  | 9.4959 | 2 | 0.62293 | 0.62293 | 0 | 0 | 0 | 0 | 19.3769 | 2.0405 | 1.2711 | Importado
ESCALERA HELICOIDAL | Perfil | Angulo 4" x 5/16" | Metro | A-36 |  | 1.149 |  | 12.6613 | 9 | 130.9301 | 0 | 0 | 0 | 130.9301 | 0 | 27.7111 | 2.1886 | 286.5602 | Importado
ESCALERA HELICOIDAL | Perfil | Angulo 4" x 5/16" | Metro | A-36 |  | 1.055 |  | 12.6613 | 4 | 53.4305 | 0 | 0 | 0 | 53.4305 | 0 | 27.7111 | 2.1886 | 116.9407 | Importado
ESCALERA HELICOIDAL | Perfil | Angulo 3" x 5/16" | Metro | A-36 |  | 1.174 |  | 9.4959 | 4 | 44.593 | 0 | 0 | 0 | 44.593 | 0 | 20.7833 | 2.1886 | 97.5984 | Importado
ESCALERA HELICOIDAL | Tubería | Tubo SCH 40 1 1/2" x 1/4" | Metro | A-106 GRB |  | 6.847 |  | 5.41 | 1 | 37.0423 | 0 | 37.0423 | 0 | 0 | 0 | 21.0458 | 3.8902 | 144.1009 | Importado
ESCALERA HELICOIDAL | Tubería | Tubo SCH 40 1 1/2" x 1/4" | Metro | A-106 GRB |  | 7.749 |  | 5.41 | 1 | 41.9221 | 0 | 41.9221 | 0 | 0 | 0 | 21.0458 | 3.8902 | 163.0842 | Importado
ESCALERA HELICOIDAL | Tubería | Tubo SCH 40 1 1/2" x 1/4" | Metro | A-106 GRB |  | 6.674 |  | 5.41 | 1 | 36.1063 | 0 | 36.1063 | 0 | 0 | 0 | 21.0458 | 3.8902 | 140.4599 | Importado
ESCALERA HELICOIDAL | Perfil | Angulo 2 1/2" x 1/4" | Metro | A-36 |  | 0.164 |  | 9.4959 | 2 | 3.1147 | 0 | 0 | 0 | 3.1147 | 0 | 20.7833 | 2.1886 | 6.8169 | Importado
ESCALERA HELICOIDAL | Perfil | Angulo 3" x 5/16" | Metro | A-36 |  | 1.161 |  | 9.4959 | 11 | 121.2728 | 0 | 0 | 0 | 121.2728 | 0 | 20.7833 | 2.1886 | 265.4236 | Importado
ESCALERA HELICOIDAL | Lámina | Lamina 3/8" | Metro cuadrado | A-36 | 0.2 | 6.644 |  | 9.4959 | 2 | 25.2364 | 25.2364 | 0 | 0 | 0 | 0 | 19.3769 | 2.0405 | 51.4961 | Importado
ESCALERA HELICOIDAL | Lámina | Lamina 3/8" | Metro cuadrado | A-36 | 0.2 | 7.591 |  | 9.4959 | 2 | 28.8335 | 28.8335 | 0 | 0 | 0 | 0 | 19.3769 | 2.0405 | 58.8361 | Importado
ESCALERA HELICOIDAL | Lámina | Lamina 3/8" | Metro cuadrado | A-36 | 0.2 | 6.723 |  | 9.4959 | 2 | 25.5365 | 25.5365 | 0 | 0 | 0 | 0 | 19.3769 | 2.0405 | 52.1084 | Importado
ESCALERA HELICOIDAL | Perfil | Rejilla tipo T 1 1/4" x 3/16" | Unidad | GR. 5 | 0.244 | 0.8 |  | 49.14 | 65 | 623.4883 | 0 | 0 | 0 | 623.4883 | 0 | 107.5502 | 2.1886 | 1364.5974 | Importado
PLATAFORMA | Perfil | Rejilla tipo T 1 1/4" x 3/16" | Unidad | GR. 5 | 1.498 | 1.119 |  | 49.14 | 1 | 82.3715 | 0 | 0 | 0 | 82.3715 | 0 | 107.5502 | 2.1886 | 180.2824 | Importado
PLATAFORMA | Perfil | Rejilla tipo T 1 1/4" x 3/16" | Unidad | GR. 5 | 1.498 | 1.139 |  | 49.14 | 1 | 83.8437 | 0 | 0 | 0 | 83.8437 | 0 | 107.5502 | 2.1886 | 183.5046 | Importado
PLATAFORMA | Perfil | Rejilla tipo T 1 1/4" x 3/16" | Unidad | GR. 5 | 1.432 | 0.941 |  | 49.14 | 1 | 66.2167 | 0 | 0 | 0 | 66.2167 | 0 | 107.5502 | 2.1886 | 144.9252 | Importado
PLATAFORMA | Perfil | Rejilla tipo T 1 1/4" x 3/16" | Unidad | GR. 5 | 1.16 | 1.004 |  | 49.14 | 1 | 57.2304 | 0 | 0 | 0 | 57.2304 | 0 | 107.5502 | 2.1886 | 125.2573 | Importado
PLATAFORMA | Tornillería | Tornillo 5/8" x 4 3/4" | Unidad | GR. 5 |  |  |  | 0.24 | 3 | 0.72 | 0 | 0 | 0 | 0 | 0.72 | 0.7712 | 3.2133 | 2.3136 | Nacional
PLATAFORMA | Lámina | Lamina 3/8" | Metro cuadrado | A-36 | 0.28 | 2.854 |  | 9.4959 | 1 | 7.5884 | 7.5884 | 0 | 0 | 0 | 0 | 19.3769 | 2.0405 | 15.4845 | Importado
PLATAFORMA | Tornillería | Tuerca de 1/2" | Unidad | GR. 5 |  |  |  | 0.035 | 52 | 1.82 | 0 | 0 | 0 | 0 | 1.82 | 0.11247 | 3.2133 | 5.8483 | Nacional
PLATAFORMA | Tornillería | Tornillo 1/2" x 1 3/4" | Unidad | GR. 5 |  |  |  | 0.93 | 52 | 48.36 | 0 | 0 | 0 | 0 | 48.36 | 2.9884 | 3.2133 | 155.3975 | Nacional
PLATAFORMA | Perfil | Rejilla tipo T 1 1/4" x 3/16" | Unidad | GR. 5 | 0.8 | 0.244 |  | 49.14 | 1 | 9.5921 | 0 | 0 | 0 | 9.5921 | 0 | 107.5502 | 2.1886 | 20.9938 | Importado
PLATAFORMA | Perfil | Rejilla tipo T 1 1/4" x 3/16" | Unidad | GR. 5 | 0.8 | 0.244 |  | 49.14 | 11 | 105.5134 | 0 | 0 | 0 | 105.5134 | 0 | 107.5502 | 2.1886 | 230.9319 | Importado
PLATAFORMA | Lámina | Lamina 3/8" | Metro cuadrado | A-36 | 0.2 | 0.213 |  | 9.4959 | 2 | 0.80905 | 0.80905 | 0 | 0 | 0 | 0 | 19.3769 | 2.0405 | 1.6509 | Importado
PLATAFORMA | Lámina | Lamina 3/8" | Metro cuadrado | A-36 | 0.2 | 3.831 |  | 9.4959 | 2 | 14.5516 | 14.5516 | 0 | 0 | 0 | 0 | 19.3769 | 2.0405 | 29.6932 | Importado
PLATAFORMA | Tornillería | Tornillo 5/16" x 3" | Unidad | GR. 5 |  |  |  | 0.15 | 6 | 0.9 | 0 | 0 | 0 | 0 | 0.9 | 0.482 | 3.2133 | 2.892 | Nacional
PLATAFORMA | Perfil | Platina 1/4" X 2" | Unidad | GR. 5 |  | 3.699 |  | 2.5323 | 2 | 18.7336 | 0 | 0 | 0 | 18.7336 | 0 | 5.5422 | 2.1886 | 41.0013 | Importado
PLATAFORMA | Tubería | Tubo SCH 40 1 1/2" | Metro | A-106 GRB |  | 3.827 |  | 4.05 | 2 | 30.9987 | 0 | 30.9987 | 0 | 0 | 0 | 15.7552 | 3.8902 | 120.5903 | Importado
PLATAFORMA | Tubería | Tubo SCH 40 1 1/2" | Metro | A-106 GRB |  | 0.1 |  | 4.05 | 2 | 0.81 | 0 | 0.81 | 0 | 0 | 0 | 15.7552 | 3.8902 | 3.151 | Importado
PLATAFORMA | Lámina | Tapa 1/4" diam 48 | Unidad | GR. 5 |  |  | 0.0018096 | 49.8475 | 3 | 0.27061 | 0.27061 | 0 | 0 | 0 | 0 | 101.7161 | 2.0405 | 0.55218 | Importado
PLATAFORMA | Perfil | Angulo 3/8" x 4" | Metro | A-36 |  | 1.53 |  | 15.1935 | 2 | 46.4922 | 0 | 0 | 0 | 46.4922 | 0 | 33.2533 | 2.1886 | 101.7551 | Importado
PLATAFORMA | Lámina | Lamina 5/16" | Metro cuadrado | A-36 | 0.12 | 0.067 |  | 9.4959 | 2 | 0.15269 | 0.15269 | 0 | 0 | 0 | 0 | 19.3769 | 2.0405 | 0.31158 | Importado
PLATAFORMA | Tornillería | Tuerca de 5/8" | Unidad | GR. 5 |  |  |  | 0.06 | 14 | 0.84 | 0 | 0 | 0 | 0 | 0.84 | 0.1928 | 3.2133 | 2.6992 | Nacional
PLATAFORMA | Tornillería | Tornillo 5/8" x 1 3/4" | Unidad | GR. 5 |  |  |  | 0.16 | 8 | 1.28 | 0 | 0 | 0 | 0 | 1.28 | 0.35018 | 2.1886 | 2.8015 | Nacional
PLATAFORMA | Lámina | Lamina 5/16" | Metro cuadrado | A-36 | 4.954 | 1.349 |  | 9.4959 | 1 | 63.4609 | 63.4609 | 0 | 0 | 0 | 0 | 19.3769 | 2.0405 | 129.4949 | Importado
PLATAFORMA | Perfil | Canal 6" x 8.2 | Unidad | GR. 5 |  | 3.5 |  | 12.2139 | 2 | 85.4974 | 0 | 0 | 0 | 85.4974 | 0 | 26.732 | 2.1886 | 187.1238 | Importado
PLATAFORMA | Perfil | Angulo 3/8" x 6" | Metro | A-36 |  | 3.5 |  | 22.7903 | 1 | 79.766 | 0 | 0 | 0 | 79.766 | 0 | 49.8799 | 2.1886 | 174.5797 | Importado
PLATAFORMA | Perfil | Platina 1/4" X 6" | Unidad | GR. 5 |  | 3.202 |  | 7.5968 | 1 | 24.3248 | 0 | 0 | 0 | 24.3248 | 0 | 16.6266 | 2.1886 | 53.2385 | Importado
PLATAFORMA | Perfil | Platina 1/4" X 2" | Unidad | GR. 5 |  | 3.202 |  | 2.5323 | 1 | 8.1083 | 0 | 0 | 0 | 8.1083 | 0 | 5.5422 | 2.1886 | 17.7462 | Importado
PLATAFORMA | Tubería | Tubo SCH 40 1 1/2" | Metro | A-106 GRB |  | 3.202 |  | 4.05 | 1 | 12.9681 | 0 | 12.9681 | 0 | 0 | 0 | 15.7552 | 3.8902 | 50.4482 | Importado
PLATAFORMA | Perfil | Platina 1/4" X 6" | Unidad | GR. 5 |  | 1.523 |  | 7.5968 | 1 | 11.5699 | 0 | 0 | 0 | 11.5699 | 0 | 16.6266 | 2.1886 | 25.3224 | Importado
PLATAFORMA | Perfil | Platina 1/4" X 2" | Unidad | GR. 5 |  | 1.523 |  | 2.5323 | 1 | 3.8566 | 0 | 0 | 0 | 3.8566 | 0 | 5.5422 | 2.1886 | 8.4408 | Importado
PLATAFORMA | Tubería | Tubo SCH 40 1 1/2" | Metro | A-106 GRB |  | 1.523 |  | 4.05 | 1 | 6.1681 | 0 | 6.1681 | 0 | 0 | 0 | 15.7552 | 3.8902 | 23.9952 | Importado
PLATAFORMA | Perfil | Platina 1/4" X 6" | Unidad | GR. 5 |  | 2.204 |  | 7.5968 | 1 | 16.7433 | 0 | 0 | 0 | 16.7433 | 0 | 16.6266 | 2.1886 | 36.6451 | Importado
PLATAFORMA | Perfil | Platina 1/4" X 2" | Unidad | GR. 5 |  | 2.204 |  | 2.5323 | 1 | 5.5811 | 0 | 0 | 0 | 5.5811 | 0 | 5.5422 | 2.1886 | 12.215 | Importado
PLATAFORMA | Tubería | Tubo SCH 40 1 1/2" | Metro | A-106 GRB |  | 2.204 |  | 4.05 | 1 | 8.9262 | 0 | 8.9262 | 0 | 0 | 0 | 15.7552 | 3.8902 | 34.7245 | Importado
PLATAFORMA | Tornillería | Grapas para amarres de rejilla | Unidad | GR. 5 |  |  |  | 0.1 | 16 | 1.6 | 0 | 0 | 0 | 0 | 1.6 | 0.32133 | 3.2133 | 5.1414 | Nacional
PLATAFORMA | Perfil | Platina 1/4" X 2" | Unidad | GR. 5 |  | 0.453 |  | 2.5323 | 1 | 1.1471 | 0 | 0 | 0 | 1.1471 | 0 | 5.5422 | 2.1886 | 2.5106 | Importado
PLATAFORMA | Tubería | Tubo SCH 40 1 1/2" | Metro | A-106 GRB |  | 0.453 |  | 4.05 | 1 | 1.8346 | 0 | 1.8346 | 0 | 0 | 0 | 15.7552 | 3.8902 | 7.1371 | Importado
PLATAFORMA | Accesorio | Codo 1 1/2" SCH 40 RL | Unidad | GR. 5 |  |  |  | 0.4 | 1 | 0.4 | 0 | 0 | 0.4 | 0 | 0 | 2.2281 | 5.5702 | 2.2281 | Importado
PLATAFORMA | Perfil | Platina 1/4" X 6" | Unidad | GR. 5 |  | 2.437 |  | 7.5968 | 1 | 18.5133 | 0 | 0 | 0 | 18.5133 | 0 | 16.6266 | 2.1886 | 40.5191 | Importado
PLATAFORMA | Perfil | Platina 1/4" X 2" | Unidad | GR. 5 |  | 2.735 |  | 2.5323 | 1 | 6.9257 | 0 | 0 | 0 | 6.9257 | 0 | 5.5422 | 2.1886 | 15.158 | Importado
PLATAFORMA | Tubería | Tubo SCH 40 1 1/2" | Metro | A-106 GRB |  | 2.735 |  | 4.05 | 1 | 11.0767 | 0 | 11.0767 | 0 | 0 | 0 | 15.7552 | 3.8902 | 43.0905 | Importado
PLATAFORMA | Perfil | Angulo 3/8" x 6" | Metro | A-36 |  | 0.152 |  | 22.7903 | 2 | 6.9282 | 0 | 0 | 0 | 6.9282 | 0 | 49.8799 | 2.1886 | 15.1635 | Importado
PLATAFORMA | Perfil | Angulo 1/4" x 2" | Metro | A-36 |  | 1.373 |  | 22.7903 | 2 | 62.5821 | 0 | 0 | 0 | 62.5821 | 0 | 49.8799 | 2.1886 | 136.9703 | Importado
PLATAFORMA | Perfil | Angulo 1/4" x 2" | Metro | A-36 |  | 0.852 |  | 22.7903 | 2 | 38.8346 | 0 | 0 | 0 | 38.8346 | 0 | 49.8799 | 2.1886 | 84.9954 | Importado
PLATAFORMA | Perfil | Angulo 1/4" x 2" | Metro | A-36 |  | 0.7 |  | 22.7903 | 2 | 31.9064 | 0 | 0 | 0 | 31.9064 | 0 | 49.8799 | 2.1886 | 69.8319 | Importado
PLATAFORMA | Perfil | Angulo 1/4" x 2" | Metro | A-36 |  | 1.252 |  | 22.7903 | 2 | 57.0669 | 0 | 0 | 0 | 57.0669 | 0 | 49.8799 | 2.1886 | 124.8993 | Importado
PLATAFORMA | Perfil | Angulo 5/16"" x 3" | Metro | A-36 |  | 1.204 |  | 9.4959 | 13 | 148.6306 | 0 | 0 | 0 | 148.6306 | 0 | 20.7833 | 2.1886 | 325.3003 | Importado
PLATAFORMA | Perfil | Angulo 1/4"" x 2 1/2" | Metro | A-36 |  | 0.143 |  | 22.7903 | 1 | 3.259 | 0 | 0 | 0 | 3.259 | 0 | 49.8799 | 2.1886 | 7.1328 | Importado
PLATAFORMA | Perfil | Angulo 1/4"" x 2 1/2" | Metro | A-36 |  | 0.313 |  | 22.7903 | 1 | 7.1334 | 0 | 0 | 0 | 7.1334 | 0 | 49.8799 | 2.1886 | 15.6124 | Importado
PLATAFORMA | Perfil | Angulo 1/4"" x 2 1/2" | Metro | A-36 |  | 0.404 |  | 22.7903 | 1 | 9.2073 | 0 | 0 | 0 | 9.2073 | 0 | 49.8799 | 2.1886 | 20.1515 | Importado
PLATAFORMA | Perfil | Angulo 1/4"" x 2 1/2" | Metro | A-36 |  | 0.816 |  | 22.7903 | 1 | 18.5969 | 0 | 0 | 0 | 18.5969 | 0 | 49.8799 | 2.1886 | 40.702 | Importado
PLATAFORMA | Perfil | Angulo 1/4"" x 2 1/2" | Metro | A-36 |  | 0.634 |  | 22.7903 | 1 | 14.449 | 0 | 0 | 0 | 14.449 | 0 | 49.8799 | 2.1886 | 31.6239 | Importado
PLATAFORMA | Perfil | Angulo 1/4"" x 2 1/2" | Metro | A-36 |  | 0.133 |  | 22.7903 | 1 | 3.0311 | 0 | 0 | 0 | 3.0311 | 0 | 49.8799 | 2.1886 | 6.634 | Importado
PLATAFORMA | Perfil | Angulo 1/4"" x 2 1/2" | Metro | A-36 |  | 1.504 |  | 22.7903 | 1 | 34.2766 | 0 | 0 | 0 | 34.2766 | 0 | 49.8799 | 2.1886 | 75.0194 | Importado
PLATAFORMA | Perfil | Angulo 3/8" x 6" | Metro | A-36 |  | 2.737 |  | 22.7903 | 1 | 62.377 | 0 | 0 | 0 | 62.377 | 0 | 49.8799 | 2.1886 | 136.5214 | Importado
PLATAFORMA | Perfil | Angulo 3/8" x 6" | Metro | A-36 |  | 3.202 |  | 22.7903 | 1 | 72.9745 | 0 | 0 | 0 | 72.9745 | 0 | 49.8799 | 2.1886 | 159.7155 | Importado
PLATAFORMA | Perfil | Angulo 3/8" x 6" | Metro | A-36 |  | 1.523 |  | 22.7903 | 1 | 34.7096 | 0 | 0 | 0 | 34.7096 | 0 | 49.8799 | 2.1886 | 75.9671 | Importado
PLATAFORMA | Perfil | Angulo 3/8" x 6" | Metro | A-36 |  | 3.192 |  | 22.7903 | 1 | 72.7466 | 0 | 0 | 0 | 72.7466 | 0 | 49.8799 | 2.1886 | 159.2167 | Importado
PLATAFORMA | Perfil | Angulo 3/8" x 6" | Metro | A-36 |  | 1.505 |  | 22.7903 | 1 | 34.2994 | 0 | 0 | 0 | 34.2994 | 0 | 49.8799 | 2.1886 | 75.0693 | Importado
PLATAFORMA | Perfil | Angulo 3/8" x 6" | Metro | A-36 |  | 1.166 |  | 22.7903 | 1 | 26.5735 | 0 | 0 | 0 | 26.5735 | 0 | 49.8799 | 2.1886 | 58.16 | Importado
PLATAFORMA | Perfil | Angulo 3/8" x 6" | Metro | A-36 |  | 1.03 |  | 22.7903 | 1 | 23.474 | 0 | 0 | 0 | 23.474 | 0 | 49.8799 | 2.1886 | 51.3763 | Importado
VIGA CONTRAVIENTO | Perfil | Platina 4" X 1/4" | Unidad | GR. 5 |  | 0.449 |  | 5.0645 | 1 | 2.274 | 0 | 0 | 0 | 2.274 | 0 | 11.0844 | 2.1886 | 4.9769 | Importado
VIGA CONTRAVIENTO | Perfil | Platina 2" X 1/4" | Unidad | GR. 5 |  | 0.449 |  | 9.4959 | 1 | 4.2637 | 0 | 0 | 0 | 4.2637 | 0 | 20.7833 | 2.1886 | 9.3317 | Importado
VIGA CONTRAVIENTO | Tubería | Tubo SCH 40 1 1/2" | Metro | A-106 GRB |  | 0.449 |  | 4.05 | 1 | 1.8184 | 0 | 1.8184 | 0 | 0 | 0 | 15.7552 | 3.8902 | 7.0741 | Importado
VIGA CONTRAVIENTO | Perfil | Angulo 4" x 1/4" | Metro | A-36 |  | 0.756 |  | 10.129 | 1 | 7.6575 | 0 | 0 | 0 | 7.6575 | 0 | 22.1689 | 2.1886 | 16.7597 | Importado
VIGA CONTRAVIENTO | Perfil | Angulo 4" x 1/4" | Metro | A-36 |  | 1.305 |  | 10.129 | 1 | 13.2184 | 0 | 0 | 0 | 13.2184 | 0 | 22.1689 | 2.1886 | 28.9304 | Importado
VIGA CONTRAVIENTO | Perfil | Angulo 4" x 1/4" | Metro | A-36 |  | 1.461 |  | 10.129 | 3 | 44.3955 | 0 | 0 | 0 | 44.3955 | 0 | 22.1689 | 2.1886 | 97.1661 | Importado
VIGA CONTRAVIENTO | Perfil | Angulo 4" x 1/4" | Metro | A-36 |  | 0.768 |  | 10.129 | 56 | 435.6285 | 0 | 0 | 0 | 435.6285 | 0 | 22.1689 | 2.1886 | 953.4382 | Importado
VIGA CONTRAVIENTO | Perfil | Platina 4" X 1/4" | Unidad | GR. 5 |  | 1.388 |  | 5.0645 | 1 | 7.0295 | 0 | 0 | 0 | 7.0295 | 0 | 11.0844 | 2.1886 | 15.3852 | Importado
VIGA CONTRAVIENTO | Perfil | Platina 4" X 1/4" | Unidad | GR. 5 |  | 3.35 |  | 5.0645 | 1 | 16.9661 | 0 | 0 | 0 | 16.9661 | 0 | 11.0844 | 2.1886 | 37.1328 | Importado
VIGA CONTRAVIENTO | Perfil | Platina 2" X 1/4" | Unidad | GR. 5 |  | 1.388 |  | 2.5323 | 1 | 3.5148 | 0 | 0 | 0 | 3.5148 | 0 | 5.5422 | 2.1886 | 7.6926 | Importado
VIGA CONTRAVIENTO | Perfil | Platina 2" X 1/4" | Unidad | GR. 5 |  | 3.35 |  | 2.5323 | 1 | 8.483 | 0 | 0 | 0 | 8.483 | 0 | 5.5422 | 2.1886 | 18.5664 | Importado
VIGA CONTRAVIENTO | Tubería | Tubo SCH 40 1 1/2" | Metro | A-106 GRB |  | 1.388 |  | 4.05 | 1 | 5.6214 | 0 | 5.6214 | 0 | 0 | 0 | 15.7552 | 3.8902 | 21.8682 | Importado
VIGA CONTRAVIENTO | Tubería | Tubo SCH 40 1 1/2" | Metro | A-106 GRB |  | 3.35 |  | 4.05 | 1 | 13.5675 | 0 | 13.5675 | 0 | 0 | 0 | 15.7552 | 3.8902 | 52.7799 | Importado
VIGA CONTRAVIENTO | Perfil | Angulo 3" x 5/16" | Metro | A-36 |  | 1.052 |  | 10.129 | 6 | 63.9343 | 0 | 0 | 0 | 63.9343 | 0 | 22.1689 | 2.1886 | 139.9298 | Importado
VIGA CONTRAVIENTO | Perfil | Platina 4" X 1/4" | Unidad | GR. 5 |  | 0.904 |  | 5.0645 | 1 | 4.5783 | 0 | 0 | 0 | 4.5783 | 0 | 11.0844 | 2.1886 | 10.0203 | Importado
VIGA CONTRAVIENTO | Perfil | Angulo 4" x 1/4" | Metro | A-36 |  | 1.137 |  | 10.129 | 2 | 23.0334 | 0 | 0 | 0 | 23.0334 | 0 | 22.1689 | 2.1886 | 50.412 | Importado
VIGA CONTRAVIENTO | Perfil | Platina 4" X 1/4" | Unidad | GR. 5 |  | 1.291 |  | 5.0645 | 1 | 6.5383 | 0 | 0 | 0 | 6.5383 | 0 | 11.0844 | 2.1886 | 14.31 | Importado
VIGA CONTRAVIENTO | Perfil | Platina 4" X 1/4" | Unidad | GR. 5 |  | 2.067 |  | 5.0645 | 2 | 20.9367 | 0 | 0 | 0 | 20.9367 | 0 | 11.0844 | 2.1886 | 45.823 | Importado
VIGA CONTRAVIENTO | Perfil | Platina 4" X 1/4" | Unidad | GR. 5 |  | 1.965 |  | 5.0645 | 2 | 19.9035 | 0 | 0 | 0 | 19.9035 | 0 | 11.0844 | 2.1886 | 43.5618 | Importado
VIGA CONTRAVIENTO | Perfil | Platina 4" X 1/4" | Unidad | GR. 5 |  | 1.373 |  | 5.0645 | 56 | 389.3997 | 0 | 0 | 0 | 389.3997 | 0 | 11.0844 | 2.1886 | 852.2595 | Importado
VIGA CONTRAVIENTO | Perfil | Platina 4" X 1/4" | Unidad | GR. 5 |  | 0.953 |  | 5.0645 | 56 | 270.2826 | 0 | 0 | 0 | 270.2826 | 0 | 11.0844 | 2.1886 | 591.5538 | Importado
VIGA CONTRAVIENTO | Lámina | Lamina 1/4" | Metro cuadrado | A-36 | 0.254 | 0.254 |  | 10.129 | 62 | 40.516 | 40.516 | 0 | 0 | 0 | 0 | 20.6687 | 2.0405 | 82.6747 | Importado
VIGA CONTRAVIENTO | Perfil | Angulo 4" x 1/4" | Metro | A-36 |  | 2.173 |  | 10.129 | 3 | 66.031 | 0 | 0 | 0 | 66.031 | 0 | 22.1689 | 2.1886 | 144.5188 | Importado
VIGA CONTRAVIENTO | Perfil | Platina 4" X 3/8" | Unidad | GR. 5 |  | 2.99 |  | 7.5968 | 1 | 22.7143 | 0 | 0 | 0 | 22.7143 | 0 | 16.6266 | 2.1886 | 49.7137 | Importado
VIGA CONTRAVIENTO | Perfil | Angulo 3" x 5/16" | Metro | A-36 |  | 1.052 |  | 9.4959 | 120 | 1198.7686 | 0 | 0 | 0 | 1198.7686 | 0 | 20.7833 | 2.1886 | 2623.6842 | Importado
VIGA CONTRAVIENTO | Tubería | Tubo SCH 40 1 1/2" | Metro | A-106 GRB |  | 3.328 |  | 4.05 | 2 | 26.9568 | 0 | 26.9568 | 0 | 0 | 0 | 15.7552 | 3.8902 | 104.8666 | Importado
VIGA CONTRAVIENTO | Tubería | Tubo SCH 40 1 1/2" | Metro | A-106 GRB |  | 3.189 |  | 4.05 | 3 | 38.7463 | 0 | 38.7463 | 0 | 0 | 0 | 15.7552 | 3.8902 | 150.73 | Importado
VIGA CONTRAVIENTO | Tubería | Tubo SCH 40 1 1/2" | Metro | A-106 GRB |  | 3.072 |  | 4.05 | 55 | 684.288 | 0 | 684.288 | 0 | 0 | 0 | 15.7552 | 3.8902 | 2661.999 | Importado
VIGA CONTRAVIENTO | Perfil | Platina 2" X 1/4" | Unidad | GR. 5 |  | 3.189 |  | 2.5323 | 3 | 24.2261 | 0 | 0 | 0 | 24.2261 | 0 | 5.5422 | 2.1886 | 53.0224 | Importado
VIGA CONTRAVIENTO | Perfil | Platina 2" X 1/4" | Unidad | GR. 5 |  | 3.328 |  | 2.5323 | 2 | 16.8547 | 0 | 0 | 0 | 16.8547 | 0 | 5.5422 | 2.1886 | 36.889 | Importado
VIGA CONTRAVIENTO | Perfil | Platina 2" X 1/4" | Unidad | GR. 5 |  | 3.072 |  | 2.5323 | 55 | 427.8495 | 0 | 0 | 0 | 427.8495 | 0 | 5.5422 | 2.1886 | 936.4125 | Importado
VIGA CONTRAVIENTO | Perfil | Platina 4" X 3/8" | Unidad | GR. 5 |  | 0.953 |  | 7.5968 | 2 | 14.4794 | 0 | 0 | 0 | 14.4794 | 0 | 16.6266 | 2.1886 | 31.6904 | Importado
VIGA CONTRAVIENTO | Perfil | Angulo 4" x 3/8" | Metro | A-36 |  | 4.797 |  | 15.1935 | 1 | 72.8833 | 0 | 0 | 0 | 72.8833 | 0 | 33.2533 | 2.1886 | 159.516 | Importado
VIGA CONTRAVIENTO | Lámina | Lamina 1/4" | Metro cuadrado | A-36 | 3.089 | 2.288 |  | 9.4959 | 2 | 134.2277 | 134.2277 | 0 | 0 | 0 | 0 | 19.3769 | 2.0405 | 273.8978 | Importado
VIGA CONTRAVIENTO | Lámina | Lamina 1/4" | Metro cuadrado | A-36 | 3.088 | 1.174 |  | 9.4959 | 1 | 34.4258 | 34.4258 | 0 | 0 | 0 | 0 | 19.3769 | 2.0405 | 70.2474 | Importado
VIGA CONTRAVIENTO | Lámina | Lamina 1/4" | Metro cuadrado | A-36 | 3.107 | 2.271 |  | 9.4959 | 1 | 67.0034 | 67.0034 | 0 | 0 | 0 | 0 | 19.3769 | 2.0405 | 136.7235 | Importado
VIGA CONTRAVIENTO | Lámina | Lamina 1/4" | Metro cuadrado | A-36 | 3.107 | 2.271 |  | 9.4959 | 1 | 67.0034 | 67.0034 | 0 | 0 | 0 | 0 | 19.3769 | 2.0405 | 136.7235 | Importado
VIGA CONTRAVIENTO | Lámina | Lamina 1/4" | Metro cuadrado | A-36 | 2.972 | 1.173 |  | 9.4959 | 55 | 1820.7397 | 1820.7397 | 0 | 0 | 0 | 0 | 19.3769 | 2.0405 | 3715.3021 | Importado
CONEXIONES DE TECHO | Lámina | Lamina 3/8" | Metro cuadrado | A-36 | 0.101 | 0.145 |  | 9.4959 | 4 | 0.55627 | 0.55627 | 0 | 0 | 0 | 0 | 19.3769 | 2.0405 | 1.1351 | Importado
CONEXIONES DE TECHO | Tornillería | Tuerca 3/4" | Unidad | GR. 5 |  |  |  | 0.1 | 6 | 0.6 | 0 | 0 | 0 | 0 | 0.6 | 0.32133 | 3.2133 | 1.928 | Nacional
CONEXIONES DE TECHO | Tornillería | Esparragos 3/4" x 4" | Unidad | GR. 5 |  |  |  | 0.38 | 3 | 1.14 | 0 | 0 | 0 | 0 | 1.14 | 1.7173 | 4.5192 | 5.1519 | Nacional
CONEXIONES DE TECHO | Lámina | Lamina 3/8" | Metro cuadrado | A-36 |  |  | 0.48029 | 9.4959 | 1 | 4.5608 | 4.5608 | 0 | 0 | 0 | 0 | 19.3769 | 2.0405 | 9.3066 | Importado
CONEXIONES DE TECHO | Lámina | Lamina 3/8" | Metro cuadrado | A-36 | 0.09 | 0.1 |  | 9.4959 | 3 | 0.25639 | 0.25639 | 0 | 0 | 0 | 0 | 19.3769 | 2.0405 | 0.52318 | Importado
CONEXIONES DE TECHO | Lámina | Lamina 1/4" | Metro cuadrado | A-36 | 0.15 | 0.15 |  | 9.4959 | 4 | 0.85464 | 0.85464 | 0 | 0 | 0 | 0 | 19.3769 | 2.0405 | 1.7439 | Importado
CONEXIONES DE TECHO | Perfil | Angulo 6" x 1/2" | Metro | A-36 |  | 2.775 |  | 15.1935 | 2 | 84.324 | 0 | 0 | 0 | 84.324 | 0 | 33.2533 | 2.1886 | 184.5557 | Importado
CONEXIONES DE TECHO | Perfil | Angulo 4" x 3/8" | Metro | A-36 |  | 1.254 |  | 15.1935 | 4 | 76.2107 | 0 | 0 | 0 | 76.2107 | 0 | 33.2533 | 2.1886 | 166.7985 | Importado
CONEXIONES DE TECHO | Accesorio | Brida 2" x 150# | Unidad | GR. 5 |  | 1 |  | 2.72 | 2 | 5.44 | 0 | 0 | 5.44 | 0 | 0 | 15.1508 | 5.5702 | 30.3016 | Importado
CONEXIONES DE TECHO | Tubería | Tubo 2" SCH 40 | Metro | A-106 GRB |  | 0.493 |  | 5.44 | 2 | 5.3638 | 0 | 5.3638 | 0 | 0 | 0 | 21.1625 | 3.8902 | 20.8663 | Importado
CONEXIONES DE TECHO | Lámina | Lamina 3/8" | Metro cuadrado | A-36 | 0.4 | 0.474 |  | 15.1935 | 1 | 2.8807 | 2.8807 | 0 | 0 | 0 | 0 | 31.0031 | 2.0405 | 5.8782 | Importado
CONEXIONES DE TECHO | Lámina | Lamina 3/8" | Metro cuadrado | A-36 | 0.666 | 0.802 |  | 15.1935 | 2 | 16.2307 | 16.2307 | 0 | 0 | 0 | 0 | 31.0031 | 2.0405 | 33.1195 | Importado
CONEXIONES DE TECHO | Accesorio | Brida 2" SOFF 150# | Unidad | GR. 5 |  | 1 |  | 2.72 | 3 | 8.16 | 0 | 0 | 8.16 | 0 | 0 | 15.1508 | 5.5702 | 45.4524 | Importado
CONEXIONES DE TECHO | Tubería | Tubo 8" SCH 40 | Metro | A-106 GRB |  | 5.076 |  | 42.55 | 3 | 647.9514 | 0 | 647.9514 | 0 | 0 | 0 | 127.1469 | 2.9882 | 1936.1932 | Importado
CONEXIONES DE TECHO | Tubería | Tubo 8" SCH 40 | Metro | A-106 GRB |  | 5.8 |  | 42.55 | 6 | 1480.74 | 0 | 1480.74 | 0 | 0 | 0 | 127.1469 | 2.9882 | 4424.7126 | Importado
CONEXIONES DE TECHO | Lámina | Lamina 1/4" | Metro cuadrado | A-36 | 0.076 | 0.14 |  | 15.1935 | 26 | 4.2031 | 4.2031 | 0 | 0 | 0 | 0 | 31.0031 | 2.0405 | 8.5767 | Importado
CONEXIONES DE TECHO | Lámina | Lamina 3/8" | Metro cuadrado | A-36 | 0.45 | 0.496 |  | 15.1935 | 2 | 6.7824 | 6.7824 | 0 | 0 | 0 | 0 | 31.0031 | 2.0405 | 13.8398 | Importado
CONEXIONES DE TECHO | Lámina | Lamina 3/8" | Metro cuadrado | A-36 |  |  | 0.39704 | 15.1935 | 1 | 6.0324 | 6.0324 | 0 | 0 | 0 | 0 | 31.0031 | 2.0405 | 12.3093 | Importado
CONEXIONES DE TECHO | Tubería | Tubo 20" SCH STD | Metro | A-106 GRB |  | 4.598 |  | 117.02 | 1 | 538.058 | 0 | 538.058 | 0 | 0 | 0 | 349.6764 | 2.9882 | 1607.8122 | Importado
CONEXIONES DE TECHO | Tubería | Tubo 20" SCH STD | Metro | A-106 GRB |  | 5.875 |  | 117.02 | 1 | 687.4925 | 0 | 687.4925 | 0 | 0 | 0 | 349.6764 | 2.9882 | 2054.349 | Importado
CONEXIONES DE TECHO | Tubería | Tubo 20" SCH STD | Metro | A-106 GRB |  | 5.775 |  | 117.02 | 1 | 675.7905 | 0 | 675.7905 | 0 | 0 | 0 | 349.6764 | 2.9882 | 2019.3813 | Importado
TAPA INFERIOR TECHO | Lámina | Lamina 1/4" | Metro cuadrado | A-36 | 2.438 | 6.555 |  | 15.1935 | 2 | 485.618 | 485.618 | 0 | 0 | 0 | 0 | 31.0031 | 2.0405 | 990.9255 | Importado
TAPA INFERIOR TECHO | Lámina | Lamina 1/4" | Metro cuadrado | A-36 | 2.438 | 5.807 |  | 15.1935 | 4 | 860.4069 | 860.4069 | 0 | 0 | 0 | 0 | 31.0031 | 2.0405 | 1755.6993 | Importado
TAPA INFERIOR TECHO | Lámina | Lamina 1/4" | Metro cuadrado | A-36 | 2.438 | 5.704 |  | 15.1935 | 4 | 845.1456 | 845.1456 | 0 | 0 | 0 | 0 | 31.0031 | 2.0405 | 1724.558 | Importado
TAPA INFERIOR TECHO | Lámina | Lamina 1/4" | Metro cuadrado | A-36 | 2.438 | 5.39 |  | 15.1935 | 4 | 798.6211 | 798.6211 | 0 | 0 | 0 | 0 | 31.0031 | 2.0405 | 1629.6227 | Importado
TAPA INFERIOR TECHO | Lámina | Lamina 1/4" | Metro cuadrado | A-36 | 2.438 | 4.856 |  | 15.1935 | 4 | 719.4999 | 719.4999 | 0 | 0 | 0 | 0 | 31.0031 | 2.0405 | 1468.1721 | Importado
TAPA INFERIOR TECHO | Lámina | Lamina 1/4" | Metro cuadrado | A-36 | 2.438 | 4.089 |  | 15.1935 | 4 | 605.8556 | 605.8556 | 0 | 0 | 0 | 0 | 31.0031 | 2.0405 | 1236.2759 | Importado
TAPA INFERIOR TECHO | Lámina | Lamina 1/4" | Metro cuadrado | A-36 | 2.438 | 3.067 |  | 15.1935 | 4 | 454.4288 | 454.4288 | 0 | 0 | 0 | 0 | 31.0031 | 2.0405 | 927.2825 | Importado
TAPA INFERIOR TECHO | Lámina | Lamina 1/4" | Metro cuadrado | A-36 | 2.52 | 1.695 |  | 15.1935 | 4 | 259.5904 | 259.5904 | 0 | 0 | 0 | 0 | 31.0031 | 2.0405 | 529.7059 | Importado
TAPA INFERIOR TECHO | Lámina | Lamina 1/4" | Metro cuadrado | A-36 | 2.438 | 10.654 |  | 15.1935 | 2 | 789.2866 | 789.2866 | 0 | 0 | 0 | 0 | 31.0031 | 2.0405 | 1610.5752 | Importado
TAPA INFERIOR TECHO | Lámina | Lamina 1/4" | Metro cuadrado | A-36 | 2.438 | 4.092 |  | 15.1935 | 2 | 303.1501 | 303.1501 | 0 | 0 | 0 | 0 | 31.0031 | 2.0405 | 618.5915 | Importado
TAPA INFERIOR TECHO | Lámina | Lamina 1/4" | Metro cuadrado | A-36 | 2.438 | 6.714 |  | 15.1935 | 2 | 497.3972 | 497.3972 | 0 | 0 | 0 | 0 | 31.0031 | 2.0405 | 1014.9617 | Importado
TAPA INFERIOR TECHO | Lámina | Lamina 1/4" | Metro cuadrado | A-36 | 2.438 | 12.192 |  | 15.1935 | 2 | 903.2272 | 903.2272 | 0 | 0 | 0 | 0 | 31.0031 | 2.0405 | 1843.0761 | Importado
TAPA INFERIOR TECHO | Lámina | Lamina 1/4" | Metro cuadrado | A-36 | 2.438 | 12.192 |  | 15.1935 | 2 | 903.2272 | 903.2272 | 0 | 0 | 0 | 0 | 31.0031 | 2.0405 | 1843.0761 | Importado
TAPA INFERIOR TECHO | Lámina | Lamina 1/4" | Metro cuadrado | A-36 | 2.438 | 10.019 |  | 15.1935 | 2 | 742.2435 | 742.2435 | 0 | 0 | 0 | 0 | 31.0031 | 2.0405 | 1514.5816 | Importado
TAPA INFERIOR TECHO | Lámina | Lamina 1/4" | Metro cuadrado | A-36 | 2.438 | 6.136 |  | 15.1935 | 2 | 454.5769 | 454.5769 | 0 | 0 | 0 | 0 | 31.0031 | 2.0405 | 927.5849 | Importado
TAPA INFERIOR TECHO | Lámina | Lamina 1/4" | Metro cuadrado | A-36 | 2.438 | 12.192 |  | 15.1935 | 2 | 903.2272 | 903.2272 | 0 | 0 | 0 | 0 | 31.0031 | 2.0405 | 1843.0761 | Importado
TAPA INFERIOR TECHO | Lámina | Lamina 1/4" | Metro cuadrado | A-36 | 2.438 | 12.192 |  | 15.1935 | 2 | 903.2272 | 903.2272 | 0 | 0 | 0 | 0 | 31.0031 | 2.0405 | 1843.0761 | Importado
TAPA INFERIOR TECHO | Lámina | Lamina 1/4" | Metro cuadrado | A-36 | 2.438 | 2.544 |  | 15.1935 | 2 | 188.4687 | 188.4687 | 0 | 0 | 0 | 0 | 31.0031 | 2.0405 | 384.5789 | Importado
TAPA INFERIOR TECHO | Lámina | Lamina 1/4" | Metro cuadrado | A-36 | 2.438 | 4.078 |  | 15.1935 | 2 | 302.1129 | 302.1129 | 0 | 0 | 0 | 0 | 31.0031 | 2.0405 | 616.4751 | Importado
TAPA INFERIOR TECHO | Lámina | Lamina 1/4" | Metro cuadrado | A-36 | 2.438 | 12.192 |  | 15.1935 | 2 | 903.2272 | 903.2272 | 0 | 0 | 0 | 0 | 31.0031 | 2.0405 | 1843.0761 | Importado
TAPA INFERIOR TECHO | Lámina | Lamina 1/4" | Metro cuadrado | A-36 | 2.438 | 12.192 |  | 15.1935 | 2 | 903.2272 | 903.2272 | 0 | 0 | 0 | 0 | 31.0031 | 2.0405 | 1843.0761 | Importado
TAPA INFERIOR TECHO | Lámina | Lamina 1/4" | Metro cuadrado | A-36 | 2.438 | 5.146 |  | 15.1935 | 2 | 381.2342 | 381.2342 | 0 | 0 | 0 | 0 | 31.0031 | 2.0405 | 777.9256 | Importado
TAPA INFERIOR TECHO | Lámina | Lamina 1/4" | Metro cuadrado | A-36 | 2.438 | 5.774 |  | 15.1935 | 2 | 427.7587 | 427.7587 | 0 | 0 | 0 | 0 | 31.0031 | 2.0405 | 872.861 | Importado
TAPA INFERIOR TECHO | Lámina | Lamina 1/4" | Metro cuadrado | A-36 | 2.438 | 12.192 |  | 15.1935 | 2 | 903.2272 | 903.2272 | 0 | 0 | 0 | 0 | 31.0031 | 2.0405 | 1843.0761 | Importado
TAPA INFERIOR TECHO | Lámina | Lamina 1/4" | Metro cuadrado | A-36 | 2.438 | 12.192 |  | 15.1935 | 2 | 903.2272 | 903.2272 | 0 | 0 | 0 | 0 | 31.0031 | 2.0405 | 1843.0761 | Importado
TAPA INFERIOR TECHO | Lámina | Lamina 1/4" | Metro cuadrado | A-36 | 2.438 | 5.98 |  | 15.1935 | 2 | 443.0199 | 443.0199 | 0 | 0 | 0 | 0 | 31.0031 | 2.0405 | 904.0022 | Importado
TAPA INFERIOR TECHO | Lámina | Lamina 1/4" | Metro cuadrado | A-36 | 2.438 | 12.192 |  | 15.1935 | 46 | 20774.225 | 20774.225 | 0 | 0 | 0 | 0 | 31.0031 | 2.0405 | 42390.7493 | Importado
TAPA SUPERIOR TECHO | Lámina | Lamina 1/4" | Metro cuadrado | A-36 | 2.438 | 6.555 |  | 15.1935 | 2 | 485.618 | 485.618 | 0 | 0 | 0 | 0 | 31.0031 | 2.0405 | 990.9255 | Importado
TAPA SUPERIOR TECHO | Lámina | Lamina 1/4" | Metro cuadrado | A-36 | 2.438 | 5.807 |  | 15.1935 | 4 | 860.4069 | 860.4069 | 0 | 0 | 0 | 0 | 31.0031 | 2.0405 | 1755.6993 | Importado
TAPA SUPERIOR TECHO | Lámina | Lamina 1/4" | Metro cuadrado | A-36 | 2.438 | 5.704 |  | 15.1935 | 4 | 845.1456 | 845.1456 | 0 | 0 | 0 | 0 | 31.0031 | 2.0405 | 1724.558 | Importado
TAPA SUPERIOR TECHO | Lámina | Lamina 1/4" | Metro cuadrado | A-36 | 2.438 | 5.39 |  | 15.1935 | 4 | 798.6211 | 798.6211 | 0 | 0 | 0 | 0 | 31.0031 | 2.0405 | 1629.6227 | Importado
TAPA SUPERIOR TECHO | Lámina | Lamina 1/4" | Metro cuadrado | A-36 | 2.438 | 4.856 |  | 15.1935 | 4 | 719.4999 | 719.4999 | 0 | 0 | 0 | 0 | 31.0031 | 2.0405 | 1468.1721 | Importado
TAPA SUPERIOR TECHO | Lámina | Lamina 1/4" | Metro cuadrado | A-36 | 2.438 | 4.089 |  | 15.1935 | 4 | 605.8556 | 605.8556 | 0 | 0 | 0 | 0 | 31.0031 | 2.0405 | 1236.2759 | Importado
TAPA SUPERIOR TECHO | Lámina | Lamina 1/4" | Metro cuadrado | A-36 | 2.438 | 3.067 |  | 15.1935 | 4 | 454.4288 | 454.4288 | 0 | 0 | 0 | 0 | 31.0031 | 2.0405 | 927.2825 | Importado
TAPA SUPERIOR TECHO | Lámina | Lamina 1/4" | Metro cuadrado | A-36 | 2.52 | 1.695 |  | 15.1935 | 4 | 259.5904 | 259.5904 | 0 | 0 | 0 | 0 | 31.0031 | 2.0405 | 529.7059 | Importado
TAPA SUPERIOR TECHO | Lámina | Lamina 1/4" | Metro cuadrado | A-36 | 2.438 | 10.654 |  | 15.1935 | 2 | 789.2866 | 789.2866 | 0 | 0 | 0 | 0 | 31.0031 | 2.0405 | 1610.5752 | Importado
TAPA SUPERIOR TECHO | Lámina | Lamina 1/4" | Metro cuadrado | A-36 | 2.438 | 4.092 |  | 15.1935 | 2 | 303.1501 | 303.1501 | 0 | 0 | 0 | 0 | 31.0031 | 2.0405 | 618.5915 | Importado
TAPA SUPERIOR TECHO | Lámina | Lamina 1/4" | Metro cuadrado | A-36 | 2.438 | 6.714 |  | 15.1935 | 2 | 497.3972 | 497.3972 | 0 | 0 | 0 | 0 | 31.0031 | 2.0405 | 1014.9617 | Importado
TAPA SUPERIOR TECHO | Lámina | Lamina 1/4" | Metro cuadrado | A-36 | 2.438 | 12.192 |  | 15.1935 | 2 | 903.2272 | 903.2272 | 0 | 0 | 0 | 0 | 31.0031 | 2.0405 | 1843.0761 | Importado
TAPA SUPERIOR TECHO | Lámina | Lamina 1/4" | Metro cuadrado | A-36 | 2.438 | 12.192 |  | 15.1935 | 2 | 903.2272 | 903.2272 | 0 | 0 | 0 | 0 | 31.0031 | 2.0405 | 1843.0761 | Importado
TAPA SUPERIOR TECHO | Lámina | Lamina 1/4" | Metro cuadrado | A-36 | 2.438 | 10.019 |  | 15.1935 | 2 | 742.2435 | 742.2435 | 0 | 0 | 0 | 0 | 31.0031 | 2.0405 | 1514.5816 | Importado
TAPA SUPERIOR TECHO | Lámina | Lamina 1/4" | Metro cuadrado | A-36 | 2.434 | 6.136 |  | 15.1935 | 2 | 453.8311 | 453.8311 | 0 | 0 | 0 | 0 | 31.0031 | 2.0405 | 926.063 | Importado
TAPA SUPERIOR TECHO | Lámina | Lamina 1/4" | Metro cuadrado | A-36 | 2.438 | 12.192 |  | 15.1935 | 2 | 903.2272 | 903.2272 | 0 | 0 | 0 | 0 | 31.0031 | 2.0405 | 1843.0761 | Importado
TAPA SUPERIOR TECHO | Lámina | Lamina 1/4" | Metro cuadrado | A-36 | 2.438 | 12.192 |  | 15.1935 | 2 | 903.2272 | 903.2272 | 0 | 0 | 0 | 0 | 31.0031 | 2.0405 | 1843.0761 | Importado
TAPA SUPERIOR TECHO | Lámina | Lamina 1/4" | Metro cuadrado | A-36 | 2.438 | 2.544 |  | 15.1935 | 2 | 188.4687 | 188.4687 | 0 | 0 | 0 | 0 | 31.0031 | 2.0405 | 384.5789 | Importado
TAPA SUPERIOR TECHO | Lámina | Lamina 1/4" | Metro cuadrado | A-36 | 2.438 | 4.078 |  | 15.1935 | 2 | 302.1129 | 302.1129 | 0 | 0 | 0 | 0 | 31.0031 | 2.0405 | 616.4751 | Importado
TAPA SUPERIOR TECHO | Lámina | Lamina 1/4" | Metro cuadrado | A-36 | 2.438 | 12.192 |  | 15.1935 | 2 | 903.2272 | 903.2272 | 0 | 0 | 0 | 0 | 31.0031 | 2.0405 | 1843.0761 | Importado
TAPA SUPERIOR TECHO | Lámina | Lamina 1/4" | Metro cuadrado | A-36 | 2.438 | 12.192 |  | 15.1935 | 2 | 903.2272 | 903.2272 | 0 | 0 | 0 | 0 | 31.0031 | 2.0405 | 1843.0761 | Importado
TAPA SUPERIOR TECHO | Lámina | Lamina 1/4" | Metro cuadrado | A-36 | 2.438 | 5.146 |  | 15.1935 | 2 | 381.2342 | 381.2342 | 0 | 0 | 0 | 0 | 31.0031 | 2.0405 | 777.9256 | Importado
TAPA SUPERIOR TECHO | Lámina | Lamina 1/4" | Metro cuadrado | A-36 | 2.438 | 5.774 |  | 15.1935 | 2 | 427.7587 | 427.7587 | 0 | 0 | 0 | 0 | 31.0031 | 2.0405 | 872.861 | Importado
TAPA SUPERIOR TECHO | Lámina | Lamina 1/4" | Metro cuadrado | A-36 | 2.438 | 12.192 |  | 15.1935 | 2 | 903.2272 | 903.2272 | 0 | 0 | 0 | 0 | 31.0031 | 2.0405 | 1843.0761 | Importado
TAPA SUPERIOR TECHO | Lámina | Lamina 1/4" | Metro cuadrado | A-36 | 2.438 | 12.192 |  | 15.1935 | 2 | 903.2272 | 903.2272 | 0 | 0 | 0 | 0 | 31.0031 | 2.0405 | 1843.0761 | Importado
TAPA SUPERIOR TECHO | Lámina | Lamina 1/4" | Metro cuadrado | A-36 | 2.438 | 5.08 |  | 15.1935 | 2 | 376.3447 | 376.3447 | 0 | 0 | 0 | 0 | 31.0031 | 2.0405 | 767.9484 | Importado
TAPA SUPERIOR TECHO | Lámina | Lamina 1/4" | Metro cuadrado | A-36 | 2.438 | 12.192 |  | 15.1935 | 46 | 20774.225 | 20774.225 | 0 | 0 | 0 | 0 | 31.0031 | 2.0405 | 42390.7493 | Importado
INTERNOS TECHO | Tornillería | Tornilllo y tuerca 1/2" x 2 1/2" | Unidad | GR. 5 |  |  |  | 0.1 | 1464 | 146.4 | 0 | 0 | 0 | 0 | 146.4 | 0.21886 | 2.1886 | 320.4183 | Nacional
INTERNOS TECHO | Perfil | Platina 1 1/2" | Unidad | GR. 5 |  | 1.085 |  | 7.5968 | 14 | 115.3948 | 0 | 0 | 0 | 115.3948 | 0 | 16.6266 | 2.1886 | 252.5587 | Importado
INTERNOS TECHO | Perfil | Platina 2 1/2" | Unidad | GR. 5 |  | 0.076 |  | 15.1935 | 4 | 4.6188 | 0 | 0 | 0 | 4.6188 | 0 | 33.2533 | 2.1886 | 10.109 | Importado
INTERNOS TECHO | Lámina | Lamina 1/4" | Metro cuadrado | A-36 | 0.102 | 0.102 |  | 15.1935 | 4 | 0.63229 | 0.63229 | 0 | 0 | 0 | 0 | 31.0031 | 2.0405 | 1.2902 | Importado
INTERNOS TECHO | Perfil | Canal 6" x 8.2 | Unidad | GR. 5 |  | 2.682 |  | 12.2139 | 6 | 196.5463 | 0 | 0 | 0 | 196.5463 | 0 | 26.732 | 2.1886 | 430.1709 | Importado
INTERNOS TECHO | Perfil | Canal 6" x 8.2 | Unidad | GR. 5 |  | 5.903 |  | 12.2139 | 162 | 11679.9919 | 0 | 0 | 0 | 11679.9919 | 0 | 26.732 | 2.1886 | 25563.4084 | Importado
INTERNOS TECHO | Lámina | Lamina 6 mm | Metro cuadrado | A-36 | 0.2 | 0.25 |  | 15.1935 | 42 | 31.9064 | 31.9064 | 0 | 0 | 0 | 0 | 31.0031 | 2.0405 | 65.1064 | Importado
INTERNOS TECHO | Lámina | Lamina 6 mm | Metro cuadrado | A-36 | 0.2 | 0.25 |  | 15.1935 | 42 | 31.9064 | 31.9064 | 0 | 0 | 0 | 0 | 31.0031 | 2.0405 | 65.1064 | Importado
INTERNOS TECHO | Lámina | Lamina 6 mm | Metro cuadrado | A-36 | 0.2 | 0.25 |  | 15.1935 | 54 | 41.0225 | 41.0225 | 0 | 0 | 0 | 0 | 31.0031 | 2.0405 | 83.7083 | Importado
INTERNOS TECHO | Lámina | Lamina 6 mm | Metro cuadrado | A-36 | 0.2 | 0.25 |  | 15.1935 | 54 | 41.0225 | 41.0225 | 0 | 0 | 0 | 0 | 31.0031 | 2.0405 | 83.7083 | Importado
INTERNOS TECHO | Lámina | Lamina 6 mm | Metro cuadrado | A-36 | 0.2 | 0.25 |  | 15.1935 | 72 | 54.6967 | 54.6967 | 0 | 0 | 0 | 0 | 31.0031 | 2.0405 | 111.611 | Importado
INTERNOS TECHO | Lámina | Lamina 6 mm | Metro cuadrado | A-36 | 0.2 | 0.25 |  | 15.1935 | 72 | 54.6967 | 54.6967 | 0 | 0 | 0 | 0 | 31.0031 | 2.0405 | 111.611 | Importado
INTERNOS TECHO | Perfil | Angulo 3" x 3/8" | Metro | A-36 |  | 4.975 |  | 15.1935 | 30 | 2267.6326 | 0 | 0 | 0 | 2267.6326 | 0 | 33.2533 | 2.1886 | 4963.0529 | Importado
INTERNOS TECHO | Lámina | Lamina 1/4" | Metro cuadrado | A-36 | 0.17 | 0.15 |  | 15.1935 | 60 | 23.2461 | 23.2461 | 0 | 0 | 0 | 0 | 31.0031 | 2.0405 | 47.4347 | Importado
INTERNOS TECHO | Lámina | Lamina 1/2" | Metro cuadrado | A-36 | 0.102 | 10.047 |  | 15.1935 | 1 | 15.5702 | 15.5702 | 0 | 0 | 0 | 0 | 31.0031 | 2.0405 | 31.7718 | Importado
INTERNOS TECHO | Lámina | Lamina 1/2" | Metro cuadrado | A-36 | 0.102 | 38.981 |  | 15.1935 | 1 | 60.4104 | 60.4104 | 0 | 0 | 0 | 0 | 31.0031 | 2.0405 | 123.2701 | Importado
INTERNOS TECHO | Lámina | Lamina 1/2" | Metro cuadrado | A-36 | 0.102 | 76.718 |  | 15.1935 | 1 | 118.8929 | 118.8929 | 0 | 0 | 0 | 0 | 31.0031 | 2.0405 | 242.6063 | Importado
INTERNOS TECHO | Lámina | Lamina 1" | Metro cuadrado | A-36 | 0.127 | 114.455 |  | 15.1935 | 1 | 220.8497 | 220.8497 | 0 | 0 | 0 | 0 | 31.0031 | 2.0405 | 450.6539 | Importado
INTERNOS TECHO | Lámina | Lamina 6 mm | Metro cuadrado | A-36 | 0.6 | 2.782 |  | 15.1935 | 2 | 50.722 | 50.722 | 0 | 0 | 0 | 0 | 31.0031 | 2.0405 | 103.5006 | Importado
INTERNOS TECHO | Lámina | Lamina 6 mm | Metro cuadrado | A-36 | 0.655 | 6 |  | 15.1935 | 6 | 358.2632 | 358.2632 | 0 | 0 | 0 | 0 | 31.0031 | 2.0405 | 731.0522 | Importado
INTERNOS TECHO | Lámina | Lamina 6 mm | Metro cuadrado | A-36 | 0.795 | 6 |  | 15.1935 | 8 | 579.7846 | 579.7846 | 0 | 0 | 0 | 0 | 31.0031 | 2.0405 | 1183.0769 | Importado
INTERNOS TECHO | Lámina | Lamina 6 mm | Metro cuadrado | A-36 | 0.891 | 6 |  | 15.1935 | 12 | 974.6946 | 974.6946 | 0 | 0 | 0 | 0 | 31.0031 | 2.0405 | 1988.9085 | Importado
INTERNOS TECHO | Lámina | Lamina 6 mm | Metro cuadrado | A-36 | 0.99 | 6 |  | 15.1935 | 60 | 5414.9698 | 5414.9698 | 0 | 0 | 0 | 0 | 31.0031 | 2.0405 | 11049.4917 | Importado
INTERNOS TECHO | Lámina | Lamina 6 mm | Metro cuadrado | A-36 | 0.99 | 6 |  | 15.1935 | 30 | 2707.4849 | 2707.4849 | 0 | 0 | 0 | 0 | 31.0031 | 2.0405 | 5524.7459 | Importado
INTERNOS TECHO | Lámina | Lamina 1" | Metro cuadrado | A-36 | 0.127 | 167.853 |  | 15.1935 | 1 | 323.8853 | 323.8853 | 0 | 0 | 0 | 0 | 31.0031 | 2.0405 | 660.9026 | Importado
INTERNOS TECHO | Lámina | Lamina 6 mm | Metro cuadrado | A-36 | 0.6 | 2.571 |  | 15.1935 | 1 | 23.4375 | 23.4375 | 0 | 0 | 0 | 0 | 31.0031 | 2.0405 | 47.8253 | Importado
INTERNOS TECHO | Lámina | Lamina 6 mm | Metro cuadrado | A-36 | 0.55 | 20.111 |  | 15.1935 | 1 | 168.0563 | 168.0563 | 0 | 0 | 0 | 0 | 31.0031 | 2.0405 | 342.9264 | Importado
INTERNOS TECHO | Lámina | Lamina 6 mm | Metro cuadrado | A-36 | 0.655 | 57.855 |  | 15.1935 | 1 | 575.7587 | 575.7587 | 0 | 0 | 0 | 0 | 31.0031 | 2.0405 | 1174.8619 | Importado
INTERNOS TECHO | Lámina | Lamina 6 mm | Metro cuadrado | A-36 | 0.795 | 95.592 |  | 15.1935 | 1 | 1154.6411 | 1154.6411 | 0 | 0 | 0 | 0 | 31.0031 | 2.0405 | 2356.0976 | Importado
INTERNOS TECHO | Lámina | Lamina 6 mm | Metro cuadrado | A-36 | 0.891 | 133.326 |  | 15.1935 | 1 | 1804.8907 | 1804.8907 | 0 | 0 | 0 | 0 | 31.0031 | 2.0405 | 3682.9613 | Importado
INTERNOS TECHO | Lámina | Lamina 6 mm | Metro cuadrado | A-36 | 1.142 | 171.065 |  | 15.1935 | 1 | 2968.1484 | 2968.1484 | 0 | 0 | 0 | 0 | 31.0031 | 2.0405 | 6056.6416 | Importado
INTERNOS TECHO | Lámina | Lamina ENTERAS - 6 mm | Metro cuadrado | A-36 | 2.438 | 12.192 |  | 15.1935 | 43 | 19419.3843 | 19419.3843 | 0 | 0 | 0 | 0 | 31.0031 | 2.0405 | 39626.1352 | Importado
MANHOLES PONTON | Perfil | Platina 3/16" x 1/2" | Unidad | GR. 5 |  | 0.102 |  | 0.4748 | 1 | 0.048429 | 0 | 0 | 0 | 0.048429 | 0 | 1.0392 | 2.1886 | 0.10599 | Importado
MANHOLES PONTON | Accesorio | Codo 1" SCH STD 180 | Unidad | GR. 5 |  |  |  | 0.154 | 1 | 0.154 | 0 | 0 | 0.154 | 0 | 0 | 0.8578 | 5.5702 | 0.8578 | Importado
MANHOLES PONTON | Tubería | Tubo 1" SCH STD x 54 | Metro | A-106 GRB |  | 0.054 |  | 2.5 | 1 | 0.135 | 0 | 0.135 | 0 | 0 | 0 | 9.7254 | 3.8902 | 0.52517 | Importado
MANHOLES PONTON | Tornillería | Empaque | Unidad | GR. 5 |  | 1 |  | 0.1 | 1 | 0.1 | 0 | 0 | 0 | 0 | 0.1 | 0.45192 | 4.5192 | 0.45192 | Nacional
MANHOLES PONTON | Lámina | Lamina 1/4" | Metro cuadrado | A-36 | 0.083 | 0.14 |  | 15.1935 | 1 | 0.17655 | 0.17655 | 0 | 0 | 0 | 0 | 31.0031 | 2.0405 | 0.36026 | Importado
MANHOLES PONTON | Lámina | Lamina 3/16" | Metro cuadrado | A-36 | 0.05 | 0.9 |  | 15.1935 | 1 | 0.68371 | 0.68371 | 0 | 0 | 0 | 0 | 31.0031 | 2.0405 | 1.3951 | Importado
MANHOLES PONTON | Tornillería | Tuerca y contratuerca 1/2" | Unidad | GR. 5 |  |  |  | 0.035 | 1 | 0.035 | 0 | 0 | 0 | 0 | 0.035 | 0.11247 | 3.2133 | 0.11247 | Nacional
MANHOLES PONTON | Tornillería | Tornillo 1/2" x 2 1/2" | Unidad | GR. 5 |  |  |  | 0.1 | 1 | 0.1 | 0 | 0 | 0 | 0 | 0.1 | 0.21886 | 2.1886 | 0.21886 | Nacional
MANHOLES PONTON | Lámina | Lamina 1/4" | Metro cuadrado | A-36 | 0.064 | 0.135 |  | 15.1935 | 2 | 0.26254 | 0.26254 | 0 | 0 | 0 | 0 | 31.0031 | 2.0405 | 0.53573 | Importado
MANHOLES PONTON | Perfil | Platina 1 1/2" x 3/16" | Unidad | GR. 5 |  | 2.021 |  | 1.4244 | 1 | 2.8787 | 0 | 0 | 0 | 2.8787 | 0 | 3.1175 | 2.1886 | 6.3005 | Importado
MANHOLES PONTON | Lámina | Lamina 3/16" | Metro cuadrado | A-36 |  |  | 0.31869 | 15.1935 | 1 | 4.842 | 4.842 | 0 | 0 | 0 | 0 | 31.0031 | 2.0405 | 9.8804 | Importado
MANHOLES PONTON | Lámina | Lamina 1/4" | Metro cuadrado | A-36 | 0.225 | 1.936 |  | 15.1935 | 1 | 6.6183 | 6.6183 | 0 | 0 | 0 | 0 | 31.0031 | 2.0405 | 13.5049 | Importado
ESCALERA RODANTE | Lámina | Lamina 1/4" | Metro cuadrado | A-36 |  |  | 0.0031039 | 15.1935 | 4 | 0.18864 | 0.18864 | 0 | 0 | 0 | 0 | 31.0031 | 2.0405 | 0.38492 | Importado
ESCALERA RODANTE | Tornillería | Barra 3 1/2" | Metro | A-36 |  | 0.1 |  | 54.8094 | 2 | 10.9619 | 0 | 0 | 0 | 0 | 10.9619 | 176.1217 | 3.2133 | 35.2243 | Nacional
ESCALERA RODANTE | Lámina | Lamina 2" | Metro cuadrado | A-36 | 0.55 | 0.55 | 0.23758 | 15.1935 | 2 | 2.1839 | 2.1839 | 0 | 0 | 0 | 0 | 31.0031 | 2.0405 | 4.4563 | Importado
ESCALERA RODANTE | Tornillería | Pin de aleta 1/4" | Unidad | GR. 5 |  | 1 |  | 0.1 | 2 | 0.2 | 0 | 0 | 0 | 0 | 0.2 | 0.32133 | 3.2133 | 0.64267 | Nacional
ESCALERA RODANTE | Perfil | Platina 3 1/2" x 1/4" | Unidad | GR. 5 |  | 0.389 |  | 4.4314 | 2 | 3.4477 | 0 | 0 | 0 | 3.4477 | 0 | 9.6989 | 2.1886 | 7.5457 | Importado
ESCALERA RODANTE | Perfil | Platina 3" x 1/4" | Unidad | GR. 5 |  | 0.295 |  | 3.7984 | 2 | 2.241 | 0 | 0 | 0 | 2.241 | 0 | 8.3133 | 2.1886 | 4.9049 | Importado
ESCALERA RODANTE | Tubería | Tubo 2" SCH 80 | Metro | A-106 GRB |  | 1.48 |  | 7.48 | 1 | 11.0704 | 0 | 11.0704 | 0 | 0 | 0 | 16.3711 | 2.1886 | 24.2292 | Importado
ESCALERA RODANTE | Tornillería | Pin de aleta 1/4" | Unidad | GR. 5 |  | 0.038 |  | 0.1 | 218 | 0.8284 | 0 | 0 | 0 | 0 | 0.8284 | 0.32133 | 3.2133 | 2.6619 | Nacional
ESCALERA RODANTE | Tornillería | Varilla 3/4" | Metro | A-36 |  | 0.034 |  | 2.235 | 216 | 16.4138 | 0 | 0 | 0 | 0 | 16.4138 | 7.1818 | 3.2133 | 52.7434 | Nacional
ESCALERA RODANTE | Perfil | Platina 3" x 1/4" | Unidad | GR. 5 |  | 2.085 |  | 3.7984 | 2 | 15.8392 | 0 | 0 | 0 | 15.8392 | 0 | 8.3133 | 2.1886 | 34.6666 | Importado
ESCALERA RODANTE | Perfil | Platina 2" x 1/4" | Unidad | GR. 5 |  | 0.235 |  | 2.5323 | 4 | 2.3803 | 0 | 0 | 0 | 2.3803 | 0 | 5.5422 | 2.1886 | 5.2097 | Importado
ESCALERA RODANTE | Perfil | Platina 2" x 1/4" | Unidad | GR. 5 |  | 5.891 |  | 2.5323 | 6 | 89.505 | 0 | 0 | 0 | 89.505 | 0 | 5.5422 | 2.1886 | 195.8951 | Importado
ESCALERA RODANTE | Tornillería | Tuerca 1" | Unidad | GR. 5 |  |  |  | 0.21 | 2 | 0.42 | 0 | 0 | 0 | 0 | 0.42 | 0.6748 | 3.2133 | 1.3496 | Nacional
ESCALERA RODANTE | Lámina | Lamina 1/4" | Metro cuadrado | A-36 | 0.205 | 0.2 |  | 15.1935 | 69 | 42.9825 | 42.9825 | 0 | 0 | 0 | 0 | 31.0031 | 2.0405 | 87.7077 | Importado
ESCALERA RODANTE | Lámina | Lamina 1/4" | Metro cuadrado | A-36 | 0.11 | 0.235 |  | 15.1935 | 1 | 0.39275 | 0.39275 | 0 | 0 | 0 | 0 | 31.0031 | 2.0405 | 0.80143 | Importado
ESCALERA RODANTE | Lámina | Lamina 1/4" | Metro cuadrado | A-36 | 0.07 | 0.21 |  | 15.1935 | 70 | 15.6341 | 15.6341 | 0 | 0 | 0 | 0 | 31.0031 | 2.0405 | 31.9022 | Importado
ESCALERA RODANTE | Lámina | Lamina 1/4" | Metro cuadrado | A-36 | 0.09 | 0.21 |  | 15.1935 | 138 | 39.6277 | 39.6277 | 0 | 0 | 0 | 0 | 31.0031 | 2.0405 | 80.8622 | Importado
ESCALERA RODANTE | Lámina | Lamina 3/16" | Metro cuadrado | A-36 | 0.3 | 0.512 |  | 15.1935 | 70 | 163.3607 | 163.3607 | 0 | 0 | 0 | 0 | 31.0031 | 2.0405 | 333.3449 | Importado
ESCALERA RODANTE | Tornillería | Varilla 1" | Metro | A-36 |  | 0.65 |  | 3.98 | 69 | 178.503 | 0 | 0 | 0 | 0 | 178.503 | 12.7891 | 3.2133 | 573.5921 | Nacional
ESCALERA RODANTE | Tornillería | Varilla 1" | Metro | A-36 |  | 1 |  | 3.98 | 1 | 3.98 | 0 | 0 | 0 | 0 | 3.98 | 12.7891 | 3.2133 | 12.7891 | Nacional
ESCALERA RODANTE | Tornillería | Tuerca 1/2" | Unidad | GR. 5 |  |  |  | 0.035 | 30 | 1.05 | 0 | 0 | 0 | 0 | 1.05 | 0.11247 | 3.2133 | 3.374 | Nacional
ESCALERA RODANTE | Tornillería | Tornillo de 1/2 x 2 1/2" | Unidad | GR. 5 |  |  |  | 0.1 | 30 | 3 | 0 | 0 | 0 | 0 | 3 | 0.21886 | 2.1886 | 6.5659 | Nacional
ESCALERA RODANTE | Perfil | Platina 1 1/2" x 3/8" | Unidad | GR. 5 |  | 10.239 |  | 2.8488 | 2 | 58.3374 | 0 | 0 | 0 | 58.3374 | 0 | 6.235 | 2.1886 | 127.6801 | Importado
ESCALERA RODANTE | Perfil | Platina 1 1/2" x 3/8" | Unidad | GR. 5 |  | 10.272 |  | 2.8488 | 2 | 58.5254 | 0 | 0 | 0 | 58.5254 | 0 | 6.235 | 2.1886 | 128.0917 | Importado
ESCALERA RODANTE | Perfil | Angulo 2" x 1/4" | Metro | A-36 |  | 1.206 |  | 15.1935 | 2 | 36.6468 | 0 | 0 | 0 | 36.6468 | 0 | 33.2533 | 2.1886 | 80.2069 | Importado
ESCALERA RODANTE | Perfil | Angulo 2" x 1/4" | Metro | A-36 |  | 1.208 |  | 15.1935 | 24 | 440.4905 | 0 | 0 | 0 | 440.4905 | 0 | 33.2533 | 2.1886 | 964.0793 | Importado
ESCALERA RODANTE | Perfil | Angulo 2" x 1/4" | Metro | A-36 |  | 1.237 |  | 15.1935 | 2 | 37.5888 | 0 | 0 | 0 | 37.5888 | 0 | 33.2533 | 2.1886 | 82.2686 | Importado
ESCALERA RODANTE | Perfil | Angulo 2" x 1/4" | Metro | A-36 |  | 1.273 |  | 15.1935 | 4 | 77.3654 | 0 | 0 | 0 | 77.3654 | 0 | 33.2533 | 2.1886 | 169.3257 | Importado
ESCALERA RODANTE | Perfil | Angulo 2" x 1/4" | Metro | A-36 |  | 1.209 |  | 15.1935 | 24 | 440.8551 | 0 | 0 | 0 | 440.8551 | 0 | 33.2533 | 2.1886 | 964.8773 | Importado
ESCALERA RODANTE | Perfil | UPN 80 | Metro | A-36 |  | 0.842 |  | 8.64 | 28 | 203.6966 | 0 | 0 | 0 | 203.6966 | 0 | 18.9099 | 2.1886 | 445.8205 | Importado
ESCALERA RODANTE | Perfil | Angulo 3" x 5/16" | Metro | A-36 |  | 1.302 |  | 15.1935 | 28 | 553.8949 | 0 | 0 | 0 | 553.8949 | 0 | 33.2533 | 2.1886 | 1212.2818 | Importado
ESCALERA RODANTE | Lámina | Lamina 1" | Metro cuadrado | A-36 | 0.152 | 0.298 |  | 15.1935 | 2 | 1.3764 | 1.3764 | 0 | 0 | 0 | 0 | 31.0031 | 2.0405 | 2.8086 | Importado
ESCALERA RODANTE | Lámina | Lamina 3/8" | Metro cuadrado | A-36 | 0.12 | 0.14 |  | 15.1935 | 2 | 0.5105 | 0.5105 | 0 | 0 | 0 | 0 | 31.0031 | 2.0405 | 1.0417 | Importado
ESCALERA RODANTE | Perfil | UPN 140 | Metro | A-36 |  | 1.127 |  | 16 | 2 | 36.064 | 0 | 0 | 0 | 36.064 | 0 | 35.0184 | 2.1886 | 78.9315 | Importado
ESCALERA RODANTE | Perfil | Angulo 4" x 1/2" | Metro | A-36 |  | 1.127 |  | 15.1935 | 4 | 68.4924 | 0 | 0 | 0 | 68.4924 | 0 | 33.2533 | 2.1886 | 149.9058 | Importado
ESCALERA RODANTE | Perfil | UPN 100 | Metro | A-36 |  | 10.44 |  | 10.6 | 4 | 442.656 | 0 | 0 | 0 | 442.656 | 0 | 23.1997 | 2.1886 | 968.8188 | Importado
ESCALERA RODANTE | Perfil | Angulo 3" x 5/16" | Metro | A-36 |  | 13.237 |  | 15.1935 | 2 | 402.2332 | 0 | 0 | 0 | 402.2332 | 0 | 33.2533 | 2.1886 | 880.3475 | Importado
ESCALERA RODANTE | Perfil | Angulo 2" x 1/4" | Metro | A-36 |  | 12.495 |  | 15.1935 | 2 | 379.686 | 0 | 0 | 0 | 379.686 | 0 | 33.2533 | 2.1886 | 830.9996 | Importado
ESCALERA RODANTE | Perfil | Rejilla de 1" x 3/16" | Unidad | GR. 5 | 0.915 | 1.23 |  | 40.59 | 8 | 365.4561 | 0 | 0 | 0 | 365.4561 | 0 | 88.8373 | 2.1886 | 799.8554 | Importado
ESCALERA RODANTE | Perfil | Angulo 1 1/4" x 3/16" | Metro | A-36 |  | 1.016 |  | 15.1935 | 2 | 30.8732 | 0 | 0 | 0 | 30.8732 | 0 | 33.2533 | 2.1886 | 67.5707 | Importado
ESCALERA RODANTE | Perfil | Angulo 2 x 3/16" | Metro | A-36 |  | 1.102 |  | 15.1935 | 7 | 117.2028 | 0 | 0 | 0 | 117.2028 | 0 | 33.2533 | 2.1886 | 256.5158 | Importado
ESCALERA RODANTE | Lámina | Lamina 1/4" | Metro cuadrado | A-36 | 0.18 | 0.25 |  | 15.1935 | 18 | 12.3067 | 12.3067 | 0 | 0 | 0 | 0 | 31.0031 | 2.0405 | 25.1125 | Importado
ESCALERA RODANTE | Perfil | IPE 160 | Unidad | GR. 5 |  | 0.218 |  | 15.8 | 2 | 6.8888 | 0 | 0 | 0 | 6.8888 | 0 | 34.5807 | 2.1886 | 15.0772 | Importado
ESCALERA RODANTE | Perfil | IPE 160 | Unidad | GR. 5 |  | 0.236 |  | 15.8 | 2 | 7.4576 | 0 | 0 | 0 | 7.4576 | 0 | 34.5807 | 2.1886 | 16.3221 | Importado
ESCALERA RODANTE | Perfil | IPE 160 | Unidad | GR. 5 |  | 0.255 |  | 15.8 | 2 | 8.058 | 0 | 0 | 0 | 8.058 | 0 | 34.5807 | 2.1886 | 17.6361 | Importado
ESCALERA RODANTE | Perfil | IPE 160 | Unidad | GR. 5 |  | 0.274 |  | 15.8 | 2 | 8.6584 | 0 | 0 | 0 | 8.6584 | 0 | 34.5807 | 2.1886 | 18.9502 | Importado
ESCALERA RODANTE | Perfil | IPE 160 | Unidad | GR. 5 |  | 0.278 |  | 15.8 | 2 | 8.7848 | 0 | 0 | 0 | 8.7848 | 0 | 34.5807 | 2.1886 | 19.2268 | Importado
ESCALERA RODANTE | Perfil | IPE 160 | Unidad | GR. 5 |  | 0.244 |  | 15.8 | 2 | 7.7104 | 0 | 0 | 0 | 7.7104 | 0 | 34.5807 | 2.1886 | 16.8754 | Importado
ESCALERA RODANTE | Perfil | IPE 160 | Unidad | GR. 5 |  | 0.21 |  | 15.8 | 2 | 6.636 | 0 | 0 | 0 | 6.636 | 0 | 34.5807 | 2.1886 | 14.5239 | Importado
ESCALERA RODANTE | Perfil | IPE 160 | Unidad | GR. 5 |  | 0.176 |  | 15.8 | 2 | 5.5616 | 0 | 0 | 0 | 5.5616 | 0 | 34.5807 | 2.1886 | 12.1724 | Importado
ESCALERA RODANTE | Perfil | IPE 160 | Unidad | GR. 5 |  | 0.148 |  | 15.8 | 2 | 4.6768 | 0 | 0 | 0 | 4.6768 | 0 | 34.5807 | 2.1886 | 10.2359 | Importado
ESCALERA RODANTE | Perfil | Angulo 3" x 3/8" | Metro | A-36 |  | 10 |  | 15.1935 | 2 | 303.8704 | 0 | 0 | 0 | 303.8704 | 0 | 33.2533 | 2.1886 | 665.0657 | Importado
SOPORTES DE TECHO | Lámina | Lamina 1/4" | Metro cuadrado | A-36 | 0.145 | 0.35 |  | 15.1935 | 102 | 78.6492 | 78.6492 | 0 | 0 | 0 | 0 | 31.0031 | 2.0405 | 160.4874 | Importado
SOPORTES DE TECHO | Tornillería | Pin 1/4" | Unidad | GR. 5 |  | 1 |  | 0.1 | 204 | 20.4 | 0 | 0 | 0 | 0 | 20.4 | 0.32133 | 3.2133 | 65.5523 | Nacional
SOPORTES DE TECHO | Tornillería | Varilla 1/4" | Metro | A-36 |  | 0.076 |  | 0.25 | 102 | 1.938 | 0 | 0 | 0 | 0 | 1.938 | 0.80334 | 3.2133 | 6.2275 | Nacional
SOPORTES DE TECHO | Tornillería | Varilla1 1/2" | Metro | A-36 |  | 0.16 |  | 8.94 | 102 | 145.9008 | 0 | 0 | 0 | 0 | 145.9008 | 28.7273 | 3.2133 | 468.8299 | Nacional
SOPORTES DE TECHO | Tornillería | Varilla 3/8" | Metro | A-36 |  | 0.286 |  | 0.56 | 102 | 16.3363 | 0 | 0 | 0 | 0 | 16.3363 | 1.7995 | 3.2133 | 52.4943 | Nacional
SOPORTES DE TECHO | Lámina | Lamina 1/4" | Metro cuadrado | A-36 |  |  | 0.01131 | 15.1935 | 102 | 17.5272 | 17.5272 | 0 | 0 | 0 | 0 | 31.0031 | 2.0405 | 35.765 | Importado
SOPORTES DE TECHO | Tubería | Tubo 4" SCH XS | Metro | A-106 GRB |  | 1.276 |  | 22.32 | 16 | 455.6851 | 0 | 455.6851 | 0 | 0 | 0 | 66.6961 | 2.9882 | 1361.6676 | Importado
SOPORTES DE TECHO | Tubería | Tubo 4" SCH XS | Metro | A-106 GRB |  | 1.361 |  | 22.32 | 28 | 850.5706 | 0 | 850.5706 | 0 | 0 | 0 | 66.6961 | 2.9882 | 2541.655 | Importado
SOPORTES DE TECHO | Tubería | Tubo 4" SCH XS | Metro | A-106 GRB |  | 1.557 |  | 22.32 | 28 | 973.0627 | 0 | 973.0627 | 0 | 0 | 0 | 66.6961 | 2.9882 | 2907.6832 | Importado
SOPORTES DE TECHO | Tubería | Tubo 4" SCH XS | Metro | A-106 GRB |  | 1.643 |  | 22.32 | 30 | 1100.1528 | 0 | 1100.1528 | 0 | 0 | 0 | 66.6961 | 2.9882 | 3287.4508 | Importado
SOPORTES DE TECHO | Lámina | Lamina 1/4" | Metro cuadrado | A-36 |  |  | 0.039361 | 15.1935 | 204 | 121.9989 | 121.9989 | 0 | 0 | 0 | 0 | 31.0031 | 2.0405 | 248.9442 | Importado
SOPORTES DE TECHO | Tubería | Tubo 3" SCH 80 | Metro | A-106 GRB |  | 3.149 |  | 15.27 | 16 | 769.3637 | 0 | 769.3637 | 0 | 0 | 0 | 45.6295 | 2.9882 | 2298.9945 | Importado
SOPORTES DE TECHO | Tubería | Tubo 3" SCH 80 | Metro | A-106 GRB |  | 3.27 |  | 15.27 | 28 | 1398.1212 | 0 | 1398.1212 | 0 | 0 | 0 | 45.6295 | 2.9882 | 4177.833 | Importado
SOPORTES DE TECHO | Tubería | Tubo 3" SCH 80 | Metro | A-106 GRB |  | 3.522 |  | 15.27 | 28 | 1505.8663 | 0 | 1505.8663 | 0 | 0 | 0 | 45.6295 | 2.9882 | 4499.7944 | Importado
SOPORTES DE TECHO | Tubería | Tubo 3" SCH 80 | Metro | A-106 GRB |  | 3.649 |  | 15.27 | 30 | 1671.6069 | 0 | 1671.6069 | 0 | 0 | 0 | 45.6295 | 2.9882 | 4995.0566 | Importado
SOPORTES DE TECHO | Lámina | Lamina 1/4" | Metro cuadrado | A-36 |  |  | 0.19635 | 15.1935 | 102 | 304.2912 | 304.2912 | 0 | 0 | 0 | 0 | 31.0031 | 2.0405 | 620.92 | Importado
DRENAJE DE TECHO | Tornillería | Tuerca3/4" | Unidad | GR. 5 |  |  |  | 0.1 | 32 | 3.2 | 0 | 0 | 0 | 0 | 3.2 | 0.32133 | 3.2133 | 10.2827 | Nacional
DRENAJE DE TECHO | Tornillería | Esparrago 3/4" x 4 1/2" | Unidad | GR. 5 |  |  |  | 0.41 | 16 | 6.56 | 0 | 0 | 0 | 0 | 6.56 | 1.8529 | 4.5192 | 29.6458 | Nacional
DRENAJE DE TECHO | Perfil | Angulo 3" x 3/8" | Metro | A-36 |  | 0.389 |  | 15.1935 | 3 | 17.7308 | 0 | 0 | 0 | 17.7308 | 0 | 33.2533 | 2.1886 | 38.8066 | Importado
DRENAJE DE TECHO | Lámina | Lamina 1/4" | Metro cuadrado | A-36 | 0.15 | 0.15 |  | 15.1935 | 3 | 1.0256 | 1.0256 | 0 | 0 | 0 | 0 | 31.0031 | 2.0405 | 2.0927 | Importado
DRENAJE DE TECHO | Lámina | Lamina 3/16" | Metro cuadrado | A-36 |  |  | 0.8659 | 15.1935 | 1 | 13.1561 | 13.1561 | 0 | 0 | 0 | 0 | 31.0031 | 2.0405 | 26.8457 | Importado
DRENAJE DE TECHO | Perfil | Platina 1" x 3/16 | Unidad | GR. 5 |  | 3.314 |  | 0.94959 | 1 | 3.147 | 0 | 0 | 0 | 3.147 | 0 | 2.0783 | 2.1886 | 6.8876 | Importado
DRENAJE DE TECHO | Tornillería | Tuerca 5/8" | Unidad | GR. 5 |  |  |  | 0.06 | 2 | 0.12 | 0 | 0 | 0 | 0 | 0.12 | 0.1928 | 3.2133 | 0.3856 | Nacional
DRENAJE DE TECHO | Tornillería | Varilla 5/8" | Metro | A-36 |  | 0.715 |  | 1.55 | 1 | 1.1082 | 0 | 0 | 0 | 0 | 1.1082 | 4.9807 | 3.2133 | 3.5612 | Nacional
DRENAJE DE TECHO | Lámina | Lamina 5/16" | Metro cuadrado | A-36 | 0.11 | 0.33 |  | 15.1935 | 1 | 0.55152 | 0.55152 | 0 | 0 | 0 | 0 | 31.0031 | 2.0405 | 1.1254 | Importado
DRENAJE DE TECHO | Lámina | Lamina 5/16" | Metro cuadrado | A-36 | 0.223 | 0.33 |  | 15.1935 | 2 | 2.2362 | 2.2362 | 0 | 0 | 0 | 0 | 31.0031 | 2.0405 | 4.563 | Importado
DRENAJE DE TECHO | Lámina | Lamina 5/16" | Metro cuadrado | A-36 | 0.2 | 0.508 |  | 15.1935 | 1 | 1.5437 | 1.5437 | 0 | 0 | 0 | 0 | 31.0031 | 2.0405 | 3.1499 | Importado
DRENAJE DE TECHO | Tubería | Tubo 8" SCH STD | Metro | A-106 GRB |  | 0.879 |  | 42.55 | 1 | 37.4014 | 0 | 37.4014 | 0 | 0 | 0 | 127.1469 | 2.9882 | 111.7621 | Importado
DRENAJE DE TECHO | Accesorio | Codo 8" SCH 40 RL | Unidad | GR. 5 |  |  |  | 20.9 | 1 | 20.9 | 0 | 0 | 20.9 | 0 | 0 | 1000 | 4.5192 | 94.4509 | Importado
DRENAJE DE TECHO | Tubería | Tubo 8" SCH STD | Metro | A-106 GRB |  | 0.15 |  | 42.55 | 1 | 6.3825 | 0 | 6.3825 | 0 | 0 | 0 | 127.1469 | 2.9882 | 19.072 | Importado
DRENAJE DE TECHO | Tornillería | Empaque 1/8" | Unidad | GR. 5 |  | 1 |  | 0.1 | 1 | 0.1 | 0 | 0 | 0 | 0 | 0.1 | 0.45192 | 4.5192 | 0.45192 | Nacional
DRENAJE DE TECHO | Accesorio | Brida 8" 150# | Unidad | GR. 5 |  | 1 |  | 19.05 | 3 | 57.15 | 0 | 0 | 57.15 | 0 | 0 | 86.0904 | 4.5192 | 258.2712 | Importado
DRENAJE DE TECHO | Tubería | Tubo 8" SCH STD | Metro | A-106 GRB |  | 0.329 |  | 42.55 | 1 | 13.9989 | 0 | 13.9989 | 0 | 0 | 0 | 127.1469 | 2.9882 | 41.8313 | Importado
DRENAJE DE TECHO | Tubería | Tubo 8" SCH STD | Metro | A-106 GRB |  | 1 |  | 42.55 | 1 | 42.55 | 0 | 42.55 | 0 | 0 | 0 | 127.1469 | 2.9882 | 127.1469 | Importado
DRENAJE DE TECHO | Lámina | Lamina 1/4" | Metro cuadrado | A-36 | 1.068 | 1.331 |  | 15.1935 | 1 | 21.5977 | 21.5977 | 0 | 0 | 0 | 0 | 31.0031 | 2.0405 | 44.0711 | Importado
DRENAJE DE TECHO | Lámina | Lamina 1/4" | Metro cuadrado | A-36 |  |  | 0.33711 | 15.1935 | 1 | 5.1218 | 5.1218 | 0 | 0 | 0 | 0 | 31.0031 | 2.0405 | 10.4513 | Importado
DRENAJE DE TECHO | Lámina | Lamina 1/4" | Metro cuadrado | A-36 | 0.574 | 3.162 |  | 15.1935 | 1 | 27.5761 | 27.5761 | 0 | 0 | 0 | 0 | 31.0031 | 2.0405 | 56.2702 | Importado
DRENAJE DE TECHO | Tubería | Tubo 8" SCH STD | Metro | A-106 GRB |  | 19.42 |  | 42.55 | 1 | 826.321 | 0 | 826.321 | 0 | 0 | 0 | 127.1469 | 2.9882 | 2469.193 | Importado
DRENAJE DE TECHO | Accesorio | Brida 8" 150# | Unidad | GR. 5 |  | 1 |  | 19.05 | 2 | 38.1 | 0 | 0 | 38.1 | 0 | 0 | 86.0904 | 4.5192 | 172.1808 | Importado
DRENAJE DE TECHO | Tubería | Tubo 8" SCH STD | Metro | A-106 GRB |  | 9.119 |  | 42.55 | 1 | 388.0134 | 0 | 388.0134 | 0 | 0 | 0 | 127.1469 | 2.9882 | 1159.4527 | Importado
DRENAJE DE TECHO | Accesorio | Brida 8" 150# | Unidad | GR. 5 |  | 1 |  | 19.05 | 2 | 38.1 | 0 | 0 | 38.1 | 0 | 0 | 86.0904 | 4.5192 | 172.1808 | Importado
DRENAJE DE TECHO | Tubería | Tubo 8" SCH STD | Metro | A-106 GRB |  | 4.851 |  | 42.55 | 1 | 206.41 | 0 | 206.41 | 0 | 0 | 0 | 127.1469 | 2.9882 | 616.7897 | Importado
DRENAJE DE TECHO | Accesorio | Brida 8" 150# | Unidad | GR. 5 |  | 1 |  | 19.05 | 2 | 38.1 | 0 | 0 | 38.1 | 0 | 0 | 86.0904 | 4.5192 | 172.1808 | Importado
DRENAJE DE TECHO | Accesorio | Weldell 6" STD | Unidad | ASTM A234 |  | 1 |  | 6 | 1 | 6 | 0 | 0 | 6 | 0 | 0 | 27.1151 | 4.5192 | 27.1151 | Importado
DRENAJE DE TECHO | Lámina | Lamina 3/16" | Metro cuadrado | A-36 | 0.1 | 0.1 |  | 15.1935 | 1 | 0.15194 | 0.15194 | 0 | 0 | 0 | 0 | 31.0031 | 2.0405 | 0.31003 | Importado
DRENAJE DE TECHO | Tubería | Tubo 8" SCH STD | Metro | A-106 GRB |  | 4.851 |  | 42.55 | 1 | 206.41 | 0 | 206.41 | 0 | 0 | 0 | 127.1469 | 2.9882 | 616.7897 | Importado
DRENAJE DE TECHO | Accesorio | Brida 8" 150# | Unidad | GR. 5 |  | 1 |  | 19.05 | 2 | 38.1 | 0 | 0 | 38.1 | 0 | 0 | 86.0904 | 4.5192 | 172.1808 | Importado
DRENAJE DE TECHO | Lámina | Lamina 3/16" | Metro cuadrado | A-36 | 0.1 | 0.1 |  | 15.1935 | 1 | 0.15194 | 0.15194 | 0 | 0 | 0 | 0 | 31.0031 | 2.0405 | 0.31003 | Importado
DRENAJE DE TECHO | Perfil | Angulo 3" x 1/4"" | Metro | A-36 |  | 0.61 |  | 15.1935 | 3 | 27.8041 | 0 | 0 | 0 | 27.8041 | 0 | 33.2533 | 2.1886 | 60.8535 | Importado
DRENAJE DE TECHO | Perfil | Angulo 3" x 1/4"" | Metro | A-36 |  | 0.61 |  | 15.1935 | 6 | 55.6083 | 0 | 0 | 0 | 55.6083 | 0 | 33.2533 | 2.1886 | 121.707 | Importado
DRENAJE DE TECHO | Lámina | Lamina 1/4" | Metro cuadrado | A-36 | 0.125 | 0.125 |  | 15.1935 | 6 | 1.4244 | 1.4244 | 0 | 0 | 0 | 0 | 31.0031 | 2.0405 | 2.9065 | Importado
DRENAJE DE TECHO | Perfil | Angulo 3" x 1/4"" | Metro | A-36 |  | 0.61 |  | 15.1935 | 2 | 18.5361 | 0 | 0 | 0 | 18.5361 | 0 | 33.2533 | 2.1886 | 40.569 | Importado
DRENAJE DE TECHO | Perfil | Angulo 3" x 1/4"" | Metro | A-36 |  | 0.168 |  | 15.1935 | 2 | 5.105 | 0 | 0 | 0 | 5.105 | 0 | 33.2533 | 2.1886 | 11.1731 | Importado
DRENAJE DE TECHO | Lámina | Lamina 1/4" | Metro cuadrado | A-36 | 0.125 | 0.125 |  | 15.1935 | 2 | 0.4748 | 0.4748 | 0 | 0 | 0 | 0 | 31.0031 | 2.0405 | 0.96885 | Importado
DIQUE DE ESPUMA | Lámina | Lamina 1/4" | Metro cuadrado | A-36 | 0.61 | 0.44 |  | 15.1935 | 4 | 16.3118 | 16.3118 | 0 | 0 | 0 | 0 | 31.0031 | 2.0405 | 33.2849 | Importado
DIQUE DE ESPUMA | Lámina | Lamina 1/4" | Metro cuadrado | A-36 | 0.61 | 0.15 |  | 15.1935 | 8 | 11.1217 | 11.1217 | 0 | 0 | 0 | 0 | 31.0031 | 2.0405 | 22.6942 | Importado
DIQUE DE ESPUMA | Lámina | Lamina 1/4" | Metro cuadrado | A-36 | 0.1 | 0.1 |  | 15.1935 | 220 | 33.4257 | 33.4257 | 0 | 0 | 0 | 0 | 31.0031 | 2.0405 | 68.2067 | Importado
DIQUE DE ESPUMA | Perfil | Angulo 2" x 1/4" | Metro | A-36 |  | 0.796 |  | 15.1935 | 110 | 1330.3444 | 0 | 0 | 0 | 1330.3444 | 0 | 33.2533 | 2.1886 | 2911.6577 | Importado
DIQUE DE ESPUMA | Lámina | Lamina 1/8" | Metro cuadrado | A-36 | 0.61 | 1.05 |  | 15.1935 | 2 | 19.4629 | 19.4629 | 0 | 0 | 0 | 0 | 31.0031 | 2.0405 | 39.7149 | Importado
DIQUE DE ESPUMA | Lámina | Lamina 1/4" | Metro cuadrado | A-36 | 0.61 | 1.176 |  | 15.1935 | 1 | 10.8992 | 10.8992 | 0 | 0 | 0 | 0 | 31.0031 | 2.0405 | 22.2404 | Importado
DIQUE DE ESPUMA | Lámina | Lamina 1/4" | Metro cuadrado | A-36 | 0.61 | 1.278 |  | 15.1935 | 1 | 11.8446 | 11.8446 | 0 | 0 | 0 | 0 | 31.0031 | 2.0405 | 24.1694 | Importado
DIQUE DE ESPUMA | Lámina | Lamina 1/4" | Metro cuadrado | A-36 | 0.61 | 1.471 |  | 15.1935 | 2 | 27.2666 | 27.2666 | 0 | 0 | 0 | 0 | 31.0031 | 2.0405 | 55.6387 | Importado
DIQUE DE ESPUMA | Lámina | Lamina 1/4" | Metro cuadrado | A-36 | 0.61 | 12.009 |  | 15.1935 | 1 | 111.3 | 111.3 | 0 | 0 | 0 | 0 | 31.0031 | 2.0405 | 227.1126 | Importado
DIQUE DE ESPUMA | Lámina | Lamina 1/4" | Metro cuadrado | A-36 | 0.61 | 4.331 |  | 15.1935 | 1 | 40.1399 | 40.1399 | 0 | 0 | 0 | 0 | 31.0031 | 2.0405 | 81.9073 | Importado
DIQUE DE ESPUMA | Lámina | Lamina 1/4" | Metro cuadrado | A-36 | 0.61 | 5.52 |  | 15.1935 | 2 | 102.3192 | 102.3192 | 0 | 0 | 0 | 0 | 31.0031 | 2.0405 | 208.787 | Importado
DIQUE DE ESPUMA | Lámina | Lamina 1/4" | Metro cuadrado | A-36 | 0.61 | 4.28 |  | 15.1935 | 1 | 39.6672 | 39.6672 | 0 | 0 | 0 | 0 | 31.0031 | 2.0405 | 80.9428 | Importado
DIQUE DE ESPUMA | Lámina | Lamina 1/4" | Metro cuadrado | A-36 | 0.61 | 12.06 |  | 15.1935 | 11 | 1229.499 | 1229.499 | 0 | 0 | 0 | 0 | 31.0031 | 2.0405 | 2508.8485 | Importado
ANILLO DE ESPUMA | Lámina | Abrazadera tubo | Metro cuadrado | A-106 GRB | 0.0762 | 0.2032 |  | 5 | 4 | 0.30968 | 0.30968 | 0 | 0 | 0 | 0 | 10.2027 | 2.0405 | 0.63191 | Importado
ANILLO DE ESPUMA | Lámina | Abrazadera tubo | Metro cuadrado | A-106 GRB | 0.0762 | 0.2032 |  | 5 | 71 | 5.4968 | 5.4968 | 0 | 0 | 0 | 0 | 10.2027 | 2.0405 | 11.2164 | Importado
ANILLO DE ESPUMA | Perfil | Angulo 3" x 5/16" | Metro | A-36 |  | 0.448 |  | 15.1935 | 2 | 13.6134 | 0 | 0 | 0 | 13.6134 | 0 | 33.2533 | 2.1886 | 29.7949 | Importado
ANILLO DE ESPUMA | Perfil | Angulo 3" x 5/16" | Metro | A-36 |  | 1.275 |  | 15.1935 | 2 | 38.7435 | 0 | 0 | 0 | 38.7435 | 0 | 33.2533 | 2.1886 | 84.7959 | Importado
ANILLO DE ESPUMA | Lámina | Lamina 1/4" | Metro cuadrado | A-36 | 0.13 | 0.454 |  | 15.1935 | 2 | 1.7934 | 1.7934 | 0 | 0 | 0 | 0 | 31.0031 | 2.0405 | 3.6596 | Importado
ANILLO DE ESPUMA | Perfil | Angulo 3" x 5/16" | Metro | A-36 |  | 0.569 |  | 15.1935 | 1 | 8.6451 | 0 | 0 | 0 | 8.6451 | 0 | 33.2533 | 2.1886 | 18.9211 | Importado
ANILLO DE ESPUMA | Perfil | Angulo 3" x 5/16" | Metro | A-36 |  | 0.569 |  | 15.1935 | 1 | 8.6451 | 0 | 0 | 0 | 8.6451 | 0 | 33.2533 | 2.1886 | 18.9211 | Importado
ANILLO DE ESPUMA | Perfil | Angulo 3" x 5/16" | Metro | A-36 |  | 0.569 |  | 15.1935 | 2 | 17.2902 | 0 | 0 | 0 | 17.2902 | 0 | 33.2533 | 2.1886 | 37.8422 | Importado
ANILLO DE ESPUMA | Perfil | Angulo 3" x 5/16" | Metro | A-36 |  | 0.378 |  | 15.1935 | 69 | 396.2773 | 0 | 0 | 0 | 396.2773 | 0 | 33.2533 | 2.1886 | 867.3122 | Importado
ANILLO DE ESPUMA | Lámina | Lamina 1/4" | Metro cuadrado | A-36 | 0.13 | 0.15 |  | 15.1935 | 73 | 21.628 | 21.628 | 0 | 0 | 0 | 0 | 31.0031 | 2.0405 | 44.1329 | Importado
ANILLO DE ESPUMA | Tubería | Tubo 6" SCH STD | Metro | A-106 GRB |  | 0.15 |  | 28.26 | 8 | 33.912 | 0 | 33.912 | 0 | 0 | 0 | 84.4459 | 2.9882 | 101.335 | Importado
ANILLO DE ESPUMA | Tornillería | Tuerca 5/8" | Unidad | GR. 5 |  |  |  | 0.06 | 64 | 3.84 | 0 | 0 | 0 | 0 | 3.84 | 0.1928 | 3.2133 | 12.3393 | Nacional
ANILLO DE ESPUMA | Tornillería | Esparrago 5/8" x 4" | Unidad | GR. 5 |  |  |  | 0.25 | 32 | 8 | 0 | 0 | 0 | 0 | 8 | 0.80334 | 3.2133 | 25.7068 | Nacional
ANILLO DE ESPUMA | Tornillería | Empaque no asbesto | Unidad | GR. 5 |  | 1 |  | 0.1 | 8 | 0.8 | 0 | 0 | 0 | 0 | 0.8 | 0.32133 | 3.2133 | 2.5707 | Nacional
ANILLO DE ESPUMA | Accesorio | Brida 2 1/2" SOFF 150# | Unidad | GR. 5 |  |  |  | 4.54 | 8 | 36.32 | 0 | 0 | 36.32 | 0 | 0 | 20.5171 | 4.5192 | 164.1366 | Importado
ANILLO DE ESPUMA | Tubería | Tubo 2 1/2" SCH STD | Metro | A-106 GRB |  | 2.144 |  | 8.63 | 8 | 148.0218 | 0 | 148.0218 | 0 | 0 | 0 | 25.788 | 2.9882 | 442.3152 | Importado
ANILLO DE ESPUMA | Tubería | Tubo 2 1/2" SCH STD | Metro | A-106 GRB |  | 3.396 |  | 8.63 | 1 | 29.3075 | 0 | 29.3075 | 0 | 0 | 0 | 25.788 | 2.9882 | 87.5759 | Importado
ANILLO DE ESPUMA | Tubería | Tubo 2 1/2" SCH STD | Metro | A-106 GRB |  | 1.298 |  | 8.63 | 2 | 22.4035 | 0 | 22.4035 | 0 | 0 | 0 | 25.788 | 2.9882 | 66.9456 | Importado
ANILLO DE ESPUMA | Accesorio | Codo 2 1/2" SCH STD | Unidad | GR. 5 |  |  |  | 1.33 | 4 | 5.32 | 0 | 0 | 5.32 | 0 | 0 | 6.0105 | 4.5192 | 24.042 | Importado
ANILLO DE ESPUMA | Tubería | Tubo 2 1/2" SCH STD | Metro | A-106 GRB |  | 2.545 |  | 8.63 | 1 | 21.9634 | 0 | 21.9634 | 0 | 0 | 0 | 25.788 | 2.9882 | 65.6304 | Importado
ANILLO DE ESPUMA | Tubería | Tubo 2 1/2" SCH STD | Metro | A-106 GRB |  | 1.986 |  | 8.63 | 1 | 17.1392 | 0 | 17.1392 | 0 | 0 | 0 | 25.788 | 2.9882 | 51.2149 | Importado
ANILLO DE ESPUMA | Tubería | Tubo 2 1/2" SCH STD | Metro | A-106 GRB |  | 1.772 |  | 8.63 | 1 | 15.2924 | 0 | 15.2924 | 0 | 0 | 0 | 25.788 | 2.9882 | 45.6963 | Importado
ANILLO DE ESPUMA | Tubería | Tubo 2 1/2" SCH STD | Metro | A-106 GRB |  | 4.172 |  | 8.63 | 6 | 216.0262 | 0 | 216.0262 | 0 | 0 | 0 | 25.788 | 2.9882 | 645.5243 | Importado
ANILLO DE ESPUMA | Tubería | Tubo 2 1/2" SCH STD | Metro | A-106 GRB |  | 2.023 |  | 8.63 | 1 | 17.4585 | 0 | 17.4585 | 0 | 0 | 0 | 25.788 | 2.9882 | 52.1691 | Importado
ANILLO DE ESPUMA | Tubería | Tubo 2 1/2" SCH STD | Metro | A-106 GRB |  | 5.819 |  | 8.63 | 23 | 1155.0133 | 0 | 1155.0133 | 0 | 0 | 0 | 25.788 | 2.9882 | 3451.3837 | Importado
ANILLO DE ESPUMA | Accesorio | Tee recta 2 1/2" SCH STD | Unidad | GR. 5 |  |  |  | 2.36 | 8 | 18.88 | 0 | 0 | 18.88 | 0 | 0 | 10.6653 | 4.5192 | 85.3221 | Importado
ANILLO DE ESPUMA | Accesorio | Reduccion concentrica 4" x 2 1/2" | Unidad | GR. 5 |  |  |  | 4.5 | 2 | 9 | 0 | 0 | 9 | 0 | 0 | 32.8963 | 7.3103 | 65.7927 | Importado
ANILLO DE ESPUMA | Accesorio | Tee recta 4" SCH STD | Unidad | GR. 5 |  |  |  | 5.72 | 1 | 5.72 | 0 | 0 | 5.72 | 0 | 0 | 25.8497 | 4.5192 | 25.8497 | Importado
ANILLO DE ESPUMA | Tubería | Tubo 4" SCH STD | Metro | A-106 GRB |  | 1 |  | 16.07 | 1 | 16.07 | 0 | 16.07 | 0 | 0 | 0 | 48.02 | 2.9882 | 48.02 | Importado
ANILLO DE ESPUMA | Accesorio | Codo 4" SCH STD RL | Unidad | GR. 5 |  |  |  | 3.95 | 1 | 3.95 | 0 | 0 | 3.95 | 0 | 0 | 17.8508 | 4.5192 | 17.8508 | Importado
ANILLO DE ESPUMA | Tubería | Tubo 4" SCH STD | Metro | A-106 GRB |  | 10.865 |  | 16.07 | 1 | 174.6005 | 0 | 174.6005 | 0 | 0 | 0 | 48.02 | 2.9882 | 521.7373 | Importado
ANILLO DE ESPUMA | Accesorio | Brida 4" SOFF 150# | Unidad | GR. 5 |  | 1 |  | 7.48 | 1 | 7.48 | 0 | 0 | 7.48 | 0 | 0 | 33.8035 | 4.5192 | 33.8035 | Importado
PUERTA DE LIMPIEZA | Tornillería | Tuerca 1" | Unidad | GR. 5 |  |  |  | 0.21 | 92 | 19.32 | 0 | 0 | 0 | 0 | 19.32 | 0.6748 | 3.2133 | 62.0819 | Nacional
PUERTA DE LIMPIEZA | Lámina | Lamina 3/4" | Metro cuadrado | A-36 | 0.175 | 0.25 |  | 15.1935 | 1 | 0.66472 | 0.66472 | 0 | 0 | 0 | 0 | 31.0031 | 2.0405 | 1.3564 | Importado
PUERTA DE LIMPIEZA | Lámina | Lamina 3/4" | Metro cuadrado | A-36 | 0.25 | 0.188 |  | 15.1935 | 1 | 0.7141 | 0.7141 | 0 | 0 | 0 | 0 | 31.0031 | 2.0405 | 1.4571 | Importado
PUERTA DE LIMPIEZA | Lámina | Lamina 1/8" | Metro cuadrado | A-36 | 1.148 | 1.148 |  | 15.1935 | 1 | 20.0236 | 20.0236 | 0 | 0 | 0 | 0 | 31.0031 | 2.0405 | 40.8591 | Importado
PUERTA DE LIMPIEZA | Lámina | Lamina 3/8" | Metro cuadrado | A-36 | 0.08 | 0.175 |  | 15.1935 | 1 | 0.21271 | 0.21271 | 0 | 0 | 0 | 0 | 31.0031 | 2.0405 | 0.43404 | Importado
PUERTA DE LIMPIEZA | Tornillería | Esparragos 1" x 5 1/4" | Unidad | GR. 5 |  |  |  | 0.86 | 46 | 39.56 | 0 | 0 | 0 | 0 | 39.56 | 2.7635 | 3.2133 | 127.12 | Nacional
PUERTA DE LIMPIEZA | Lámina | Lamina 1 5/16" | Metro cuadrado | A-36 | 0.954 | 3.623 |  | 15.1935 | 1 | 52.514 | 52.514 | 0 | 0 | 0 | 0 | 31.0031 | 2.0405 | 107.1572 | Importado
PUERTA DE LIMPIEZA | Lámina | Lamina 1 1/4" | Metro cuadrado | A-36 | 1.449 | 1.148 |  | 15.1935 | 1 | 25.2737 | 25.2737 | 0 | 0 | 0 | 0 | 31.0031 | 2.0405 | 51.5721 | Importado
PUERTA DE LIMPIEZA | Lámina | Lamina 1 1/4" | Metro cuadrado | A-36 | 1.449 | 1.148 |  | 15.1935 | 1 | 25.2737 | 25.2737 | 0 | 0 | 0 | 0 | 31.0031 | 2.0405 | 51.5721 | Importado
PUERTA DE LIMPIEZA | Lámina | Lamina 3/4" | Metro cuadrado | A-36 | 2.555 | 0.204 |  | 15.1935 | 1 | 7.9192 | 7.9192 | 0 | 0 | 0 | 0 | 31.0031 | 2.0405 | 16.1594 | Importado
PUERTA DE LIMPIEZA | Lámina | Lamina 3/4" | Metro cuadrado | A-36 | 1.372 | 2.7 |  | 15.1935 | 1 | 56.2829 | 56.2829 | 0 | 0 | 0 | 0 | 31.0031 | 2.0405 | 114.8477 | Importado
PUERTA DE LIMPIEZA | Lámina | Lamina 3/4" | Metro cuadrado | A-36 | 3.31 | 2.438 |  | 15.1935 | 1 | 122.6083 | 122.6083 | 0 | 0 | 0 | 0 | 31.0031 | 2.0405 | 250.1879 | Importado
PUERTA DE LIMPIEZA | Tornillería | Pin de aletas 1/4" x 90 | Unidad | GR. 5 |  | 1 |  | 0.1 | 1 | 0.1 | 0 | 0 | 0 | 0 | 0.1 | 0.32133 | 3.2133 | 0.32133 | Nacional
PUERTA DE LIMPIEZA | Tornillería | Tuerca 3/4" | Unidad | GR. 5 |  |  |  | 0.1 | 2 | 0.2 | 0 | 0 | 0 | 0 | 0.2 | 0.32133 | 3.2133 | 0.64267 | Nacional
PUERTA DE LIMPIEZA | Tornillería | Varilla 3/4" | Metro | A-36 |  | 0.45 |  | 2.235 | 1 | 1.0057 | 0 | 0 | 0 | 0 | 1.0057 | 7.1818 | 3.2133 | 3.2318 | Nacional
PUERTA DE LIMPIEZA | Lámina | lamina 3/8" | Metro cuadrado | A-36 | 0.156 | 0.755 |  | 15.1935 | 1 | 1.7895 | 1.7895 | 0 | 0 | 0 | 0 | 31.0031 | 2.0405 | 3.6515 | Importado
PUERTA DE LIMPIEZA | Tubería | Tubo SCH 160 x 2" x 1860 | Metro | A-106 GRB |  | 1.86 |  | 8.74 | 1 | 16.2564 | 0 | 16.2564 | 0 | 0 | 0 | 34.0001 | 3.8902 | 63.2402 | Importado
PUERTA DE LIMPIEZA | Lámina | Lamina 1" | Metro cuadrado | A-36 |  |  | 0.0044179 | 15.1935 | 1 | 0.067123 | 0.067123 | 0 | 0 | 0 | 0 | 31.0031 | 2.0405 | 0.13697 | Importado
PUERTA DE LIMPIEZA | Tubería | Tubo SCH 40 2 1/2" | Metro | A-106 GRB |  | 0.502 |  | 8.63 | 1 | 4.3323 | 0 | 4.3323 | 0 | 0 | 0 | 25.788 | 2.9882 | 12.9456 | Importado
PUERTA DE LIMPIEZA | Lámina | Lamina 3/4" | Metro cuadrado | A-36 | 0.208 | 0.452 |  | 15.1935 | 1 | 1.4284 | 1.4284 | 0 | 0 | 0 | 0 | 31.0031 | 2.0405 | 2.9148 | Importado
DRENAJE SUMIDERO | Lámina | Lamina 5/16" | Metro cuadrado | A-36 | 0.191 | 0.07 |  | 15.1935 | 3 | 0.60941 | 0.60941 | 0 | 0 | 0 | 0 | 31.0031 | 2.0405 | 1.2435 | Importado
DRENAJE SUMIDERO | Tubería | Tubo 4" SCH 80 | Metro | A-106 GRB |  | 0.344 |  | 22.32 | 1 | 7.6781 | 0 | 7.6781 | 0 | 0 | 0 | 66.6961 | 2.9882 | 22.9435 | Importado
DRENAJE SUMIDERO | Lámina | Angulo 2" x 1/4" | Metro | A-36 |  | 0.125 |  | 15.1935 | 1 | 1.8992 | 1.8992 | 0 | 0 | 0 | 0 | 33.2533 | 2.1886 | 4.1567 | Importado
DRENAJE SUMIDERO | Lámina | Angulo 2" x 1/4" | Metro | A-36 |  | 0.24 |  | 15.1935 | 2 | 7.2929 | 7.2929 | 0 | 0 | 0 | 0 | 33.2533 | 2.1886 | 15.9616 | Importado
DRENAJE SUMIDERO | Lámina | Lamina 3/8" | Metro cuadrado | A-36 | 0.251 | 0.125 |  | 15.1935 | 1 | 0.4767 | 0.4767 | 0 | 0 | 0 | 0 | 31.0031 | 2.0405 | 0.97272 | Importado
DRENAJE SUMIDERO | Accesorio | Brida 4" SCH 40 | Unidad | GR. 5 |  | 1 |  | 7.48 | 1 | 7.48 | 0 | 0 | 7.48 | 0 | 0 | 33.8035 | 4.5192 | 33.8035 | Importado
DRENAJE SUMIDERO | Lámina | Lamina 3/4" | Metro cuadrado | A-36 | 0.305 | 0.413 |  | 15.1935 | 1 | 1.9139 | 1.9139 | 0 | 0 | 0 | 0 | 31.0031 | 2.0405 | 3.9053 | Importado
DRENAJE SUMIDERO | Tubería | Tubo 4" SCH 40 | Metro | A-106 GRB |  | 1.779 |  | 16.07 | 1 | 28.5885 | 0 | 28.5885 | 0 | 0 | 0 | 48.02 | 2.9882 | 85.4276 | Importado
DRENAJE SUMIDERO | Accesorio | Codo4" SCH 40 | Unidad | GR. 5 |  |  |  | 3.95 | 1 | 3.95 | 0 | 0 | 3.95 | 0 | 0 | 17.8508 | 4.5192 | 17.8508 | Importado
DRENAJE SUMIDERO | Tubería | Tubo 4" SCH 40 | Metro | A-106 GRB |  | 0.584 |  | 16.07 | 1 | 9.3849 | 0 | 9.3849 | 0 | 0 | 0 | 48.02 | 2.9882 | 28.0437 | Importado
DRENAJE SUMIDERO | Lámina | Lamina 3/8" | Metro cuadrado | A-36 |  |  | 0.17943 | 15.1935 | 1 | 2.7261 | 2.7261 | 0 | 0 | 0 | 0 | 31.0031 | 2.0405 | 5.5628 | Importado
DRENAJE SUMIDERO | Lámina | Lamina 3/8" | Metro cuadrado | A-36 | 0.62 | 3.8 |  | 15.1935 | 1 | 35.7959 | 35.7959 | 0 | 0 | 0 | 0 | 31.0031 | 2.0405 | 73.0432 | Importado
DRENAJE SUMIDERO | Lámina | Lamina 3/8" | Metro cuadrado | A-36 |  | 1.2 |  | 15.1935 | 1 | 18.2322 | 18.2322 | 0 | 0 | 0 | 0 | 31.0031 | 2.0405 | 37.2037 | Importado
MANHOLE 24" CUERPO | Tornillería | Tuerca 3/4" | Unidad | GR. 5 |  |  |  | 0.1 | 56 | 5.6 | 0 | 0 | 0 | 0 | 5.6 | 0.32133 | 3.2133 | 17.9947 | Nacional
MANHOLE 24" CUERPO | Tornillería | Esparragos 3/4" x 3 1/2" | Unidad | GR. 5 |  |  |  | 0.35 | 28 | 9.8 | 0 | 0 | 0 | 0 | 9.8 | 1.1247 | 3.2133 | 31.4908 | Nacional
MANHOLE 24" CUERPO | Lámina | Lamina 5/8" | Metro cuadrado | A-36 |  |  | 0.25143 | 15.1935 | 1 | 3.82 | 3.82 | 0 | 0 | 0 | 0 | 31.0031 | 2.0405 | 7.795 | Importado
MANHOLE 24" CUERPO | Lámina | Lamina 1/8" | Metro cuadrado | A-36 |  | 1 |  | 15.1935 | 1 | 15.1935 | 15.1935 | 0 | 0 | 0 | 0 | 31.0031 | 2.0405 | 31.0031 | Importado
MANHOLE 24" CUERPO | Lámina | Lamina 3/4" | Metro cuadrado | A-36 |  |  | 0.54367 | 15.1935 | 1 | 8.2603 | 8.2603 | 0 | 0 | 0 | 0 | 31.0031 | 2.0405 | 16.8555 | Importado
MANHOLE 24" CUERPO | Lámina | Lamina 1/2" | Metro cuadrado | A-36 | 0.291 | 1.877 |  | 15.1935 | 1 | 8.2988 | 8.2988 | 0 | 0 | 0 | 0 | 31.0031 | 2.0405 | 16.9341 | Importado
MANHOLE 24" CUERPO | Lámina | Lamina 3/4" | Metro cuadrado | A-36 | 1.259 | 1.257 |  | 15.1935 | 1 | 24.0447 | 24.0447 | 0 | 0 | 0 | 0 | 31.0031 | 2.0405 | 49.0643 | Importado
MANHOLE 24" CUERPO | Tornillería | Varilla de 5/8 | Metro | A-36 |  | 0.3 |  | 1.55 | 2 | 0.93 | 0 | 0 | 0 | 0 | 0.93 | 4.9807 | 3.2133 | 2.9884 | Importado
MANHOLE 24" CUERPO | Lámina | Lamina 3/8" | Metro cuadrado | A-36 | 0.05 | 0.065 |  | 15.1935 | 1 | 0.049379 | 0.049379 | 0 | 0 | 0 | 0 | 31.0031 | 2.0405 | 0.10076 | Importado
MANHOLE 24" CUERPO | Tornillería | Varilla 1" | Metro | A-36 |  | 0.125 |  | 3.98 | 1 | 0.4975 | 0 | 0 | 0 | 0 | 0.4975 | 12.7891 | 3.2133 | 1.5986 | Nacional
MANHOLE 24" CUERPO | Lámina | Lamina 1" | Metro cuadrado | A-36 |  | 1 | 0.0016493 | 15.1935 | 1 | 0.025059 | 0.025059 | 0 | 0 | 0 | 0 | 31.0031 | 2.0405 | 0.051135 | Importado
MANHOLE 24" CUERPO | Tornillería | Tuerca 5/16" | Unidad | GR. 5 |  |  |  | 0.035 | 2 | 0.07 | 0 | 0 | 0 | 0 | 0.07 | 0.11247 | 3.2133 | 0.22493 | Nacional
MANHOLE 24" CUERPO | Lámina | Lamina 7/8" | Metro cuadrado | A-36 | 0.08 | 0.1 |  | 15.1935 | 1 | 0.12155 | 0.12155 | 0 | 0 | 0 | 0 | 31.0031 | 2.0405 | 0.24802 | Importado
MANHOLE 24" CUERPO | Lámina | Lamina 3/8" | Metro cuadrado | A-36 | 0.06 | 0.3 |  | 15.1935 | 1 | 0.27348 | 0.27348 | 0 | 0 | 0 | 0 | 31.0031 | 2.0405 | 0.55806 | Importado
MANHOLE 24" CUERPO | Tornillería | Tornillo 5/8" x 3 1/2" | Unidad | GR. 5 |  |  |  | 0.23 | 2 | 0.46 | 0 | 0 | 0 | 0 | 0.46 | 0.50339 | 2.1886 | 1.0068 | Nacional
MANHOLE 24" CUERPO | Tubería | Tubo 2 1/2" SCH 160 | Metro | A-106 GRB |  | 0.33 |  | 14.9 | 1 | 4.917 | 0 | 4.917 | 0 | 0 | 0 | 44.5238 | 2.9882 | 14.6929 | Importado
MANHOLE 24" CUERPO | Tornillería | Varilla 1/2" | Metro | A-36 |  | 1.043 |  | 1 | 1 | 1.043 | 0 | 0 | 0 | 0 | 1.043 | 3.2133 | 3.2133 | 3.3515 | Nacional
MANHOLE DE TECHO | Lámina | Lamina 1/4" | Metro cuadrado | A-36 | 2.376 | 1.113 |  | 15.1935 | 1 | 40.1791 | 40.1791 | 0 | 0 | 0 | 0 | 31.0031 | 2.0405 | 81.9872 | Importado
MANHOLE DE TECHO | Lámina | Lamina 1/4" | Metro cuadrado | A-36 |  |  | 0.15791 | 15.1935 | 1 | 2.3992 | 2.3992 | 0 | 0 | 0 | 0 | 31.0031 | 2.0405 | 4.8957 | Importado
MANHOLE DE TECHO | Tornillería | Empaque | Unidad | GR. 5 |  | 1 |  | 0.1 | 1 | 0.1 | 0 | 0 | 0 | 0 | 0.1 | 0.32133 | 3.2133 | 0.32133 | Nacional
MANHOLE DE TECHO | Lámina | Lamina 1/4" | Metro cuadrado | A-36 |  |  | 0.61514 | 15.1935 | 1 | 9.3462 | 9.3462 | 0 | 0 | 0 | 0 | 31.0031 | 2.0405 | 19.0714 | Importado
MANHOLE DE TECHO | Tornillería | Varilla 5/8" | Metro | A-36 |  | 0.3 |  | 1.55 | 1 | 0.465 | 0 | 0 | 0 | 0 | 0.465 | 4.9807 | 3.2133 | 1.4942 | Nacional
MANHOLE DE TECHO | Perfil | Platina 3" x 3/8" | Unidad | GR. 5 |  | 2.726 |  | 5.6976 | 2 | 31.0631 | 0 | 0 | 0 | 31.0631 | 0 | 12.47 | 2.1886 | 67.9863 | Importado
MANHOLE DE TECHO | Tornillería | Varilla 3/4" | Metro | A-36 |  | 0.4 |  | 2.235 | 10 | 8.94 | 0 | 0 | 0 | 0 | 8.94 | 7.1818 | 3.2133 | 28.7273 | Nacional
MANHOLE DE TECHO | Lámina | Lamina 1/4" | Metro cuadrado | A-36 |  |  | 0.24799 | 15.1935 | 1 | 3.7678 | 3.7678 | 0 | 0 | 0 | 0 | 31.0031 | 2.0405 | 7.6883 | Importado
MANHOLE DE TECHO | Tornillería | Tornillo 5/8" x 3 1/2" | Unidad | GR. 5 |  |  |  | 0.23 | 24 | 5.52 | 0 | 0 | 0 | 0 | 5.52 | 0.50339 | 2.1886 | 12.0813 | Nacional
MANHOLE DE TECHO | Tornillería | Tuerca 5/8" | Unidad | GR. 5 |  |  |  | 0.06 | 24 | 1.44 | 0 | 0 | 0 | 0 | 1.44 | 0.1928 | 3.2133 | 4.6272 | Nacional
TUBO GUIA | Lámina | Lamina 5/16" | Metro cuadrado | A-36 | 0.043 | 0.094 |  | 15.1935 | 6 | 0.36847 | 0.36847 | 0 | 0 | 0 | 0 | 31.0031 | 2.0405 | 0.75189 | Importado
TUBO GUIA | Tornillería | Tuerca 1/2" | Unidad | GR. 5 |  |  |  | 0.035 | 12 | 0.42 | 0 | 0 | 0 | 0 | 0.42 | 0.11247 | 3.2133 | 1.3496 | Nacional
TUBO GUIA | Tornillería | Tornillo 1/2" x 2" | Unidad | GR. 5 |  |  |  | 0.1 | 12 | 1.2 | 0 | 0 | 0 | 0 | 1.2 | 0.21886 | 2.1886 | 2.6264 | Nacional
TUBO GUIA | Tornillería | Varilla 2" | Metro | A-36 |  | 0.508 |  | 15.9107 | 2 | 16.1652 | 0 | 0 | 0 | 0 | 16.1652 | 51.1265 | 3.2133 | 51.9445 | Nacional
TUBO GUIA | Tubería | Tubo 1 1/2" SCH 80 | Metro | A-106 GRB |  | 0.07 |  | 5.41 | 4 | 1.5148 | 0 | 1.5148 | 0 | 0 | 0 | 21.0458 | 3.8902 | 5.8928 | Importado
TUBO GUIA | Lámina | Lamina 5/16" | Metro cuadrado | A-36 | 0.08 | 0.051 |  | 15.1935 | 4 | 0.24796 | 0.24796 | 0 | 0 | 0 | 0 | 31.0031 | 2.0405 | 0.50597 | Importado
TUBO GUIA | Lámina | Lamina 5/16" | Metro cuadrado | A-36 | 0.08 | 0.451 |  | 15.1935 | 2 | 1.0964 | 1.0964 | 0 | 0 | 0 | 0 | 31.0031 | 2.0405 | 2.2372 | Importado
TUBO GUIA | Lámina | Lamina 5/16" | Metro cuadrado | A-36 | 0.094 | 0.101 |  | 15.1935 | 2 | 0.28849 | 0.28849 | 0 | 0 | 0 | 0 | 31.0031 | 2.0405 | 0.58869 | Importado
TUBO GUIA | Lámina | Lamina 5/16" | Metro cuadrado | A-36 | 0.186 | 0.483 |  | 15.1935 | 2 | 2.7299 | 2.7299 | 0 | 0 | 0 | 0 | 31.0031 | 2.0405 | 5.5705 | Importado
TUBO GUIA | Lámina | Lamina 1/4" | Metro cuadrado | A-36 | 0.153 | 0.489 |  | 15.1935 | 2 | 2.2735 | 2.2735 | 0 | 0 | 0 | 0 | 31.0031 | 2.0405 | 4.6391 | Importado
TUBO GUIA | Perfil | Angulo 2" x 1/4" | Metro | A-36 |  | 0.96 |  | 15.1935 | 2 | 29.1716 | 0 | 0 | 0 | 29.1716 | 0 | 33.2533 | 2.1886 | 63.8463 | Importado
TUBO GUIA | Lámina | Lamina 1/8" | Metro cuadrado | A-36 | 0.71 | 1.3 |  | 15.1935 | 1 | 14.0236 | 14.0236 | 0 | 0 | 0 | 0 | 31.0031 | 2.0405 | 28.6158 | Importado
TUBO GUIA | Lámina | Lamina 1/4" | Metro cuadrado | A-36 | 0.355 | 1.3 |  | 15.1935 | 2 | 14.0236 | 14.0236 | 0 | 0 | 0 | 0 | 31.0031 | 2.0405 | 28.6158 | Importado
TUBO GUIA | Lámina | Lamina 1/4" | Metro cuadrado | A-36 | 1.054 | 1.441 |  | 15.1935 | 1 | 23.0761 | 23.0761 | 0 | 0 | 0 | 0 | 31.0031 | 2.0405 | 47.0879 | Importado
TUBO GUIA | Lámina | Lamina 1/4" | Metro cuadrado | A-36 | 0.978 | 1.365 |  | 15.1935 | 1 | 20.2829 | 20.2829 | 0 | 0 | 0 | 0 | 31.0031 | 2.0405 | 41.3882 | Importado
TUBO GUIA | Lámina | Lamina 3/8" | Metro cuadrado | A-36 | 1.17 | 4.346 |  | 15.1935 | 1 | 77.2563 | 77.2563 | 0 | 0 | 0 | 0 | 31.0031 | 2.0405 | 157.645 | Importado
TUBO GUIA | Tubería | Tubo 24" SCH STD | Metro | A-106 GRB |  | 0.7 |  | 140.88 | 1 | 98.616 | 0 | 98.616 | 0 | 0 | 0 | 420.9743 | 2.9882 | 294.682 | Importado
TUBO GUIA | Lámina | Lamina 1/2" | Metro cuadrado | A-36 |  |  | 0.27155 | 15.1935 |  | 4.1258 | 4.1258 | 0 | 0 | 0 | 0 | 31.0031 | 2.0405 | 8.4188 | Importado
TUBO GUIA | Lámina | Lamina 2" | Metro cuadrado | A-36 |  |  | 0.39592 | 15.1935 | 1 | 6.0154 | 6.0154 | 0 | 0 | 0 | 0 | 31.0031 | 2.0405 | 12.2747 | Importado
TUBO GUIA | Lámina | Lamina 1/4" | Metro cuadrado | A-36 | 0.15 | 0.15 |  | 15.1935 | 2 | 0.68371 | 0.68371 | 0 | 0 | 0 | 0 | 31.0031 | 2.0405 | 1.3951 | Importado
TUBO GUIA | Perfil | Angulo 6" x 1/2" | Metro | A-36 |  | 2.775 |  | 15.1935 | 1 | 42.162 | 0 | 0 | 0 | 42.162 | 0 | 33.2533 | 2.1886 | 92.2779 | Importado
TUBO GUIA | Perfil | Angulo 4" x 1/2" | Metro | A-36 |  | 1.317 |  | 15.1935 | 2 | 40.0197 | 0 | 0 | 0 | 40.0197 | 0 | 33.2533 | 2.1886 | 87.5892 | Importado
TUBO GUIA | Lámina | Lamina 5/16" | Metro cuadrado | A-36 | 0.043 | 0.094 |  | 15.1935 | 6 | 0.36847 | 0.36847 | 0 | 0 | 0 | 0 | 31.0031 | 2.0405 | 0.75189 | Importado
TUBO GUIA | Tornillería | Tuerca 1/2" | Unidad | GR. 5 |  |  |  | 0.035 | 12 | 0.42 | 0 | 0 | 0 | 0 | 0.42 | 0.11247 | 3.2133 | 1.3496 | Importado
TUBO GUIA | Tornillería | Tornillo 1/2" x 2" | Unidad | GR. 5 |  |  |  | 0.1 | 12 | 1.2 | 0 | 0 | 0 | 0 | 1.2 | 0.21886 | 2.1886 | 2.6264 | Nacional
TUBO GUIA | Tornillería | Varilla 2" | Metro | A-36 |  | 0.508 |  | 15.9107 | 2 | 16.1652 | 0 | 0 | 0 | 0 | 16.1652 | 51.1265 | 3.2133 | 51.9445 | Nacional
TUBO GUIA | Tubería | Tubo 1 1/2"" SCH 80 | Metro | A-106 GRB |  | 0.07 |  | 14.9 | 4 | 4.172 | 0 | 4.172 | 0 | 0 | 0 | 57.9636 | 3.8902 | 16.2298 | Nacional
TUBO GUIA | Lámina | Lamina 5/16" | Metro cuadrado | A-36 | 0.08 | 0.051 |  | 15.1935 | 4 | 0.24796 | 0.24796 | 0 | 0 | 0 | 0 | 31.0031 | 2.0405 | 0.50597 | Importado
TUBO GUIA | Lámina | Lamina 5/16" | Metro cuadrado | A-36 | 0.08 | 0.451 |  | 15.1935 | 2 | 1.0964 | 1.0964 | 0 | 0 | 0 | 0 | 31.0031 | 2.0405 | 2.2372 | Importado
TUBO GUIA | Lámina | Lamina 5/16" | Metro cuadrado | A-36 | 0.094 | 0.101 |  | 15.1935 | 2 | 0.28849 | 0.28849 | 0 | 0 | 0 | 0 | 31.0031 | 2.0405 | 0.58869 | Importado
TUBO GUIA | Lámina | Lamina 5/16" | Metro cuadrado | A-36 | 0.186 | 0.483 |  | 15.1935 | 2 | 2.7299 | 2.7299 | 0 | 0 | 0 | 0 | 31.0031 | 2.0405 | 5.5705 | Importado
TUBO GUIA | Lámina | Lamina 1/4" | Metro cuadrado | A-36 | 0.153 | 0.489 |  | 15.1935 | 2 | 2.2735 | 2.2735 | 0 | 0 | 0 | 0 | 31.0031 | 2.0405 | 4.6391 | Importado
TUBO GUIA | Perfil | Angulo 2" x 1/4" | Metro | A-36 |  | 0.878 |  | 15.1935 | 2 | 26.6798 | 0 | 0 | 0 | 26.6798 | 0 | 33.2533 | 2.1886 | 58.3928 | Importado
TUBO GUIA | Lámina | Lamina 1/8" | Metro cuadrado | A-36 | 0.61 | 1.125 |  | 15.1935 | 1 | 10.4266 | 10.4266 | 0 | 0 | 0 | 0 | 31.0031 | 2.0405 | 21.2759 | Importado
TUBO GUIA | Lámina | Lamina 1/4" | Metro cuadrado | A-36 | 0.305 | 1.125 |  | 15.1935 | 2 | 10.4266 | 10.4266 | 0 | 0 | 0 | 0 | 31.0031 | 2.0405 | 21.2759 | Importado
TUBO GUIA | Lámina | Lamina 1/4" | Metro cuadrado | A-36 | 0.952 | 1.339 |  | 15.1935 | 1 | 19.3676 | 19.3676 | 0 | 0 | 0 | 0 | 31.0031 | 2.0405 | 39.5205 | Importado
TUBO GUIA | Lámina | Lamina 1/4" | Metro cuadrado | A-36 | 0.876 | 1.263 |  | 15.1935 | 1 | 16.8099 | 16.8099 | 0 | 0 | 0 | 0 | 31.0031 | 2.0405 | 34.3014 | Importado
TUBO GUIA | Lámina | Lamina 3/8" | Metro cuadrado | A-36 | 1.17 | 3.923 |  | 15.1935 | 1 | 69.7369 | 69.7369 | 0 | 0 | 0 | 0 | 31.0031 | 2.0405 | 142.3013 | Importado
TUBO GUIA | Lámina | Lamina 3/8" | Metro cuadrado | A-36 |  |  | 0.29033 | 15.1935 | 1 | 4.4112 | 4.4112 | 0 | 0 | 0 | 0 | 31.0031 | 2.0405 | 9.0012 | Importado
TUBO GUIA | Tubería | Tubo 20" SCH STD | Metro | A-106 GRB |  | 4.372 |  | 117.02 | 1 | 511.6114 | 0 | 511.6114 | 0 | 0 | 0 | 349.6764 | 2.9882 | 1528.7853 | Importado
TUBO GUIA | Tubería | Tubo 20" SCH STD | Metro | A-106 GRB |  | 5.875 |  | 117.02 | 1 | 687.4925 | 0 | 687.4925 | 0 | 0 | 0 | 349.6764 | 2.9882 | 2054.349 | Importado
TUBO GUIA | Tubería | Tubo 20" SCH STD | Metro | A-106 GRB |  | 5.775 |  | 117.02 | 1 | 675.7905 | 0 | 675.7905 | 0 | 0 | 0 | 349.6764 | 2.9882 | 2019.3813 | Importado
CONEXIONES DE CUERPO | Accesorio | Brida 3" 150 # | Unidad | GR. 5 |  | 1 |  | 3.522 | 2 | 7.044 | 0 | 0 | 7.044 | 0 | 0 | 19.6181 | 5.5702 | 39.2362 | Importado
CONEXIONES DE CUERPO | Tubería | Tubo 3" SCH 80 | Metro | A-106 GRB |  | 0.374 |  | 11.29 | 2 | 8.4449 | 0 | 8.4449 | 0 | 0 | 0 | 33.7365 | 2.9882 | 25.2349 | Importado
CONEXIONES DE CUERPO | Lámina | Lamina 3/4" | Metro cuadrado | A-36 | 0.265 | 0.308 |  | 15.1935 | 2 | 2.4802 | 2.4802 | 0 | 0 | 0 | 0 | 31.0031 | 2.0405 | 5.0609 | Importado
CONEXIONES DE CUERPO | Accesorio | Brida 8" 150 # | Unidad | GR. 5 |  | 1 |  | 19.05 | 2 | 38.1 | 0 | 0 | 38.1 | 0 | 0 | 103.3085 | 5.423 | 206.6169 | Importado
CONEXIONES DE CUERPO | Tubería | Tubo 8" SCH 80 | Metro | A-106 GRB |  | 0.374 |  | 64.64 | 2 | 48.3507 | 0 | 48.3507 | 0 | 0 | 0 | 193.1557 | 2.9882 | 144.4805 | Importado
CONEXIONES DE CUERPO | Lámina | Lamina 3/4" | Metro cuadrado | A-36 | 0.485 | 0.483 |  | 15.1935 | 2 | 7.1183 | 7.1183 | 0 | 0 | 0 | 0 | 31.0031 | 2.0405 | 14.5252 | Importado
CONEXIONES DE CUERPO | Tubería | Tubo 8" SCH 80 | Metro | A-106 GRB |  | 0.177 |  | 64.64 | 4 | 45.7651 | 0 | 45.7651 | 0 | 0 | 0 | 193.1557 | 2.9882 | 136.7543 | Importado
CONEXIONES DE CUERPO | Accesorio | Brida 2" 150 # | Unidad | GR. 5 |  | 1 |  | 2.72 | 6 | 16.32 | 0 | 0 | 16.32 | 0 | 0 | 15.1508 | 5.5702 | 90.9049 | Importado
CONEXIONES DE CUERPO | Tubería | Tubo 2" SCH 80 | Metro | A-106 GRB |  | 0.188 |  | 7.48 | 2 | 2.8125 | 0 | 2.8125 | 0 | 0 | 0 | 29.0985 | 3.8902 | 10.941 | Importado
CONEXIONES DE CUERPO | Accesorio | Brida 24" 150 # ciega | Unidad | GR. 5 |  | 1 |  | 195.04 | 2 | 390.08 | 0 | 0 | 390.08 | 0 | 0 | 1057.7051 | 5.423 | 2115.4102 | Importado
CONEXIONES DE CUERPO | Tornillería | Tuerca 1 1/4" | Unidad | GR. 5 |  |  |  | 0.4 | 80 | 32 | 0 | 0 | 0 | 0 | 32 | 1.2853 | 3.2133 | 102.8271 | Importado
CONEXIONES DE CUERPO | Tornillería | Esparrago 1 1/4" x 7 1/2" | Unidad | GR. 5 |  |  |  | 2 | 40 | 80 | 0 | 0 | 0 | 0 | 80 | 6.4267 | 3.2133 | 257.0678 | Importado
CONEXIONES DE CUERPO | Tornillería | Empaque 24" 150# | Unidad | GR. 5 |  | 1 |  | 1 | 2 | 2 | 0 | 0 | 0 | 0 | 2 | 3.2133 | 3.2133 | 6.4267 | Nacional
CONEXIONES DE CUERPO | Accesorio | Brida 24" 150 # | Unidad | GR. 5 |  | 1 |  | 121.56 | 8 | 972.48 | 0 | 0 | 972.48 | 0 | 0 | 659.2219 | 5.423 | 5273.7749 | Nacional
CONEXIONES DE CUERPO | Tubería | Tubo 24" SCH XS | Metro | A-106 GRB |  | 0.578 |  | 186.94 | 5 | 540.2566 | 0 | 540.2566 | 0 | 0 | 0 | 558.6097 | 2.9882 | 1614.3821 | Nacional
CONEXIONES DE CUERPO | Lámina | Lamina 3/4" | Metro cuadrado | A-36 | 1.257 | 1.257 |  | 15.1935 | 5 | 120.0325 | 120.0325 | 0 | 0 | 0 | 0 | 31.0031 | 2.0405 | 244.9318 | Importado
CONEXIONES DE CUERPO | Lámina | Lamina 3/4" | Metro cuadrado | A-36 | 0.247 | 0.219 |  | 15.1935 | 1 | 0.82186 | 0.82186 | 0 | 0 | 0 | 0 | 31.0031 | 2.0405 | 1.677 | Importado
CONEXIONES DE CUERPO | Lámina | Lamina 3/4" | Metro cuadrado | A-36 | 0.294 | 0.2 |  | 15.1935 | 1 | 0.89338 | 0.89338 | 0 | 0 | 0 | 0 | 31.0031 | 2.0405 | 1.823 | Importado
CONEXIONES DE CUERPO | Lámina | Lamina 3/4" | Metro cuadrado | A-36 | 0.3 | 0.366 |  | 15.1935 | 1 | 1.6682 | 1.6682 | 0 | 0 | 0 | 0 | 31.0031 | 2.0405 | 3.4041 | Importado
CONEXIONES DE CUERPO | Accesorio | Brida 30" 150 # | Unidad | GR. 5 |  | 1 |  | 181.44 | 1 | 181.44 | 0 | 0 | 181.44 | 0 | 0 | 983.9521 | 5.423 | 983.9521 | Importado
CONEXIONES DE CUERPO | Tubería | Tubo 8" SCH 30 | Metro | A-106 GRB |  | 0.51 |  | 36.81 | 1 | 18.7731 | 0 | 18.7731 | 0 | 0 | 0 | 109.9948 | 2.9882 | 56.0973 | Importado
CONEXIONES DE CUERPO | Lámina | Lamina 3/4" | Metro cuadrado | A-36 | 1.543 | 1.543 |  | 15.1935 | 1 | 36.1735 | 36.1735 | 0 | 0 | 0 | 0 | 31.0031 | 2.0405 | 73.8136 | Importado
VENTEO AUTOMATICO Y DRENAJE EMERGENCIA | Lámina | Lamina 1/4" | Metro cuadrado | A-36 |  |  | 0.028353 | 15.1935 | 6 | 2.5847 | 2.5847 | 0 | 0 | 0 | 0 | 31.0031 | 2.0405 | 5.2742 | Importado
VENTEO AUTOMATICO Y DRENAJE EMERGENCIA | Tornillería | Varilla 3/4" | Metro | A-36 |  | 0.152 |  | 2.235 | 6 | 2.0383 | 0 | 0 | 0 | 0 | 2.0383 | 7.1818 | 3.2133 | 6.5498 | Importado
VENTEO AUTOMATICO Y DRENAJE EMERGENCIA | Tubería | Tubo 6" SCH STD | Metro | A-106 GRB |  | 0.148 |  | 28.26 | 3 | 12.5474 | 0 | 12.5474 | 0 | 0 | 0 | 84.4459 | 2.9882 | 37.494 | Importado
VENTEO AUTOMATICO Y DRENAJE EMERGENCIA | Accesorio | Union 6" 800# | Unidad | A-106 GRB |  | 1 |  | 8 | 3 | 24 | 0 | 0 | 24 | 0 | 0 | 58.4824 | 7.3103 | 175.4472 | Importado
VENTEO AUTOMATICO Y DRENAJE EMERGENCIA | Tubería | Tubo 6" SCH 80 | Metro | A-106 GRB |  | 0.949 |  | 42.56 | 3 | 121.1683 | 0 | 121.1683 | 0 | 0 | 0 | 127.1768 | 2.9882 | 362.0723 | Importado
VENTEO AUTOMATICO Y DRENAJE EMERGENCIA | Lámina | Lamina 1/4" | Metro cuadrado | A-36 |  |  | 2.5259 | 15.1935 | 6 | 230.2677 | 230.2677 | 0 | 0 | 0 | 0 | 31.0031 | 2.0405 | 469.8718 | Importado
VENTEO AUTOMATICO Y DRENAJE EMERGENCIA | Tubería | Tubo 6" SCH STD | Metro | A-106 GRB |  | 0.076 |  | 28.26 | 6 | 12.8866 | 0 | 12.8866 | 0 | 0 | 0 | 84.4459 | 2.9882 | 38.5073 | Importado
VENTEO AUTOMATICO Y DRENAJE EMERGENCIA | Tubería | Tubo 6" SCH 40 | Metro | A-106 GRB |  | 0.032 |  | 28.26 | 6 | 5.4259 | 0 | 5.4259 | 0 | 0 | 0 | 84.4459 | 2.9882 | 16.2136 | Importado
VENTEO AUTOMATICO Y DRENAJE EMERGENCIA | Lámina | Lamina 1/4" | Metro cuadrado | A-36 |  |  | 0.0093997 | 15.1935 | 6 | 0.85688 | 0.85688 | 0 | 0 | 0 | 0 | 31.0031 | 2.0405 | 1.7485 | Importado
VENTEO AUTOMATICO Y DRENAJE EMERGENCIA | Tubería | Tubo 6" SCH 80 | Metro | A-106 GRB |  | 1.024 |  | 42.56 | 3 | 130.7443 | 0 | 130.7443 | 0 | 0 | 0 | 127.1768 | 2.9882 | 390.6871 | Importado
VENTEO AUTOMATICO Y DRENAJE EMERGENCIA | Lámina | Lamina 1/4" | Metro cuadrado | A-36 |  |  | 0.0391 | 15.1935 | 3 | 1.7822 | 1.7822 | 0 | 0 | 0 | 0 | 31.0031 | 2.0405 | 3.6367 | Importado
VENTEO AUTOMATICO Y DRENAJE EMERGENCIA | Lámina | Lamina 1/4" | Metro cuadrado | A-36 |  |  | 0.038609 | 15.1935 | 6 | 3.5197 | 3.5197 | 0 | 0 | 0 | 0 | 31.0031 | 2.0405 | 7.1821 | Importado
VENTEO AUTOMATICO Y DRENAJE EMERGENCIA | Tornillería | Empaque en U | Unidad | GR. 5 |  | 1 |  | 0.1 | 1 | 0.1 | 0 | 0 | 0 | 0 | 0.1 | 0.32133 | 3.2133 | 0.32133 | Importado
VENTEO AUTOMATICO Y DRENAJE EMERGENCIA | Lámina | Lamina 1/4" | Metro cuadrado | A-36 |  |  | 9.788 | 15.1935 | 1 | 148.7149 | 148.7149 | 0 | 0 | 0 | 0 | 31.0031 | 2.0405 | 303.4595 | Importado
VENTEO AUTOMATICO Y DRENAJE EMERGENCIA | Lámina | Lamina 1/4" | Metro cuadrado | A-36 | 0.125 | 0.15 |  | 15.1935 | 3 | 0.85464 | 0.85464 | 0 | 0 | 0 | 0 | 31.0031 | 2.0405 | 1.7439 | Nacional
VENTEO AUTOMATICO Y DRENAJE EMERGENCIA | Lámina | Lamina 1/4" | Metro cuadrado | A-36 |  |  | 0.0391 | 15.1935 | 2 | 1.1881 | 1.1881 | 0 | 0 | 0 | 0 | 31.0031 | 2.0405 | 2.4245 | Importado
VENTEO AUTOMATICO Y DRENAJE EMERGENCIA | Tornillería | Tornillo 3/8" x 2 1/2" | Unidad | GR. 5 |  |  |  | 0.25 | 24 | 6 | 0 | 0 | 0 | 0 | 6 | 0.54716 | 2.1886 | 13.1319 | Importado
VENTEO AUTOMATICO Y DRENAJE EMERGENCIA | Tornillería | Buje diam 77 | Unidad | GR. 5 |  | 0.05 |  | 54.2064 | 2 | 5.4206 | 0 | 0 | 0 | 0 | 5.4206 | 174.1839 | 3.2133 | 17.4184 | Importado
VENTEO AUTOMATICO Y DRENAJE EMERGENCIA | Tubería | Tubo 3" SCH STD | Metro | A-106 GRB |  | 0.05 |  | 11.29 | 2 | 1.129 | 0 | 1.129 | 0 | 0 | 0 | 33.7365 | 2.9882 | 3.3737 | Nacional
VENTEO AUTOMATICO Y DRENAJE EMERGENCIA | Perfil | Platina 1 1/2" x 1/4" | Unidad | GR. 5 |  | 0.05 |  | 1.8992 | 6 | 0.56976 | 0 | 0 | 0 | 0.56976 | 0 | 4.1567 | 2.1886 | 1.247 | Nacional
VENTEO AUTOMATICO Y DRENAJE EMERGENCIA | Tubería | Tubo 10" SCH 40 | Metro | A-106 GRB |  | 1 |  | 60.29 | 1 | 60.29 | 0 | 60.29 | 0 | 0 | 0 | 234.5386 | 3.8902 | 234.5386 | Importado
VENTEO AUTOMATICO Y DRENAJE EMERGENCIA | Lámina | Lamina 1/4" | Metro cuadrado | A-36 |  |  | 11.8435 | 15.1935 | 1 | 179.945 | 179.945 | 0 | 0 | 0 | 0 | 31.0031 | 2.0405 | 367.1859 | Importado
VENTEO AUTOMATICO Y DRENAJE EMERGENCIA | Tornillería | Pin de aleta 3/16" | Unidad | GR. 5 |  | 1 |  | 0.1 | 2 | 0.2 | 0 | 0 | 0 | 0 | 0.2 | 0.32133 | 3.2133 | 0.64267 | Importado
VENTEO AUTOMATICO Y DRENAJE EMERGENCIA | Tornillería | Varilla 3/8" | Metro | A-36 |  | 0.1 |  | 0.56 | 1 | 0.056 | 0 | 0 | 0 | 0 | 0.056 | 1.7995 | 3.2133 | 0.17995 | Importado
VENTEO AUTOMATICO Y DRENAJE EMERGENCIA | Tubería | Tubo 1 1/2" SCH 80 | Metro | A-106 GRB |  | 0.05 |  | 5.41 | 1 | 0.2705 | 0 | 0.2705 | 0 | 0 | 0 | 21.0458 | 3.8902 | 1.0523 | Nacional
VENTEO AUTOMATICO Y DRENAJE EMERGENCIA | Tubería | Tubo 2" SCH 80 | Metro | A-106 GRB |  | 3.649 |  | 7.48 | 1 | 27.2945 | 0 | 27.2945 | 0 | 0 | 0 | 29.0985 | 3.8902 | 106.1804 | Nacional
VENTEO AUTOMATICO Y DRENAJE EMERGENCIA | Lámina | Lamina 1/4" | Metro cuadrado | A-36 |  |  | 0.0045365 | 15.1935 | 1 | 0.068925 | 0.068925 | 0 | 0 | 0 | 0 | 31.0031 | 2.0405 | 0.14064 | Importado
ESTRUCTURA DE TECHO CÓNICO | Perfil | canal 6" x 8.2 | Unidad | GR. 5 |  | 4.218 |  | 12.2139 | 576 | 29674.5267 | 0 | 0 | 0 | 29674.5267 | 0 | 26.732 | 2.1886 | 64947.1381 | Importado
ESTRUCTURA DE TECHO CÓNICO | Perfil | Angulo 2" x 1/4" | Metro | A-36 |  | 0.876 |  | 15.1935 | 576 | 7666.2845 | 0 | 0 | 0 | 7666.2845 | 0 | 33.2533 | 2.1886 | 16778.8098 | Importado
ESTRUCTURA DE TECHO CÓNICO | Lámina | Lamina 3/8" | Metro cuadrado | A-36 | 0.249 | 0.379 |  | 15.1935 | 576 | 825.8846 | 825.8846 | 0 | 0 | 0 | 0 | 31.0031 | 2.0405 | 1685.2551 | Importado
ESTRUCTURA DE TECHO CÓNICO | Perfil | Platina 2" x 5/16" | Unidad | GR. 5 |  | 0.32 |  | 3.1653 | 576 | 583.4311 | 0 | 0 | 0 | 583.4311 | 0 | 6.9278 | 2.1886 | 1276.9262 | Importado
ESTRUCTURA DE TECHO CÓNICO | Lámina | Lamina 1/2" | Metro cuadrado | A-36 | 0.918 | 0.918 |  | 15.1935 | 36 | 460.9419 | 460.9419 | 0 | 0 | 0 | 0 | 31.0031 | 2.0405 | 940.5729 | Importado
ESTRUCTURA DE TECHO CÓNICO | Lámina | Lamina 1/4" | Metro cuadrado | A-36 | 0.142 | 0.2 |  | 15.1935 | 576 | 248.5416 | 248.5416 | 0 | 0 | 0 | 0 | 31.0031 | 2.0405 | 507.1605 | Importado
ESTRUCTURA DE TECHO CÓNICO | Lámina | Lamina 5/8" | Metro cuadrado | A-36 | 0.43 | 0.43 |  | 15.1935 | 36 | 101.1341 | 101.1341 | 0 | 0 | 0 | 0 | 31.0031 | 2.0405 | 206.3688 | Importado
ESTRUCTURA DE TECHO CÓNICO | Lámina | Lamina 3/8" | Metro cuadrado | A-36 | 0.63 | 0.63 |  | 15.1935 | 36 | 217.0911 | 217.0911 | 0 | 0 | 0 | 0 | 31.0031 | 2.0405 | 442.9842 | Importado
ESTRUCTURA DE TECHO CÓNICO | Perfil | Angulo 3/8" x 1/4" | Metro | A-36 |  | 0.2 |  | 15.1935 | 144 | 437.5733 | 0 | 0 | 0 | 437.5733 | 0 | 33.2533 | 2.1886 | 957.6946 | Importado
ESTRUCTURA DE TECHO CÓNICO | Perfil | canal 8" x 11,5 | Unidad | GR. 5 |  | 7.76 |  | 17.1293 | 36 | 4785.2315 | 0 | 0 | 0 | 4785.2315 | 0 | 37.49 | 2.1886 | 10473.1945 | Importado
ESTRUCTURA DE TECHO CÓNICO | Perfil | canal 6" x 8.2 | Unidad | GR. 5 |  | 7.76 |  | 12.2139 | 36 | 3412.0781 | 0 | 0 | 0 | 3412.0781 | 0 | 26.732 | 2.1886 | 7467.8431 | Importado
ESTRUCTURA DE TECHO CÓNICO | Perfil | Platina 2" x 1/4" | Unidad | GR. 5 |  | 0.203 |  | 2.5323 | 1152 | 592.1826 | 0 | 0 | 0 | 592.1826 | 0 | 5.5422 | 2.1886 | 1296.0801 | Importado
ESTRUCTURA DE TECHO CÓNICO | Tornillería | Tornillos 1/2" X 1 1/2" + Tuerca | Unidad | GR. 5 |  |  |  | 0.09 | 7600 | 684 | 0 | 0 | 0 | 0 | 684 | 0.19698 | 2.1886 | 1497.0363 | Importado
BARANDA PERIMETRAL TECHO | Perfil | Angulo 3" x 5/16" | Metro | A-36 |  | 1.252 |  | 15.1935 | 72 | 1369.6045 | 0 | 0 | 0 | 1369.6045 | 0 | 33.2533 | 2.1886 | 2997.5842 | Importado
BARANDA PERIMETRAL TECHO | Lámina | Lamina 1/8" | Metro cuadrado | A-36 | 0.045 | 0.045 |  | 15.1935 | 48 | 1.4768 | 1.4768 | 0 | 0 | 0 | 0 | 31.0031 | 2.0405 | 3.0135 | Importado
BARANDA PERIMETRAL TECHO | Tubería | Tubo 1 1/2" SCH 40 | Metro | A-106 GRB |  | 5.888 |  | 4.05 | 24 | 572.3136 | 0 | 572.3136 | 0 | 0 | 0 | 15.7552 | 3.8902 | 2226.3991 | Importado
BARANDA PERIMETRAL TECHO | Perfil | Platina 2" x 1/4" | Unidad | GR. 5 |  | 5.96 |  | 2.5323 | 24 | 362.2135 | 0 | 0 | 0 | 362.2135 | 0 | 5.5422 | 2.1886 | 792.7583 | Importado
BARANDA PERIMETRAL TECHO | Perfil | Platina 6" x 1/4" | Unidad | GR. 5 | 0.918 | 5.96 |  | 7.5968 | 24 | 997.5359 | 0 | 0 | 0 | 997.5359 | 0 | 16.6266 | 2.1886 | 2183.2564 | Importado
BARANDA PERIMETRAL TECHO | Lámina | Lamina 3/8" | Metro cuadrado | A-36 | 0.142 | 0.156 |  | 15.1935 | 48 | 16.1552 | 16.1552 | 0 | 0 | 0 | 0 | 31.0031 | 2.0405 | 32.9654 | Importado
BARANDA PERIMETRAL TECHO | Perfil | Angulo 3" x 5/16" | Metro | A-36 |  | 1.252 |  | 15.1935 | 24 | 456.5348 | 0 | 0 | 0 | 456.5348 | 0 | 33.2533 | 2.1886 | 999.1947 | Importado
BARANDA PERIMETRAL TECHO | Tubería | Tubo 1 1/4" SCH 40 | Metro | A-106 GRB |  | 0.1 |  | 3.39 | 24 | 8.136 | 0 | 8.136 | 0 | 0 | 0 | 13.1877 | 3.8902 | 31.6505 | Importado
BARANDA PERIMETRAL TECHO | Perfil | Angulo 3" x 5/16" | Metro | A-36 |  | 1.252 |  | 15.1935 | 18 | 342.4011 | 0 | 0 | 0 | 342.4011 | 0 | 33.2533 | 2.1886 | 749.396 | Importado
BARANDA PERIMETRAL TECHO | Lámina | Lamina 1/8" | Metro cuadrado | A-36 | 0.045 | 0.045 |  | 15.1935 | 12 | 0.3692 | 0.3692 | 0 | 0 | 0 | 0 | 31.0031 | 2.0405 | 0.75337 | Importado
BARANDA PERIMETRAL TECHO | Perfil | Angulo 3" x 5/16" | Metro | A-36 |  | 1.252 |  | 15.1935 | 6 | 114.1337 | 0 | 0 | 0 | 114.1337 | 0 | 33.2533 | 2.1886 | 249.7987 | Importado
BARANDA PERIMETRAL TECHO | Tubería | Tubo 1 1/2" SCH 40 | Metro | A-106 GRB |  | 4.424 |  | 4.05 | 6 | 107.5032 | 0 | 107.5032 | 0 | 0 | 0 | 15.7552 | 3.8902 | 418.2061 | Importado
BARANDA PERIMETRAL TECHO | Perfil | Platina 2" x 1/4" | Unidad | GR. 5 |  | 4.42 |  | 2.5323 | 6 | 67.1553 | 0 | 0 | 0 | 67.1553 | 0 | 5.5422 | 2.1886 | 146.9795 | Importado
BARANDA PERIMETRAL TECHO | Perfil | Platina 6" x 1/4" | Unidad | GR. 5 |  | 4.42 |  | 7.5968 | 6 | 201.466 | 0 | 0 | 0 | 201.466 | 0 | 16.6266 | 2.1886 | 440.9386 | Importado
BARANDA PERIMETRAL TECHO | Lámina | Lamina 3/8" | Metro cuadrado | A-36 | 0.142 | 0.156 |  | 15.1935 | 12 | 4.0388 | 4.0388 | 0 | 0 | 0 | 0 | 31.0031 | 2.0405 | 8.2414 | Importado
BARANDA PERIMETRAL TECHO | Perfil | Angulo 3" x 5/16" | Metro | A-36 |  | 1.252 |  | 15.1935 | 6 | 114.1337 | 0 | 0 | 0 | 114.1337 | 0 | 33.2533 | 2.1886 | 249.7987 | Importado
BARANDA PERIMETRAL TECHO | Tornillería | Tornillos 5/8" X 1 1/2" + Tuerca | Unidad | GR. 5 |  |  |  | 0.18 | 240 | 43.2 | 0 | 0 | 0 | 0 | 43.2 | 0.39396 | 2.1886 | 94.5497 | Importado
BARANDA PERIMETRAL TECHO | Tornillería | Tornillos 1/2" X 1 1/2" + Tuerca | Unidad | GR. 5 |  |  |  | 0.9 | 72 | 64.8 | 0 | 0 | 0 | 0 | 64.8 | 1.9698 | 2.1886 | 141.8245 | Importado
CONEXIONES DE TECHO CÓNICO | Lámina | Lamina 1/4" | Metro cuadrado | A-36 | 2.376 | 1.113 |  | 15.1935 | 1 | 40.1791 | 40.1791 | 0 | 0 | 0 | 0 | 31.0031 | 2.0405 | 81.9872 | Importado
CONEXIONES DE TECHO CÓNICO | Lámina | Lamina 1/4" | Metro cuadrado | A-36 |  |  | 0.15791 | 15.1935 | 1 | 2.3992 | 2.3992 | 0 | 0 | 0 | 0 | 31.0031 | 2.0405 | 4.8957 | Importado
CONEXIONES DE TECHO CÓNICO | Tornillería | Empaque | Unidad | GR. 5 |  | 1 |  | 0.1 | 1 | 0.1 | 0 | 0 | 0 | 0 | 0.1 | 0.32133 | 3.2133 | 0.32133 | Importado
CONEXIONES DE TECHO CÓNICO | Lámina | Lamina 1/4" | Metro cuadrado | A-36 |  |  | 0.61514 | 15.1935 | 1 | 9.3462 | 9.3462 | 0 | 0 | 0 | 0 | 31.0031 | 2.0405 | 19.0714 | Importado
CONEXIONES DE TECHO CÓNICO | Tornillería | Varilla 5/8" | Metro | A-36 |  | 0.3 |  | 1.55 | 1 | 0.465 | 0 | 0 | 0 | 0 | 0.465 | 4.9807 | 3.2133 | 1.4942 | Importado
CONEXIONES DE TECHO CÓNICO | Perfil | Platina 3" x 3/8" | Unidad | GR. 5 |  | 2.726 |  | 5.6976 | 2 | 31.0631 | 0 | 0 | 0 | 31.0631 | 0 | 12.47 | 2.1886 | 67.9863 | Importado
CONEXIONES DE TECHO CÓNICO | Tornillería | Varilla 3/4" | Metro | A-36 |  | 0.4 |  | 2.235 | 10 | 8.94 | 0 | 0 | 0 | 0 | 8.94 | 7.1818 | 3.2133 | 28.7273 | Importado
CONEXIONES DE TECHO CÓNICO | Lámina | Lamina 1/4" | Metro cuadrado | A-36 |  |  | 0.24799 | 15.1935 | 1 | 3.7678 | 3.7678 | 0 | 0 | 0 | 0 | 31.0031 | 2.0405 | 7.6883 | Importado
CONEXIONES DE TECHO CÓNICO | Tornillería | Tornillo 5/8" x 2 1/2" | Unidad | GR. 5 |  |  |  | 0.19 | 24 | 4.56 | 0 | 0 | 0 | 0 | 4.56 | 0.41584 | 2.1886 | 9.9802 | Importado
CONEXIONES DE TECHO CÓNICO | Tornillería | Tuerca 5/8" | Metro cuadrado | GR. 5 |  |  |  | 0.06 | 24 | 1.44 | 0 | 0 | 0 | 0 | 1.44 | 0.1928 | 3.2133 | 4.6272 | Importado
CONEXIONES DE TECHO CÓNICO | Lámina | Lamina 3/8" | Metro cuadrado | A-36 | 0.101 | 0.145 |  | 15.1935 | 4 | 0.89004 | 0.89004 | 0 | 0 | 0 | 0 | 31.0031 | 2.0405 | 1.8162 | Importado
CONEXIONES DE TECHO CÓNICO | Tornillería | Tuerca 3/4" | Metro cuadrado | GR. 5 |  |  |  | 0.1 | 6 | 0.6 | 0 | 0 | 0 | 0 | 0.6 | 0.32133 | 3.2133 | 1.928 | Importado
CONEXIONES DE TECHO CÓNICO | Tornillería | Esparragos 3/4" x 4" | Unidad | GR 5 |  |  |  | 0.38 | 3 | 1.14 | 0 | 0 | 0 | 0 | 1.14 | 1.2211 | 3.2133 | 3.6632 | Importado
CONEXIONES DE TECHO CÓNICO | Lámina | Lamina 3/8" | Metro cuadrado | A-36 |  |  | 0.48029 | 15.1935 | 1 | 7.2973 | 7.2973 | 0 | 0 | 0 | 0 | 31.0031 | 2.0405 | 14.8905 | Importado
CONEXIONES DE TECHO CÓNICO | Lámina | Lamina 3/8" | Metro cuadrado | A-36 | 0.09 | 0.1 |  | 15.1935 | 3 | 0.41022 | 0.41022 | 0 | 0 | 0 | 0 | 31.0031 | 2.0405 | 0.83708 | Importado
CONEXIONES DE TECHO CÓNICO | Lámina | Lamina 1/4" | Metro cuadrado | A-36 | 0.15 | 0.15 |  | 15.1935 | 4 | 1.3674 | 1.3674 | 0 | 0 | 0 | 0 | 31.0031 | 2.0405 | 2.7903 | Importado
CONEXIONES DE TECHO CÓNICO | Perfil | Angulo 6" x 1/2" | Metro | A-36 |  | 2.775 |  | 15.1935 | 2 | 84.324 | 0 | 0 | 0 | 84.324 | 0 | 33.2533 | 2.1886 | 184.5557 | Importado
CONEXIONES DE TECHO CÓNICO | Perfil | Angulo 4" x 3/8" | Metro | A-36 |  | 1.254 |  | 15.1935 | 4 | 76.2107 | 0 | 0 | 0 | 76.2107 | 0 | 33.2533 | 2.1886 | 166.7985 | Importado
CONEXIONES DE TECHO CÓNICO | Accesorio | Brida 2" x 150# | Unidad | A-234-WPB |  | 1 |  | 2.72 | 3 | 8.16 | 0 | 0 | 8.16 | 0 | 0 | 15.1508 | 5.5702 | 45.4524 | Importado
CONEXIONES DE TECHO CÓNICO | Tubería | Tubo 2" SCH 40 | Metro | A-106 GRB |  | 0.493 |  | 5.44 | 3 | 8.0458 | 0 | 8.0458 | 0 | 0 | 0 | 21.1625 | 3.8902 | 31.2994 | Importado
CONEXIONES DE TECHO CÓNICO | Lámina | Lamina 3/8" | Metro cuadrado | A-36 | 0.4 | 0.474 |  | 74.7712 | 3 | 42.5299 | 42.5299 | 0 | 0 | 0 | 0 | 152.5741 | 2.0405 | 86.7842 | Importado
CONEXIONES DE TECHO CÓNICO | Lámina | Lamina 3/8" | Metro cuadrado | A-36 | 0.666 | 0.802 |  | 74.7712 | 3 | 119.8132 | 119.8132 | 0 | 0 | 0 | 0 | 152.5741 | 2.0405 | 244.4842 | Importado
CONEXIONES DE TECHO CÓNICO | Accesorio | Brida SOFF 8" 150# | Unidad | A516 GR.70 |  | 3 |  | 19.05 | 3 | 171.45 | 0 | 0 | 171.45 | 0 | 0 | 86.0904 | 4.5192 | 774.8135 | Importado
CONEXIONES DE TECHO CÓNICO | Tubería | Tubo 8" SCH 40 | Metro | A-106 GRB |  | 0.5 |  | 42.55 | 3 | 63.825 | 0 | 63.825 | 0 | 0 | 0 | 127.1469 | 2.9882 | 190.7204 | Importado
Note on A458: user: 5 Sumidero y Manhole 24"

## Regresiones
| REGRESIÓN PRECIO MONTAJE TECHO GEODÉSICO |  |  |  | REGRESIÓN COSTO DE MOVILIZACIÓN Y DESMOVILIZACIÓN E INSTALACIONES TEMPORALES PARA MANTENIMIENTO |  | REGRESIÓN COSTO DE INSPECCIÓN API650
Capacidad del tanque Bls | AREA (M2) | $ |  |  | CAPACIDAD | $ | CAPACIDAD (Barriles) | $COL
10000 | 149.4 | 49312039.8244 |  |  | 200000 | 145440000 | 250000 | 180000000
20000 | 298.8689 | 69745205.4975 |  |  | 100000 | 133400000 | 200000 | 150000000
50000 | 637.8874 | 101893386.1565 |  |  | 50000 | 114080000 | 100000 | 100000000
100000 | 1112.8964 | 134586451.2334 |  |  | 20000 | 76800000 | 50000 | 70000000
200000 | 2234.5852 | 190709546.2822 |  |  | 10000 | 71200000 | 20000 | 50000000
250000 | 2795.9176 | 213322249.6271 |  |  |  |  | 10000 | 35000000
| Regression |  |  |  | Regression |  | Regression
| Regression Model | Power |  |  | Regression Model | Power | Regression Model | Power
| R^2 | 1 |  |  | R^2 | 0.95895 | R^2 | 0.99144
| Standard Error | 2.7814e-06 |  |  | Standard Error | 0.075675 | Standard Error | 0.06569
| Slope | 0.5 |  |  | Slope | 0.26322 | Slope | 0.49376
| Intercept | 4034416.1721 |  |  | Intercept | 6164884.3366 | Intercept | 361558.7856
| ÁREA REQUERIDA (Tk + PATIO + DIQUE) m2 | Nº cámaras espuma (mín.) | Total boquillas
Regresión | Potencial | Potencial | Potencial
Coeficiente | 0.88852 | 0.074181 | 0.82388
Exponente | 0.83153 | 0.37418 | 0.42693
R^2 | 0.99914 | 0.98894 | 0.99844
Error estandar | 0.041328 | 0.067174 | 0.028661
Pilotaje | USD2024 sin impuestos |  | En USD 2024 | En USD 2024
Capacidad <=120kbls |  |  | SPC x m2 | SIPRA/SPT
Regresión | Potencial | Regresión | Potencial | Potencial
Coeficiente | 2434.1413 | Coeficiente | 1609.1543 | 320.02
Exponente | 0.54727 | Exponente | -0.22999 | 0.40058
R^2 | 0.9719 | R^2 | 0.82428 | 0.95549
Error estandar | 0.12253 | Error estandar | 0.18028 | 0.14679
Capacidad > 120kbls
Regresión | Potencial
Coeficiente | 1.1379
Exponente | 1.0992
R^2 | 0.98687
Error estandar | 0.056994
Malla electrosoldada
Capacidad | malla kg/m2
1000 | 3.06
15000 | 3.59
30000 | 4.16
60000 | 4.78
250000 | 5.44
ILUMINACIÓN | ILUMINACIÓN
CAPACIDAD | No | us$2024 | % Equipo
1000 | 2 | 11331.6652 | 30%
15000 | 8 | 5752.5122 | 24%
150000 | 16 | 5752.5122 | 24%

## Tanque T Flotante
TANQUE TECHO FLOTANTE API650 | [9 empty] | Espesores Tipicos |  |  |  | 6´x 20´ | 8´x 20´
|  | Conversiónes |  | Tabla de Materiales |  | Sd Mpa | Sd psi | St Mpa | St psi |  | 0 | 8 | 0 | 0 | 0
Capacidad | Pies Cubicos | 5850.1173 | ft^3 |  | A-283 GrC | 137 | 20000 | 154 | 22500 |  | 3 | 16 | 0.1875 | 415 | 555.73
| Galones | 43762.0987 | G |  | A-516 Gr70 | 173 | 25300 | 195 | 28500 |  | 1 | 4 | 0.25 | 555.73 | 740.97
| Barriles | 1041.9547 | B |  | A-36 | 160 | 23200 | 171 | 24900 |  | 5 | 16 | 0.3125 | 694.88 | 926.5
| Metros cubicos | 165.6708 | m^3 |  |  | Esquema |  |  |  |  | 3 | 8 | 0.375 | 833.15 | 1110.87
Sistema | [10 empty] | 1 | 2 | 0.5 | 1111.45 | 1481.94
Variables |  | SI |  | US | [6 empty] | 5 | 8 | 0.625 | 1388.88 | 1851.84
(D) | Diametro | 5.7404 | m | 18.8333 | Ft | [5 empty] | 3 | 4 | 0.75 | 1667.18 | 2222.19
(H) | Altura (H) | 6.4008 | m | 21 | Ft |  |  | 0 |  |  | 7 | 8 | 0.875 | 1944.61 | 2592.81
(g) | Gravedad especifica del Producto (g) | 1 |  | 1 |  |  |  |  | 6.4008 |  | 1 | 1 | 1 | 2222.91 | 2263.88
(c.a.c) | Corrosión Permitida Cuerpo | 3.175 | mm | 0.125 | In |  |  |  | 21 | 1 | 1 | 8 | 1.125 | 2500.77 | 3704.84
(c.a.t) | Corrosión Permitida Techo | 1.5875 | mm | 0.0625 | in |  |  |  |  | 1 | 1 | 4 | 1.25 | 2778.63 | 3734.02
| Material | A-516 Gr70 |  |  |  |  | 18.8333 | Ft |  | 1 | 1 | 2 | 1.5 | 3334.36 | 4445.81
(Sd) | Sd | 173 | MPa | 25300 | psi |  | 5.7404 | m |  | 1 | 3 | 4 | 1.75 | 3890.09 | 5186.79
(St) | St | 195 | MPa | 28500 | psi | [6 empty] | 2 | 2 | 4445.81 | 5927.75
(td) | td | 4.1669 | mm | 0.16371 | In | Las dimensiones exactas deberán definirse en la ingeniería.
(tt) | tt | 0.88002 | mm | 0.034363 | In
CUERPO
Anillos | Alto de lámina | Altura H | Espesor de Diseño (td) | Espesor de Prueba Hidrostatica (tt) | Espesor minimo requerido (incluye c.a.) (tmin) | Espesor comercial (tc) | Peso | Toleracia de Fabrica (tf) | Peso de Laminas Kg |  |  | No
| Ft | Ft | in | in | in | in | lb | in | 6´x20 | 8´x20´ | Usada | Láminas
1 | 6 | 22 | 0.16564 | 0.036081 | 0.18635 | 0.1875 | 2773.4373 | 0.16306 | 415 | 0 | 415 | 4
2 | 6 | 16 | 0.15403 | 0.025772 | 0.17329 | 0.1875 | 2773.4373 | 0.15162 | 415 | 0 | 415 | 4
3 | 6 | 10 | 0.14242 | 0.015463 | 0.16022 | 0.1875 | 2773.4373 | 0.14019 | 415 | 0 | 415 | 4
4 | 6 | 4 | 0.13081 | 0.0051544 | 0.14716 | 0.1875 | 2773.4373 | 0.12876 | 415 | 0 | 415 | 4
5 | 6 | 0 | 0 | -0.0017181 | 0 | 0 | 0 | 0 | 0 | 0 | 0 | 0
6 | 6 | 0 | 0 | -0.0017181 | 0 | 0 | 0 | 0 | 0 | 0 | 0 | 0
7 | 6 | 0 | 0 | 0 | 0 | 0 | 0 | 0 | 0 | 0 | 0 | 0
8 | 6 | 0 | 0 | 0 | 0 | 0 | 0 | 0 | 0 | 0 | 0 | 0
9 | 6 | 0 | 0 | 0 | 0 | 0 | 0 | 0 | 0 | 0 | 0 | 0
10 | 6 | 0 | 0 | 0 | 0 | 0 | 0 | 0 | 0 | 0 | 0 | 0
[6 empty] | Total = | 11093.7491 |  |  |  |  | 16
Anillos | Alto de lámina | H | td | tt | tmin | tc | Peso | tf | Peso de Laminas (lb) |  |  | No
| m | m | m | mm | mm | mm | kg | mm | 6´x20 | 8´x20´ | Usada | Láminas
1 | 1.8288 | 6.4008 | 4.1669 | 0.88002 | 4.7333 | 4.7625 | 1258.0115 | 4.1416 | 914.9173 | 0 | 914.9173 | 4 |  |  |  | tc | tn
2 | 1.8288 | 4.572 | 3.8696 | 0.61622 | 4.4015 | 4.7625 | 1258.0115 | 3.8513 | 914.9173 | 0 | 914.9173 | 4 |  |  |  | 0.001 | 0.1875
3 | 1.8288 | 2.7432 | 3.5722 | 0.35242 | 4.0696 | 4.7625 | 1258.0115 | 3.5609 | 914.9173 | 0 | 914.9173 | 4 |  |  |  | 0.002 | 0.1875
4 | 1.8288 | 0.9144 | 3.2749 | 0.088625 | 3.7378 | 4.7625 | 1258.0115 | 3.2706 | 914.9173 | 0 | 914.9173 | 4 |  |  |  | 0.003 | 0.1875
5 | 1.8288 | 0 | 3.1262 | -0.043274 | 0 | 0 | 0 | 0 | 0 | 0 | 0 | 0 |  |  |  | 0.004 | 0.1875
6 | 1.8288 | 0 | 3.1262 | -0.043274 | 0 | 0 | 0 | 0 | 0 | 0 | 0 | 0 |  |  |  | 0.005 | 0.1875
7 | 1.8288 | 0 | 3.1262 | -0.043274 | 0 | 0 | 0 | 0 | 0 | 0 | 0 | 0 |  |  |  | 0.006 | 0.1875
8 | 1.8288 | 0 | 3.1262 | -0.043274 | 0 | 0 | 0 | 0 | 0 | 0 | 0 | 0 |  |  |  | 0.007 | 0.1875
9 | 1.8288 | 0 | 3.1262 | -0.043274 | 0 | 0 | 0 | 0 | 0 | 0 | 0 | 0 |  |  |  | 0.008 | 0.1875
10 | 1.8288 | 0 | 3.1262 | -0.043274 | 0 | 0 | 0 | 0 | 0 | 0 | 0 | 0 |  |  |  | 0.009 | 0.1875
[6 empty] | Total = | 5283.6482 |  |  |  |  | 16 |  |  |  | 0.01 | 0.1875
[16 empty] | 0.011 | 0.1875
[6 empty] | FONDO | [9 empty] | 0.012 | 0.1875
[7 empty] | SI |  | US | [6 empty] | 0.013 | 0.1875
[6 empty] | tr | 0.375 | in | 9.525 | mm | [5 empty] | 0.014 | 0.1875
[6 empty] | t + CA | 0.125 | in | 3.175 | mm | [5 empty] | 0.015 | 0.1875
[6 empty] | t comercial | 0.5 | in | 12.7 | mm | [5 empty] | 0.016 | 0.1875
[6 empty] | Angulo de inclinación Fondo = |  | 0.47745 | ° | [6 empty] | 0.017 | 0.1875
[6 empty] | Densidad | 7850 | kg/m^3 | 500 | lbf/ft^3 | [5 empty] | 0.018 | 0.1875
[6 empty] | Hr | ra | m | 0.082639 | Ft | [5 empty] | 0.019 | 0.1875
[6 empty] | r | 3.0226 | m | 9.9167 | Ft | [5 empty] | 0.02 | 0.1875
[6 empty] | ra | 3.0227 | m | 9.917 | Ft | [5 empty] | 0.021 | 0.1875
[6 empty] | A | 28.7039 | m^2 | 308.9665 | Ft^2 | [5 empty] | 0.022 | 0.1875
[6 empty] | t | 12.7 | mm | 0.125 | in | [5 empty] | 0.023 | 0.1875
[6 empty] | V | 0.36454 | m^3 | 3.2184 | Ft^3 | [5 empty] | 0.024 | 0.1875
[6 empty] | No de laminas | 2.9 |  | 2.9 | [6 empty] | 0.025 | 0.1875
[6 empty] | Wt | 3004.7204 | kg | 1770.1209 | lbf | [5 empty] | 0.026 | 0.1875
[16 empty] | 0.027 | 0.1875
[16 empty] | 0.028 | 0.1875
[16 empty] | 0.029 | 0.1875
[16 empty] | 0.03 | 0.1875
[16 empty] | 0.031 | 0.1875
[16 empty] | 0.032 | 0.1875
[16 empty] | 0.033 | 0.1875
[16 empty] | 0.034 | 0.1875
[16 empty] | 0.035 | 0.1875
[16 empty] | 0.036 | 0.1875
[16 empty] | 0.037 | 0.1875
[16 empty] | 0.038 | 0.1875
[16 empty] | 0.039 | 0.1875
[16 empty] | 0.04 | 0.1875
[16 empty] | 0.041 | 0.1875
[16 empty] | 0.042 | 0.1875
[16 empty] | 0.043 | 0.1875
[16 empty] | 0.044 | 0.1875
[16 empty] | 0.045 | 0.1875
[16 empty] | 0.046 | 0.1875
[16 empty] | 0.047 | 0.1875
[16 empty] | 0.048 | 0.1875
[16 empty] | 0.049 | 0.1875
[16 empty] | 0.05 | 0.1875
[16 empty] | 0.051 | 0.1875
[16 empty] | 0.052 | 0.1875
[16 empty] | 0.053 | 0.1875
[16 empty] | 0.054 | 0.1875
[16 empty] | 0.055 | 0.1875
[16 empty] | 0.056 | 0.1875
[16 empty] | 0.057 | 0.1875
[16 empty] | 0.058 | 0.1875
[16 empty] | 0.059 | 0.1875
[16 empty] | 0.06 | 0.1875
[16 empty] | 0.061 | 0.1875
[16 empty] | 0.062 | 0.1875
[16 empty] | 0.063 | 0.1875
[16 empty] | 0.064 | 0.1875
[16 empty] | 0.065 | 0.1875
[16 empty] | 0.066 | 0.1875
[16 empty] | 0.067 | 0.1875
[16 empty] | 0.068 | 0.1875
[16 empty] | 0.069 | 0.1875
[16 empty] | 0.07 | 0.1875
[16 empty] | 0.071 | 0.1875
[16 empty] | 0.072 | 0.1875
[16 empty] | 0.073 | 0.1875
[16 empty] | 0.074 | 0.1875
[16 empty] | 0.075 | 0.1875
[16 empty] | 0.076 | 0.1875
[16 empty] | 0.077 | 0.1875
[16 empty] | 0.078 | 0.1875
[16 empty] | 0.079 | 0.1875
[16 empty] | 0.08 | 0.1875
[16 empty] | 0.081 | 0.1875
[16 empty] | 0.082 | 0.1875
[16 empty] | 0.083 | 0.1875
[16 empty] | 0.084 | 0.1875
[16 empty] | 0.085 | 0.1875
[16 empty] | 0.086 | 0.1875
[16 empty] | 0.087 | 0.1875
[16 empty] | 0.088 | 0.1875
[16 empty] | 0.089 | 0.1875
[16 empty] | 0.09 | 0.1875
[16 empty] | 0.091 | 0.1875
[16 empty] | 0.092 | 0.1875
[16 empty] | 0.093 | 0.1875
[16 empty] | 0.094 | 0.1875
[16 empty] | 0.095 | 0.1875
[16 empty] | 0.096 | 0.1875
[16 empty] | 0.097 | 0.1875
[16 empty] | 0.098 | 0.1875
[16 empty] | 0.099 | 0.1875
[16 empty] | 0.1 | 0.1875
[16 empty] | 0.101 | 0.1875
[16 empty] | 0.102 | 0.1875
[16 empty] | 0.103 | 0.1875
[16 empty] | 0.104 | 0.1875
[16 empty] | 0.105 | 0.1875
[16 empty] | 0.106 | 0.1875
[16 empty] | 0.107 | 0.1875
[16 empty] | 0.108 | 0.1875
[16 empty] | 0.109 | 0.1875
[16 empty] | 0.11 | 0.1875
[16 empty] | 0.111 | 0.1875
[16 empty] | 0.112 | 0.1875
[16 empty] | 0.113 | 0.1875
[16 empty] | 0.114 | 0.1875
[16 empty] | 0.115 | 0.1875
[16 empty] | 0.116 | 0.1875
[16 empty] | 0.117 | 0.1875
[16 empty] | 0.118 | 0.1875
[16 empty] | 0.119 | 0.1875
[16 empty] | 0.12 | 0.1875
[16 empty] | 0.121 | 0.1875
[16 empty] | 0.122 | 0.1875
[16 empty] | 0.123 | 0.1875
[16 empty] | 0.124 | 0.1875
[16 empty] | 0.125 | 0.1875
[16 empty] | 0.126 | 0.1875
[16 empty] | 0.127 | 0.1875
[16 empty] | 0.128 | 0.1875
[16 empty] | 0.129 | 0.1875
[16 empty] | 0.13 | 0.1875
[16 empty] | 0.131 | 0.1875
[16 empty] | 0.132 | 0.1875
[16 empty] | 0.133 | 0.1875
[16 empty] | 0.134 | 0.1875
[16 empty] | 0.135 | 0.1875
[16 empty] | 0.136 | 0.1875
[16 empty] | 0.137 | 0.1875
[16 empty] | 0.138 | 0.1875
[16 empty] | 0.139 | 0.1875
[16 empty] | 0.14 | 0.1875
[16 empty] | 0.141 | 0.1875
[16 empty] | 0.142 | 0.1875
[16 empty] | 0.143 | 0.1875
[16 empty] | 0.144 | 0.1875
[16 empty] | 0.145 | 0.1875
[16 empty] | 0.146 | 0.1875
[16 empty] | 0.147 | 0.1875
[16 empty] | 0.148 | 0.1875
[16 empty] | 0.149 | 0.1875
[16 empty] | 0.15 | 0.1875
[16 empty] | 0.151 | 0.1875
[16 empty] | 0.152 | 0.1875
[16 empty] | 0.153 | 0.1875
[16 empty] | 0.154 | 0.1875
[16 empty] | 0.155 | 0.1875
[16 empty] | 0.156 | 0.1875
[16 empty] | 0.157 | 0.1875
[16 empty] | 0.158 | 0.1875
[16 empty] | 0.159 | 0.1875
[16 empty] | 0.16 | 0.1875
[16 empty] | 0.161 | 0.1875
[16 empty] | 0.162 | 0.1875
[16 empty] | 0.163 | 0.1875
[16 empty] | 0.164 | 0.1875
[16 empty] | 0.165 | 0.1875
[16 empty] | 0.166 | 0.1875
[16 empty] | 0.167 | 0.1875
[16 empty] | 0.168 | 0.1875
[16 empty] | 0.169 | 0.1875
[16 empty] | 0.17 | 0.1875
[16 empty] | 0.171 | 0.1875
[16 empty] | 0.172 | 0.1875
[16 empty] | 0.173 | 0.1875
[16 empty] | 0.174 | 0.1875
[16 empty] | 0.175 | 0.1875
[16 empty] | 0.176 | 0.1875
[16 empty] | 0.177 | 0.1875
[16 empty] | 0.178 | 0.1875
[16 empty] | 0.179 | 0.1875
[16 empty] | 0.18 | 0.1875
[16 empty] | 0.181 | 0.1875
[16 empty] | 0.182 | 0.1875
[16 empty] | 0.183 | 0.1875
[16 empty] | 0.184 | 0.1875
[16 empty] | 0.185 | 0.1875
[16 empty] | 0.186 | 0.1875
[16 empty] | 0.187 | 0.25
[16 empty] | 0.188 | 0.25
[16 empty] | 0.189 | 0.25
[16 empty] | 0.19 | 0.25
[16 empty] | 0.191 | 0.25
[16 empty] | 0.192 | 0.25
[16 empty] | 0.193 | 0.25
[16 empty] | 0.194 | 0.25
[16 empty] | 0.195 | 0.25
[16 empty] | 0.196 | 0.25
[16 empty] | 0.197 | 0.25
[16 empty] | 0.198 | 0.25
[16 empty] | 0.199 | 0.25
[16 empty] | 0.2 | 0.25
[16 empty] | 0.201 | 0.25
[16 empty] | 0.202 | 0.25
[16 empty] | 0.203 | 0.25
[16 empty] | 0.204 | 0.25
[16 empty] | 0.205 | 0.25
[16 empty] | 0.206 | 0.25
[16 empty] | 0.207 | 0.25
[16 empty] | 0.208 | 0.25
[16 empty] | 0.209 | 0.25
[16 empty] | 0.21 | 0.25
[16 empty] | 0.211 | 0.25
[16 empty] | 0.212 | 0.25
[16 empty] | 0.213 | 0.25
[16 empty] | 0.214 | 0.25
[16 empty] | 0.215 | 0.25
[16 empty] | 0.216 | 0.25
[16 empty] | 0.217 | 0.25
[16 empty] | 0.218 | 0.25
[16 empty] | 0.219 | 0.25
[16 empty] | 0.22 | 0.25
[16 empty] | 0.221 | 0.25
[16 empty] | 0.222 | 0.25
[16 empty] | 0.223 | 0.25
[16 empty] | 0.224 | 0.25
[16 empty] | 0.225 | 0.25
[16 empty] | 0.226 | 0.25
[16 empty] | 0.227 | 0.25
[16 empty] | 0.228 | 0.25
[16 empty] | 0.229 | 0.25
[16 empty] | 0.23 | 0.25
[16 empty] | 0.231 | 0.25
[16 empty] | 0.232 | 0.25
[16 empty] | 0.233 | 0.25
[16 empty] | 0.234 | 0.25
[16 empty] | 0.235 | 0.25
[16 empty] | 0.236 | 0.25
[16 empty] | 0.237 | 0.25
[16 empty] | 0.238 | 0.25
[16 empty] | 0.239 | 0.25
[16 empty] | 0.24 | 0.25
[16 empty] | 0.241 | 0.25
[16 empty] | 0.242 | 0.25
[16 empty] | 0.243 | 0.25
[16 empty] | 0.244 | 0.25
[16 empty] | 0.245 | 0.25
[16 empty] | 0.246 | 0.25
[16 empty] | 0.247 | 0.25
[16 empty] | 0.248 | 0.25
[16 empty] | 0.249 | 0.25
[16 empty] | 0.25 | 0.25
[16 empty] | 0.251 | 0.3125
[16 empty] | 0.252 | 0.3125
[16 empty] | 0.253 | 0.3125
[16 empty] | 0.254 | 0.3125
[16 empty] | 0.255 | 0.3125
[16 empty] | 0.256 | 0.3125
[16 empty] | 0.257 | 0.3125
[16 empty] | 0.258 | 0.3125
[16 empty] | 0.259 | 0.3125
[16 empty] | 0.26 | 0.3125
[16 empty] | 0.261 | 0.3125
[16 empty] | 0.262 | 0.3125
[16 empty] | 0.263 | 0.3125
[16 empty] | 0.264 | 0.3125
[16 empty] | 0.265 | 0.3125
[16 empty] | 0.266 | 0.3125
[16 empty] | 0.267 | 0.3125
[16 empty] | 0.268 | 0.3125
[16 empty] | 0.269 | 0.3125
[16 empty] | 0.27 | 0.3125
[16 empty] | 0.271 | 0.3125
[16 empty] | 0.272 | 0.3125
[16 empty] | 0.273 | 0.3125
[16 empty] | 0.274 | 0.3125
[16 empty] | 0.275 | 0.3125
[16 empty] | 0.276 | 0.3125
[16 empty] | 0.277 | 0.3125
[16 empty] | 0.278 | 0.3125
[16 empty] | 0.279 | 0.3125
[16 empty] | 0.28 | 0.3125
[16 empty] | 0.281 | 0.3125
[16 empty] | 0.282 | 0.3125
[16 empty] | 0.283 | 0.3125
[16 empty] | 0.284 | 0.3125
[16 empty] | 0.285 | 0.3125
[16 empty] | 0.286 | 0.3125
[16 empty] | 0.287 | 0.3125
[16 empty] | 0.288 | 0.3125
[16 empty] | 0.289 | 0.3125
[16 empty] | 0.29 | 0.3125
[16 empty] | 0.291 | 0.3125
[16 empty] | 0.292 | 0.3125
[16 empty] | 0.293 | 0.3125
[16 empty] | 0.294 | 0.3125
[16 empty] | 0.295 | 0.3125
[16 empty] | 0.296 | 0.3125
[16 empty] | 0.297 | 0.3125
[16 empty] | 0.298 | 0.3125
[16 empty] | 0.299 | 0.3125
[16 empty] | 0.3 | 0.3125
[16 empty] | 0.301 | 0.3125
[16 empty] | 0.302 | 0.3125
[16 empty] | 0.303 | 0.3125
[16 empty] | 0.304 | 0.3125
[16 empty] | 0.305 | 0.3125
[16 empty] | 0.306 | 0.3125
[16 empty] | 0.307 | 0.3125
[16 empty] | 0.308 | 0.3125
[16 empty] | 0.309 | 0.3125
[16 empty] | 0.31 | 0.3125
[16 empty] | 0.311 | 0.3125
[16 empty] | 0.312 | 0.3125
[16 empty] | 0.313 | 0.375
[16 empty] | 0.314 | 0.375
[16 empty] | 0.315 | 0.375
[16 empty] | 0.316 | 0.375
[16 empty] | 0.317 | 0.375
[16 empty] | 0.318 | 0.375
[16 empty] | 0.319 | 0.375
[16 empty] | 0.32 | 0.375
[16 empty] | 0.321 | 0.375
[16 empty] | 0.322 | 0.375
[16 empty] | 0.323 | 0.375
[16 empty] | 0.324 | 0.375
[16 empty] | 0.325 | 0.375
[16 empty] | 0.326 | 0.375
[16 empty] | 0.327 | 0.375
[16 empty] | 0.328 | 0.375
[16 empty] | 0.329 | 0.375
[16 empty] | 0.33 | 0.375
[16 empty] | 0.331 | 0.375
[16 empty] | 0.332 | 0.375
[16 empty] | 0.333 | 0.375
[16 empty] | 0.334 | 0.375
[16 empty] | 0.335 | 0.375
[16 empty] | 0.336 | 0.375
[16 empty] | 0.337 | 0.375
[16 empty] | 0.338 | 0.375
[16 empty] | 0.339 | 0.375
[16 empty] | 0.34 | 0.375
[16 empty] | 0.341 | 0.375
[16 empty] | 0.342 | 0.375
[16 empty] | 0.343 | 0.375
[16 empty] | 0.344 | 0.375
[16 empty] | 0.345 | 0.375
[16 empty] | 0.346 | 0.375
[16 empty] | 0.347 | 0.375
[16 empty] | 0.348 | 0.375
[16 empty] | 0.349 | 0.375
[16 empty] | 0.35 | 0.375
[16 empty] | 0.351 | 0.375
[16 empty] | 0.352 | 0.375
[16 empty] | 0.353 | 0.375
[16 empty] | 0.354 | 0.375
[16 empty] | 0.355 | 0.375
[16 empty] | 0.356 | 0.375
[16 empty] | 0.357 | 0.375
[16 empty] | 0.358 | 0.375
[16 empty] | 0.359 | 0.375
[16 empty] | 0.36 | 0.375
[16 empty] | 0.361 | 0.375
[16 empty] | 0.362 | 0.375
[16 empty] | 0.363 | 0.375
[16 empty] | 0.364 | 0.375
[16 empty] | 0.365 | 0.375
[16 empty] | 0.366 | 0.375
[16 empty] | 0.367 | 0.375
[16 empty] | 0.368 | 0.375
[16 empty] | 0.369 | 0.375
[16 empty] | 0.37 | 0.375
[16 empty] | 0.371 | 0.375
[16 empty] | 0.372 | 0.375
[16 empty] | 0.373 | 0.375
[16 empty] | 0.374 | 0.375
[16 empty] | 0.375 | 0.375
[16 empty] | 0.376 | 0.5
[16 empty] | 0.377 | 0.5
[16 empty] | 0.378 | 0.5
[16 empty] | 0.379 | 0.5
[16 empty] | 0.38 | 0.5
[16 empty] | 0.381 | 0.5
[16 empty] | 0.382 | 0.5
[16 empty] | 0.383 | 0.5
[16 empty] | 0.384 | 0.5
[16 empty] | 0.385 | 0.5
[16 empty] | 0.386 | 0.5
[16 empty] | 0.387 | 0.5
[16 empty] | 0.388 | 0.5
[16 empty] | 0.389 | 0.5
[16 empty] | 0.39 | 0.5
[16 empty] | 0.391 | 0.5
[16 empty] | 0.392 | 0.5
[16 empty] | 0.393 | 0.5
[16 empty] | 0.394 | 0.5
[16 empty] | 0.395 | 0.5
[16 empty] | 0.396 | 0.5
[16 empty] | 0.397 | 0.5
[16 empty] | 0.398 | 0.5
[16 empty] | 0.399 | 0.5
[16 empty] | 0.4 | 0.5
[16 empty] | 0.401 | 0.5
[16 empty] | 0.402 | 0.5
[16 empty] | 0.403 | 0.5
[16 empty] | 0.404 | 0.5
[16 empty] | 0.405 | 0.5
[16 empty] | 0.406 | 0.5
[16 empty] | 0.407 | 0.5
[16 empty] | 0.408 | 0.5
[16 empty] | 0.409 | 0.5
[16 empty] | 0.41 | 0.5
[16 empty] | 0.411 | 0.5
[16 empty] | 0.412 | 0.5
[16 empty] | 0.413 | 0.5
[16 empty] | 0.414 | 0.5
[16 empty] | 0.415 | 0.5
[16 empty] | 0.416 | 0.5
[16 empty] | 0.417 | 0.5
[16 empty] | 0.418 | 0.5
[16 empty] | 0.419 | 0.5
[16 empty] | 0.42 | 0.5
[16 empty] | 0.421 | 0.5
[16 empty] | 0.422 | 0.5
[16 empty] | 0.423 | 0.5
[16 empty] | 0.424 | 0.5
[16 empty] | 0.425 | 0.5
[16 empty] | 0.426 | 0.5
[16 empty] | 0.427 | 0.5
[16 empty] | 0.428 | 0.5
[16 empty] | 0.429 | 0.5
[16 empty] | 0.43 | 0.5
[16 empty] | 0.431 | 0.5
[16 empty] | 0.432 | 0.5
[16 empty] | 0.433 | 0.5
[16 empty] | 0.434 | 0.5
[16 empty] | 0.435 | 0.5
[16 empty] | 0.436 | 0.5
[16 empty] | 0.437 | 0.5
[16 empty] | 0.438 | 0.5
[16 empty] | 0.439 | 0.5
[16 empty] | 0.44 | 0.5
[16 empty] | 0.441 | 0.5
[16 empty] | 0.442 | 0.5
[16 empty] | 0.443 | 0.5
[16 empty] | 0.444 | 0.5
[16 empty] | 0.445 | 0.5
[16 empty] | 0.446 | 0.5
[16 empty] | 0.447 | 0.5
[16 empty] | 0.448 | 0.5
[16 empty] | 0.449 | 0.5
[16 empty] | 0.45 | 0.5
[16 empty] | 0.451 | 0.5
[16 empty] | 0.452 | 0.5
[16 empty] | 0.453 | 0.5
[16 empty] | 0.454 | 0.5
[16 empty] | 0.455 | 0.5
[16 empty] | 0.456 | 0.5
[16 empty] | 0.457 | 0.5
[16 empty] | 0.458 | 0.5
[16 empty] | 0.459 | 0.5
[16 empty] | 0.46 | 0.5
[16 empty] | 0.461 | 0.5
[16 empty] | 0.462 | 0.5
[16 empty] | 0.463 | 0.5
[16 empty] | 0.464 | 0.5
[16 empty] | 0.465 | 0.5
[16 empty] | 0.466 | 0.5
[16 empty] | 0.467 | 0.5
[16 empty] | 0.468 | 0.5
[16 empty] | 0.469 | 0.5
[16 empty] | 0.47 | 0.5
[16 empty] | 0.471 | 0.5
[16 empty] | 0.472 | 0.5
[16 empty] | 0.473 | 0.5
[16 empty] | 0.474 | 0.5
[16 empty] | 0.475 | 0.5
[16 empty] | 0.476 | 0.5
[16 empty] | 0.477 | 0.5
[16 empty] | 0.478 | 0.5
[16 empty] | 0.479 | 0.5
[16 empty] | 0.48 | 0.5
[16 empty] | 0.481 | 0.5
[16 empty] | 0.482 | 0.5
[16 empty] | 0.483 | 0.5
[16 empty] | 0.484 | 0.5
[16 empty] | 0.485 | 0.5
[16 empty] | 0.486 | 0.5
[16 empty] | 0.487 | 0.5
[16 empty] | 0.488 | 0.5
[16 empty] | 0.489 | 0.5
[16 empty] | 0.49 | 0.5
[16 empty] | 0.491 | 0.5
[16 empty] | 0.492 | 0.5
[16 empty] | 0.493 | 0.5
[16 empty] | 0.494 | 0.5
[16 empty] | 0.495 | 0.5
[16 empty] | 0.496 | 0.5
[16 empty] | 0.497 | 0.5
[16 empty] | 0.498 | 0.5
[16 empty] | 0.499 | 0.5
[16 empty] | 0.5 | 0.5
[16 empty] | 0.501 | 0.625
[16 empty] | 0.502 | 0.625
[16 empty] | 0.503 | 0.625
[16 empty] | 0.504 | 0.625
[16 empty] | 0.505 | 0.625
[16 empty] | 0.506 | 0.625
[16 empty] | 0.507 | 0.625
[16 empty] | 0.508 | 0.625
[16 empty] | 0.509 | 0.625
[16 empty] | 0.51 | 0.625
[16 empty] | 0.511 | 0.625
[16 empty] | 0.512 | 0.625
[16 empty] | 0.513 | 0.625
[16 empty] | 0.514 | 0.625
[16 empty] | 0.515 | 0.625
[16 empty] | 0.516 | 0.625
[16 empty] | 0.517 | 0.625
[16 empty] | 0.518 | 0.625
[16 empty] | 0.519 | 0.625
[16 empty] | 0.52 | 0.625
[16 empty] | 0.521 | 0.625
[16 empty] | 0.522 | 0.625
[16 empty] | 0.523 | 0.625
[16 empty] | 0.524 | 0.625
[16 empty] | 0.525 | 0.625
[16 empty] | 0.526 | 0.625
[16 empty] | 0.527 | 0.625
[16 empty] | 0.528 | 0.625
[16 empty] | 0.529 | 0.625
[16 empty] | 0.53 | 0.625
[16 empty] | 0.531 | 0.625
[16 empty] | 0.532 | 0.625
[16 empty] | 0.533 | 0.625
[16 empty] | 0.534 | 0.625
[16 empty] | 0.535 | 0.625
[16 empty] | 0.536 | 0.625
[16 empty] | 0.537 | 0.625
[16 empty] | 0.538 | 0.625
[16 empty] | 0.539 | 0.625
[16 empty] | 0.54 | 0.625
[16 empty] | 0.541 | 0.625
[16 empty] | 0.542 | 0.625
[16 empty] | 0.543 | 0.625
[16 empty] | 0.544 | 0.625
[16 empty] | 0.545 | 0.625
[16 empty] | 0.546 | 0.625
[16 empty] | 0.547 | 0.625
[16 empty] | 0.548 | 0.625
[16 empty] | 0.549 | 0.625
[16 empty] | 0.55 | 0.625
[16 empty] | 0.551 | 0.625
[16 empty] | 0.552 | 0.625
[16 empty] | 0.553 | 0.625
[16 empty] | 0.554 | 0.625
[16 empty] | 0.555 | 0.625
[16 empty] | 0.556 | 0.625
[16 empty] | 0.557 | 0.625
[16 empty] | 0.558 | 0.625
[16 empty] | 0.559 | 0.625
[16 empty] | 0.56 | 0.625
[16 empty] | 0.561 | 0.625
[16 empty] | 0.562 | 0.625
[16 empty] | 0.563 | 0.625
[16 empty] | 0.564 | 0.625
[16 empty] | 0.565 | 0.625
[16 empty] | 0.566 | 0.625
[16 empty] | 0.567 | 0.625
[16 empty] | 0.568 | 0.625
[16 empty] | 0.569 | 0.625
[16 empty] | 0.57 | 0.625
[16 empty] | 0.571 | 0.625
[16 empty] | 0.572 | 0.625
[16 empty] | 0.573 | 0.625
[16 empty] | 0.574 | 0.625
[16 empty] | 0.575 | 0.625
[16 empty] | 0.576 | 0.625
[16 empty] | 0.577 | 0.625
[16 empty] | 0.578 | 0.625
[16 empty] | 0.579 | 0.625
[16 empty] | 0.58 | 0.625
[16 empty] | 0.581 | 0.625
[16 empty] | 0.582 | 0.625
[16 empty] | 0.583 | 0.625
[16 empty] | 0.584 | 0.625
[16 empty] | 0.585 | 0.625
[16 empty] | 0.586 | 0.625
[16 empty] | 0.587 | 0.625
[16 empty] | 0.588 | 0.625
[16 empty] | 0.589 | 0.625
[16 empty] | 0.59 | 0.625
[16 empty] | 0.591 | 0.625
[16 empty] | 0.592 | 0.625
[16 empty] | 0.593 | 0.625
[16 empty] | 0.594 | 0.625
[16 empty] | 0.595 | 0.625
[16 empty] | 0.596 | 0.625
[16 empty] | 0.597 | 0.625
[16 empty] | 0.598 | 0.625
[16 empty] | 0.599 | 0.625
[16 empty] | 0.6 | 0.625
[16 empty] | 0.601 | 0.625
[16 empty] | 0.602 | 0.625
[16 empty] | 0.603 | 0.625
[16 empty] | 0.604 | 0.625
[16 empty] | 0.605 | 0.625
[16 empty] | 0.606 | 0.625
[16 empty] | 0.607 | 0.625
[16 empty] | 0.608 | 0.625
[16 empty] | 0.609 | 0.625
[16 empty] | 0.61 | 0.625
[16 empty] | 0.611 | 0.625
[16 empty] | 0.612 | 0.625
[16 empty] | 0.613 | 0.625
[16 empty] | 0.614 | 0.625
[16 empty] | 0.615 | 0.625
[16 empty] | 0.616 | 0.625
[16 empty] | 0.617 | 0.625
[16 empty] | 0.618 | 0.625
[16 empty] | 0.619 | 0.625
[16 empty] | 0.62 | 0.625
[16 empty] | 0.621 | 0.625
[16 empty] | 0.622 | 0.625
[16 empty] | 0.623 | 0.625
[16 empty] | 0.624 | 0.625
[16 empty] | 0.625 | 0.625
[16 empty] | 0.626 | 0.75
[16 empty] | 0.627 | 0.75
[16 empty] | 0.628 | 0.75
[16 empty] | 0.629 | 0.75
[16 empty] | 0.63 | 0.75
[16 empty] | 0.631 | 0.75
[16 empty] | 0.632 | 0.75
[16 empty] | 0.633 | 0.75
[16 empty] | 0.634 | 0.75
[16 empty] | 0.635 | 0.75
[16 empty] | 0.636 | 0.75
[16 empty] | 0.637 | 0.75
[16 empty] | 0.638 | 0.75
[16 empty] | 0.639 | 0.75
[16 empty] | 0.64 | 0.75
[16 empty] | 0.641 | 0.75
[16 empty] | 0.642 | 0.75
[16 empty] | 0.643 | 0.75
[16 empty] | 0.644 | 0.75
[16 empty] | 0.645 | 0.75
[16 empty] | 0.646 | 0.75
[16 empty] | 0.647 | 0.75
[16 empty] | 0.648 | 0.75
[16 empty] | 0.649 | 0.75
[16 empty] | 0.65 | 0.75
[16 empty] | 0.651 | 0.75
[16 empty] | 0.652 | 0.75
[16 empty] | 0.653 | 0.75
[16 empty] | 0.654 | 0.75
[16 empty] | 0.655 | 0.75
[16 empty] | 0.656 | 0.75
[16 empty] | 0.657 | 0.75
[16 empty] | 0.658 | 0.75
[16 empty] | 0.659 | 0.75
[16 empty] | 0.66 | 0.75
[16 empty] | 0.661 | 0.75
[16 empty] | 0.662 | 0.75
[16 empty] | 0.663 | 0.75
[16 empty] | 0.664 | 0.75
[16 empty] | 0.665 | 0.75
[16 empty] | 0.666 | 0.75
[16 empty] | 0.667 | 0.75
[16 empty] | 0.668 | 0.75
[16 empty] | 0.669 | 0.75
[16 empty] | 0.67 | 0.75
[16 empty] | 0.671 | 0.75
[16 empty] | 0.672 | 0.75
[16 empty] | 0.673 | 0.75
[16 empty] | 0.674 | 0.75
[16 empty] | 0.675 | 0.75
[16 empty] | 0.676 | 0.75
[16 empty] | 0.677 | 0.75
[16 empty] | 0.678 | 0.75
[16 empty] | 0.679 | 0.75
[16 empty] | 0.68 | 0.75
[16 empty] | 0.681 | 0.75
[16 empty] | 0.682 | 0.75
[16 empty] | 0.683 | 0.75
[16 empty] | 0.684 | 0.75
[16 empty] | 0.685 | 0.75
[16 empty] | 0.686 | 0.75
[16 empty] | 0.687 | 0.75
[16 empty] | 0.688 | 0.75
[16 empty] | 0.689 | 0.75
[16 empty] | 0.69 | 0.75
[16 empty] | 0.691 | 0.75
[16 empty] | 0.692 | 0.75
[16 empty] | 0.693 | 0.75
[16 empty] | 0.694 | 0.75
[16 empty] | 0.695 | 0.75
[16 empty] | 0.696 | 0.75
[16 empty] | 0.697 | 0.75
[16 empty] | 0.698 | 0.75
[16 empty] | 0.699 | 0.75
[16 empty] | 0.7 | 0.75
[16 empty] | 0.701 | 0.75
[16 empty] | 0.702 | 0.75
[16 empty] | 0.703 | 0.75
[16 empty] | 0.704 | 0.75
[16 empty] | 0.705 | 0.75
[16 empty] | 0.706 | 0.75
[16 empty] | 0.707 | 0.75
[16 empty] | 0.708 | 0.75
[16 empty] | 0.709 | 0.75
[16 empty] | 0.71 | 0.75
[16 empty] | 0.711 | 0.75
[16 empty] | 0.712 | 0.75
[16 empty] | 0.713 | 0.75
[16 empty] | 0.714 | 0.75
[16 empty] | 0.715 | 0.75
[16 empty] | 0.716 | 0.75
[16 empty] | 0.717 | 0.75
[16 empty] | 0.718 | 0.75
[16 empty] | 0.719 | 0.75
[16 empty] | 0.72 | 0.75
[16 empty] | 0.721 | 0.75
[16 empty] | 0.722 | 0.75
[16 empty] | 0.723 | 0.75
[16 empty] | 0.724 | 0.75
[16 empty] | 0.725 | 0.75
[16 empty] | 0.726 | 0.75
[16 empty] | 0.727 | 0.75
[16 empty] | 0.728 | 0.75
[16 empty] | 0.729 | 0.75
[16 empty] | 0.73 | 0.75
[16 empty] | 0.731 | 0.75
[16 empty] | 0.732 | 0.75
[16 empty] | 0.733 | 0.75
[16 empty] | 0.734 | 0.75
[16 empty] | 0.735 | 0.75
[16 empty] | 0.736 | 0.75
[16 empty] | 0.737 | 0.75
[16 empty] | 0.738 | 0.75
[16 empty] | 0.739 | 0.75
[16 empty] | 0.74 | 0.75
[16 empty] | 0.741 | 0.75
[16 empty] | 0.742 | 0.75
[16 empty] | 0.743 | 0.75
[16 empty] | 0.744 | 0.75
[16 empty] | 0.745 | 0.75
[16 empty] | 0.746 | 0.75
[16 empty] | 0.747 | 0.75
[16 empty] | 0.748 | 0.75
[16 empty] | 0.749 | 0.75
[16 empty] | 0.75 | 0.75
[16 empty] | 0.751 | 0.875
[16 empty] | 0.752 | 0.875
[16 empty] | 0.753 | 0.875
[16 empty] | 0.754 | 0.875
[16 empty] | 0.755 | 0.875
[16 empty] | 0.756 | 0.875
[16 empty] | 0.757 | 0.875
[16 empty] | 0.758 | 0.875
[16 empty] | 0.759 | 0.875
[16 empty] | 0.76 | 0.875
[16 empty] | 0.761 | 0.875
[16 empty] | 0.762 | 0.875
[16 empty] | 0.763 | 0.875
[16 empty] | 0.764 | 0.875
[16 empty] | 0.765 | 0.875
[16 empty] | 0.766 | 0.875
[16 empty] | 0.767 | 0.875
[16 empty] | 0.768 | 0.875
[16 empty] | 0.769 | 0.875
[16 empty] | 0.77 | 0.875
[16 empty] | 0.771 | 0.875
[16 empty] | 0.772 | 0.875
[16 empty] | 0.773 | 0.875
[16 empty] | 0.774 | 0.875
[16 empty] | 0.775 | 0.875
[16 empty] | 0.776 | 0.875
[16 empty] | 0.777 | 0.875
[16 empty] | 0.778 | 0.875
[16 empty] | 0.779 | 0.875
[16 empty] | 0.78 | 0.875
[16 empty] | 0.781 | 0.875
[16 empty] | 0.782 | 0.875
[16 empty] | 0.783 | 0.875
[16 empty] | 0.784 | 0.875
[16 empty] | 0.785 | 0.875
[16 empty] | 0.786 | 0.875
[16 empty] | 0.787 | 0.875
[16 empty] | 0.788 | 0.875
[16 empty] | 0.789 | 0.875
[16 empty] | 0.79 | 0.875
[16 empty] | 0.791 | 0.875
[16 empty] | 0.792 | 0.875
[16 empty] | 0.793 | 0.875
[16 empty] | 0.794 | 0.875
[16 empty] | 0.795 | 0.875
[16 empty] | 0.796 | 0.875
[16 empty] | 0.797 | 0.875
[16 empty] | 0.798 | 0.875
[16 empty] | 0.799 | 0.875
[16 empty] | 0.8 | 0.875
[16 empty] | 0.801 | 0.875
[16 empty] | 0.802 | 0.875
[16 empty] | 0.803 | 0.875
[16 empty] | 0.804 | 0.875
[16 empty] | 0.805 | 0.875
[16 empty] | 0.806 | 0.875
[16 empty] | 0.807 | 0.875
[16 empty] | 0.808 | 0.875
[16 empty] | 0.809 | 0.875
[16 empty] | 0.81 | 0.875
[16 empty] | 0.811 | 0.875
[16 empty] | 0.812 | 0.875
[16 empty] | 0.813 | 0.875
[16 empty] | 0.814 | 0.875
[16 empty] | 0.815 | 0.875
[16 empty] | 0.816 | 0.875
[16 empty] | 0.817 | 0.875
[16 empty] | 0.818 | 0.875
[16 empty] | 0.819 | 0.875
[16 empty] | 0.82 | 0.875
[16 empty] | 0.821 | 0.875
[16 empty] | 0.822 | 0.875
[16 empty] | 0.823 | 0.875
[16 empty] | 0.824 | 0.875
[16 empty] | 0.825 | 0.875
[16 empty] | 0.826 | 0.875
[16 empty] | 0.827 | 0.875
[16 empty] | 0.828 | 0.875
[16 empty] | 0.829 | 0.875
[16 empty] | 0.83 | 0.875
[16 empty] | 0.831 | 0.875
[16 empty] | 0.832 | 0.875
[16 empty] | 0.833 | 0.875
[16 empty] | 0.834 | 0.875
[16 empty] | 0.835 | 0.875
[16 empty] | 0.836 | 0.875
[16 empty] | 0.837 | 0.875
[16 empty] | 0.838 | 0.875
[16 empty] | 0.839 | 0.875
[16 empty] | 0.84 | 0.875
[16 empty] | 0.841 | 0.875
[16 empty] | 0.842 | 0.875
[16 empty] | 0.843 | 0.875
[16 empty] | 0.844 | 0.875
[16 empty] | 0.845 | 0.875
[16 empty] | 0.846 | 0.875
[16 empty] | 0.847 | 0.875
[16 empty] | 0.848 | 0.875
[16 empty] | 0.849 | 0.875
[16 empty] | 0.85 | 0.875
[16 empty] | 0.851 | 0.875
[16 empty] | 0.852 | 0.875
[16 empty] | 0.853 | 0.875
[16 empty] | 0.854 | 0.875
[16 empty] | 0.855 | 0.875
[16 empty] | 0.856 | 0.875
[16 empty] | 0.857 | 0.875
[16 empty] | 0.858 | 0.875
[16 empty] | 0.859 | 0.875
[16 empty] | 0.86 | 0.875
[16 empty] | 0.861 | 0.875
[16 empty] | 0.862 | 0.875
[16 empty] | 0.863 | 0.875
[16 empty] | 0.864 | 0.875
[16 empty] | 0.865 | 0.875
[16 empty] | 0.866 | 0.875
[16 empty] | 0.867 | 0.875
[16 empty] | 0.868 | 0.875
[16 empty] | 0.869 | 0.875
[16 empty] | 0.87 | 0.875
[16 empty] | 0.871 | 0.875
[16 empty] | 0.872 | 0.875
[16 empty] | 0.873 | 0.875
[16 empty] | 0.874 | 0.875
[16 empty] | 0.875 | 0.875
[16 empty] | 0.876 | 1
[16 empty] | 0.877 | 1
[16 empty] | 0.878 | 1
[16 empty] | 0.879 | 1
[16 empty] | 0.88 | 1
[16 empty] | 0.881 | 1
[16 empty] | 0.882 | 1
[16 empty] | 0.883 | 1
[16 empty] | 0.884 | 1
[16 empty] | 0.885 | 1
[16 empty] | 0.886 | 1
[16 empty] | 0.887 | 1
[16 empty] | 0.888 | 1
[16 empty] | 0.889 | 1
[16 empty] | 0.89 | 1
[16 empty] | 0.891 | 1
[16 empty] | 0.892 | 1
[16 empty] | 0.893 | 1
[16 empty] | 0.894 | 1
[16 empty] | 0.895 | 1
[16 empty] | 0.896 | 1
[16 empty] | 0.897 | 1
[16 empty] | 0.898 | 1
[16 empty] | 0.899 | 1
[16 empty] | 0.9 | 1
[16 empty] | 0.901 | 1
[16 empty] | 0.902 | 1
[16 empty] | 0.903 | 1
[16 empty] | 0.904 | 1
[16 empty] | 0.905 | 1
[16 empty] | 0.906 | 1
[16 empty] | 0.907 | 1
[16 empty] | 0.908 | 1
[16 empty] | 0.909 | 1
[16 empty] | 0.91 | 1
[16 empty] | 0.911 | 1
[16 empty] | 0.912 | 1
[16 empty] | 0.913 | 1
[16 empty] | 0.914 | 1
[16 empty] | 0.915 | 1
[16 empty] | 0.916 | 1
[16 empty] | 0.917 | 1
[16 empty] | 0.918 | 1
[16 empty] | 0.919 | 1
[16 empty] | 0.92 | 1
[16 empty] | 0.921 | 1
[16 empty] | 0.922 | 1
[16 empty] | 0.923 | 1
[16 empty] | 0.924 | 1
[16 empty] | 0.925 | 1
[16 empty] | 0.926 | 1
[16 empty] | 0.927 | 1
[16 empty] | 0.928 | 1
[16 empty] | 0.929 | 1
[16 empty] | 0.93 | 1
[16 empty] | 0.931 | 1
[16 empty] | 0.932 | 1
[16 empty] | 0.933 | 1
[16 empty] | 0.934 | 1
[16 empty] | 0.935 | 1
[16 empty] | 0.936 | 1
[16 empty] | 0.937 | 1
[16 empty] | 0.938 | 1
[16 empty] | 0.939 | 1
[16 empty] | 0.94 | 1
[16 empty] | 0.941 | 1
[16 empty] | 0.942 | 1
[16 empty] | 0.943 | 1
[16 empty] | 0.944 | 1
[16 empty] | 0.945 | 1
[16 empty] | 0.946 | 1
[16 empty] | 0.947 | 1
[16 empty] | 0.948 | 1
[16 empty] | 0.949 | 1
[16 empty] | 0.95 | 1
[16 empty] | 0.951 | 1
[16 empty] | 0.952 | 1
[16 empty] | 0.953 | 1
[16 empty] | 0.954 | 1
[16 empty] | 0.955 | 1
[16 empty] | 0.956 | 1
[16 empty] | 0.957 | 1
[16 empty] | 0.958 | 1
[16 empty] | 0.959 | 1
[16 empty] | 0.96 | 1
[16 empty] | 0.961 | 1
[16 empty] | 0.962 | 1
[16 empty] | 0.963 | 1
[16 empty] | 0.964 | 1
[16 empty] | 0.965 | 1
[16 empty] | 0.966 | 1
[16 empty] | 0.967 | 1
[16 empty] | 0.968 | 1
[16 empty] | 0.969 | 1
[16 empty] | 0.97 | 1
[16 empty] | 0.971 | 1
[16 empty] | 0.972 | 1
[16 empty] | 0.973 | 1
[16 empty] | 0.974 | 1
[16 empty] | 0.975 | 1
[16 empty] | 0.976 | 1
[16 empty] | 0.977 | 1
[16 empty] | 0.978 | 1
[16 empty] | 0.979 | 1
[16 empty] | 0.98 | 1
[16 empty] | 0.981 | 1
[16 empty] | 0.982 | 1
[16 empty] | 0.983 | 1
[16 empty] | 0.984 | 1
[16 empty] | 0.985 | 1
[16 empty] | 0.986 | 1
[16 empty] | 0.987 | 1
[16 empty] | 0.988 | 1
[16 empty] | 0.989 | 1
[16 empty] | 0.99 | 1
[16 empty] | 0.991 | 1
[16 empty] | 0.992 | 1
[16 empty] | 0.993 | 1
[16 empty] | 0.994 | 1
[16 empty] | 0.995 | 1
[16 empty] | 0.996 | 1
[16 empty] | 0.997 | 1
[16 empty] | 0.998 | 1
[16 empty] | 0.999 | 1
[16 empty] | 1 | 1
[16 empty] | 1.001 | 1.125
[16 empty] | 1.002 | 1.125
[16 empty] | 1.003 | 1.125
[16 empty] | 1.004 | 1.125
[16 empty] | 1.005 | 1.125
[16 empty] | 1.006 | 1.125
[16 empty] | 1.007 | 1.125
[16 empty] | 1.008 | 1.125
[16 empty] | 1.009 | 1.125
[16 empty] | 1.01 | 1.125
[16 empty] | 1.011 | 1.125
[16 empty] | 1.012 | 1.125
[16 empty] | 1.013 | 1.125
[16 empty] | 1.014 | 1.125
[16 empty] | 1.015 | 1.125
[16 empty] | 1.016 | 1.125
[16 empty] | 1.017 | 1.125
[16 empty] | 1.018 | 1.125
[16 empty] | 1.019 | 1.125
[16 empty] | 1.02 | 1.125
[16 empty] | 1.021 | 1.125
[16 empty] | 1.022 | 1.125
[16 empty] | 1.023 | 1.125
[16 empty] | 1.024 | 1.125
[16 empty] | 1.025 | 1.125
[16 empty] | 1.026 | 1.125
[16 empty] | 1.027 | 1.125
[16 empty] | 1.028 | 1.125
[16 empty] | 1.029 | 1.125
[16 empty] | 1.03 | 1.125
[16 empty] | 1.031 | 1.125
[16 empty] | 1.032 | 1.125
[16 empty] | 1.033 | 1.125
[16 empty] | 1.034 | 1.125
[16 empty] | 1.035 | 1.125
[16 empty] | 1.036 | 1.125
[16 empty] | 1.037 | 1.125
[16 empty] | 1.038 | 1.125
[16 empty] | 1.039 | 1.125
[16 empty] | 1.04 | 1.125
[16 empty] | 1.041 | 1.125
[16 empty] | 1.042 | 1.125
[16 empty] | 1.043 | 1.125
[16 empty] | 1.044 | 1.125
[16 empty] | 1.045 | 1.125
[16 empty] | 1.046 | 1.125
[16 empty] | 1.047 | 1.125
[16 empty] | 1.048 | 1.125
[16 empty] | 1.049 | 1.125
[16 empty] | 1.05 | 1.125
[16 empty] | 1.051 | 1.125
[16 empty] | 1.052 | 1.125
[16 empty] | 1.053 | 1.125
[16 empty] | 1.054 | 1.125
[16 empty] | 1.055 | 1.125
[16 empty] | 1.056 | 1.125
[16 empty] | 1.057 | 1.125
[16 empty] | 1.058 | 1.125
[16 empty] | 1.059 | 1.125
[16 empty] | 1.06 | 1.125
[16 empty] | 1.061 | 1.125
[16 empty] | 1.062 | 1.125
[16 empty] | 1.063 | 1.125
[16 empty] | 1.064 | 1.125
[16 empty] | 1.065 | 1.125
[16 empty] | 1.066 | 1.125
[16 empty] | 1.067 | 1.125
[16 empty] | 1.068 | 1.125
[16 empty] | 1.069 | 1.125
[16 empty] | 1.07 | 1.125
[16 empty] | 1.071 | 1.125
[16 empty] | 1.072 | 1.125
[16 empty] | 1.073 | 1.125
[16 empty] | 1.074 | 1.125
[16 empty] | 1.075 | 1.125
[16 empty] | 1.076 | 1.125
[16 empty] | 1.077 | 1.125
[16 empty] | 1.078 | 1.125
[16 empty] | 1.079 | 1.125
[16 empty] | 1.08 | 1.125
[16 empty] | 1.081 | 1.125
[16 empty] | 1.082 | 1.125
[16 empty] | 1.083 | 1.125
[16 empty] | 1.084 | 1.125
[16 empty] | 1.085 | 1.125
[16 empty] | 1.086 | 1.125
[16 empty] | 1.087 | 1.125
[16 empty] | 1.088 | 1.125
[16 empty] | 1.089 | 1.125
[16 empty] | 1.09 | 1.125
[16 empty] | 1.091 | 1.125
[16 empty] | 1.092 | 1.125
[16 empty] | 1.093 | 1.125
[16 empty] | 1.094 | 1.125
[16 empty] | 1.095 | 1.125
[16 empty] | 1.096 | 1.125
[16 empty] | 1.097 | 1.125
[16 empty] | 1.098 | 1.125
[16 empty] | 1.099 | 1.125
[16 empty] | 1.1 | 1.125
[16 empty] | 1.101 | 1.125
[16 empty] | 1.102 | 1.125
[16 empty] | 1.103 | 1.125
[16 empty] | 1.104 | 1.125
[16 empty] | 1.105 | 1.125
[16 empty] | 1.106 | 1.125
[16 empty] | 1.107 | 1.125
[16 empty] | 1.108 | 1.125
[16 empty] | 1.109 | 1.125
[16 empty] | 1.11 | 1.125
[16 empty] | 1.111 | 1.125
[16 empty] | 1.112 | 1.125
[16 empty] | 1.113 | 1.125
[16 empty] | 1.114 | 1.125
[16 empty] | 1.115 | 1.125
[16 empty] | 1.116 | 1.125
[16 empty] | 1.117 | 1.125
[16 empty] | 1.118 | 1.125
[16 empty] | 1.119 | 1.125
[16 empty] | 1.12 | 1.125
[16 empty] | 1.121 | 1.125
[16 empty] | 1.122 | 1.125
[16 empty] | 1.123 | 1.125
[16 empty] | 1.124 | 1.125
[16 empty] | 1.125 | 1.125
[16 empty] | 1.126 | 1.125
[16 empty] | 1.127 | 1.125
[16 empty] | 1.128 | 1.125
[16 empty] | 1.129 | 1.125
[16 empty] | 1.13 | 1.125
[16 empty] | 1.131 | 1.125
[16 empty] | 1.132 | 1.125
[16 empty] | 1.133 | 1.125
[16 empty] | 1.134 | 1.125
[16 empty] | 1.135 | 1.125
[16 empty] | 1.136 | 1.125
[16 empty] | 1.137 | 1.125
[16 empty] | 1.138 | 1.125
[16 empty] | 1.139 | 1.125
[16 empty] | 1.14 | 1.125
[16 empty] | 1.141 | 1.125
[16 empty] | 1.142 | 1.125
[16 empty] | 1.143 | 1.125
[16 empty] | 1.144 | 1.125
[16 empty] | 1.145 | 1.125
[16 empty] | 1.146 | 1.125
[16 empty] | 1.147 | 1.125
[16 empty] | 1.148 | 1.125
[16 empty] | 1.149 | 1.125
[16 empty] | 1.15 | 1.125
[16 empty] | 1.151 | 1.125
[16 empty] | 1.152 | 1.125
[16 empty] | 1.153 | 1.125
[16 empty] | 1.154 | 1.125
[16 empty] | 1.155 | 1.125
[16 empty] | 1.156 | 1.125
[16 empty] | 1.157 | 1.125
[16 empty] | 1.158 | 1.125
[16 empty] | 1.159 | 1.125
[16 empty] | 1.16 | 1.125
[16 empty] | 1.161 | 1.125
[16 empty] | 1.162 | 1.125
[16 empty] | 1.163 | 1.125
[16 empty] | 1.164 | 1.125
[16 empty] | 1.165 | 1.125
[16 empty] | 1.166 | 1.125
[16 empty] | 1.167 | 1.125
[16 empty] | 1.168 | 1.125
[16 empty] | 1.169 | 1.125
[16 empty] | 1.17 | 1.125
[16 empty] | 1.171 | 1.125
[16 empty] | 1.172 | 1.125
[16 empty] | 1.173 | 1.125
[16 empty] | 1.174 | 1.125
[16 empty] | 1.175 | 1.125
[16 empty] | 1.176 | 1.125
[16 empty] | 1.177 | 1.125
[16 empty] | 1.178 | 1.125
[16 empty] | 1.179 | 1.125
[16 empty] | 1.18 | 1.125
[16 empty] | 1.181 | 1.125
[16 empty] | 1.182 | 1.125
[16 empty] | 1.183 | 1.125
[16 empty] | 1.184 | 1.125
[16 empty] | 1.185 | 1.125
[16 empty] | 1.186 | 1.125
[16 empty] | 1.187 | 1.125
[16 empty] | 1.188 | 1.125
[16 empty] | 1.189 | 1.125
[16 empty] | 1.19 | 1.125
[16 empty] | 1.191 | 1.125
[16 empty] | 1.192 | 1.125
[16 empty] | 1.193 | 1.125
[16 empty] | 1.194 | 1.125
[16 empty] | 1.195 | 1.125
[16 empty] | 1.196 | 1.125
[16 empty] | 1.197 | 1.125
[16 empty] | 1.198 | 1.125
[16 empty] | 1.199 | 1.125
[16 empty] | 1.2 | 1.125
[16 empty] | 1.201 | 1.125
[16 empty] | 1.202 | 1.125
[16 empty] | 1.203 | 1.125
[16 empty] | 1.204 | 1.125
[16 empty] | 1.205 | 1.125
[16 empty] | 1.206 | 1.125
[16 empty] | 1.207 | 1.125
[16 empty] | 1.208 | 1.125
[16 empty] | 1.209 | 1.125
[16 empty] | 1.21 | 1.125
[16 empty] | 1.211 | 1.125
[16 empty] | 1.212 | 1.125
[16 empty] | 1.213 | 1.125
[16 empty] | 1.214 | 1.125
[16 empty] | 1.215 | 1.125
[16 empty] | 1.216 | 1.125
[16 empty] | 1.217 | 1.125
[16 empty] | 1.218 | 1.125
[16 empty] | 1.219 | 1.125
[16 empty] | 1.22 | 1.125
[16 empty] | 1.221 | 1.125
[16 empty] | 1.222 | 1.125
[16 empty] | 1.223 | 1.125
[16 empty] | 1.224 | 1.125
[16 empty] | 1.225 | 1.125
[16 empty] | 1.226 | 1.25
[16 empty] | 1.227 | 1.25
[16 empty] | 1.228 | 1.25
[16 empty] | 1.229 | 1.25
[16 empty] | 1.23 | 1.25
[16 empty] | 1.231 | 1.25
[16 empty] | 1.232 | 1.25
[16 empty] | 1.233 | 1.25
[16 empty] | 1.234 | 1.25
[16 empty] | 1.235 | 1.25
[16 empty] | 1.236 | 1.25
[16 empty] | 1.237 | 1.25
[16 empty] | 1.238 | 1.25
[16 empty] | 1.239 | 1.25
[16 empty] | 1.24 | 1.25
[16 empty] | 1.241 | 1.25
[16 empty] | 1.242 | 1.25
[16 empty] | 1.243 | 1.25
[16 empty] | 1.244 | 1.25
[16 empty] | 1.245 | 1.25
[16 empty] | 1.246 | 1.25
[16 empty] | 1.247 | 1.25
[16 empty] | 1.248 | 1.25
[16 empty] | 1.249 | 1.25
[16 empty] | 1.25 | 1.25
[16 empty] | 1.251 | 1.5
[16 empty] | 1.252 | 1.5
[16 empty] | 1.253 | 1.5
[16 empty] | 1.254 | 1.5
[16 empty] | 1.255 | 1.5
[16 empty] | 1.256 | 1.5
[16 empty] | 1.257 | 1.5
[16 empty] | 1.258 | 1.5
[16 empty] | 1.259 | 1.5
[16 empty] | 1.26 | 1.5
[16 empty] | 1.261 | 1.5
[16 empty] | 1.262 | 1.5
[16 empty] | 1.263 | 1.5
[16 empty] | 1.264 | 1.5
[16 empty] | 1.265 | 1.5
[16 empty] | 1.266 | 1.5
[16 empty] | 1.267 | 1.5
[16 empty] | 1.268 | 1.5
[16 empty] | 1.269 | 1.5
[16 empty] | 1.27 | 1.5
[16 empty] | 1.271 | 1.5
[16 empty] | 1.272 | 1.5
[16 empty] | 1.273 | 1.5
[16 empty] | 1.274 | 1.5
[16 empty] | 1.275 | 1.5
[16 empty] | 1.276 | 1.5
[16 empty] | 1.277 | 1.5
[16 empty] | 1.278 | 1.5
[16 empty] | 1.279 | 1.5
[16 empty] | 1.28 | 1.5
[16 empty] | 1.281 | 1.5
[16 empty] | 1.282 | 1.5
[16 empty] | 1.283 | 1.5
[16 empty] | 1.284 | 1.5
[16 empty] | 1.285 | 1.5
[16 empty] | 1.286 | 1.5
[16 empty] | 1.287 | 1.5
[16 empty] | 1.288 | 1.5
[16 empty] | 1.289 | 1.5
[16 empty] | 1.29 | 1.5
[16 empty] | 1.291 | 1.5
[16 empty] | 1.292 | 1.5
[16 empty] | 1.293 | 1.5
[16 empty] | 1.294 | 1.5
[16 empty] | 1.295 | 1.5
[16 empty] | 1.296 | 1.5
[16 empty] | 1.297 | 1.5
[16 empty] | 1.298 | 1.5
[16 empty] | 1.299 | 1.5
[16 empty] | 1.3 | 1.5
[16 empty] | 1.301 | 1.5
[16 empty] | 1.302 | 1.5
[16 empty] | 1.303 | 1.5
[16 empty] | 1.304 | 1.5
[16 empty] | 1.305 | 1.5
[16 empty] | 1.306 | 1.5
[16 empty] | 1.307 | 1.5
[16 empty] | 1.308 | 1.5
[16 empty] | 1.309 | 1.5
[16 empty] | 1.31 | 1.5
[16 empty] | 1.311 | 1.5
[16 empty] | 1.312 | 1.5
[16 empty] | 1.313 | 1.5
[16 empty] | 1.314 | 1.5
[16 empty] | 1.315 | 1.5
[16 empty] | 1.316 | 1.5
[16 empty] | 1.317 | 1.5
[16 empty] | 1.318 | 1.5
[16 empty] | 1.319 | 1.5
[16 empty] | 1.32 | 1.5
[16 empty] | 1.321 | 1.5
[16 empty] | 1.322 | 1.5
[16 empty] | 1.323 | 1.5
[16 empty] | 1.324 | 1.5
[16 empty] | 1.325 | 1.5
[16 empty] | 1.326 | 1.5
[16 empty] | 1.327 | 1.5
[16 empty] | 1.328 | 1.5
[16 empty] | 1.329 | 1.5
[16 empty] | 1.33 | 1.5
[16 empty] | 1.331 | 1.5
[16 empty] | 1.332 | 1.5
[16 empty] | 1.333 | 1.5
[16 empty] | 1.334 | 1.5
[16 empty] | 1.335 | 1.5
[16 empty] | 1.336 | 1.5
[16 empty] | 1.337 | 1.5
[16 empty] | 1.338 | 1.5
[16 empty] | 1.339 | 1.5
[16 empty] | 1.34 | 1.5
[16 empty] | 1.341 | 1.5
[16 empty] | 1.342 | 1.5
[16 empty] | 1.343 | 1.5
[16 empty] | 1.344 | 1.5
[16 empty] | 1.345 | 1.5
[16 empty] | 1.346 | 1.5
[16 empty] | 1.347 | 1.5
[16 empty] | 1.348 | 1.5
[16 empty] | 1.349 | 1.5
[16 empty] | 1.35 | 1.5
[16 empty] | 1.351 | 1.5
[16 empty] | 1.352 | 1.5
[16 empty] | 1.353 | 1.5
[16 empty] | 1.354 | 1.5
[16 empty] | 1.355 | 1.5
[16 empty] | 1.356 | 1.5
[16 empty] | 1.357 | 1.5
[16 empty] | 1.358 | 1.5
[16 empty] | 1.359 | 1.5
[16 empty] | 1.36 | 1.5
[16 empty] | 1.361 | 1.5
[16 empty] | 1.362 | 1.5
[16 empty] | 1.363 | 1.5
[16 empty] | 1.364 | 1.5
[16 empty] | 1.365 | 1.5
[16 empty] | 1.366 | 1.5
[16 empty] | 1.367 | 1.5
[16 empty] | 1.368 | 1.5
[16 empty] | 1.369 | 1.5
[16 empty] | 1.37 | 1.5
[16 empty] | 1.371 | 1.5
[16 empty] | 1.372 | 1.5
[16 empty] | 1.373 | 1.5
[16 empty] | 1.374 | 1.5
[16 empty] | 1.375 | 1.5
[16 empty] | 1.376 | 1.5
[16 empty] | 1.377 | 1.5
[16 empty] | 1.378 | 1.5
[16 empty] | 1.379 | 1.5
[16 empty] | 1.38 | 1.5
[16 empty] | 1.381 | 1.5
[16 empty] | 1.382 | 1.5
[16 empty] | 1.383 | 1.5
[16 empty] | 1.384 | 1.5
[16 empty] | 1.385 | 1.5
[16 empty] | 1.386 | 1.5
[16 empty] | 1.387 | 1.5
[16 empty] | 1.388 | 1.5
[16 empty] | 1.389 | 1.5
[16 empty] | 1.39 | 1.5
[16 empty] | 1.391 | 1.5
[16 empty] | 1.392 | 1.5
[16 empty] | 1.393 | 1.5
[16 empty] | 1.394 | 1.5
[16 empty] | 1.395 | 1.5
[16 empty] | 1.396 | 1.5
[16 empty] | 1.397 | 1.5
[16 empty] | 1.398 | 1.5
[16 empty] | 1.399 | 1.5
[16 empty] | 1.4 | 1.5
[16 empty] | 1.401 | 1.5
[16 empty] | 1.402 | 1.5
[16 empty] | 1.403 | 1.5
[16 empty] | 1.404 | 1.5
[16 empty] | 1.405 | 1.5
[16 empty] | 1.406 | 1.5
[16 empty] | 1.407 | 1.5
[16 empty] | 1.408 | 1.5
[16 empty] | 1.409 | 1.5
[16 empty] | 1.41 | 1.5
[16 empty] | 1.411 | 1.5
[16 empty] | 1.412 | 1.5
[16 empty] | 1.413 | 1.5
[16 empty] | 1.414 | 1.5
[16 empty] | 1.415 | 1.5
[16 empty] | 1.416 | 1.5
[16 empty] | 1.417 | 1.5
[16 empty] | 1.418 | 1.5
[16 empty] | 1.419 | 1.5
[16 empty] | 1.42 | 1.5
[16 empty] | 1.421 | 1.5
[16 empty] | 1.422 | 1.5
[16 empty] | 1.423 | 1.5
[16 empty] | 1.424 | 1.5
[16 empty] | 1.425 | 1.5
[16 empty] | 1.426 | 1.5
[16 empty] | 1.427 | 1.5
[16 empty] | 1.428 | 1.5
[16 empty] | 1.429 | 1.5
[16 empty] | 1.43 | 1.5
[16 empty] | 1.431 | 1.5
[16 empty] | 1.432 | 1.5
[16 empty] | 1.433 | 1.5
[16 empty] | 1.434 | 1.5
[16 empty] | 1.435 | 1.5
[16 empty] | 1.436 | 1.5
[16 empty] | 1.437 | 1.5
[16 empty] | 1.438 | 1.5
[16 empty] | 1.439 | 1.5
[16 empty] | 1.44 | 1.5
[16 empty] | 1.441 | 1.5
[16 empty] | 1.442 | 1.5
[16 empty] | 1.443 | 1.5
[16 empty] | 1.444 | 1.5
[16 empty] | 1.445 | 1.5
[16 empty] | 1.446 | 1.5
[16 empty] | 1.447 | 1.5
[16 empty] | 1.448 | 1.5
[16 empty] | 1.449 | 1.5
[16 empty] | 1.45 | 1.5
[16 empty] | 1.451 | 1.5
[16 empty] | 1.452 | 1.5
[16 empty] | 1.453 | 1.5
[16 empty] | 1.454 | 1.5
[16 empty] | 1.455 | 1.5
[16 empty] | 1.456 | 1.5
[16 empty] | 1.457 | 1.5
[16 empty] | 1.458 | 1.5
[16 empty] | 1.459 | 1.5
[16 empty] | 1.46 | 1.5
[16 empty] | 1.461 | 1.5
[16 empty] | 1.462 | 1.5
[16 empty] | 1.463 | 1.5
[16 empty] | 1.464 | 1.5
[16 empty] | 1.465 | 1.5
[16 empty] | 1.466 | 1.5
[16 empty] | 1.467 | 1.5
[16 empty] | 1.468 | 1.5
[16 empty] | 1.469 | 1.5
[16 empty] | 1.47 | 1.5
[16 empty] | 1.471 | 1.5
[16 empty] | 1.472 | 1.5
[16 empty] | 1.473 | 1.5
[16 empty] | 1.474 | 1.5
[16 empty] | 1.475 | 1.5
[16 empty] | 1.476 | 1.5
[16 empty] | 1.477 | 1.5
[16 empty] | 1.478 | 1.5
[16 empty] | 1.479 | 1.5
[16 empty] | 1.48 | 1.5
[16 empty] | 1.481 | 1.5
[16 empty] | 1.482 | 1.5
[16 empty] | 1.483 | 1.5
[16 empty] | 1.484 | 1.5
[16 empty] | 1.485 | 1.5
[16 empty] | 1.486 | 1.5
[16 empty] | 1.487 | 1.5
[16 empty] | 1.488 | 1.5
[16 empty] | 1.489 | 1.5
[16 empty] | 1.49 | 1.5
[16 empty] | 1.491 | 1.5
[16 empty] | 1.492 | 1.5
[16 empty] | 1.493 | 1.5
[16 empty] | 1.494 | 1.5
[16 empty] | 1.495 | 1.5
[16 empty] | 1.496 | 1.5
[16 empty] | 1.497 | 1.5
[16 empty] | 1.498 | 1.5
[16 empty] | 1.499 | 1.5
[16 empty] | 1.5 | 1.5
[16 empty] | 1.501 | 1.75
[16 empty] | 1.502 | 1.75
[16 empty] | 1.503 | 1.75
[16 empty] | 1.504 | 1.75
[16 empty] | 1.505 | 1.75
[16 empty] | 1.506 | 1.75
[16 empty] | 1.507 | 1.75
[16 empty] | 1.508 | 1.75
[16 empty] | 1.509 | 1.75
[16 empty] | 1.51 | 1.75
[16 empty] | 1.511 | 1.75
[16 empty] | 1.512 | 1.75
[16 empty] | 1.513 | 1.75
[16 empty] | 1.514 | 1.75
[16 empty] | 1.515 | 1.75
[16 empty] | 1.516 | 1.75
[16 empty] | 1.517 | 1.75
[16 empty] | 1.518 | 1.75
[16 empty] | 1.519 | 1.75
[16 empty] | 1.52 | 1.75
[16 empty] | 1.521 | 1.75
[16 empty] | 1.522 | 1.75
[16 empty] | 1.523 | 1.75
[16 empty] | 1.524 | 1.75
[16 empty] | 1.525 | 1.75
[16 empty] | 1.526 | 1.75
[16 empty] | 1.527 | 1.75
[16 empty] | 1.528 | 1.75
[16 empty] | 1.529 | 1.75
[16 empty] | 1.53 | 1.75
[16 empty] | 1.531 | 1.75
[16 empty] | 1.532 | 1.75
[16 empty] | 1.533 | 1.75
[16 empty] | 1.534 | 1.75
[16 empty] | 1.535 | 1.75
[16 empty] | 1.536 | 1.75
[16 empty] | 1.537 | 1.75
[16 empty] | 1.538 | 1.75
[16 empty] | 1.539 | 1.75
[16 empty] | 1.54 | 1.75
[16 empty] | 1.541 | 1.75
[16 empty] | 1.542 | 1.75
[16 empty] | 1.543 | 1.75
[16 empty] | 1.544 | 1.75
[16 empty] | 1.545 | 1.75
[16 empty] | 1.546 | 1.75
[16 empty] | 1.547 | 1.75
[16 empty] | 1.548 | 1.75
[16 empty] | 1.549 | 1.75
[16 empty] | 1.55 | 1.75
[16 empty] | 1.551 | 1.75
[16 empty] | 1.552 | 1.75
[16 empty] | 1.553 | 1.75
[16 empty] | 1.554 | 1.75
[16 empty] | 1.555 | 1.75
[16 empty] | 1.556 | 1.75
[16 empty] | 1.557 | 1.75
[16 empty] | 1.558 | 1.75
[16 empty] | 1.559 | 1.75
[16 empty] | 1.56 | 1.75
[16 empty] | 1.561 | 1.75
[16 empty] | 1.562 | 1.75
[16 empty] | 1.563 | 1.75
[16 empty] | 1.564 | 1.75
[16 empty] | 1.565 | 1.75
[16 empty] | 1.566 | 1.75
[16 empty] | 1.567 | 1.75
[16 empty] | 1.568 | 1.75
[16 empty] | 1.569 | 1.75
[16 empty] | 1.57 | 1.75
[16 empty] | 1.571 | 1.75
[16 empty] | 1.572 | 1.75
[16 empty] | 1.573 | 1.75
[16 empty] | 1.574 | 1.75
[16 empty] | 1.575 | 1.75
[16 empty] | 1.576 | 1.75
[16 empty] | 1.577 | 1.75
[16 empty] | 1.578 | 1.75
[16 empty] | 1.579 | 1.75
[16 empty] | 1.58 | 1.75
[16 empty] | 1.581 | 1.75
[16 empty] | 1.582 | 1.75
[16 empty] | 1.583 | 1.75
[16 empty] | 1.584 | 1.75
[16 empty] | 1.585 | 1.75
[16 empty] | 1.586 | 1.75
[16 empty] | 1.587 | 1.75
[16 empty] | 1.588 | 1.75
[16 empty] | 1.589 | 1.75
[16 empty] | 1.59 | 1.75
[16 empty] | 1.591 | 1.75
[16 empty] | 1.592 | 1.75
[16 empty] | 1.593 | 1.75
[16 empty] | 1.594 | 1.75
[16 empty] | 1.595 | 1.75
[16 empty] | 1.596 | 1.75
[16 empty] | 1.597 | 1.75
[16 empty] | 1.598 | 1.75
[16 empty] | 1.599 | 1.75
[16 empty] | 1.6 | 1.75
[16 empty] | 1.601 | 1.75
[16 empty] | 1.602 | 1.75
[16 empty] | 1.603 | 1.75
[16 empty] | 1.604 | 1.75
[16 empty] | 1.605 | 1.75
[16 empty] | 1.606 | 1.75
[16 empty] | 1.607 | 1.75
[16 empty] | 1.608 | 1.75
[16 empty] | 1.609 | 1.75
[16 empty] | 1.61 | 1.75
[16 empty] | 1.611 | 1.75
[16 empty] | 1.612 | 1.75
[16 empty] | 1.613 | 1.75
[16 empty] | 1.614 | 1.75
[16 empty] | 1.615 | 1.75
[16 empty] | 1.616 | 1.75
[16 empty] | 1.617 | 1.75
[16 empty] | 1.618 | 1.75
[16 empty] | 1.619 | 1.75
[16 empty] | 1.62 | 1.75
[16 empty] | 1.621 | 1.75
[16 empty] | 1.622 | 1.75
[16 empty] | 1.623 | 1.75
[16 empty] | 1.624 | 1.75
[16 empty] | 1.625 | 1.75
[16 empty] | 1.626 | 1.75
[16 empty] | 1.627 | 1.75
[16 empty] | 1.628 | 1.75
[16 empty] | 1.629 | 1.75
[16 empty] | 1.63 | 1.75
[16 empty] | 1.631 | 1.75
[16 empty] | 1.632 | 1.75
[16 empty] | 1.633 | 1.75
[16 empty] | 1.634 | 1.75
[16 empty] | 1.635 | 1.75
[16 empty] | 1.636 | 1.75
[16 empty] | 1.637 | 1.75
[16 empty] | 1.638 | 1.75
[16 empty] | 1.639 | 1.75
[16 empty] | 1.64 | 1.75
[16 empty] | 1.641 | 1.75
[16 empty] | 1.642 | 1.75
[16 empty] | 1.643 | 1.75
[16 empty] | 1.644 | 1.75
[16 empty] | 1.645 | 1.75
[16 empty] | 1.646 | 1.75
[16 empty] | 1.647 | 1.75
[16 empty] | 1.648 | 1.75
[16 empty] | 1.649 | 1.75
[16 empty] | 1.65 | 1.75
[16 empty] | 1.651 | 1.75
[16 empty] | 1.652 | 1.75
[16 empty] | 1.653 | 1.75
[16 empty] | 1.654 | 1.75
[16 empty] | 1.655 | 1.75
[16 empty] | 1.656 | 1.75
[16 empty] | 1.657 | 1.75
[16 empty] | 1.658 | 1.75
[16 empty] | 1.659 | 1.75
[16 empty] | 1.66 | 1.75
[16 empty] | 1.661 | 1.75
[16 empty] | 1.662 | 1.75
[16 empty] | 1.663 | 1.75
[16 empty] | 1.664 | 1.75
[16 empty] | 1.665 | 1.75
[16 empty] | 1.666 | 1.75
[16 empty] | 1.667 | 1.75
[16 empty] | 1.668 | 1.75
[16 empty] | 1.669 | 1.75
[16 empty] | 1.67 | 1.75
[16 empty] | 1.671 | 1.75
[16 empty] | 1.672 | 1.75
[16 empty] | 1.673 | 1.75
[16 empty] | 1.674 | 1.75
[16 empty] | 1.675 | 1.75
[16 empty] | 1.676 | 1.75
[16 empty] | 1.677 | 1.75
[16 empty] | 1.678 | 1.75
[16 empty] | 1.679 | 1.75
[16 empty] | 1.68 | 1.75
[16 empty] | 1.681 | 1.75
[16 empty] | 1.682 | 1.75
[16 empty] | 1.683 | 1.75
[16 empty] | 1.684 | 1.75
[16 empty] | 1.685 | 1.75
[16 empty] | 1.686 | 1.75
[16 empty] | 1.687 | 1.75
[16 empty] | 1.688 | 1.75
[16 empty] | 1.689 | 1.75
[16 empty] | 1.69 | 1.75
[16 empty] | 1.691 | 1.75
[16 empty] | 1.692 | 1.75
[16 empty] | 1.693 | 1.75
[16 empty] | 1.694 | 1.75
[16 empty] | 1.695 | 1.75
[16 empty] | 1.696 | 1.75
[16 empty] | 1.697 | 1.75
[16 empty] | 1.698 | 1.75
[16 empty] | 1.699 | 1.75
[16 empty] | 1.7 | 1.75
[16 empty] | 1.701 | 1.75
[16 empty] | 1.702 | 1.75
[16 empty] | 1.703 | 1.75
[16 empty] | 1.704 | 1.75
[16 empty] | 1.705 | 1.75
[16 empty] | 1.706 | 1.75
[16 empty] | 1.707 | 1.75
[16 empty] | 1.708 | 1.75
[16 empty] | 1.709 | 1.75
[16 empty] | 1.71 | 1.75
[16 empty] | 1.711 | 1.75
[16 empty] | 1.712 | 1.75
[16 empty] | 1.713 | 1.75
[16 empty] | 1.714 | 1.75
[16 empty] | 1.715 | 1.75
[16 empty] | 1.716 | 1.75
[16 empty] | 1.717 | 1.75
[16 empty] | 1.718 | 1.75
[16 empty] | 1.719 | 1.75
[16 empty] | 1.72 | 1.75
[16 empty] | 1.721 | 1.75
[16 empty] | 1.722 | 1.75
[16 empty] | 1.723 | 1.75
[16 empty] | 1.724 | 1.75
[16 empty] | 1.725 | 1.75
[16 empty] | 1.726 | 1.75
[16 empty] | 1.727 | 1.75
[16 empty] | 1.728 | 1.75
[16 empty] | 1.729 | 1.75
[16 empty] | 1.73 | 1.75
[16 empty] | 1.731 | 1.75
[16 empty] | 1.732 | 1.75
[16 empty] | 1.733 | 1.75
[16 empty] | 1.734 | 1.75
[16 empty] | 1.735 | 1.75
[16 empty] | 1.736 | 1.75
[16 empty] | 1.737 | 1.75
[16 empty] | 1.738 | 1.75
[16 empty] | 1.739 | 1.75
[16 empty] | 1.74 | 1.75
[16 empty] | 1.741 | 1.75
[16 empty] | 1.742 | 1.75
[16 empty] | 1.743 | 1.75
[16 empty] | 1.744 | 1.75
[16 empty] | 1.745 | 1.75
[16 empty] | 1.746 | 1.75
[16 empty] | 1.747 | 1.75
[16 empty] | 1.748 | 1.75
[16 empty] | 1.749 | 1.75
[16 empty] | 1.75 | 1.75
[16 empty] | 1.751 | 2
[16 empty] | 1.752 | 2
[16 empty] | 1.753 | 2
[16 empty] | 1.754 | 2
[16 empty] | 1.755 | 2
[16 empty] | 1.756 | 2
[16 empty] | 1.757 | 2
[16 empty] | 1.758 | 2
[16 empty] | 1.759 | 2
[16 empty] | 1.76 | 2
[16 empty] | 1.761 | 2
[16 empty] | 1.762 | 2
[16 empty] | 1.763 | 2
[16 empty] | 1.764 | 2
[16 empty] | 1.765 | 2
[16 empty] | 1.766 | 2
[16 empty] | 1.767 | 2
[16 empty] | 1.768 | 2
[16 empty] | 1.769 | 2
[16 empty] | 1.77 | 2
[16 empty] | 1.771 | 2
[16 empty] | 1.772 | 2
[16 empty] | 1.773 | 2
[16 empty] | 1.774 | 2
[16 empty] | 1.775 | 2
[16 empty] | 1.776 | 2
[16 empty] | 1.777 | 2
[16 empty] | 1.778 | 2
[16 empty] | 1.779 | 2
[16 empty] | 1.78 | 2
[16 empty] | 1.781 | 2
[16 empty] | 1.782 | 2
[16 empty] | 1.783 | 2
[16 empty] | 1.784 | 2
[16 empty] | 1.785 | 2
[16 empty] | 1.786 | 2
[16 empty] | 1.787 | 2
[16 empty] | 1.788 | 2
[16 empty] | 1.789 | 2
[16 empty] | 1.79 | 2
[16 empty] | 1.791 | 2
[16 empty] | 1.792 | 2
[16 empty] | 1.793 | 2
[16 empty] | 1.794 | 2
[16 empty] | 1.795 | 2
[16 empty] | 1.796 | 2
[16 empty] | 1.797 | 2
[16 empty] | 1.798 | 2
[16 empty] | 1.799 | 2
[16 empty] | 1.8 | 2
[16 empty] | 1.801 | 2
[16 empty] | 1.802 | 2
[16 empty] | 1.803 | 2
[16 empty] | 1.804 | 2
[16 empty] | 1.805 | 2
[16 empty] | 1.806 | 2
[16 empty] | 1.807 | 2
[16 empty] | 1.808 | 2
[16 empty] | 1.809 | 2
[16 empty] | 1.81 | 2
[16 empty] | 1.811 | 2
[16 empty] | 1.812 | 2
[16 empty] | 1.813 | 2
[16 empty] | 1.814 | 2
[16 empty] | 1.815 | 2
[16 empty] | 1.816 | 2
[16 empty] | 1.817 | 2
[16 empty] | 1.818 | 2
[16 empty] | 1.819 | 2
[16 empty] | 1.82 | 2
[16 empty] | 1.821 | 2
[16 empty] | 1.822 | 2
[16 empty] | 1.823 | 2
[16 empty] | 1.824 | 2
[16 empty] | 1.825 | 2
[16 empty] | 1.826 | 2
[16 empty] | 1.827 | 2
[16 empty] | 1.828 | 2
[16 empty] | 1.829 | 2
[16 empty] | 1.83 | 2
[16 empty] | 1.831 | 2
[16 empty] | 1.832 | 2
[16 empty] | 1.833 | 2
[16 empty] | 1.834 | 2
[16 empty] | 1.835 | 2
[16 empty] | 1.836 | 2
[16 empty] | 1.837 | 2
[16 empty] | 1.838 | 2
[16 empty] | 1.839 | 2
[16 empty] | 1.84 | 2
[16 empty] | 1.841 | 2
[16 empty] | 1.842 | 2
[16 empty] | 1.843 | 2
[16 empty] | 1.844 | 2
[16 empty] | 1.845 | 2
[16 empty] | 1.846 | 2
[16 empty] | 1.847 | 2
[16 empty] | 1.848 | 2
[16 empty] | 1.849 | 2
[16 empty] | 1.85 | 2
[16 empty] | 1.851 | 2
[16 empty] | 1.852 | 2
[16 empty] | 1.853 | 2
[16 empty] | 1.854 | 2
[16 empty] | 1.855 | 2
[16 empty] | 1.856 | 2
[16 empty] | 1.857 | 2
[16 empty] | 1.858 | 2
[16 empty] | 1.859 | 2
[16 empty] | 1.86 | 2
[16 empty] | 1.861 | 2
[16 empty] | 1.862 | 2
[16 empty] | 1.863 | 2
[16 empty] | 1.864 | 2
[16 empty] | 1.865 | 2
[16 empty] | 1.866 | 2
[16 empty] | 1.867 | 2
[16 empty] | 1.868 | 2
[16 empty] | 1.869 | 2
[16 empty] | 1.87 | 2
[16 empty] | 1.871 | 2
[16 empty] | 1.872 | 2
[16 empty] | 1.873 | 2
[16 empty] | 1.874 | 2
[16 empty] | 1.875 | 2
[16 empty] | 1.876 | 2
[16 empty] | 1.877 | 2
[16 empty] | 1.878 | 2
[16 empty] | 1.879 | 2
[16 empty] | 1.88 | 2
[16 empty] | 1.881 | 2
[16 empty] | 1.882 | 2
[16 empty] | 1.883 | 2
[16 empty] | 1.884 | 2
[16 empty] | 1.885 | 2
[16 empty] | 1.886 | 2
[16 empty] | 1.887 | 2
[16 empty] | 1.888 | 2
[16 empty] | 1.889 | 2
[16 empty] | 1.89 | 2
[16 empty] | 1.891 | 2
[16 empty] | 1.892 | 2
[16 empty] | 1.893 | 2
[16 empty] | 1.894 | 2
[16 empty] | 1.895 | 2
[16 empty] | 1.896 | 2
[16 empty] | 1.897 | 2
[16 empty] | 1.898 | 2
[16 empty] | 1.899 | 2
[16 empty] | 1.9 | 2
[16 empty] | 1.901 | 2
[16 empty] | 1.902 | 2
[16 empty] | 1.903 | 2
[16 empty] | 1.904 | 2
[16 empty] | 1.905 | 2
[16 empty] | 1.906 | 2
[16 empty] | 1.907 | 2
[16 empty] | 1.908 | 2
[16 empty] | 1.909 | 2
[16 empty] | 1.91 | 2
[16 empty] | 1.911 | 2
[16 empty] | 1.912 | 2
[16 empty] | 1.913 | 2
[16 empty] | 1.914 | 2
[16 empty] | 1.915 | 2
[16 empty] | 1.916 | 2
[16 empty] | 1.917 | 2
[16 empty] | 1.918 | 2
[16 empty] | 1.919 | 2
[16 empty] | 1.92 | 2
[16 empty] | 1.921 | 2
[16 empty] | 1.922 | 2
[16 empty] | 1.923 | 2
[16 empty] | 1.924 | 2
[16 empty] | 1.925 | 2
[16 empty] | 1.926 | 2
[16 empty] | 1.927 | 2
[16 empty] | 1.928 | 2
[16 empty] | 1.929 | 2
[16 empty] | 1.93 | 2
[16 empty] | 1.931 | 2
[16 empty] | 1.932 | 2
[16 empty] | 1.933 | 2
[16 empty] | 1.934 | 2
[16 empty] | 1.935 | 2
[16 empty] | 1.936 | 2
[16 empty] | 1.937 | 2
[16 empty] | 1.938 | 2
[16 empty] | 1.939 | 2
[16 empty] | 1.94 | 2
[16 empty] | 1.941 | 2
[16 empty] | 1.942 | 2
[16 empty] | 1.943 | 2
[16 empty] | 1.944 | 2
[16 empty] | 1.945 | 2
[16 empty] | 1.946 | 2
[16 empty] | 1.947 | 2
[16 empty] | 1.948 | 2
[16 empty] | 1.949 | 2
[16 empty] | 1.95 | 2
[16 empty] | 1.951 | 2
[16 empty] | 1.952 | 2
[16 empty] | 1.953 | 2
[16 empty] | 1.954 | 2
[16 empty] | 1.955 | 2
[16 empty] | 1.956 | 2
[16 empty] | 1.957 | 2
[16 empty] | 1.958 | 2
[16 empty] | 1.959 | 2
[16 empty] | 1.96 | 2
[16 empty] | 1.961 | 2
[16 empty] | 1.962 | 2
[16 empty] | 1.963 | 2
[16 empty] | 1.964 | 2
[16 empty] | 1.965 | 2
[16 empty] | 1.966 | 2
[16 empty] | 1.967 | 2
[16 empty] | 1.968 | 2
[16 empty] | 1.969 | 2
[16 empty] | 1.97 | 2
[16 empty] | 1.971 | 2
[16 empty] | 1.972 | 2
[16 empty] | 1.973 | 2
[16 empty] | 1.974 | 2
[16 empty] | 1.975 | 2
[16 empty] | 1.976 | 2
[16 empty] | 1.977 | 2
[16 empty] | 1.978 | 2
[16 empty] | 1.979 | 2
[16 empty] | 1.98 | 2
[16 empty] | 1.981 | 2
[16 empty] | 1.982 | 2
[16 empty] | 1.983 | 2
[16 empty] | 1.984 | 2
[16 empty] | 1.985 | 2
[16 empty] | 1.986 | 2
[16 empty] | 1.987 | 2
[16 empty] | 1.988 | 2
[16 empty] | 1.989 | 2
[16 empty] | 1.99 | 2
[16 empty] | 1.991 | 2
[16 empty] | 1.992 | 2
[16 empty] | 1.993 | 2
[16 empty] | 1.994 | 2
[16 empty] | 1.995 | 2
[16 empty] | 1.996 | 2
[16 empty] | 1.997 | 2
[16 empty] | 1.998 | 2
[16 empty] | 1.999 | 2
[16 empty] | 2 | 2
Ft
m
m

## Tanque T Cónico
TANQUE TECHO CONICO API-650 | [9 empty] | Espesores Tipicos |  |  |  | 6´x 20´ | 8´x 20´
|  | Conversiónes |  | Tabla de Materiales |  | Sd Mpa | Sd psi | St Mpa | St psi |  | 0 | 8 | 0 | 0 | 0
Capacidad | Pies Cubicos | 5850.1173 | ft^3 |  | A-283 GrC | 137 | 20000 | 154 | 22500 |  | 3 | 16 | 0.1875 | 415 | 555.73
| Galones | 43762.0987 | Galones |  | A-516 Gr70 | 173 | 25300 | 195 | 28500 |  | 1 | 4 | 0.25 | 555.73 | 740.97
| Barriles | 1041.9547 | Barriles |  | A-36 | 160 | 23200 | 171 | 24900 |  | 5 | 16 | 0.3125 | 694.88 | 926.5
| Metros cubicos | 165.6708 | m^3 |  |  | Esquema |  |  |  |  | 3 | 8 | 0.375 | 833.15 | 1110.87
Sistema | [10 empty] | 1 | 2 | 0.5 | 1111.45 | 1481.94
Variables |  | SI |  | US | [6 empty] | 5 | 8 | 0.625 | 1388.88 | 1851.84
(D) | Diametro | 5.7404 | m | 18.8333 | Ft | [5 empty] | 3 | 4 | 0.75 | 1667.18 | 2222.19
(H) | Altura (H) | 6.4008 | m | 21 | Ft | [5 empty] | 7 | 8 | 0.875 | 1944.61 | 2592.81
(g) | Gravedad especifica del Producto (g) | 1 |  | 1 |  |  |  |  | 6.4008 |  | 1 | 1 | 1 | 2222.91 | 2263.88
(c.a.c) | Corrosión Permitida Cuerpo | 3.175 | mm | 0.125 | In |  |  |  | 21 | 1 | 1 | 8 | 1.125 | 2500.77 | 3704.84
(c.a.t) | Corrosión Permitida Techo | 1.5875 | mm | 0.0625 | in |  |  |  |  | 1 | 1 | 4 | 1.25 | 2778.63 | 3734.02
| Material | A-516 Gr70 |  |  |  |  | 18.8333 | Ft |  | 1 | 1 | 2 | 1.5 | 3334.36 | 4445.81
(Sd) | Sd | 173 | MPa | 25300 | psi |  | 5.7404 | m |  | 1 | 3 | 4 | 1.75 | 3890.09 | 5186.79
(St) | St | 195 | MPa | 28500 | psi | [6 empty] | 2 | 2 | 4445.81 | 5927.75
(td) | td | 4.1669 | mm | 0.16371 | In | Las dimensiones exactas deberán definirse en la ingeniería.
(tt) | tt | 0.88002 | mm | 0.034363 | In
CUERPO
Anillos | Alto de lámina | Altura H | Espesor de Diseño (td) | Espesor de Prueba Hidrostatica (tt) | Espesor minimo requerido (incluye c.a.) (tmin) | Espesor comercial (tc) | Peso | Toleracia de Fabrica (tf) | Peso de Laminas Kg |  |  | No
| Ft | Ft | in | in | in | in | lb | in | 6´x20 | 8´x20´ | Usada | Láminas
1 | 6 | 21 | 0.16371 | 0.034363 | 0.18417 | 0.1875 | 2773.4373 | 0.18335 | 415 | 0 | 415 | 4
2 | 6 | 15 | 0.1521 | 0.024054 | 0.17111 | 0.1875 | 2773.4373 | 0.17035 | 415 | 0 | 415 | 4
3 | 6 | 9 | 0.14048 | 0.013745 | 0.15804 | 0.1875 | 2773.4373 | 0.15734 | 415 | 0 | 415 | 4
4 | 6 | 3 | 0.12887 | 0.0034363 | 0.14498 | 0.1875 | 2773.4373 | 0.14434 | 415 | 0 | 415 | 4
5 | 6 | 0 | 0 | -0.0017181 | 0 | 0 | 0 | 0 | 0 | 0 | 0 | 0
6 | 6 | 0 | 0 | -0.0017181 | 0 | 0 | 0 | 0 | 0 | 0 | 0 | 0
7 | 6 | 0 | 0 | 0 | 0 | 0 | 0 | 0 | 0 | 0 | 0 | 0
8 | 6 | 0 | 0 | 0 | 0 | 0 | 0 | 0 | 0 | 0 | 0 | 0
9 | 6 | 0 | 0 | 0 | 0 | 0 | 0 | 0 | 0 | 0 | 0 | 0
10 | 6 | 0 | 0 | 0 | 0 | 0 | 0 | 0 | 0 | 0 | 0 | 0
[6 empty] | Total = | 11093.7491 |  |  |  |  | 16
Anillos | Alto de lámina | H | td | tt | tmin | tc | Peso | tf | Peso de Laminas (lb) |  |  | No
| m | m | m | mm | mm | mm | kg | mm | 6´x20 | 8´x20´ | Usada | Láminas
1 | 1.8288 | 6.4008 | 4.1669 | 0.88002 | 4.678 | 4.7625 | 1258.0115 | 4.6572 | 914.9173 | 0 | 914.9173 | 4 |  |  |  | tc | tn
2 | 1.8288 | 4.572 | 3.8696 | 0.61622 | 4.3461 | 4.7625 | 1258.0115 | 4.3268 | 914.9173 | 0 | 914.9173 | 4 |  |  |  | 0.001 | 0.1875
3 | 1.8288 | 2.7432 | 3.5722 | 0.35242 | 4.0143 | 4.7625 | 1258.0115 | 3.9965 | 914.9173 | 0 | 914.9173 | 4 |  |  |  | 0.002 | 0.1875
4 | 1.8288 | 0.9144 | 3.2749 | 0.088625 | 3.6825 | 4.7625 | 1258.0115 | 3.6661 | 914.9173 | 0 | 914.9173 | 4 |  |  |  | 0.003 | 0.1875
5 | 1.8288 | 0 | 3.1262 | -0.043274 | 0 | 0 | 0 | 0 | 0 | 0 | 0 | 0 |  |  |  | 0.004 | 0.1875
6 | 1.8288 | 0 | 3.1262 | -0.043274 | 0 | 0 | 0 | 0 | 0 | 0 | 0 | 0 |  |  |  | 0.005 | 0.1875
7 | 1.8288 | 0 | 3.1262 | 0 | 0 | 0 | 0 | 0 | 0 | 0 | 0 | 0 |  |  |  | 0.006 | 0.1875
8 | 1.8288 | 0 | 3.1262 | -0.043274 | 0 | 0 | 0 | 0 | 0 | 0 | 0 | 0 |  |  |  | 0.007 | 0.1875
9 | 1.8288 | 0 | 3.1262 | -0.043274 | 0 | 0 | 0 | 0 | 0 | 0 | 0 | 0 |  |  |  | 0.008 | 0.1875
10 | 1.8288 | 0 | 3.1262 | -0.043274 | 0 | 0 | 0 | 0 | 0 | 0 | 0 | 0 |  |  |  | 0.009 | 0.1875
[6 empty] | Total = | 5283.6482 |  |  |  |  | 16 |  |  |  | 0.01 | 0.1875
[16 empty] | 0.011 | 0.1875
TECHO CONICO |  |  |  |  | FONDO | [10 empty] | 0.012 | 0.1875
trecom | 0.1875 | in | 4.7625 | mm | tr | 0.375 | in | 9.525 | mm | [6 empty] | 0.013 | 0.1875
t+CA= | 0.28125 | in | 7.1437 | mm | t + CA | 0.5 | in | 12.7 | mm | [6 empty] | 0.014 | 0.1875
t comercial | 0.3125 | in | 7.9375 | mm | t comercial | 0.5 | in | 12.7 | mm | [6 empty] | 0.015 | 0.1875
Angulo de inclinación Techo = |  | 3.5763 | ° |  | Angulo de inclinación Fondo = |  | 0.47745 | ° | [7 empty] | 0.016 | 0.1875
| SI |  | US |  |  | SI |  | US | [7 empty] | 0.017 | 0.1875
Densidad | 7850 | kg/m^3 | 500 | lbf/ft^3 | Densidad | 7850 | kg/m^3 | 500 | lbf/ft^3 | [6 empty] | 0.018 | 0.1875
Hr | 0.17939 | m | 0.58854 | Ft | Hr | 0.025188 | m | 0.082639 | Ft | [6 empty] | 0.019 | 0.1875
r | 2.8702 | m | 9.4167 | Ft | r | 3.0226 | m | 9.9167 | Ft | [6 empty] | 0.02 | 0.1875
ra | 2.8758 | m | 9.435 | Ft | ra | 3.0227 | m | 9.917 | Ft | [6 empty] | 0.021 | 0.1875
A | 28.5799 | m^2 | 307.631 | Ft^2 | A | 28.7039 | m^2 | 308.9665 | Ft^2 | [6 empty] | 0.022 | 0.1875
t | 7.9375 | mm | 0.3125 | in | t | 12.7 | mm | 0.5 | in | [6 empty] | 0.023 | 0.1875
V | 0.22685 | m^3 | 8.0112 | Ft^3 | V | 0.36454 | m^3 | 12.8736 | Ft^3 | [6 empty] | 0.024 | 0.1875
No de laminas | 2.9 |  | 2.9 |  | No de laminas | 2.9 |  | 2.9 | [7 empty] | 0.025 | 0.1875
Longitud de Juntas | 22.9819 | m | 904.8 | in | Wt | 3004.7204 | kg | 7080.4834 | lbf | [6 empty] | 0.026 | 0.1875
Wt | 1869.8326 | kg | 4205.8927 | lbf | Longitud de Juntas | 22.9819 | m | 904.8 | in | [6 empty] | 0.027 | 0.1875
[16 empty] | 0.028 | 0.1875
[16 empty] | 0.029 | 0.1875
[16 empty] | 0.03 | 0.1875
[16 empty] | 0.031 | 0.1875
[16 empty] | 0.032 | 0.1875
[16 empty] | 0.033 | 0.1875
[16 empty] | 0.034 | 0.1875
[16 empty] | 0.035 | 0.1875
[16 empty] | 0.036 | 0.1875
[16 empty] | 0.037 | 0.1875
[16 empty] | 0.038 | 0.1875
[16 empty] | 0.039 | 0.1875
[16 empty] | 0.04 | 0.1875
[16 empty] | 0.041 | 0.1875
[16 empty] | 0.042 | 0.1875
[16 empty] | 0.043 | 0.1875
[16 empty] | 0.044 | 0.1875
[16 empty] | 0.045 | 0.1875
[16 empty] | 0.046 | 0.1875
[16 empty] | 0.047 | 0.1875
[16 empty] | 0.048 | 0.1875
[16 empty] | 0.049 | 0.1875
[16 empty] | 0.05 | 0.1875
[16 empty] | 0.051 | 0.1875
[16 empty] | 0.052 | 0.1875
[16 empty] | 0.053 | 0.1875
[16 empty] | 0.054 | 0.1875
[16 empty] | 0.055 | 0.1875
[16 empty] | 0.056 | 0.1875
[16 empty] | 0.057 | 0.1875
[16 empty] | 0.058 | 0.1875
[16 empty] | 0.059 | 0.1875
[16 empty] | 0.06 | 0.1875
[16 empty] | 0.061 | 0.1875
[16 empty] | 0.062 | 0.1875
[16 empty] | 0.063 | 0.1875
[16 empty] | 0.064 | 0.1875
[16 empty] | 0.065 | 0.1875
[16 empty] | 0.066 | 0.1875
[16 empty] | 0.067 | 0.1875
[16 empty] | 0.068 | 0.1875
[16 empty] | 0.069 | 0.1875
[16 empty] | 0.07 | 0.1875
[16 empty] | 0.071 | 0.1875
[16 empty] | 0.072 | 0.1875
[16 empty] | 0.073 | 0.1875
[16 empty] | 0.074 | 0.1875
[16 empty] | 0.075 | 0.1875
[16 empty] | 0.076 | 0.1875
[16 empty] | 0.077 | 0.1875
[16 empty] | 0.078 | 0.1875
[16 empty] | 0.079 | 0.1875
[16 empty] | 0.08 | 0.1875
[16 empty] | 0.081 | 0.1875
[16 empty] | 0.082 | 0.1875
[16 empty] | 0.083 | 0.1875
[16 empty] | 0.084 | 0.1875
[16 empty] | 0.085 | 0.1875
[16 empty] | 0.086 | 0.1875
[16 empty] | 0.087 | 0.1875
[16 empty] | 0.088 | 0.1875
[16 empty] | 0.089 | 0.1875
[16 empty] | 0.09 | 0.1875
[16 empty] | 0.091 | 0.1875
[16 empty] | 0.092 | 0.1875
[16 empty] | 0.093 | 0.1875
[16 empty] | 0.094 | 0.1875
[16 empty] | 0.095 | 0.1875
[16 empty] | 0.096 | 0.1875
[16 empty] | 0.097 | 0.1875
[16 empty] | 0.098 | 0.1875
[16 empty] | 0.099 | 0.1875
[16 empty] | 0.1 | 0.1875
[16 empty] | 0.101 | 0.1875
[16 empty] | 0.102 | 0.1875
[16 empty] | 0.103 | 0.1875
[16 empty] | 0.104 | 0.1875
[16 empty] | 0.105 | 0.1875
[16 empty] | 0.106 | 0.1875
[16 empty] | 0.107 | 0.1875
[16 empty] | 0.108 | 0.1875
[16 empty] | 0.109 | 0.1875
[16 empty] | 0.11 | 0.1875
[16 empty] | 0.111 | 0.1875
[16 empty] | 0.112 | 0.1875
[16 empty] | 0.113 | 0.1875
[16 empty] | 0.114 | 0.1875
[16 empty] | 0.115 | 0.1875
[16 empty] | 0.116 | 0.1875
[16 empty] | 0.117 | 0.1875
[16 empty] | 0.118 | 0.1875
[16 empty] | 0.119 | 0.1875
[16 empty] | 0.12 | 0.1875
[16 empty] | 0.121 | 0.1875
[16 empty] | 0.122 | 0.1875
[16 empty] | 0.123 | 0.1875
[16 empty] | 0.124 | 0.1875
[16 empty] | 0.125 | 0.1875
[16 empty] | 0.126 | 0.1875
[16 empty] | 0.127 | 0.1875
[16 empty] | 0.128 | 0.1875
[16 empty] | 0.129 | 0.1875
[16 empty] | 0.13 | 0.1875
[16 empty] | 0.131 | 0.1875
[16 empty] | 0.132 | 0.1875
[16 empty] | 0.133 | 0.1875
[16 empty] | 0.134 | 0.1875
[16 empty] | 0.135 | 0.1875
[16 empty] | 0.136 | 0.1875
[16 empty] | 0.137 | 0.1875
[16 empty] | 0.138 | 0.1875
[16 empty] | 0.139 | 0.1875
[16 empty] | 0.14 | 0.1875
[16 empty] | 0.141 | 0.1875
[16 empty] | 0.142 | 0.1875
[16 empty] | 0.143 | 0.1875
[16 empty] | 0.144 | 0.1875
[16 empty] | 0.145 | 0.1875
[16 empty] | 0.146 | 0.1875
[16 empty] | 0.147 | 0.1875
[16 empty] | 0.148 | 0.1875
[16 empty] | 0.149 | 0.1875
[16 empty] | 0.15 | 0.1875
[16 empty] | 0.151 | 0.1875
[16 empty] | 0.152 | 0.1875
[16 empty] | 0.153 | 0.1875
[16 empty] | 0.154 | 0.1875
[16 empty] | 0.155 | 0.1875
[16 empty] | 0.156 | 0.1875
[16 empty] | 0.157 | 0.1875
[16 empty] | 0.158 | 0.1875
[16 empty] | 0.159 | 0.1875
[16 empty] | 0.16 | 0.1875
[16 empty] | 0.161 | 0.1875
[16 empty] | 0.162 | 0.1875
[16 empty] | 0.163 | 0.1875
[16 empty] | 0.164 | 0.1875
[16 empty] | 0.165 | 0.1875
[16 empty] | 0.166 | 0.1875
[16 empty] | 0.167 | 0.1875
[16 empty] | 0.168 | 0.1875
[16 empty] | 0.169 | 0.1875
[16 empty] | 0.17 | 0.1875
[16 empty] | 0.171 | 0.1875
[16 empty] | 0.172 | 0.1875
[16 empty] | 0.173 | 0.1875
[16 empty] | 0.174 | 0.1875
[16 empty] | 0.175 | 0.1875
[16 empty] | 0.176 | 0.1875
[16 empty] | 0.177 | 0.1875
[16 empty] | 0.178 | 0.1875
[16 empty] | 0.179 | 0.1875
[16 empty] | 0.18 | 0.1875
[16 empty] | 0.181 | 0.1875
[16 empty] | 0.182 | 0.1875
[16 empty] | 0.183 | 0.1875
[16 empty] | 0.184 | 0.1875
[16 empty] | 0.185 | 0.1875
[16 empty] | 0.186 | 0.1875
[16 empty] | 0.187 | 0.25
[16 empty] | 0.188 | 0.25
[16 empty] | 0.189 | 0.25
[16 empty] | 0.19 | 0.25
[16 empty] | 0.191 | 0.25
[16 empty] | 0.192 | 0.25
[16 empty] | 0.193 | 0.25
[16 empty] | 0.194 | 0.25
[16 empty] | 0.195 | 0.25
[16 empty] | 0.196 | 0.25
[16 empty] | 0.197 | 0.25
[16 empty] | 0.198 | 0.25
[16 empty] | 0.199 | 0.25
[16 empty] | 0.2 | 0.25
[16 empty] | 0.201 | 0.25
[16 empty] | 0.202 | 0.25
[16 empty] | 0.203 | 0.25
[16 empty] | 0.204 | 0.25
[16 empty] | 0.205 | 0.25
[16 empty] | 0.206 | 0.25
[16 empty] | 0.207 | 0.25
[16 empty] | 0.208 | 0.25
[16 empty] | 0.209 | 0.25
[16 empty] | 0.21 | 0.25
[16 empty] | 0.211 | 0.25
[16 empty] | 0.212 | 0.25
[16 empty] | 0.213 | 0.25
[16 empty] | 0.214 | 0.25
[16 empty] | 0.215 | 0.25
[16 empty] | 0.216 | 0.25
[16 empty] | 0.217 | 0.25
[16 empty] | 0.218 | 0.25
[16 empty] | 0.219 | 0.25
[16 empty] | 0.22 | 0.25
[16 empty] | 0.221 | 0.25
[16 empty] | 0.222 | 0.25
[16 empty] | 0.223 | 0.25
[16 empty] | 0.224 | 0.25
[16 empty] | 0.225 | 0.25
[16 empty] | 0.226 | 0.25
[16 empty] | 0.227 | 0.25
[16 empty] | 0.228 | 0.25
[16 empty] | 0.229 | 0.25
[16 empty] | 0.23 | 0.25
[16 empty] | 0.231 | 0.25
[16 empty] | 0.232 | 0.25
[16 empty] | 0.233 | 0.25
[16 empty] | 0.234 | 0.25
[16 empty] | 0.235 | 0.25
[16 empty] | 0.236 | 0.25
[16 empty] | 0.237 | 0.25
[16 empty] | 0.238 | 0.25
[16 empty] | 0.239 | 0.25
[16 empty] | 0.24 | 0.25
[16 empty] | 0.241 | 0.25
[16 empty] | 0.242 | 0.25
[16 empty] | 0.243 | 0.25
[16 empty] | 0.244 | 0.25
[16 empty] | 0.245 | 0.25
[16 empty] | 0.246 | 0.25
[16 empty] | 0.247 | 0.25
[16 empty] | 0.248 | 0.25
[16 empty] | 0.249 | 0.25
[16 empty] | 0.25 | 0.25
[16 empty] | 0.251 | 0.3125
[16 empty] | 0.252 | 0.3125
[16 empty] | 0.253 | 0.3125
[16 empty] | 0.254 | 0.3125
[16 empty] | 0.255 | 0.3125
[16 empty] | 0.256 | 0.3125
[16 empty] | 0.257 | 0.3125
[16 empty] | 0.258 | 0.3125
[16 empty] | 0.259 | 0.3125
[16 empty] | 0.26 | 0.3125
[16 empty] | 0.261 | 0.3125
[16 empty] | 0.262 | 0.3125
[16 empty] | 0.263 | 0.3125
[16 empty] | 0.264 | 0.3125
[16 empty] | 0.265 | 0.3125
[16 empty] | 0.266 | 0.3125
[16 empty] | 0.267 | 0.3125
[16 empty] | 0.268 | 0.3125
[16 empty] | 0.269 | 0.3125
[16 empty] | 0.27 | 0.3125
[16 empty] | 0.271 | 0.3125
[16 empty] | 0.272 | 0.3125
[16 empty] | 0.273 | 0.3125
[16 empty] | 0.274 | 0.3125
[16 empty] | 0.275 | 0.3125
[16 empty] | 0.276 | 0.3125
[16 empty] | 0.277 | 0.3125
[16 empty] | 0.278 | 0.3125
[16 empty] | 0.279 | 0.3125
[16 empty] | 0.28 | 0.3125
[16 empty] | 0.281 | 0.3125
[16 empty] | 0.282 | 0.3125
[16 empty] | 0.283 | 0.3125
[16 empty] | 0.284 | 0.3125
[16 empty] | 0.285 | 0.3125
[16 empty] | 0.286 | 0.3125
[16 empty] | 0.287 | 0.3125
[16 empty] | 0.288 | 0.3125
[16 empty] | 0.289 | 0.3125
[16 empty] | 0.29 | 0.3125
[16 empty] | 0.291 | 0.3125
[16 empty] | 0.292 | 0.3125
[16 empty] | 0.293 | 0.3125
[16 empty] | 0.294 | 0.3125
[16 empty] | 0.295 | 0.3125
[16 empty] | 0.296 | 0.3125
[16 empty] | 0.297 | 0.3125
[16 empty] | 0.298 | 0.3125
[16 empty] | 0.299 | 0.3125
[16 empty] | 0.3 | 0.3125
[16 empty] | 0.301 | 0.3125
[16 empty] | 0.302 | 0.3125
[16 empty] | 0.303 | 0.3125
[16 empty] | 0.304 | 0.3125
[16 empty] | 0.305 | 0.3125
[16 empty] | 0.306 | 0.3125
[16 empty] | 0.307 | 0.3125
[16 empty] | 0.308 | 0.3125
[16 empty] | 0.309 | 0.3125
[16 empty] | 0.31 | 0.3125
[16 empty] | 0.311 | 0.3125
[16 empty] | 0.312 | 0.3125
[16 empty] | 0.313 | 0.375
[16 empty] | 0.314 | 0.375
[16 empty] | 0.315 | 0.375
[16 empty] | 0.316 | 0.375
[16 empty] | 0.317 | 0.375
[16 empty] | 0.318 | 0.375
[16 empty] | 0.319 | 0.375
[16 empty] | 0.32 | 0.375
[16 empty] | 0.321 | 0.375
[16 empty] | 0.322 | 0.375
[16 empty] | 0.323 | 0.375
[16 empty] | 0.324 | 0.375
[16 empty] | 0.325 | 0.375
[16 empty] | 0.326 | 0.375
[16 empty] | 0.327 | 0.375
[16 empty] | 0.328 | 0.375
[16 empty] | 0.329 | 0.375
[16 empty] | 0.33 | 0.375
[16 empty] | 0.331 | 0.375
[16 empty] | 0.332 | 0.375
[16 empty] | 0.333 | 0.375
[16 empty] | 0.334 | 0.375
[16 empty] | 0.335 | 0.375
[16 empty] | 0.336 | 0.375
[16 empty] | 0.337 | 0.375
[16 empty] | 0.338 | 0.375
[16 empty] | 0.339 | 0.375
[16 empty] | 0.34 | 0.375
[16 empty] | 0.341 | 0.375
[16 empty] | 0.342 | 0.375
[16 empty] | 0.343 | 0.375
[16 empty] | 0.344 | 0.375
[16 empty] | 0.345 | 0.375
[16 empty] | 0.346 | 0.375
[16 empty] | 0.347 | 0.375
[16 empty] | 0.348 | 0.375
[16 empty] | 0.349 | 0.375
[16 empty] | 0.35 | 0.375
[16 empty] | 0.351 | 0.375
[16 empty] | 0.352 | 0.375
[16 empty] | 0.353 | 0.375
[16 empty] | 0.354 | 0.375
[16 empty] | 0.355 | 0.375
[16 empty] | 0.356 | 0.375
[16 empty] | 0.357 | 0.375
[16 empty] | 0.358 | 0.375
[16 empty] | 0.359 | 0.375
[16 empty] | 0.36 | 0.375
[16 empty] | 0.361 | 0.375
[16 empty] | 0.362 | 0.375
[16 empty] | 0.363 | 0.375
[16 empty] | 0.364 | 0.375
[16 empty] | 0.365 | 0.375
[16 empty] | 0.366 | 0.375
[16 empty] | 0.367 | 0.375
[16 empty] | 0.368 | 0.375
[16 empty] | 0.369 | 0.375
[16 empty] | 0.37 | 0.375
[16 empty] | 0.371 | 0.375
[16 empty] | 0.372 | 0.375
[16 empty] | 0.373 | 0.375
[16 empty] | 0.374 | 0.375
[16 empty] | 0.375 | 0.375
[16 empty] | 0.376 | 0.5
[16 empty] | 0.377 | 0.5
[16 empty] | 0.378 | 0.5
[16 empty] | 0.379 | 0.5
[16 empty] | 0.38 | 0.5
[16 empty] | 0.381 | 0.5
[16 empty] | 0.382 | 0.5
[16 empty] | 0.383 | 0.5
[16 empty] | 0.384 | 0.5
[16 empty] | 0.385 | 0.5
[16 empty] | 0.386 | 0.5
[16 empty] | 0.387 | 0.5
[16 empty] | 0.388 | 0.5
[16 empty] | 0.389 | 0.5
[16 empty] | 0.39 | 0.5
[16 empty] | 0.391 | 0.5
[16 empty] | 0.392 | 0.5
[16 empty] | 0.393 | 0.5
[16 empty] | 0.394 | 0.5
[16 empty] | 0.395 | 0.5
[16 empty] | 0.396 | 0.5
[16 empty] | 0.397 | 0.5
[16 empty] | 0.398 | 0.5
[16 empty] | 0.399 | 0.5
[16 empty] | 0.4 | 0.5
[16 empty] | 0.401 | 0.5
[16 empty] | 0.402 | 0.5
[16 empty] | 0.403 | 0.5
[16 empty] | 0.404 | 0.5
[16 empty] | 0.405 | 0.5
[16 empty] | 0.406 | 0.5
[16 empty] | 0.407 | 0.5
[16 empty] | 0.408 | 0.5
[16 empty] | 0.409 | 0.5
[16 empty] | 0.41 | 0.5
[16 empty] | 0.411 | 0.5
[16 empty] | 0.412 | 0.5
[16 empty] | 0.413 | 0.5
[16 empty] | 0.414 | 0.5
[16 empty] | 0.415 | 0.5
[16 empty] | 0.416 | 0.5
[16 empty] | 0.417 | 0.5
[16 empty] | 0.418 | 0.5
[16 empty] | 0.419 | 0.5
[16 empty] | 0.42 | 0.5
[16 empty] | 0.421 | 0.5
[16 empty] | 0.422 | 0.5
[16 empty] | 0.423 | 0.5
[16 empty] | 0.424 | 0.5
[16 empty] | 0.425 | 0.5
[16 empty] | 0.426 | 0.5
[16 empty] | 0.427 | 0.5
[16 empty] | 0.428 | 0.5
[16 empty] | 0.429 | 0.5
[16 empty] | 0.43 | 0.5
[16 empty] | 0.431 | 0.5
[16 empty] | 0.432 | 0.5
[16 empty] | 0.433 | 0.5
[16 empty] | 0.434 | 0.5
[16 empty] | 0.435 | 0.5
[16 empty] | 0.436 | 0.5
[16 empty] | 0.437 | 0.5
[16 empty] | 0.438 | 0.5
[16 empty] | 0.439 | 0.5
[16 empty] | 0.44 | 0.5
[16 empty] | 0.441 | 0.5
[16 empty] | 0.442 | 0.5
[16 empty] | 0.443 | 0.5
[16 empty] | 0.444 | 0.5
[16 empty] | 0.445 | 0.5
[16 empty] | 0.446 | 0.5
[16 empty] | 0.447 | 0.5
[16 empty] | 0.448 | 0.5
[16 empty] | 0.449 | 0.5
[16 empty] | 0.45 | 0.5
[16 empty] | 0.451 | 0.5
[16 empty] | 0.452 | 0.5
[16 empty] | 0.453 | 0.5
[16 empty] | 0.454 | 0.5
[16 empty] | 0.455 | 0.5
[16 empty] | 0.456 | 0.5
[16 empty] | 0.457 | 0.5
[16 empty] | 0.458 | 0.5
[16 empty] | 0.459 | 0.5
[16 empty] | 0.46 | 0.5
[16 empty] | 0.461 | 0.5
[16 empty] | 0.462 | 0.5
[16 empty] | 0.463 | 0.5
[16 empty] | 0.464 | 0.5
[16 empty] | 0.465 | 0.5
[16 empty] | 0.466 | 0.5
[16 empty] | 0.467 | 0.5
[16 empty] | 0.468 | 0.5
[16 empty] | 0.469 | 0.5
[16 empty] | 0.47 | 0.5
[16 empty] | 0.471 | 0.5
[16 empty] | 0.472 | 0.5
[16 empty] | 0.473 | 0.5
[16 empty] | 0.474 | 0.5
[16 empty] | 0.475 | 0.5
[16 empty] | 0.476 | 0.5
[16 empty] | 0.477 | 0.5
[16 empty] | 0.478 | 0.5
[16 empty] | 0.479 | 0.5
[16 empty] | 0.48 | 0.5
[16 empty] | 0.481 | 0.5
[16 empty] | 0.482 | 0.5
[16 empty] | 0.483 | 0.5
[16 empty] | 0.484 | 0.5
[16 empty] | 0.485 | 0.5
[16 empty] | 0.486 | 0.5
[16 empty] | 0.487 | 0.5
[16 empty] | 0.488 | 0.5
[16 empty] | 0.489 | 0.5
[16 empty] | 0.49 | 0.5
[16 empty] | 0.491 | 0.5
[16 empty] | 0.492 | 0.5
[16 empty] | 0.493 | 0.5
[16 empty] | 0.494 | 0.5
[16 empty] | 0.495 | 0.5
[16 empty] | 0.496 | 0.5
[16 empty] | 0.497 | 0.5
[16 empty] | 0.498 | 0.5
[16 empty] | 0.499 | 0.5
[16 empty] | 0.5 | 0.5
[16 empty] | 0.501 | 0.625
[16 empty] | 0.502 | 0.625
[16 empty] | 0.503 | 0.625
[16 empty] | 0.504 | 0.625
[16 empty] | 0.505 | 0.625
[16 empty] | 0.506 | 0.625
[16 empty] | 0.507 | 0.625
[16 empty] | 0.508 | 0.625
[16 empty] | 0.509 | 0.625
[16 empty] | 0.51 | 0.625
[16 empty] | 0.511 | 0.625
[16 empty] | 0.512 | 0.625
[16 empty] | 0.513 | 0.625
[16 empty] | 0.514 | 0.625
[16 empty] | 0.515 | 0.625
[16 empty] | 0.516 | 0.625
[16 empty] | 0.517 | 0.625
[16 empty] | 0.518 | 0.625
[16 empty] | 0.519 | 0.625
[16 empty] | 0.52 | 0.625
[16 empty] | 0.521 | 0.625
[16 empty] | 0.522 | 0.625
[16 empty] | 0.523 | 0.625
[16 empty] | 0.524 | 0.625
[16 empty] | 0.525 | 0.625
[16 empty] | 0.526 | 0.625
[16 empty] | 0.527 | 0.625
[16 empty] | 0.528 | 0.625
[16 empty] | 0.529 | 0.625
[16 empty] | 0.53 | 0.625
[16 empty] | 0.531 | 0.625
[16 empty] | 0.532 | 0.625
[16 empty] | 0.533 | 0.625
[16 empty] | 0.534 | 0.625
[16 empty] | 0.535 | 0.625
[16 empty] | 0.536 | 0.625
[16 empty] | 0.537 | 0.625
[16 empty] | 0.538 | 0.625
[16 empty] | 0.539 | 0.625
[16 empty] | 0.54 | 0.625
[16 empty] | 0.541 | 0.625
[16 empty] | 0.542 | 0.625
[16 empty] | 0.543 | 0.625
[16 empty] | 0.544 | 0.625
[16 empty] | 0.545 | 0.625
[16 empty] | 0.546 | 0.625
[16 empty] | 0.547 | 0.625
[16 empty] | 0.548 | 0.625
[16 empty] | 0.549 | 0.625
[16 empty] | 0.55 | 0.625
[16 empty] | 0.551 | 0.625
[16 empty] | 0.552 | 0.625
[16 empty] | 0.553 | 0.625
[16 empty] | 0.554 | 0.625
[16 empty] | 0.555 | 0.625
[16 empty] | 0.556 | 0.625
[16 empty] | 0.557 | 0.625
[16 empty] | 0.558 | 0.625
[16 empty] | 0.559 | 0.625
[16 empty] | 0.56 | 0.625
[16 empty] | 0.561 | 0.625
[16 empty] | 0.562 | 0.625
[16 empty] | 0.563 | 0.625
[16 empty] | 0.564 | 0.625
[16 empty] | 0.565 | 0.625
[16 empty] | 0.566 | 0.625
[16 empty] | 0.567 | 0.625
[16 empty] | 0.568 | 0.625
[16 empty] | 0.569 | 0.625
[16 empty] | 0.57 | 0.625
[16 empty] | 0.571 | 0.625
[16 empty] | 0.572 | 0.625
[16 empty] | 0.573 | 0.625
[16 empty] | 0.574 | 0.625
[16 empty] | 0.575 | 0.625
[16 empty] | 0.576 | 0.625
[16 empty] | 0.577 | 0.625
[16 empty] | 0.578 | 0.625
[16 empty] | 0.579 | 0.625
[16 empty] | 0.58 | 0.625
[16 empty] | 0.581 | 0.625
[16 empty] | 0.582 | 0.625
[16 empty] | 0.583 | 0.625
[16 empty] | 0.584 | 0.625
[16 empty] | 0.585 | 0.625
[16 empty] | 0.586 | 0.625
[16 empty] | 0.587 | 0.625
[16 empty] | 0.588 | 0.625
[16 empty] | 0.589 | 0.625
[16 empty] | 0.59 | 0.625
[16 empty] | 0.591 | 0.625
[16 empty] | 0.592 | 0.625
[16 empty] | 0.593 | 0.625
[16 empty] | 0.594 | 0.625
[16 empty] | 0.595 | 0.625
[16 empty] | 0.596 | 0.625
[16 empty] | 0.597 | 0.625
[16 empty] | 0.598 | 0.625
[16 empty] | 0.599 | 0.625
[16 empty] | 0.6 | 0.625
[16 empty] | 0.601 | 0.625
[16 empty] | 0.602 | 0.625
[16 empty] | 0.603 | 0.625
[16 empty] | 0.604 | 0.625
[16 empty] | 0.605 | 0.625
[16 empty] | 0.606 | 0.625
[16 empty] | 0.607 | 0.625
[16 empty] | 0.608 | 0.625
[16 empty] | 0.609 | 0.625
[16 empty] | 0.61 | 0.625
[16 empty] | 0.611 | 0.625
[16 empty] | 0.612 | 0.625
[16 empty] | 0.613 | 0.625
[16 empty] | 0.614 | 0.625
[16 empty] | 0.615 | 0.625
[16 empty] | 0.616 | 0.625
[16 empty] | 0.617 | 0.625
[16 empty] | 0.618 | 0.625
[16 empty] | 0.619 | 0.625
[16 empty] | 0.62 | 0.625
[16 empty] | 0.621 | 0.625
[16 empty] | 0.622 | 0.625
[16 empty] | 0.623 | 0.625
[16 empty] | 0.624 | 0.625
[16 empty] | 0.625 | 0.625
[16 empty] | 0.626 | 0.75
[16 empty] | 0.627 | 0.75
[16 empty] | 0.628 | 0.75
[16 empty] | 0.629 | 0.75
[16 empty] | 0.63 | 0.75
[16 empty] | 0.631 | 0.75
[16 empty] | 0.632 | 0.75
[16 empty] | 0.633 | 0.75
[16 empty] | 0.634 | 0.75
[16 empty] | 0.635 | 0.75
[16 empty] | 0.636 | 0.75
[16 empty] | 0.637 | 0.75
[16 empty] | 0.638 | 0.75
[16 empty] | 0.639 | 0.75
[16 empty] | 0.64 | 0.75
[16 empty] | 0.641 | 0.75
[16 empty] | 0.642 | 0.75
[16 empty] | 0.643 | 0.75
[16 empty] | 0.644 | 0.75
[16 empty] | 0.645 | 0.75
[16 empty] | 0.646 | 0.75
[16 empty] | 0.647 | 0.75
[16 empty] | 0.648 | 0.75
[16 empty] | 0.649 | 0.75
[16 empty] | 0.65 | 0.75
[16 empty] | 0.651 | 0.75
[16 empty] | 0.652 | 0.75
[16 empty] | 0.653 | 0.75
[16 empty] | 0.654 | 0.75
[16 empty] | 0.655 | 0.75
[16 empty] | 0.656 | 0.75
[16 empty] | 0.657 | 0.75
[16 empty] | 0.658 | 0.75
[16 empty] | 0.659 | 0.75
[16 empty] | 0.66 | 0.75
[16 empty] | 0.661 | 0.75
[16 empty] | 0.662 | 0.75
[16 empty] | 0.663 | 0.75
[16 empty] | 0.664 | 0.75
[16 empty] | 0.665 | 0.75
[16 empty] | 0.666 | 0.75
[16 empty] | 0.667 | 0.75
[16 empty] | 0.668 | 0.75
[16 empty] | 0.669 | 0.75
[16 empty] | 0.67 | 0.75
[16 empty] | 0.671 | 0.75
[16 empty] | 0.672 | 0.75
[16 empty] | 0.673 | 0.75
[16 empty] | 0.674 | 0.75
[16 empty] | 0.675 | 0.75
[16 empty] | 0.676 | 0.75
[16 empty] | 0.677 | 0.75
[16 empty] | 0.678 | 0.75
[16 empty] | 0.679 | 0.75
[16 empty] | 0.68 | 0.75
[16 empty] | 0.681 | 0.75
[16 empty] | 0.682 | 0.75
[16 empty] | 0.683 | 0.75
[16 empty] | 0.684 | 0.75
[16 empty] | 0.685 | 0.75
[16 empty] | 0.686 | 0.75
[16 empty] | 0.687 | 0.75
[16 empty] | 0.688 | 0.75
[16 empty] | 0.689 | 0.75
[16 empty] | 0.69 | 0.75
[16 empty] | 0.691 | 0.75
[16 empty] | 0.692 | 0.75
[16 empty] | 0.693 | 0.75
[16 empty] | 0.694 | 0.75
[16 empty] | 0.695 | 0.75
[16 empty] | 0.696 | 0.75
[16 empty] | 0.697 | 0.75
[16 empty] | 0.698 | 0.75
[16 empty] | 0.699 | 0.75
[16 empty] | 0.7 | 0.75
[16 empty] | 0.701 | 0.75
[16 empty] | 0.702 | 0.75
[16 empty] | 0.703 | 0.75
[16 empty] | 0.704 | 0.75
[16 empty] | 0.705 | 0.75
[16 empty] | 0.706 | 0.75
[16 empty] | 0.707 | 0.75
[16 empty] | 0.708 | 0.75
[16 empty] | 0.709 | 0.75
[16 empty] | 0.71 | 0.75
[16 empty] | 0.711 | 0.75
[16 empty] | 0.712 | 0.75
[16 empty] | 0.713 | 0.75
[16 empty] | 0.714 | 0.75
[16 empty] | 0.715 | 0.75
[16 empty] | 0.716 | 0.75
[16 empty] | 0.717 | 0.75
[16 empty] | 0.718 | 0.75
[16 empty] | 0.719 | 0.75
[16 empty] | 0.72 | 0.75
[16 empty] | 0.721 | 0.75
[16 empty] | 0.722 | 0.75
[16 empty] | 0.723 | 0.75
[16 empty] | 0.724 | 0.75
[16 empty] | 0.725 | 0.75
[16 empty] | 0.726 | 0.75
[16 empty] | 0.727 | 0.75
[16 empty] | 0.728 | 0.75
[16 empty] | 0.729 | 0.75
[16 empty] | 0.73 | 0.75
[16 empty] | 0.731 | 0.75
[16 empty] | 0.732 | 0.75
[16 empty] | 0.733 | 0.75
[16 empty] | 0.734 | 0.75
[16 empty] | 0.735 | 0.75
[16 empty] | 0.736 | 0.75
[16 empty] | 0.737 | 0.75
[16 empty] | 0.738 | 0.75
[16 empty] | 0.739 | 0.75
[16 empty] | 0.74 | 0.75
[16 empty] | 0.741 | 0.75
[16 empty] | 0.742 | 0.75
[16 empty] | 0.743 | 0.75
[16 empty] | 0.744 | 0.75
[16 empty] | 0.745 | 0.75
[16 empty] | 0.746 | 0.75
[16 empty] | 0.747 | 0.75
[16 empty] | 0.748 | 0.75
[16 empty] | 0.749 | 0.75
[16 empty] | 0.75 | 0.75
[16 empty] | 0.751 | 0.875
[16 empty] | 0.752 | 0.875
[16 empty] | 0.753 | 0.875
[16 empty] | 0.754 | 0.875
[16 empty] | 0.755 | 0.875
[16 empty] | 0.756 | 0.875
[16 empty] | 0.757 | 0.875
[16 empty] | 0.758 | 0.875
[16 empty] | 0.759 | 0.875
[16 empty] | 0.76 | 0.875
[16 empty] | 0.761 | 0.875
[16 empty] | 0.762 | 0.875
[16 empty] | 0.763 | 0.875
[16 empty] | 0.764 | 0.875
[16 empty] | 0.765 | 0.875
[16 empty] | 0.766 | 0.875
[16 empty] | 0.767 | 0.875
[16 empty] | 0.768 | 0.875
[16 empty] | 0.769 | 0.875
[16 empty] | 0.77 | 0.875
[16 empty] | 0.771 | 0.875
[16 empty] | 0.772 | 0.875
[16 empty] | 0.773 | 0.875
[16 empty] | 0.774 | 0.875
[16 empty] | 0.775 | 0.875
[16 empty] | 0.776 | 0.875
[16 empty] | 0.777 | 0.875
[16 empty] | 0.778 | 0.875
[16 empty] | 0.779 | 0.875
[16 empty] | 0.78 | 0.875
[16 empty] | 0.781 | 0.875
[16 empty] | 0.782 | 0.875
[16 empty] | 0.783 | 0.875
[16 empty] | 0.784 | 0.875
[16 empty] | 0.785 | 0.875
[16 empty] | 0.786 | 0.875
[16 empty] | 0.787 | 0.875
[16 empty] | 0.788 | 0.875
[16 empty] | 0.789 | 0.875
[16 empty] | 0.79 | 0.875
[16 empty] | 0.791 | 0.875
[16 empty] | 0.792 | 0.875
[16 empty] | 0.793 | 0.875
[16 empty] | 0.794 | 0.875
[16 empty] | 0.795 | 0.875
[16 empty] | 0.796 | 0.875
[16 empty] | 0.797 | 0.875
[16 empty] | 0.798 | 0.875
[16 empty] | 0.799 | 0.875
[16 empty] | 0.8 | 0.875
[16 empty] | 0.801 | 0.875
[16 empty] | 0.802 | 0.875
[16 empty] | 0.803 | 0.875
[16 empty] | 0.804 | 0.875
[16 empty] | 0.805 | 0.875
[16 empty] | 0.806 | 0.875
[16 empty] | 0.807 | 0.875
[16 empty] | 0.808 | 0.875
[16 empty] | 0.809 | 0.875
[16 empty] | 0.81 | 0.875
[16 empty] | 0.811 | 0.875
[16 empty] | 0.812 | 0.875
[16 empty] | 0.813 | 0.875
[16 empty] | 0.814 | 0.875
[16 empty] | 0.815 | 0.875
[16 empty] | 0.816 | 0.875
[16 empty] | 0.817 | 0.875
[16 empty] | 0.818 | 0.875
[16 empty] | 0.819 | 0.875
[16 empty] | 0.82 | 0.875
[16 empty] | 0.821 | 0.875
[16 empty] | 0.822 | 0.875
[16 empty] | 0.823 | 0.875
[16 empty] | 0.824 | 0.875
[16 empty] | 0.825 | 0.875
[16 empty] | 0.826 | 0.875
[16 empty] | 0.827 | 0.875
[16 empty] | 0.828 | 0.875
[16 empty] | 0.829 | 0.875
[16 empty] | 0.83 | 0.875
[16 empty] | 0.831 | 0.875
[16 empty] | 0.832 | 0.875
[16 empty] | 0.833 | 0.875
[16 empty] | 0.834 | 0.875
[16 empty] | 0.835 | 0.875
[16 empty] | 0.836 | 0.875
[16 empty] | 0.837 | 0.875
[16 empty] | 0.838 | 0.875
[16 empty] | 0.839 | 0.875
[16 empty] | 0.84 | 0.875
[16 empty] | 0.841 | 0.875
[16 empty] | 0.842 | 0.875
[16 empty] | 0.843 | 0.875
[16 empty] | 0.844 | 0.875
[16 empty] | 0.845 | 0.875
[16 empty] | 0.846 | 0.875
[16 empty] | 0.847 | 0.875
[16 empty] | 0.848 | 0.875
[16 empty] | 0.849 | 0.875
[16 empty] | 0.85 | 0.875
[16 empty] | 0.851 | 0.875
[16 empty] | 0.852 | 0.875
[16 empty] | 0.853 | 0.875
[16 empty] | 0.854 | 0.875
[16 empty] | 0.855 | 0.875
[16 empty] | 0.856 | 0.875
[16 empty] | 0.857 | 0.875
[16 empty] | 0.858 | 0.875
[16 empty] | 0.859 | 0.875
[16 empty] | 0.86 | 0.875
[16 empty] | 0.861 | 0.875
[16 empty] | 0.862 | 0.875
[16 empty] | 0.863 | 0.875
[16 empty] | 0.864 | 0.875
[16 empty] | 0.865 | 0.875
[16 empty] | 0.866 | 0.875
[16 empty] | 0.867 | 0.875
[16 empty] | 0.868 | 0.875
[16 empty] | 0.869 | 0.875
[16 empty] | 0.87 | 0.875
[16 empty] | 0.871 | 0.875
[16 empty] | 0.872 | 0.875
[16 empty] | 0.873 | 0.875
[16 empty] | 0.874 | 0.875
[16 empty] | 0.875 | 0.875
[16 empty] | 0.876 | 1
[16 empty] | 0.877 | 1
[16 empty] | 0.878 | 1
[16 empty] | 0.879 | 1
[16 empty] | 0.88 | 1
[16 empty] | 0.881 | 1
[16 empty] | 0.882 | 1
[16 empty] | 0.883 | 1
[16 empty] | 0.884 | 1
[16 empty] | 0.885 | 1
[16 empty] | 0.886 | 1
[16 empty] | 0.887 | 1
[16 empty] | 0.888 | 1
[16 empty] | 0.889 | 1
[16 empty] | 0.89 | 1
[16 empty] | 0.891 | 1
[16 empty] | 0.892 | 1
[16 empty] | 0.893 | 1
[16 empty] | 0.894 | 1
[16 empty] | 0.895 | 1
[16 empty] | 0.896 | 1
[16 empty] | 0.897 | 1
[16 empty] | 0.898 | 1
[16 empty] | 0.899 | 1
[16 empty] | 0.9 | 1
[16 empty] | 0.901 | 1
[16 empty] | 0.902 | 1
[16 empty] | 0.903 | 1
[16 empty] | 0.904 | 1
[16 empty] | 0.905 | 1
[16 empty] | 0.906 | 1
[16 empty] | 0.907 | 1
[16 empty] | 0.908 | 1
[16 empty] | 0.909 | 1
[16 empty] | 0.91 | 1
[16 empty] | 0.911 | 1
[16 empty] | 0.912 | 1
[16 empty] | 0.913 | 1
[16 empty] | 0.914 | 1
[16 empty] | 0.915 | 1
[16 empty] | 0.916 | 1
[16 empty] | 0.917 | 1
[16 empty] | 0.918 | 1
[16 empty] | 0.919 | 1
[16 empty] | 0.92 | 1
[16 empty] | 0.921 | 1
[16 empty] | 0.922 | 1
[16 empty] | 0.923 | 1
[16 empty] | 0.924 | 1
[16 empty] | 0.925 | 1
[16 empty] | 0.926 | 1
[16 empty] | 0.927 | 1
[16 empty] | 0.928 | 1
[16 empty] | 0.929 | 1
[16 empty] | 0.93 | 1
[16 empty] | 0.931 | 1
[16 empty] | 0.932 | 1
[16 empty] | 0.933 | 1
[16 empty] | 0.934 | 1
[16 empty] | 0.935 | 1
[16 empty] | 0.936 | 1
[16 empty] | 0.937 | 1
[16 empty] | 0.938 | 1
[16 empty] | 0.939 | 1
[16 empty] | 0.94 | 1
[16 empty] | 0.941 | 1
[16 empty] | 0.942 | 1
[16 empty] | 0.943 | 1
[16 empty] | 0.944 | 1
[16 empty] | 0.945 | 1
[16 empty] | 0.946 | 1
[16 empty] | 0.947 | 1
[16 empty] | 0.948 | 1
[16 empty] | 0.949 | 1
[16 empty] | 0.95 | 1
[16 empty] | 0.951 | 1
[16 empty] | 0.952 | 1
[16 empty] | 0.953 | 1
[16 empty] | 0.954 | 1
[16 empty] | 0.955 | 1
[16 empty] | 0.956 | 1
[16 empty] | 0.957 | 1
[16 empty] | 0.958 | 1
[16 empty] | 0.959 | 1
[16 empty] | 0.96 | 1
[16 empty] | 0.961 | 1
[16 empty] | 0.962 | 1
[16 empty] | 0.963 | 1
[16 empty] | 0.964 | 1
[16 empty] | 0.965 | 1
[16 empty] | 0.966 | 1
[16 empty] | 0.967 | 1
[16 empty] | 0.968 | 1
[16 empty] | 0.969 | 1
[16 empty] | 0.97 | 1
[16 empty] | 0.971 | 1
[16 empty] | 0.972 | 1
[16 empty] | 0.973 | 1
[16 empty] | 0.974 | 1
[16 empty] | 0.975 | 1
[16 empty] | 0.976 | 1
[16 empty] | 0.977 | 1
[16 empty] | 0.978 | 1
[16 empty] | 0.979 | 1
[16 empty] | 0.98 | 1
[16 empty] | 0.981 | 1
[16 empty] | 0.982 | 1
[16 empty] | 0.983 | 1
[16 empty] | 0.984 | 1
[16 empty] | 0.985 | 1
[16 empty] | 0.986 | 1
[16 empty] | 0.987 | 1
[16 empty] | 0.988 | 1
[16 empty] | 0.989 | 1
[16 empty] | 0.99 | 1
[16 empty] | 0.991 | 1
[16 empty] | 0.992 | 1
[16 empty] | 0.993 | 1
[16 empty] | 0.994 | 1
[16 empty] | 0.995 | 1
[16 empty] | 0.996 | 1
[16 empty] | 0.997 | 1
[16 empty] | 0.998 | 1
[16 empty] | 0.999 | 1
[16 empty] | 1 | 1
[16 empty] | 1.001 | 1.125
[16 empty] | 1.002 | 1.125
[16 empty] | 1.003 | 1.125
[16 empty] | 1.004 | 1.125
[16 empty] | 1.005 | 1.125
[16 empty] | 1.006 | 1.125
[16 empty] | 1.007 | 1.125
[16 empty] | 1.008 | 1.125
[16 empty] | 1.009 | 1.125
[16 empty] | 1.01 | 1.125
[16 empty] | 1.011 | 1.125
[16 empty] | 1.012 | 1.125
[16 empty] | 1.013 | 1.125
[16 empty] | 1.014 | 1.125
[16 empty] | 1.015 | 1.125
[16 empty] | 1.016 | 1.125
[16 empty] | 1.017 | 1.125
[16 empty] | 1.018 | 1.125
[16 empty] | 1.019 | 1.125
[16 empty] | 1.02 | 1.125
[16 empty] | 1.021 | 1.125
[16 empty] | 1.022 | 1.125
[16 empty] | 1.023 | 1.125
[16 empty] | 1.024 | 1.125
[16 empty] | 1.025 | 1.125
[16 empty] | 1.026 | 1.125
[16 empty] | 1.027 | 1.125
[16 empty] | 1.028 | 1.125
[16 empty] | 1.029 | 1.125
[16 empty] | 1.03 | 1.125
[16 empty] | 1.031 | 1.125
[16 empty] | 1.032 | 1.125
[16 empty] | 1.033 | 1.125
[16 empty] | 1.034 | 1.125
[16 empty] | 1.035 | 1.125
[16 empty] | 1.036 | 1.125
[16 empty] | 1.037 | 1.125
[16 empty] | 1.038 | 1.125
[16 empty] | 1.039 | 1.125
[16 empty] | 1.04 | 1.125
[16 empty] | 1.041 | 1.125
[16 empty] | 1.042 | 1.125
[16 empty] | 1.043 | 1.125
[16 empty] | 1.044 | 1.125
[16 empty] | 1.045 | 1.125
[16 empty] | 1.046 | 1.125
[16 empty] | 1.047 | 1.125
[16 empty] | 1.048 | 1.125
[16 empty] | 1.049 | 1.125
[16 empty] | 1.05 | 1.125
[16 empty] | 1.051 | 1.125
[16 empty] | 1.052 | 1.125
[16 empty] | 1.053 | 1.125
[16 empty] | 1.054 | 1.125
[16 empty] | 1.055 | 1.125
[16 empty] | 1.056 | 1.125
[16 empty] | 1.057 | 1.125
[16 empty] | 1.058 | 1.125
[16 empty] | 1.059 | 1.125
[16 empty] | 1.06 | 1.125
[16 empty] | 1.061 | 1.125
[16 empty] | 1.062 | 1.125
[16 empty] | 1.063 | 1.125
[16 empty] | 1.064 | 1.125
[16 empty] | 1.065 | 1.125
[16 empty] | 1.066 | 1.125
[16 empty] | 1.067 | 1.125
[16 empty] | 1.068 | 1.125
[16 empty] | 1.069 | 1.125
[16 empty] | 1.07 | 1.125
[16 empty] | 1.071 | 1.125
[16 empty] | 1.072 | 1.125
[16 empty] | 1.073 | 1.125
[16 empty] | 1.074 | 1.125
[16 empty] | 1.075 | 1.125
[16 empty] | 1.076 | 1.125
[16 empty] | 1.077 | 1.125
[16 empty] | 1.078 | 1.125
[16 empty] | 1.079 | 1.125
[16 empty] | 1.08 | 1.125
[16 empty] | 1.081 | 1.125
[16 empty] | 1.082 | 1.125
[16 empty] | 1.083 | 1.125
[16 empty] | 1.084 | 1.125
[16 empty] | 1.085 | 1.125
[16 empty] | 1.086 | 1.125
[16 empty] | 1.087 | 1.125
[16 empty] | 1.088 | 1.125
[16 empty] | 1.089 | 1.125
[16 empty] | 1.09 | 1.125
[16 empty] | 1.091 | 1.125
[16 empty] | 1.092 | 1.125
[16 empty] | 1.093 | 1.125
[16 empty] | 1.094 | 1.125
[16 empty] | 1.095 | 1.125
[16 empty] | 1.096 | 1.125
[16 empty] | 1.097 | 1.125
[16 empty] | 1.098 | 1.125
[16 empty] | 1.099 | 1.125
[16 empty] | 1.1 | 1.125
[16 empty] | 1.101 | 1.125
[16 empty] | 1.102 | 1.125
[16 empty] | 1.103 | 1.125
[16 empty] | 1.104 | 1.125
[16 empty] | 1.105 | 1.125
[16 empty] | 1.106 | 1.125
[16 empty] | 1.107 | 1.125
[16 empty] | 1.108 | 1.125
[16 empty] | 1.109 | 1.125
[16 empty] | 1.11 | 1.125
[16 empty] | 1.111 | 1.125
[16 empty] | 1.112 | 1.125
[16 empty] | 1.113 | 1.125
[16 empty] | 1.114 | 1.125
[16 empty] | 1.115 | 1.125
[16 empty] | 1.116 | 1.125
[16 empty] | 1.117 | 1.125
[16 empty] | 1.118 | 1.125
[16 empty] | 1.119 | 1.125
[16 empty] | 1.12 | 1.125
[16 empty] | 1.121 | 1.125
[16 empty] | 1.122 | 1.125
[16 empty] | 1.123 | 1.125
[16 empty] | 1.124 | 1.125
[16 empty] | 1.125 | 1.125
[16 empty] | 1.126 | 1.125
[16 empty] | 1.127 | 1.125
[16 empty] | 1.128 | 1.125
[16 empty] | 1.129 | 1.125
[16 empty] | 1.13 | 1.125
[16 empty] | 1.131 | 1.125
[16 empty] | 1.132 | 1.125
[16 empty] | 1.133 | 1.125
[16 empty] | 1.134 | 1.125
[16 empty] | 1.135 | 1.125
[16 empty] | 1.136 | 1.125
[16 empty] | 1.137 | 1.125
[16 empty] | 1.138 | 1.125
[16 empty] | 1.139 | 1.125
[16 empty] | 1.14 | 1.125
[16 empty] | 1.141 | 1.125
[16 empty] | 1.142 | 1.125
[16 empty] | 1.143 | 1.125
[16 empty] | 1.144 | 1.125
[16 empty] | 1.145 | 1.125
[16 empty] | 1.146 | 1.125
[16 empty] | 1.147 | 1.125
[16 empty] | 1.148 | 1.125
[16 empty] | 1.149 | 1.125
[16 empty] | 1.15 | 1.125
[16 empty] | 1.151 | 1.125
[16 empty] | 1.152 | 1.125
[16 empty] | 1.153 | 1.125
[16 empty] | 1.154 | 1.125
[16 empty] | 1.155 | 1.125
[16 empty] | 1.156 | 1.125
[16 empty] | 1.157 | 1.125
[16 empty] | 1.158 | 1.125
[16 empty] | 1.159 | 1.125
[16 empty] | 1.16 | 1.125
[16 empty] | 1.161 | 1.125
[16 empty] | 1.162 | 1.125
[16 empty] | 1.163 | 1.125
[16 empty] | 1.164 | 1.125
[16 empty] | 1.165 | 1.125
[16 empty] | 1.166 | 1.125
[16 empty] | 1.167 | 1.125
[16 empty] | 1.168 | 1.125
[16 empty] | 1.169 | 1.125
[16 empty] | 1.17 | 1.125
[16 empty] | 1.171 | 1.125
[16 empty] | 1.172 | 1.125
[16 empty] | 1.173 | 1.125
[16 empty] | 1.174 | 1.125
[16 empty] | 1.175 | 1.125
[16 empty] | 1.176 | 1.125
[16 empty] | 1.177 | 1.125
[16 empty] | 1.178 | 1.125
[16 empty] | 1.179 | 1.125
[16 empty] | 1.18 | 1.125
[16 empty] | 1.181 | 1.125
[16 empty] | 1.182 | 1.125
[16 empty] | 1.183 | 1.125
[16 empty] | 1.184 | 1.125
[16 empty] | 1.185 | 1.125
[16 empty] | 1.186 | 1.125
[16 empty] | 1.187 | 1.125
[16 empty] | 1.188 | 1.125
[16 empty] | 1.189 | 1.125
[16 empty] | 1.19 | 1.125
[16 empty] | 1.191 | 1.125
[16 empty] | 1.192 | 1.125
[16 empty] | 1.193 | 1.125
[16 empty] | 1.194 | 1.125
[16 empty] | 1.195 | 1.125
[16 empty] | 1.196 | 1.125
[16 empty] | 1.197 | 1.125
[16 empty] | 1.198 | 1.125
[16 empty] | 1.199 | 1.125
[16 empty] | 1.2 | 1.125
[16 empty] | 1.201 | 1.125
[16 empty] | 1.202 | 1.125
[16 empty] | 1.203 | 1.125
[16 empty] | 1.204 | 1.125
[16 empty] | 1.205 | 1.125
[16 empty] | 1.206 | 1.125
[16 empty] | 1.207 | 1.125
[16 empty] | 1.208 | 1.125
[16 empty] | 1.209 | 1.125
[16 empty] | 1.21 | 1.125
[16 empty] | 1.211 | 1.125
[16 empty] | 1.212 | 1.125
[16 empty] | 1.213 | 1.125
[16 empty] | 1.214 | 1.125
[16 empty] | 1.215 | 1.125
[16 empty] | 1.216 | 1.125
[16 empty] | 1.217 | 1.125
[16 empty] | 1.218 | 1.125
[16 empty] | 1.219 | 1.125
[16 empty] | 1.22 | 1.125
[16 empty] | 1.221 | 1.125
[16 empty] | 1.222 | 1.125
[16 empty] | 1.223 | 1.125
[16 empty] | 1.224 | 1.125
[16 empty] | 1.225 | 1.125
[16 empty] | 1.226 | 1.25
[16 empty] | 1.227 | 1.25
[16 empty] | 1.228 | 1.25
[16 empty] | 1.229 | 1.25
[16 empty] | 1.23 | 1.25
[16 empty] | 1.231 | 1.25
[16 empty] | 1.232 | 1.25
[16 empty] | 1.233 | 1.25
[16 empty] | 1.234 | 1.25
[16 empty] | 1.235 | 1.25
[16 empty] | 1.236 | 1.25
[16 empty] | 1.237 | 1.25
[16 empty] | 1.238 | 1.25
[16 empty] | 1.239 | 1.25
[16 empty] | 1.24 | 1.25
[16 empty] | 1.241 | 1.25
[16 empty] | 1.242 | 1.25
[16 empty] | 1.243 | 1.25
[16 empty] | 1.244 | 1.25
[16 empty] | 1.245 | 1.25
[16 empty] | 1.246 | 1.25
[16 empty] | 1.247 | 1.25
[16 empty] | 1.248 | 1.25
[16 empty] | 1.249 | 1.25
[16 empty] | 1.25 | 1.25
[16 empty] | 1.251 | 1.5
[16 empty] | 1.252 | 1.5
[16 empty] | 1.253 | 1.5
[16 empty] | 1.254 | 1.5
[16 empty] | 1.255 | 1.5
[16 empty] | 1.256 | 1.5
[16 empty] | 1.257 | 1.5
[16 empty] | 1.258 | 1.5
[16 empty] | 1.259 | 1.5
[16 empty] | 1.26 | 1.5
[16 empty] | 1.261 | 1.5
[16 empty] | 1.262 | 1.5
[16 empty] | 1.263 | 1.5
[16 empty] | 1.264 | 1.5
[16 empty] | 1.265 | 1.5
[16 empty] | 1.266 | 1.5
[16 empty] | 1.267 | 1.5
[16 empty] | 1.268 | 1.5
[16 empty] | 1.269 | 1.5
[16 empty] | 1.27 | 1.5
[16 empty] | 1.271 | 1.5
[16 empty] | 1.272 | 1.5
[16 empty] | 1.273 | 1.5
[16 empty] | 1.274 | 1.5
[16 empty] | 1.275 | 1.5
[16 empty] | 1.276 | 1.5
[16 empty] | 1.277 | 1.5
[16 empty] | 1.278 | 1.5
[16 empty] | 1.279 | 1.5
[16 empty] | 1.28 | 1.5
[16 empty] | 1.281 | 1.5
[16 empty] | 1.282 | 1.5
[16 empty] | 1.283 | 1.5
[16 empty] | 1.284 | 1.5
[16 empty] | 1.285 | 1.5
[16 empty] | 1.286 | 1.5
[16 empty] | 1.287 | 1.5
[16 empty] | 1.288 | 1.5
[16 empty] | 1.289 | 1.5
[16 empty] | 1.29 | 1.5
[16 empty] | 1.291 | 1.5
[16 empty] | 1.292 | 1.5
[16 empty] | 1.293 | 1.5
[16 empty] | 1.294 | 1.5
[16 empty] | 1.295 | 1.5
[16 empty] | 1.296 | 1.5
[16 empty] | 1.297 | 1.5
[16 empty] | 1.298 | 1.5
[16 empty] | 1.299 | 1.5
[16 empty] | 1.3 | 1.5
[16 empty] | 1.301 | 1.5
[16 empty] | 1.302 | 1.5
[16 empty] | 1.303 | 1.5
[16 empty] | 1.304 | 1.5
[16 empty] | 1.305 | 1.5
[16 empty] | 1.306 | 1.5
[16 empty] | 1.307 | 1.5
[16 empty] | 1.308 | 1.5
[16 empty] | 1.309 | 1.5
[16 empty] | 1.31 | 1.5
[16 empty] | 1.311 | 1.5
[16 empty] | 1.312 | 1.5
[16 empty] | 1.313 | 1.5
[16 empty] | 1.314 | 1.5
[16 empty] | 1.315 | 1.5
[16 empty] | 1.316 | 1.5
[16 empty] | 1.317 | 1.5
[16 empty] | 1.318 | 1.5
[16 empty] | 1.319 | 1.5
[16 empty] | 1.32 | 1.5
[16 empty] | 1.321 | 1.5
[16 empty] | 1.322 | 1.5
[16 empty] | 1.323 | 1.5
[16 empty] | 1.324 | 1.5
[16 empty] | 1.325 | 1.5
[16 empty] | 1.326 | 1.5
[16 empty] | 1.327 | 1.5
[16 empty] | 1.328 | 1.5
[16 empty] | 1.329 | 1.5
[16 empty] | 1.33 | 1.5
[16 empty] | 1.331 | 1.5
[16 empty] | 1.332 | 1.5
[16 empty] | 1.333 | 1.5
[16 empty] | 1.334 | 1.5
[16 empty] | 1.335 | 1.5
[16 empty] | 1.336 | 1.5
[16 empty] | 1.337 | 1.5
[16 empty] | 1.338 | 1.5
[16 empty] | 1.339 | 1.5
[16 empty] | 1.34 | 1.5
[16 empty] | 1.341 | 1.5
[16 empty] | 1.342 | 1.5
[16 empty] | 1.343 | 1.5
[16 empty] | 1.344 | 1.5
[16 empty] | 1.345 | 1.5
[16 empty] | 1.346 | 1.5
[16 empty] | 1.347 | 1.5
[16 empty] | 1.348 | 1.5
[16 empty] | 1.349 | 1.5
[16 empty] | 1.35 | 1.5
[16 empty] | 1.351 | 1.5
[16 empty] | 1.352 | 1.5
[16 empty] | 1.353 | 1.5
[16 empty] | 1.354 | 1.5
[16 empty] | 1.355 | 1.5
[16 empty] | 1.356 | 1.5
[16 empty] | 1.357 | 1.5
[16 empty] | 1.358 | 1.5
[16 empty] | 1.359 | 1.5
[16 empty] | 1.36 | 1.5
[16 empty] | 1.361 | 1.5
[16 empty] | 1.362 | 1.5
[16 empty] | 1.363 | 1.5
[16 empty] | 1.364 | 1.5
[16 empty] | 1.365 | 1.5
[16 empty] | 1.366 | 1.5
[16 empty] | 1.367 | 1.5
[16 empty] | 1.368 | 1.5
[16 empty] | 1.369 | 1.5
[16 empty] | 1.37 | 1.5
[16 empty] | 1.371 | 1.5
[16 empty] | 1.372 | 1.5
[16 empty] | 1.373 | 1.5
[16 empty] | 1.374 | 1.5
[16 empty] | 1.375 | 1.5
[16 empty] | 1.376 | 1.5
[16 empty] | 1.377 | 1.5
[16 empty] | 1.378 | 1.5
[16 empty] | 1.379 | 1.5
[16 empty] | 1.38 | 1.5
[16 empty] | 1.381 | 1.5
[16 empty] | 1.382 | 1.5
[16 empty] | 1.383 | 1.5
[16 empty] | 1.384 | 1.5
[16 empty] | 1.385 | 1.5
[16 empty] | 1.386 | 1.5
[16 empty] | 1.387 | 1.5
[16 empty] | 1.388 | 1.5
[16 empty] | 1.389 | 1.5
[16 empty] | 1.39 | 1.5
[16 empty] | 1.391 | 1.5
[16 empty] | 1.392 | 1.5
[16 empty] | 1.393 | 1.5
[16 empty] | 1.394 | 1.5
[16 empty] | 1.395 | 1.5
[16 empty] | 1.396 | 1.5
[16 empty] | 1.397 | 1.5
[16 empty] | 1.398 | 1.5
[16 empty] | 1.399 | 1.5
[16 empty] | 1.4 | 1.5
[16 empty] | 1.401 | 1.5
[16 empty] | 1.402 | 1.5
[16 empty] | 1.403 | 1.5
[16 empty] | 1.404 | 1.5
[16 empty] | 1.405 | 1.5
[16 empty] | 1.406 | 1.5
[16 empty] | 1.407 | 1.5
[16 empty] | 1.408 | 1.5
[16 empty] | 1.409 | 1.5
[16 empty] | 1.41 | 1.5
[16 empty] | 1.411 | 1.5
[16 empty] | 1.412 | 1.5
[16 empty] | 1.413 | 1.5
[16 empty] | 1.414 | 1.5
[16 empty] | 1.415 | 1.5
[16 empty] | 1.416 | 1.5
[16 empty] | 1.417 | 1.5
[16 empty] | 1.418 | 1.5
[16 empty] | 1.419 | 1.5
[16 empty] | 1.42 | 1.5
[16 empty] | 1.421 | 1.5
[16 empty] | 1.422 | 1.5
[16 empty] | 1.423 | 1.5
[16 empty] | 1.424 | 1.5
[16 empty] | 1.425 | 1.5
[16 empty] | 1.426 | 1.5
[16 empty] | 1.427 | 1.5
[16 empty] | 1.428 | 1.5
[16 empty] | 1.429 | 1.5
[16 empty] | 1.43 | 1.5
[16 empty] | 1.431 | 1.5
[16 empty] | 1.432 | 1.5
[16 empty] | 1.433 | 1.5
[16 empty] | 1.434 | 1.5
[16 empty] | 1.435 | 1.5
[16 empty] | 1.436 | 1.5
[16 empty] | 1.437 | 1.5
[16 empty] | 1.438 | 1.5
[16 empty] | 1.439 | 1.5
[16 empty] | 1.44 | 1.5
[16 empty] | 1.441 | 1.5
[16 empty] | 1.442 | 1.5
[16 empty] | 1.443 | 1.5
[16 empty] | 1.444 | 1.5
[16 empty] | 1.445 | 1.5
[16 empty] | 1.446 | 1.5
[16 empty] | 1.447 | 1.5
[16 empty] | 1.448 | 1.5
[16 empty] | 1.449 | 1.5
[16 empty] | 1.45 | 1.5
[16 empty] | 1.451 | 1.5
[16 empty] | 1.452 | 1.5
[16 empty] | 1.453 | 1.5
[16 empty] | 1.454 | 1.5
[16 empty] | 1.455 | 1.5
[16 empty] | 1.456 | 1.5
[16 empty] | 1.457 | 1.5
[16 empty] | 1.458 | 1.5
[16 empty] | 1.459 | 1.5
[16 empty] | 1.46 | 1.5
[16 empty] | 1.461 | 1.5
[16 empty] | 1.462 | 1.5
[16 empty] | 1.463 | 1.5
[16 empty] | 1.464 | 1.5
[16 empty] | 1.465 | 1.5
[16 empty] | 1.466 | 1.5
[16 empty] | 1.467 | 1.5
[16 empty] | 1.468 | 1.5
[16 empty] | 1.469 | 1.5
[16 empty] | 1.47 | 1.5
[16 empty] | 1.471 | 1.5
[16 empty] | 1.472 | 1.5
[16 empty] | 1.473 | 1.5
[16 empty] | 1.474 | 1.5
[16 empty] | 1.475 | 1.5
[16 empty] | 1.476 | 1.5
[16 empty] | 1.477 | 1.5
[16 empty] | 1.478 | 1.5
[16 empty] | 1.479 | 1.5
[16 empty] | 1.48 | 1.5
[16 empty] | 1.481 | 1.5
[16 empty] | 1.482 | 1.5
[16 empty] | 1.483 | 1.5
[16 empty] | 1.484 | 1.5
[16 empty] | 1.485 | 1.5
[16 empty] | 1.486 | 1.5
[16 empty] | 1.487 | 1.5
[16 empty] | 1.488 | 1.5
[16 empty] | 1.489 | 1.5
[16 empty] | 1.49 | 1.5
[16 empty] | 1.491 | 1.5
[16 empty] | 1.492 | 1.5
[16 empty] | 1.493 | 1.5
[16 empty] | 1.494 | 1.5
[16 empty] | 1.495 | 1.5
[16 empty] | 1.496 | 1.5
[16 empty] | 1.497 | 1.5
[16 empty] | 1.498 | 1.5
[16 empty] | 1.499 | 1.5
[16 empty] | 1.5 | 1.5
[16 empty] | 1.501 | 1.75
[16 empty] | 1.502 | 1.75
[16 empty] | 1.503 | 1.75
[16 empty] | 1.504 | 1.75
[16 empty] | 1.505 | 1.75
[16 empty] | 1.506 | 1.75
[16 empty] | 1.507 | 1.75
[16 empty] | 1.508 | 1.75
[16 empty] | 1.509 | 1.75
[16 empty] | 1.51 | 1.75
[16 empty] | 1.511 | 1.75
[16 empty] | 1.512 | 1.75
[16 empty] | 1.513 | 1.75
[16 empty] | 1.514 | 1.75
[16 empty] | 1.515 | 1.75
[16 empty] | 1.516 | 1.75
[16 empty] | 1.517 | 1.75
[16 empty] | 1.518 | 1.75
[16 empty] | 1.519 | 1.75
[16 empty] | 1.52 | 1.75
[16 empty] | 1.521 | 1.75
[16 empty] | 1.522 | 1.75
[16 empty] | 1.523 | 1.75
[16 empty] | 1.524 | 1.75
[16 empty] | 1.525 | 1.75
[16 empty] | 1.526 | 1.75
[16 empty] | 1.527 | 1.75
[16 empty] | 1.528 | 1.75
[16 empty] | 1.529 | 1.75
[16 empty] | 1.53 | 1.75
[16 empty] | 1.531 | 1.75
[16 empty] | 1.532 | 1.75
[16 empty] | 1.533 | 1.75
[16 empty] | 1.534 | 1.75
[16 empty] | 1.535 | 1.75
[16 empty] | 1.536 | 1.75
[16 empty] | 1.537 | 1.75
[16 empty] | 1.538 | 1.75
[16 empty] | 1.539 | 1.75
[16 empty] | 1.54 | 1.75
[16 empty] | 1.541 | 1.75
[16 empty] | 1.542 | 1.75
[16 empty] | 1.543 | 1.75
[16 empty] | 1.544 | 1.75
[16 empty] | 1.545 | 1.75
[16 empty] | 1.546 | 1.75
[16 empty] | 1.547 | 1.75
[16 empty] | 1.548 | 1.75
[16 empty] | 1.549 | 1.75
[16 empty] | 1.55 | 1.75
[16 empty] | 1.551 | 1.75
[16 empty] | 1.552 | 1.75
[16 empty] | 1.553 | 1.75
[16 empty] | 1.554 | 1.75
[16 empty] | 1.555 | 1.75
[16 empty] | 1.556 | 1.75
[16 empty] | 1.557 | 1.75
[16 empty] | 1.558 | 1.75
[16 empty] | 1.559 | 1.75
[16 empty] | 1.56 | 1.75
[16 empty] | 1.561 | 1.75
[16 empty] | 1.562 | 1.75
[16 empty] | 1.563 | 1.75
[16 empty] | 1.564 | 1.75
[16 empty] | 1.565 | 1.75
[16 empty] | 1.566 | 1.75
[16 empty] | 1.567 | 1.75
[16 empty] | 1.568 | 1.75
[16 empty] | 1.569 | 1.75
[16 empty] | 1.57 | 1.75
[16 empty] | 1.571 | 1.75
[16 empty] | 1.572 | 1.75
[16 empty] | 1.573 | 1.75
[16 empty] | 1.574 | 1.75
[16 empty] | 1.575 | 1.75
[16 empty] | 1.576 | 1.75
[16 empty] | 1.577 | 1.75
[16 empty] | 1.578 | 1.75
[16 empty] | 1.579 | 1.75
[16 empty] | 1.58 | 1.75
[16 empty] | 1.581 | 1.75
[16 empty] | 1.582 | 1.75
[16 empty] | 1.583 | 1.75
[16 empty] | 1.584 | 1.75
[16 empty] | 1.585 | 1.75
[16 empty] | 1.586 | 1.75
[16 empty] | 1.587 | 1.75
[16 empty] | 1.588 | 1.75
[16 empty] | 1.589 | 1.75
[16 empty] | 1.59 | 1.75
[16 empty] | 1.591 | 1.75
[16 empty] | 1.592 | 1.75
[16 empty] | 1.593 | 1.75
[16 empty] | 1.594 | 1.75
[16 empty] | 1.595 | 1.75
[16 empty] | 1.596 | 1.75
[16 empty] | 1.597 | 1.75
[16 empty] | 1.598 | 1.75
[16 empty] | 1.599 | 1.75
[16 empty] | 1.6 | 1.75
[16 empty] | 1.601 | 1.75
[16 empty] | 1.602 | 1.75
[16 empty] | 1.603 | 1.75
[16 empty] | 1.604 | 1.75
[16 empty] | 1.605 | 1.75
[16 empty] | 1.606 | 1.75
[16 empty] | 1.607 | 1.75
[16 empty] | 1.608 | 1.75
[16 empty] | 1.609 | 1.75
[16 empty] | 1.61 | 1.75
[16 empty] | 1.611 | 1.75
[16 empty] | 1.612 | 1.75
[16 empty] | 1.613 | 1.75
[16 empty] | 1.614 | 1.75
[16 empty] | 1.615 | 1.75
[16 empty] | 1.616 | 1.75
[16 empty] | 1.617 | 1.75
[16 empty] | 1.618 | 1.75
[16 empty] | 1.619 | 1.75
[16 empty] | 1.62 | 1.75
[16 empty] | 1.621 | 1.75
[16 empty] | 1.622 | 1.75
[16 empty] | 1.623 | 1.75
[16 empty] | 1.624 | 1.75
[16 empty] | 1.625 | 1.75
[16 empty] | 1.626 | 1.75
[16 empty] | 1.627 | 1.75
[16 empty] | 1.628 | 1.75
[16 empty] | 1.629 | 1.75
[16 empty] | 1.63 | 1.75
[16 empty] | 1.631 | 1.75
[16 empty] | 1.632 | 1.75
[16 empty] | 1.633 | 1.75
[16 empty] | 1.634 | 1.75
[16 empty] | 1.635 | 1.75
[16 empty] | 1.636 | 1.75
[16 empty] | 1.637 | 1.75
[16 empty] | 1.638 | 1.75
[16 empty] | 1.639 | 1.75
[16 empty] | 1.64 | 1.75
[16 empty] | 1.641 | 1.75
[16 empty] | 1.642 | 1.75
[16 empty] | 1.643 | 1.75
[16 empty] | 1.644 | 1.75
[16 empty] | 1.645 | 1.75
[16 empty] | 1.646 | 1.75
[16 empty] | 1.647 | 1.75
[16 empty] | 1.648 | 1.75
[16 empty] | 1.649 | 1.75
[16 empty] | 1.65 | 1.75
[16 empty] | 1.651 | 1.75
[16 empty] | 1.652 | 1.75
[16 empty] | 1.653 | 1.75
[16 empty] | 1.654 | 1.75
[16 empty] | 1.655 | 1.75
[16 empty] | 1.656 | 1.75
[16 empty] | 1.657 | 1.75
[16 empty] | 1.658 | 1.75
[16 empty] | 1.659 | 1.75
[16 empty] | 1.66 | 1.75
[16 empty] | 1.661 | 1.75
[16 empty] | 1.662 | 1.75
[16 empty] | 1.663 | 1.75
[16 empty] | 1.664 | 1.75
[16 empty] | 1.665 | 1.75
[16 empty] | 1.666 | 1.75
[16 empty] | 1.667 | 1.75
[16 empty] | 1.668 | 1.75
[16 empty] | 1.669 | 1.75
[16 empty] | 1.67 | 1.75
[16 empty] | 1.671 | 1.75
[16 empty] | 1.672 | 1.75
[16 empty] | 1.673 | 1.75
[16 empty] | 1.674 | 1.75
[16 empty] | 1.675 | 1.75
[16 empty] | 1.676 | 1.75
[16 empty] | 1.677 | 1.75
[16 empty] | 1.678 | 1.75
[16 empty] | 1.679 | 1.75
[16 empty] | 1.68 | 1.75
[16 empty] | 1.681 | 1.75
[16 empty] | 1.682 | 1.75
[16 empty] | 1.683 | 1.75
[16 empty] | 1.684 | 1.75
[16 empty] | 1.685 | 1.75
[16 empty] | 1.686 | 1.75
[16 empty] | 1.687 | 1.75
[16 empty] | 1.688 | 1.75
[16 empty] | 1.689 | 1.75
[16 empty] | 1.69 | 1.75
[16 empty] | 1.691 | 1.75
[16 empty] | 1.692 | 1.75
[16 empty] | 1.693 | 1.75
[16 empty] | 1.694 | 1.75
[16 empty] | 1.695 | 1.75
[16 empty] | 1.696 | 1.75
[16 empty] | 1.697 | 1.75
[16 empty] | 1.698 | 1.75
[16 empty] | 1.699 | 1.75
[16 empty] | 1.7 | 1.75
[16 empty] | 1.701 | 1.75
[16 empty] | 1.702 | 1.75
[16 empty] | 1.703 | 1.75
[16 empty] | 1.704 | 1.75
[16 empty] | 1.705 | 1.75
[16 empty] | 1.706 | 1.75
[16 empty] | 1.707 | 1.75
[16 empty] | 1.708 | 1.75
[16 empty] | 1.709 | 1.75
[16 empty] | 1.71 | 1.75
[16 empty] | 1.711 | 1.75
[16 empty] | 1.712 | 1.75
[16 empty] | 1.713 | 1.75
[16 empty] | 1.714 | 1.75
[16 empty] | 1.715 | 1.75
[16 empty] | 1.716 | 1.75
[16 empty] | 1.717 | 1.75
[16 empty] | 1.718 | 1.75
[16 empty] | 1.719 | 1.75
[16 empty] | 1.72 | 1.75
[16 empty] | 1.721 | 1.75
[16 empty] | 1.722 | 1.75
[16 empty] | 1.723 | 1.75
[16 empty] | 1.724 | 1.75
[16 empty] | 1.725 | 1.75
[16 empty] | 1.726 | 1.75
[16 empty] | 1.727 | 1.75
[16 empty] | 1.728 | 1.75
[16 empty] | 1.729 | 1.75
[16 empty] | 1.73 | 1.75
[16 empty] | 1.731 | 1.75
[16 empty] | 1.732 | 1.75
[16 empty] | 1.733 | 1.75
[16 empty] | 1.734 | 1.75
[16 empty] | 1.735 | 1.75
[16 empty] | 1.736 | 1.75
[16 empty] | 1.737 | 1.75
[16 empty] | 1.738 | 1.75
[16 empty] | 1.739 | 1.75
[16 empty] | 1.74 | 1.75
[16 empty] | 1.741 | 1.75
[16 empty] | 1.742 | 1.75
[16 empty] | 1.743 | 1.75
[16 empty] | 1.744 | 1.75
[16 empty] | 1.745 | 1.75
[16 empty] | 1.746 | 1.75
[16 empty] | 1.747 | 1.75
[16 empty] | 1.748 | 1.75
[16 empty] | 1.749 | 1.75
[16 empty] | 1.75 | 1.75
[16 empty] | 1.751 | 2
[16 empty] | 1.752 | 2
[16 empty] | 1.753 | 2
[16 empty] | 1.754 | 2
[16 empty] | 1.755 | 2
[16 empty] | 1.756 | 2
[16 empty] | 1.757 | 2
[16 empty] | 1.758 | 2
[16 empty] | 1.759 | 2
[16 empty] | 1.76 | 2
[16 empty] | 1.761 | 2
[16 empty] | 1.762 | 2
[16 empty] | 1.763 | 2
[16 empty] | 1.764 | 2
[16 empty] | 1.765 | 2
[16 empty] | 1.766 | 2
[16 empty] | 1.767 | 2
[16 empty] | 1.768 | 2
[16 empty] | 1.769 | 2
[16 empty] | 1.77 | 2
[16 empty] | 1.771 | 2
[16 empty] | 1.772 | 2
[16 empty] | 1.773 | 2
[16 empty] | 1.774 | 2
[16 empty] | 1.775 | 2
[16 empty] | 1.776 | 2
[16 empty] | 1.777 | 2
[16 empty] | 1.778 | 2
[16 empty] | 1.779 | 2
[16 empty] | 1.78 | 2
[16 empty] | 1.781 | 2
[16 empty] | 1.782 | 2
[16 empty] | 1.783 | 2
[16 empty] | 1.784 | 2
[16 empty] | 1.785 | 2
[16 empty] | 1.786 | 2
[16 empty] | 1.787 | 2
[16 empty] | 1.788 | 2
[16 empty] | 1.789 | 2
[16 empty] | 1.79 | 2
[16 empty] | 1.791 | 2
[16 empty] | 1.792 | 2
[16 empty] | 1.793 | 2
[16 empty] | 1.794 | 2
[16 empty] | 1.795 | 2
[16 empty] | 1.796 | 2
[16 empty] | 1.797 | 2
[16 empty] | 1.798 | 2
[16 empty] | 1.799 | 2
[16 empty] | 1.8 | 2
[16 empty] | 1.801 | 2
[16 empty] | 1.802 | 2
[16 empty] | 1.803 | 2
[16 empty] | 1.804 | 2
[16 empty] | 1.805 | 2
[16 empty] | 1.806 | 2
[16 empty] | 1.807 | 2
[16 empty] | 1.808 | 2
[16 empty] | 1.809 | 2
[16 empty] | 1.81 | 2
[16 empty] | 1.811 | 2
[16 empty] | 1.812 | 2
[16 empty] | 1.813 | 2
[16 empty] | 1.814 | 2
[16 empty] | 1.815 | 2
[16 empty] | 1.816 | 2
[16 empty] | 1.817 | 2
[16 empty] | 1.818 | 2
[16 empty] | 1.819 | 2
[16 empty] | 1.82 | 2
[16 empty] | 1.821 | 2
[16 empty] | 1.822 | 2
[16 empty] | 1.823 | 2
[16 empty] | 1.824 | 2
[16 empty] | 1.825 | 2
[16 empty] | 1.826 | 2
[16 empty] | 1.827 | 2
[16 empty] | 1.828 | 2
[16 empty] | 1.829 | 2
[16 empty] | 1.83 | 2
[16 empty] | 1.831 | 2
[16 empty] | 1.832 | 2
[16 empty] | 1.833 | 2
[16 empty] | 1.834 | 2
[16 empty] | 1.835 | 2
[16 empty] | 1.836 | 2
[16 empty] | 1.837 | 2
[16 empty] | 1.838 | 2
[16 empty] | 1.839 | 2
[16 empty] | 1.84 | 2
[16 empty] | 1.841 | 2
[16 empty] | 1.842 | 2
[16 empty] | 1.843 | 2
[16 empty] | 1.844 | 2
[16 empty] | 1.845 | 2
[16 empty] | 1.846 | 2
[16 empty] | 1.847 | 2
[16 empty] | 1.848 | 2
[16 empty] | 1.849 | 2
[16 empty] | 1.85 | 2
[16 empty] | 1.851 | 2
[16 empty] | 1.852 | 2
[16 empty] | 1.853 | 2
[16 empty] | 1.854 | 2
[16 empty] | 1.855 | 2
[16 empty] | 1.856 | 2
[16 empty] | 1.857 | 2
[16 empty] | 1.858 | 2
[16 empty] | 1.859 | 2
[16 empty] | 1.86 | 2
[16 empty] | 1.861 | 2
[16 empty] | 1.862 | 2
[16 empty] | 1.863 | 2
[16 empty] | 1.864 | 2
[16 empty] | 1.865 | 2
[16 empty] | 1.866 | 2
[16 empty] | 1.867 | 2
[16 empty] | 1.868 | 2
[16 empty] | 1.869 | 2
[16 empty] | 1.87 | 2
[16 empty] | 1.871 | 2
[16 empty] | 1.872 | 2
[16 empty] | 1.873 | 2
[16 empty] | 1.874 | 2
[16 empty] | 1.875 | 2
[16 empty] | 1.876 | 2
[16 empty] | 1.877 | 2
[16 empty] | 1.878 | 2
[16 empty] | 1.879 | 2
[16 empty] | 1.88 | 2
[16 empty] | 1.881 | 2
[16 empty] | 1.882 | 2
[16 empty] | 1.883 | 2
[16 empty] | 1.884 | 2
[16 empty] | 1.885 | 2
[16 empty] | 1.886 | 2
[16 empty] | 1.887 | 2
[16 empty] | 1.888 | 2
[16 empty] | 1.889 | 2
[16 empty] | 1.89 | 2
[16 empty] | 1.891 | 2
[16 empty] | 1.892 | 2
[16 empty] | 1.893 | 2
[16 empty] | 1.894 | 2
[16 empty] | 1.895 | 2
[16 empty] | 1.896 | 2
[16 empty] | 1.897 | 2
[16 empty] | 1.898 | 2
[16 empty] | 1.899 | 2
[16 empty] | 1.9 | 2
[16 empty] | 1.901 | 2
[16 empty] | 1.902 | 2
[16 empty] | 1.903 | 2
[16 empty] | 1.904 | 2
[16 empty] | 1.905 | 2
[16 empty] | 1.906 | 2
[16 empty] | 1.907 | 2
[16 empty] | 1.908 | 2
[16 empty] | 1.909 | 2
[16 empty] | 1.91 | 2
[16 empty] | 1.911 | 2
[16 empty] | 1.912 | 2
[16 empty] | 1.913 | 2
[16 empty] | 1.914 | 2
[16 empty] | 1.915 | 2
[16 empty] | 1.916 | 2
[16 empty] | 1.917 | 2
[16 empty] | 1.918 | 2
[16 empty] | 1.919 | 2
[16 empty] | 1.92 | 2
[16 empty] | 1.921 | 2
[16 empty] | 1.922 | 2
[16 empty] | 1.923 | 2
[16 empty] | 1.924 | 2
[16 empty] | 1.925 | 2
[16 empty] | 1.926 | 2
[16 empty] | 1.927 | 2
[16 empty] | 1.928 | 2
[16 empty] | 1.929 | 2
[16 empty] | 1.93 | 2
[16 empty] | 1.931 | 2
[16 empty] | 1.932 | 2
[16 empty] | 1.933 | 2
[16 empty] | 1.934 | 2
[16 empty] | 1.935 | 2
[16 empty] | 1.936 | 2
[16 empty] | 1.937 | 2
[16 empty] | 1.938 | 2
[16 empty] | 1.939 | 2
[16 empty] | 1.94 | 2
[16 empty] | 1.941 | 2
[16 empty] | 1.942 | 2
[16 empty] | 1.943 | 2
[16 empty] | 1.944 | 2
[16 empty] | 1.945 | 2
[16 empty] | 1.946 | 2
[16 empty] | 1.947 | 2
[16 empty] | 1.948 | 2
[16 empty] | 1.949 | 2
[16 empty] | 1.95 | 2
[16 empty] | 1.951 | 2
[16 empty] | 1.952 | 2
[16 empty] | 1.953 | 2
[16 empty] | 1.954 | 2
[16 empty] | 1.955 | 2
[16 empty] | 1.956 | 2
[16 empty] | 1.957 | 2
[16 empty] | 1.958 | 2
[16 empty] | 1.959 | 2
[16 empty] | 1.96 | 2
[16 empty] | 1.961 | 2
[16 empty] | 1.962 | 2
[16 empty] | 1.963 | 2
[16 empty] | 1.964 | 2
[16 empty] | 1.965 | 2
[16 empty] | 1.966 | 2
[16 empty] | 1.967 | 2
[16 empty] | 1.968 | 2
[16 empty] | 1.969 | 2
[16 empty] | 1.97 | 2
[16 empty] | 1.971 | 2
[16 empty] | 1.972 | 2
[16 empty] | 1.973 | 2
[16 empty] | 1.974 | 2
[16 empty] | 1.975 | 2
[16 empty] | 1.976 | 2
[16 empty] | 1.977 | 2
[16 empty] | 1.978 | 2
[16 empty] | 1.979 | 2
[16 empty] | 1.98 | 2
[16 empty] | 1.981 | 2
[16 empty] | 1.982 | 2
[16 empty] | 1.983 | 2
[16 empty] | 1.984 | 2
[16 empty] | 1.985 | 2
[16 empty] | 1.986 | 2
[16 empty] | 1.987 | 2
[16 empty] | 1.988 | 2
[16 empty] | 1.989 | 2
[16 empty] | 1.99 | 2
[16 empty] | 1.991 | 2
[16 empty] | 1.992 | 2
[16 empty] | 1.993 | 2
[16 empty] | 1.994 | 2
[16 empty] | 1.995 | 2
[16 empty] | 1.996 | 2
[16 empty] | 1.997 | 2
[16 empty] | 1.998 | 2
[16 empty] | 1.999 | 2
[16 empty] | 2 | 2
Ft
m

## Tanque T Geodésico
TANQUE TECHO DOMO (ap. G) API650 | [9 empty] | Espesores Tipicos |  |  |  | 6´x 20´ | 8´x 20´
|  | Conversiónes |  | Tabla de Materiales |  | Sd Mpa | Sd psi | St Mpa | St psi |  | 0 | 8 | 0 | 0 | 0
Capacidad | Pies Cubicos | 5850.1173 | ft^3 |  | A-283 GrC | 137 | 20000 | 154 | 22500 |  | 3 | 16 | 0.1875 | 415 | 555.73
| Galones | 43762.0987 | G |  | A-516 Gr70 | 173 | 25300 | 195 | 28500 |  | 1 | 4 | 0.25 | 555.73 | 740.97
| Barriles | 1041.9547 | B |  | A-36 | 160 | 23200 | 171 | 24900 |  | 5 | 16 | 0.3125 | 694.88 | 926.5
| Metros cubicos | 165.6708 | m^3 |  |  | Esquema |  |  |  |  | 3 | 8 | 0.375 | 833.15 | 1110.87
Sistema | [10 empty] | 1 | 2 | 0.5 | 1111.45 | 1481.94
Variables |  | SI |  | US | [6 empty] | 5 | 8 | 0.625 | 1388.88 | 1851.84
(D) | Diametro | 5.7404 | m | 18.8333 | Ft | [5 empty] | 3 | 4 | 0.75 | 1667.18 | 2222.19
(H) | Altura (H) | 6.4008 | m | 21 | Ft | [5 empty] | 7 | 8 | 0.875 | 1944.61 | 2592.81
(g) | Gravedad especifica del Producto (g) | 1 |  | 1 |  |  |  |  | 6.4008 |  | 1 | 1 | 1 | 2222.91 | 2263.88
(c.a.c) | Corrosión Permitida Cuerpo | 3.175 | mm | 0.125 | In |  |  |  | 21 | 1 | 1 | 8 | 1.125 | 2500.77 | 3704.84
(c.a.t) | Corrosión Permitida Techo | 1.5875 | mm | 0.0625 | in |  |  |  |  | 1 | 1 | 4 | 1.25 | 2778.63 | 3734.02
| Material | A-516 Gr70 |  |  |  |  | 18.8333 | Ft |  | 1 | 1 | 2 | 1.5 | 3334.36 | 4445.81
(Sd) | Sd | 173 | MPa | 25300 | psi |  | 5.7404 | m |  | 1 | 3 | 4 | 1.75 | 3890.09 | 5186.79
(St) | St | 195 | MPa | 28500 | psi | [6 empty] | 2 | 2 | 4445.81 | 5927.75
(td) | td | 4.1669 | mm | 0.16371 | In | Las dimensiones exactas deberán definirse en la ingeniería.
(tt) | tt | 0.88002 | mm | 0.034363 | In
CUERPO
Anillos | Alto de lámina | H | td | tt | tmin | t comercial | Peso | ´+/- % tf | PESO LAMINA |  |  | No
| Ft | Ft | in | in | in | in | lb | in | KG |  | KG | Láminas
1 | 6 | 21 | 0.16371 | 0.034363 | 0.18417 | 0.25 | 3697.9164 | 0.16115 | 555.73 | 0 | 555.73 | 4
2 | 6 | 15 | 0.1521 | 0.024054 | 0.17111 | 0.25 | 3697.9164 | 0.14972 | 555.73 | 0 | 555.73 | 4
3 | 6 | 9 | 0.14048 | 0.013745 | 0.15804 | 0.1875 | 2773.4373 | 0.13829 | 415 | 0 | 415 | 4
4 | 6 | 3 | 0.12887 | 0.0034363 | 0.14498 | 0.1875 | 2773.4373 | 0.12686 | 415 | 0 | 415 | 4
5 | 6 | 0 | 0 | -0.0017181 | 0 | 0 | 0 | 0 | 0 | 0 | 0 | 0
6 | 6 | 0 | 0 | -0.0017181 | 0 | 0 | 0 | 0 | 0 | 0 | 0 | 0
7 | 6 | 0 | 0 | 0 | 0 | 0 | 0 | 0 | 0 | 0 | 0 | 0
8 | 6 | 0 | 0 | 0 | 0 | 0 | 0 | 0 | 0 | 0 | 0 | 0
9 | 6 | 0 | 0 | 0 | 0 | 0 | 0 | 0 | 0 | 0 | 0 | 0
10 | 6 | 0 | 0 | 0 | 0 | 0 | 0 | 0 | 0 | 0 | 0 | 0
| in: Total =; lb: 12942.7072 |  |  | 16
Anillos | Alto de lámina | H | td | tt | tmin | t a usar | Peso | tf | Peso de Laminas (lb) |  |  | No
| m | m | m | mm | mm | mm | kg | mm | 6´x20 | 8´x20´ | Usada | Láminas
1 | 1.8288 | 6.4008 | 4.1669 | 0.88002 | 4.678 | 6.35 | 1677.3486 | 4.0932 | 1225.1735 | 0 | 1225.1735 | 4 |  |  |  | tc | tn
2 | 1.8288 | 4.572 | 3.8696 | 0.61622 | 4.3461 | 6.35 | 1677.3486 | 3.8029 | 1225.1735 | 0 | 1225.1735 | 4 |  |  |  | 0.001 | 0.1875
3 | 1.8288 | 2.7432 | 3.5722 | 0.35242 | 4.0143 | 4.7625 | 1258.0115 | 3.5125 | 914.9173 | 0 | 914.9173 | 4 |  |  |  | 0.002 | 0.1875
4 | 1.8288 | 0.9144 | 3.2749 | 0.088625 | 3.6825 | 4.7625 | 1258.0115 | 3.2222 | 914.9173 | 0 | 914.9173 | 4 |  |  |  | 0.003 | 0.1875
5 | 1.8288 | 0 | 3.1262 | -0.043274 | 0 | 0 | 0 | 0 | 0 | 0 | 0 | 0 |  |  |  | 0.004 | 0.1875
6 | 1.8288 | 0 | 3.1262 | -0.043274 | 0 | 0 | 0 | 0 | 0 | 0 | 0 | 0 |  |  |  | 0.005 | 0.1875
7 | 1.8288 | 0 | 3.1262 | -0.043274 | 0 | 0 | 0 | 0 | 0 | 0 | 0 | 0 |  |  |  | 0.006 | 0.1875
8 | 1.8288 | 0 | 3.1262 | -0.043274 | 0 | 0 | 0 | 0 | 0 | 0 | 0 | 0 |  |  |  | 0.007 | 0.1875
9 | 1.8288 | 0 | 3.1262 | -0.043274 | 0 | 0 | 0 | 0 | 0 | 0 | 0 | 0 |  |  |  | 0.008 | 0.1875
10 | 1.8288 | 0 | 3.1262 | -0.043274 | 0 | 0 | 0 | 0 | 0 | 0 | 0 | 0 |  |  |  | 0.009 | 0.1875
| in: Total =; lb: 6164.2562 |  |  | 16 |  |  |  | 0.01 | 0.1875
[16 empty] | 0.011 | 0.1875
| in: FONDO | [6 empty] | 0.012 | 0.1875
[16 empty] | 0.013 | 0.1875 | bar: in to KG
| in: tr; in: 0.375; lb: in; in: 9.525; KG: mm | [6 empty] | 0.014 | 0.1875
| in: t + CA; in: 0.5; lb: in; in: 12.7; KG: mm | [6 empty] | 0.015 | 0.1875
| in: t comercial; in: 0.5; lb: in; in: 12.7; KG: mm | [6 empty] | 0.016 | 0.1875
| in: Angulo de inclinación Fondo =; lb: 0.47745; in: ° | [6 empty] | 0.017 | 0.1875
| in: Densidad; in: 7850; lb: kg/m^3; in: 500; KG: lbf/ft^3 | [6 empty] | 0.018 | 0.1875
| in: Hr; in: ra; lb: m; in: 0.082639; KG: Ft | [6 empty] | 0.019 | 0.1875
| in: r; in: 3.0226; lb: m; in: 9.9167; KG: Ft | [6 empty] | 0.02 | 0.1875
| in: ra; in: 3.0227; lb: m; in: 9.917; KG: Ft | [6 empty] | 0.021 | 0.1875
| in: A; in: 28.7039; lb: m^2; in: 308.9665; KG: Ft^2 | [6 empty] | 0.022 | 0.1875
| in: t; in: 12.7; lb: mm; in: 0.5; KG: in | [6 empty] | 0.023 | 0.1875
| in: V; in: 0.36454; lb: m^3; in: 12.8736; KG: Ft^3 | [6 empty] | 0.024 | 0.1875
| in: No de laminas; in: 2.9; in: 2.9 | [6 empty] | 0.025 | 0.1875
| in: Wt; in: 3004.7204; lb: kg; in: 7080.4834; KG: lbf | [6 empty] | 0.026 | 0.1875
[16 empty] | 0.001 | 0.1875
[16 empty] | 0.002 | 0.1875
[16 empty] | 0.003 | 0.1875
[16 empty] | 0.004 | 0.1875
[16 empty] | 0.005 | 0.1875
[16 empty] | 0.006 | 0.1875
[16 empty] | 0.007 | 0.1875
[16 empty] | 0.008 | 0.1875
[16 empty] | 0.009 | 0.1875
[16 empty] | 0.01 | 0.1875
[16 empty] | 0.011 | 0.1875
[16 empty] | 0.012 | 0.1875
[16 empty] | 0.013 | 0.1875
[16 empty] | 0.014 | 0.1875
[16 empty] | 0.015 | 0.1875
[16 empty] | 0.016 | 0.1875
[16 empty] | 0.017 | 0.1875
[16 empty] | 0.018 | 0.1875
[16 empty] | 0.019 | 0.1875
[16 empty] | 0.02 | 0.1875
[16 empty] | 0.021 | 0.1875
[16 empty] | 0.022 | 0.1875
[16 empty] | 0.023 | 0.1875
[16 empty] | 0.024 | 0.1875
[16 empty] | 0.025 | 0.1875
[16 empty] | 0.026 | 0.1875
[16 empty] | 0.027 | 0.1875
[16 empty] | 0.028 | 0.1875
[16 empty] | 0.029 | 0.1875
[16 empty] | 0.03 | 0.1875
[16 empty] | 0.031 | 0.1875
[16 empty] | 0.032 | 0.1875
[16 empty] | 0.033 | 0.1875
[16 empty] | 0.034 | 0.1875
[16 empty] | 0.035 | 0.1875
[16 empty] | 0.036 | 0.1875
[16 empty] | 0.037 | 0.1875
[16 empty] | 0.038 | 0.1875
[16 empty] | 0.039 | 0.1875
[16 empty] | 0.04 | 0.1875
[16 empty] | 0.041 | 0.1875
[16 empty] | 0.042 | 0.1875
[16 empty] | 0.043 | 0.1875
[16 empty] | 0.044 | 0.1875
[16 empty] | 0.045 | 0.1875
[16 empty] | 0.046 | 0.1875
[16 empty] | 0.047 | 0.1875
[16 empty] | 0.048 | 0.1875
[16 empty] | 0.049 | 0.1875
[16 empty] | 0.05 | 0.1875
[16 empty] | 0.051 | 0.1875
[16 empty] | 0.052 | 0.1875
[16 empty] | 0.053 | 0.1875
[16 empty] | 0.054 | 0.1875
[16 empty] | 0.055 | 0.1875
[16 empty] | 0.056 | 0.1875
[16 empty] | 0.057 | 0.1875
[16 empty] | 0.058 | 0.1875
[16 empty] | 0.059 | 0.1875
[16 empty] | 0.06 | 0.1875
[16 empty] | 0.061 | 0.1875
[16 empty] | 0.062 | 0.1875
[16 empty] | 0.063 | 0.1875
[16 empty] | 0.064 | 0.1875
[16 empty] | 0.065 | 0.1875
[16 empty] | 0.066 | 0.1875
[16 empty] | 0.067 | 0.1875
[16 empty] | 0.068 | 0.1875
[16 empty] | 0.069 | 0.1875
[16 empty] | 0.07 | 0.1875
[16 empty] | 0.071 | 0.1875
[16 empty] | 0.072 | 0.1875
[16 empty] | 0.073 | 0.1875
[16 empty] | 0.074 | 0.1875
[16 empty] | 0.075 | 0.1875
[16 empty] | 0.076 | 0.1875
[16 empty] | 0.077 | 0.1875
[16 empty] | 0.078 | 0.1875
[16 empty] | 0.079 | 0.1875
[16 empty] | 0.08 | 0.1875
[16 empty] | 0.081 | 0.1875
[16 empty] | 0.082 | 0.1875
[16 empty] | 0.083 | 0.1875
[16 empty] | 0.084 | 0.1875
[16 empty] | 0.085 | 0.1875
[16 empty] | 0.086 | 0.1875
[16 empty] | 0.087 | 0.1875
[16 empty] | 0.088 | 0.1875
[16 empty] | 0.089 | 0.1875
[16 empty] | 0.09 | 0.1875
[16 empty] | 0.091 | 0.1875
[16 empty] | 0.092 | 0.1875
[16 empty] | 0.093 | 0.1875
[16 empty] | 0.094 | 0.1875
[16 empty] | 0.095 | 0.1875
[16 empty] | 0.096 | 0.1875
[16 empty] | 0.097 | 0.1875
[16 empty] | 0.098 | 0.1875
[16 empty] | 0.099 | 0.1875
[16 empty] | 0.1 | 0.1875
[16 empty] | 0.101 | 0.1875
[16 empty] | 0.102 | 0.1875
[16 empty] | 0.103 | 0.1875
[16 empty] | 0.104 | 0.1875
[16 empty] | 0.105 | 0.1875
[16 empty] | 0.106 | 0.1875
[16 empty] | 0.107 | 0.1875
[16 empty] | 0.108 | 0.1875
[16 empty] | 0.109 | 0.1875
[16 empty] | 0.11 | 0.1875
[16 empty] | 0.111 | 0.1875
[16 empty] | 0.112 | 0.1875
[16 empty] | 0.113 | 0.1875
[16 empty] | 0.114 | 0.1875
[16 empty] | 0.115 | 0.1875
[16 empty] | 0.116 | 0.1875
[16 empty] | 0.117 | 0.1875
[16 empty] | 0.118 | 0.1875
[16 empty] | 0.119 | 0.1875
[16 empty] | 0.12 | 0.1875
[16 empty] | 0.121 | 0.1875
[16 empty] | 0.122 | 0.1875
[16 empty] | 0.123 | 0.1875
[16 empty] | 0.124 | 0.1875
[16 empty] | 0.125 | 0.1875
[16 empty] | 0.126 | 0.1875
[16 empty] | 0.127 | 0.1875
[16 empty] | 0.128 | 0.1875
[16 empty] | 0.129 | 0.1875
[16 empty] | 0.13 | 0.1875
[16 empty] | 0.131 | 0.1875
[16 empty] | 0.132 | 0.1875
[16 empty] | 0.133 | 0.1875
[16 empty] | 0.134 | 0.1875
[16 empty] | 0.135 | 0.1875
[16 empty] | 0.136 | 0.1875
[16 empty] | 0.137 | 0.1875
[16 empty] | 0.138 | 0.1875
[16 empty] | 0.139 | 0.1875
[16 empty] | 0.14 | 0.1875
[16 empty] | 0.141 | 0.1875
[16 empty] | 0.142 | 0.1875
[16 empty] | 0.143 | 0.1875
[16 empty] | 0.144 | 0.1875
[16 empty] | 0.145 | 0.1875
[16 empty] | 0.146 | 0.1875
[16 empty] | 0.147 | 0.1875
[16 empty] | 0.148 | 0.1875
[16 empty] | 0.149 | 0.1875
[16 empty] | 0.15 | 0.1875
[16 empty] | 0.151 | 0.1875
[16 empty] | 0.152 | 0.1875
[16 empty] | 0.153 | 0.1875
[16 empty] | 0.154 | 0.1875
[16 empty] | 0.155 | 0.1875
[16 empty] | 0.156 | 0.1875
[16 empty] | 0.157 | 0.1875
[16 empty] | 0.158 | 0.1875
[16 empty] | 0.159 | 0.1875
[16 empty] | 0.16 | 0.25
[16 empty] | 0.161 | 0.25
[16 empty] | 0.162 | 0.25
[16 empty] | 0.163 | 0.25
[16 empty] | 0.164 | 0.25
[16 empty] | 0.165 | 0.25
[16 empty] | 0.166 | 0.25
[16 empty] | 0.167 | 0.25
[16 empty] | 0.168 | 0.25
[16 empty] | 0.169 | 0.25
[16 empty] | 0.17 | 0.25
[16 empty] | 0.171 | 0.25
[16 empty] | 0.172 | 0.25
[16 empty] | 0.173 | 0.25
[16 empty] | 0.174 | 0.25
[16 empty] | 0.175 | 0.25
[16 empty] | 0.176 | 0.25
[16 empty] | 0.177 | 0.25
[16 empty] | 0.178 | 0.25
[16 empty] | 0.179 | 0.25
[16 empty] | 0.18 | 0.25
[16 empty] | 0.181 | 0.25
[16 empty] | 0.182 | 0.25
[16 empty] | 0.183 | 0.25
[16 empty] | 0.184 | 0.25
[16 empty] | 0.185 | 0.25
[16 empty] | 0.186 | 0.25
[16 empty] | 0.187 | 0.25
[16 empty] | 0.188 | 0.25
[16 empty] | 0.189 | 0.25
[16 empty] | 0.19 | 0.25
[16 empty] | 0.191 | 0.25
[16 empty] | 0.192 | 0.25
[16 empty] | 0.193 | 0.25
[16 empty] | 0.194 | 0.25
[16 empty] | 0.195 | 0.25
[16 empty] | 0.196 | 0.25
[16 empty] | 0.197 | 0.25
[16 empty] | 0.198 | 0.25
[16 empty] | 0.199 | 0.25
[16 empty] | 0.2 | 0.25
[16 empty] | 0.201 | 0.25
[16 empty] | 0.202 | 0.25
[16 empty] | 0.203 | 0.25
[16 empty] | 0.204 | 0.25
[16 empty] | 0.205 | 0.25
[16 empty] | 0.206 | 0.25
[16 empty] | 0.207 | 0.25
[16 empty] | 0.208 | 0.25
[16 empty] | 0.209 | 0.25
[16 empty] | 0.21 | 0.25
[16 empty] | 0.211 | 0.25
[16 empty] | 0.212 | 0.25
[16 empty] | 0.213 | 0.25
[16 empty] | 0.214 | 0.25
[16 empty] | 0.215 | 0.25
[16 empty] | 0.216 | 0.25
[16 empty] | 0.217 | 0.25
[16 empty] | 0.218 | 0.25
[16 empty] | 0.219 | 0.25
[16 empty] | 0.22 | 0.25
[16 empty] | 0.221 | 0.25
[16 empty] | 0.222 | 0.25
[16 empty] | 0.223 | 0.25
[16 empty] | 0.224 | 0.3125
[16 empty] | 0.225 | 0.3125
[16 empty] | 0.226 | 0.3125
[16 empty] | 0.227 | 0.3125
[16 empty] | 0.228 | 0.3125
[16 empty] | 0.229 | 0.3125
[16 empty] | 0.23 | 0.3125
[16 empty] | 0.231 | 0.3125
[16 empty] | 0.232 | 0.3125
[16 empty] | 0.233 | 0.3125
[16 empty] | 0.234 | 0.3125
[16 empty] | 0.235 | 0.3125
[16 empty] | 0.236 | 0.3125
[16 empty] | 0.237 | 0.3125
[16 empty] | 0.238 | 0.3125
[16 empty] | 0.239 | 0.3125
[16 empty] | 0.24 | 0.3125
[16 empty] | 0.241 | 0.3125
[16 empty] | 0.242 | 0.3125
[16 empty] | 0.243 | 0.3125
[16 empty] | 0.244 | 0.3125
[16 empty] | 0.245 | 0.3125
[16 empty] | 0.246 | 0.3125
[16 empty] | 0.247 | 0.3125
[16 empty] | 0.248 | 0.3125
[16 empty] | 0.249 | 0.3125
[16 empty] | 0.25 | 0.3125
[16 empty] | 0.251 | 0.3125
[16 empty] | 0.252 | 0.3125
[16 empty] | 0.253 | 0.3125
[16 empty] | 0.254 | 0.3125
[16 empty] | 0.255 | 0.3125
[16 empty] | 0.256 | 0.3125
[16 empty] | 0.257 | 0.3125
[16 empty] | 0.258 | 0.3125
[16 empty] | 0.259 | 0.3125
[16 empty] | 0.26 | 0.3125
[16 empty] | 0.261 | 0.3125
[16 empty] | 0.262 | 0.3125
[16 empty] | 0.263 | 0.3125
[16 empty] | 0.264 | 0.3125
[16 empty] | 0.265 | 0.3125
[16 empty] | 0.266 | 0.3125
[16 empty] | 0.267 | 0.3125
[16 empty] | 0.268 | 0.3125
[16 empty] | 0.269 | 0.3125
[16 empty] | 0.27 | 0.3125
[16 empty] | 0.271 | 0.3125
[16 empty] | 0.272 | 0.3125
[16 empty] | 0.273 | 0.3125
[16 empty] | 0.274 | 0.3125
[16 empty] | 0.275 | 0.3125
[16 empty] | 0.276 | 0.3125
[16 empty] | 0.277 | 0.3125
[16 empty] | 0.278 | 0.3125
[16 empty] | 0.279 | 0.3125
[16 empty] | 0.28 | 0.3125
[16 empty] | 0.281 | 0.3125
[16 empty] | 0.282 | 0.3125
[16 empty] | 0.283 | 0.3125
[16 empty] | 0.284 | 0.3125
[16 empty] | 0.285 | 0.3125
[16 empty] | 0.286 | 0.375
[16 empty] | 0.287 | 0.375
[16 empty] | 0.288 | 0.375
[16 empty] | 0.289 | 0.375
[16 empty] | 0.29 | 0.375
[16 empty] | 0.291 | 0.375
[16 empty] | 0.292 | 0.375
[16 empty] | 0.293 | 0.375
[16 empty] | 0.294 | 0.375
[16 empty] | 0.295 | 0.375
[16 empty] | 0.296 | 0.375
[16 empty] | 0.297 | 0.375
[16 empty] | 0.298 | 0.375
[16 empty] | 0.299 | 0.375
[16 empty] | 0.3 | 0.375
[16 empty] | 0.301 | 0.375
[16 empty] | 0.302 | 0.375
[16 empty] | 0.303 | 0.375
[16 empty] | 0.304 | 0.375
[16 empty] | 0.305 | 0.375
[16 empty] | 0.306 | 0.375
[16 empty] | 0.307 | 0.375
[16 empty] | 0.308 | 0.375
[16 empty] | 0.309 | 0.375
[16 empty] | 0.31 | 0.375
[16 empty] | 0.311 | 0.375
[16 empty] | 0.312 | 0.375
[16 empty] | 0.313 | 0.375
[16 empty] | 0.314 | 0.375
[16 empty] | 0.315 | 0.375
[16 empty] | 0.316 | 0.375
[16 empty] | 0.317 | 0.375
[16 empty] | 0.318 | 0.375
[16 empty] | 0.319 | 0.375
[16 empty] | 0.32 | 0.375
[16 empty] | 0.321 | 0.375
[16 empty] | 0.322 | 0.375
[16 empty] | 0.323 | 0.375
[16 empty] | 0.324 | 0.375
[16 empty] | 0.325 | 0.375
[16 empty] | 0.326 | 0.375
[16 empty] | 0.327 | 0.375
[16 empty] | 0.328 | 0.375
[16 empty] | 0.329 | 0.375
[16 empty] | 0.33 | 0.375
[16 empty] | 0.331 | 0.375
[16 empty] | 0.332 | 0.375
[16 empty] | 0.333 | 0.375
[16 empty] | 0.334 | 0.375
[16 empty] | 0.335 | 0.375
[16 empty] | 0.336 | 0.375
[16 empty] | 0.337 | 0.375
[16 empty] | 0.338 | 0.375
[16 empty] | 0.339 | 0.375
[16 empty] | 0.34 | 0.375
[16 empty] | 0.341 | 0.375
[16 empty] | 0.342 | 0.375
[16 empty] | 0.343 | 0.375
[16 empty] | 0.344 | 0.375
[16 empty] | 0.345 | 0.375
[16 empty] | 0.346 | 0.375
[16 empty] | 0.347 | 0.375
[16 empty] | 0.348 | 0.375
[16 empty] | 0.349 | 0.5
[16 empty] | 0.35 | 0.5
[16 empty] | 0.351 | 0.5
[16 empty] | 0.352 | 0.5
[16 empty] | 0.353 | 0.5
[16 empty] | 0.354 | 0.5
[16 empty] | 0.355 | 0.5
[16 empty] | 0.356 | 0.5
[16 empty] | 0.357 | 0.5
[16 empty] | 0.358 | 0.5
[16 empty] | 0.359 | 0.5
[16 empty] | 0.36 | 0.5
[16 empty] | 0.361 | 0.5
[16 empty] | 0.362 | 0.5
[16 empty] | 0.363 | 0.5
[16 empty] | 0.364 | 0.5
[16 empty] | 0.365 | 0.5
[16 empty] | 0.366 | 0.5
[16 empty] | 0.367 | 0.5
[16 empty] | 0.368 | 0.5
[16 empty] | 0.369 | 0.5
[16 empty] | 0.37 | 0.5
[16 empty] | 0.371 | 0.5
[16 empty] | 0.372 | 0.5
[16 empty] | 0.373 | 0.5
[16 empty] | 0.374 | 0.5
[16 empty] | 0.375 | 0.5
[16 empty] | 0.376 | 0.5
[16 empty] | 0.377 | 0.5
[16 empty] | 0.378 | 0.5
[16 empty] | 0.379 | 0.5
[16 empty] | 0.38 | 0.5
[16 empty] | 0.381 | 0.5
[16 empty] | 0.382 | 0.5
[16 empty] | 0.383 | 0.5
[16 empty] | 0.384 | 0.5
[16 empty] | 0.385 | 0.5
[16 empty] | 0.386 | 0.5
[16 empty] | 0.387 | 0.5
[16 empty] | 0.388 | 0.5
[16 empty] | 0.389 | 0.5
[16 empty] | 0.39 | 0.5
[16 empty] | 0.391 | 0.5
[16 empty] | 0.392 | 0.5
[16 empty] | 0.393 | 0.5
[16 empty] | 0.394 | 0.5
[16 empty] | 0.395 | 0.5
[16 empty] | 0.396 | 0.5
[16 empty] | 0.397 | 0.5
[16 empty] | 0.398 | 0.5
[16 empty] | 0.399 | 0.5
[16 empty] | 0.4 | 0.5
[16 empty] | 0.401 | 0.5
[16 empty] | 0.402 | 0.5
[16 empty] | 0.403 | 0.5
[16 empty] | 0.404 | 0.5
[16 empty] | 0.405 | 0.5
[16 empty] | 0.406 | 0.5
[16 empty] | 0.407 | 0.5
[16 empty] | 0.408 | 0.5
[16 empty] | 0.409 | 0.5
[16 empty] | 0.41 | 0.5
[16 empty] | 0.411 | 0.5
[16 empty] | 0.412 | 0.5
[16 empty] | 0.413 | 0.5
[16 empty] | 0.414 | 0.5
[16 empty] | 0.415 | 0.5
[16 empty] | 0.416 | 0.5
[16 empty] | 0.417 | 0.5
[16 empty] | 0.418 | 0.5
[16 empty] | 0.419 | 0.5
[16 empty] | 0.42 | 0.5
[16 empty] | 0.421 | 0.5
[16 empty] | 0.422 | 0.5
[16 empty] | 0.423 | 0.5
[16 empty] | 0.424 | 0.5
[16 empty] | 0.425 | 0.5
[16 empty] | 0.426 | 0.5
[16 empty] | 0.427 | 0.5
[16 empty] | 0.428 | 0.5
[16 empty] | 0.429 | 0.5
[16 empty] | 0.43 | 0.5
[16 empty] | 0.431 | 0.5
[16 empty] | 0.432 | 0.5
[16 empty] | 0.433 | 0.5
[16 empty] | 0.434 | 0.5
[16 empty] | 0.435 | 0.5
[16 empty] | 0.436 | 0.5
[16 empty] | 0.437 | 0.5
[16 empty] | 0.438 | 0.5
[16 empty] | 0.439 | 0.5
[16 empty] | 0.44 | 0.5
[16 empty] | 0.441 | 0.5
[16 empty] | 0.442 | 0.5
[16 empty] | 0.443 | 0.5
[16 empty] | 0.444 | 0.5
[16 empty] | 0.445 | 0.5
[16 empty] | 0.446 | 0.5
[16 empty] | 0.447 | 0.5
[16 empty] | 0.448 | 0.5
[16 empty] | 0.449 | 0.5
[16 empty] | 0.45 | 0.5
[16 empty] | 0.451 | 0.5
[16 empty] | 0.452 | 0.5
[16 empty] | 0.453 | 0.5
[16 empty] | 0.454 | 0.5
[16 empty] | 0.455 | 0.5
[16 empty] | 0.456 | 0.5
[16 empty] | 0.457 | 0.5
[16 empty] | 0.458 | 0.5
[16 empty] | 0.459 | 0.5
[16 empty] | 0.46 | 0.5
[16 empty] | 0.461 | 0.5
[16 empty] | 0.462 | 0.5
[16 empty] | 0.463 | 0.5
[16 empty] | 0.464 | 0.5
[16 empty] | 0.465 | 0.5
[16 empty] | 0.466 | 0.5
[16 empty] | 0.467 | 0.5
[16 empty] | 0.468 | 0.5
[16 empty] | 0.469 | 0.5
[16 empty] | 0.47 | 0.5
[16 empty] | 0.471 | 0.5
[16 empty] | 0.472 | 0.5
[16 empty] | 0.473 | 0.5
[16 empty] | 0.474 | 0.625
[16 empty] | 0.475 | 0.625
[16 empty] | 0.476 | 0.625
[16 empty] | 0.477 | 0.625
[16 empty] | 0.478 | 0.625
[16 empty] | 0.479 | 0.625
[16 empty] | 0.48 | 0.625
[16 empty] | 0.481 | 0.625
[16 empty] | 0.482 | 0.625
[16 empty] | 0.483 | 0.625
[16 empty] | 0.484 | 0.625
[16 empty] | 0.485 | 0.625
[16 empty] | 0.486 | 0.625
[16 empty] | 0.487 | 0.625
[16 empty] | 0.488 | 0.625
[16 empty] | 0.489 | 0.625
[16 empty] | 0.49 | 0.625
[16 empty] | 0.491 | 0.625
[16 empty] | 0.492 | 0.625
[16 empty] | 0.493 | 0.625
[16 empty] | 0.494 | 0.625
[16 empty] | 0.495 | 0.625
[16 empty] | 0.496 | 0.625
[16 empty] | 0.497 | 0.625
[16 empty] | 0.498 | 0.625
[16 empty] | 0.499 | 0.625
[16 empty] | 0.5 | 0.625
[16 empty] | 0.501 | 0.625
[16 empty] | 0.502 | 0.625
[16 empty] | 0.503 | 0.625
[16 empty] | 0.504 | 0.625
[16 empty] | 0.505 | 0.625
[16 empty] | 0.506 | 0.625
[16 empty] | 0.507 | 0.625
[16 empty] | 0.508 | 0.625
[16 empty] | 0.509 | 0.625
[16 empty] | 0.51 | 0.625
[16 empty] | 0.511 | 0.625
[16 empty] | 0.512 | 0.625
[16 empty] | 0.513 | 0.625
[16 empty] | 0.514 | 0.625
[16 empty] | 0.515 | 0.625
[16 empty] | 0.516 | 0.625
[16 empty] | 0.517 | 0.625
[16 empty] | 0.518 | 0.625
[16 empty] | 0.519 | 0.625
[16 empty] | 0.52 | 0.625
[16 empty] | 0.521 | 0.625
[16 empty] | 0.522 | 0.625
[16 empty] | 0.523 | 0.625
[16 empty] | 0.524 | 0.625
[16 empty] | 0.525 | 0.625
[16 empty] | 0.526 | 0.625
[16 empty] | 0.527 | 0.625
[16 empty] | 0.528 | 0.625
[16 empty] | 0.529 | 0.625
[16 empty] | 0.53 | 0.625
[16 empty] | 0.531 | 0.625
[16 empty] | 0.532 | 0.625
[16 empty] | 0.533 | 0.625
[16 empty] | 0.534 | 0.625
[16 empty] | 0.535 | 0.625
[16 empty] | 0.536 | 0.625
[16 empty] | 0.537 | 0.625
[16 empty] | 0.538 | 0.625
[16 empty] | 0.539 | 0.625
[16 empty] | 0.54 | 0.625
[16 empty] | 0.541 | 0.625
[16 empty] | 0.542 | 0.625
[16 empty] | 0.543 | 0.625
[16 empty] | 0.544 | 0.625
[16 empty] | 0.545 | 0.625
[16 empty] | 0.546 | 0.625
[16 empty] | 0.547 | 0.625
[16 empty] | 0.548 | 0.625
[16 empty] | 0.549 | 0.625
[16 empty] | 0.55 | 0.625
[16 empty] | 0.551 | 0.625
[16 empty] | 0.552 | 0.625
[16 empty] | 0.553 | 0.625
[16 empty] | 0.554 | 0.625
[16 empty] | 0.555 | 0.625
[16 empty] | 0.556 | 0.625
[16 empty] | 0.557 | 0.625
[16 empty] | 0.558 | 0.625
[16 empty] | 0.559 | 0.625
[16 empty] | 0.56 | 0.625
[16 empty] | 0.561 | 0.625
[16 empty] | 0.562 | 0.625
[16 empty] | 0.563 | 0.625
[16 empty] | 0.564 | 0.625
[16 empty] | 0.565 | 0.625
[16 empty] | 0.566 | 0.625
[16 empty] | 0.567 | 0.625
[16 empty] | 0.568 | 0.625
[16 empty] | 0.569 | 0.625
[16 empty] | 0.57 | 0.625
[16 empty] | 0.571 | 0.625
[16 empty] | 0.572 | 0.625
[16 empty] | 0.573 | 0.625
[16 empty] | 0.574 | 0.625
[16 empty] | 0.575 | 0.625
[16 empty] | 0.576 | 0.625
[16 empty] | 0.577 | 0.625
[16 empty] | 0.578 | 0.625
[16 empty] | 0.579 | 0.625
[16 empty] | 0.58 | 0.625
[16 empty] | 0.581 | 0.625
[16 empty] | 0.582 | 0.625
[16 empty] | 0.583 | 0.625
[16 empty] | 0.584 | 0.625
[16 empty] | 0.585 | 0.625
[16 empty] | 0.586 | 0.625
[16 empty] | 0.587 | 0.625
[16 empty] | 0.588 | 0.625
[16 empty] | 0.589 | 0.625
[16 empty] | 0.59 | 0.625
[16 empty] | 0.591 | 0.625
[16 empty] | 0.592 | 0.625
[16 empty] | 0.593 | 0.625
[16 empty] | 0.594 | 0.625
[16 empty] | 0.595 | 0.625
[16 empty] | 0.596 | 0.625
[16 empty] | 0.597 | 0.625
[16 empty] | 0.598 | 0.625
[16 empty] | 0.599 | 0.75
[16 empty] | 0.6 | 0.75
[16 empty] | 0.601 | 0.75
[16 empty] | 0.602 | 0.75
[16 empty] | 0.603 | 0.75
[16 empty] | 0.604 | 0.75
[16 empty] | 0.605 | 0.75
[16 empty] | 0.606 | 0.75
[16 empty] | 0.607 | 0.75
[16 empty] | 0.608 | 0.75
[16 empty] | 0.609 | 0.75
[16 empty] | 0.61 | 0.75
[16 empty] | 0.611 | 0.75
[16 empty] | 0.612 | 0.75
[16 empty] | 0.613 | 0.75
[16 empty] | 0.614 | 0.75
[16 empty] | 0.615 | 0.75
[16 empty] | 0.616 | 0.75
[16 empty] | 0.617 | 0.75
[16 empty] | 0.618 | 0.75
[16 empty] | 0.619 | 0.75
[16 empty] | 0.62 | 0.75
[16 empty] | 0.621 | 0.75
[16 empty] | 0.622 | 0.75
[16 empty] | 0.623 | 0.75
[16 empty] | 0.624 | 0.75
[16 empty] | 0.625 | 0.75
[16 empty] | 0.626 | 0.75
[16 empty] | 0.627 | 0.75
[16 empty] | 0.628 | 0.75
[16 empty] | 0.629 | 0.75
[16 empty] | 0.63 | 0.75
[16 empty] | 0.631 | 0.75
[16 empty] | 0.632 | 0.75
[16 empty] | 0.633 | 0.75
[16 empty] | 0.634 | 0.75
[16 empty] | 0.635 | 0.75
[16 empty] | 0.636 | 0.75
[16 empty] | 0.637 | 0.75
[16 empty] | 0.638 | 0.75
[16 empty] | 0.639 | 0.75
[16 empty] | 0.64 | 0.75
[16 empty] | 0.641 | 0.75
[16 empty] | 0.642 | 0.75
[16 empty] | 0.643 | 0.75
[16 empty] | 0.644 | 0.75
[16 empty] | 0.645 | 0.75
[16 empty] | 0.646 | 0.75
[16 empty] | 0.647 | 0.75
[16 empty] | 0.648 | 0.75
[16 empty] | 0.649 | 0.75
[16 empty] | 0.65 | 0.75
[16 empty] | 0.651 | 0.75
[16 empty] | 0.652 | 0.75
[16 empty] | 0.653 | 0.75
[16 empty] | 0.654 | 0.75
[16 empty] | 0.655 | 0.75
[16 empty] | 0.656 | 0.75
[16 empty] | 0.657 | 0.75
[16 empty] | 0.658 | 0.75
[16 empty] | 0.659 | 0.75
[16 empty] | 0.66 | 0.75
[16 empty] | 0.661 | 0.75
[16 empty] | 0.662 | 0.75
[16 empty] | 0.663 | 0.75
[16 empty] | 0.664 | 0.75
[16 empty] | 0.665 | 0.75
[16 empty] | 0.666 | 0.75
[16 empty] | 0.667 | 0.75
[16 empty] | 0.668 | 0.75
[16 empty] | 0.669 | 0.75
[16 empty] | 0.67 | 0.75
[16 empty] | 0.671 | 0.75
[16 empty] | 0.672 | 0.75
[16 empty] | 0.673 | 0.75
[16 empty] | 0.674 | 0.75
[16 empty] | 0.675 | 0.75
[16 empty] | 0.676 | 0.75
[16 empty] | 0.677 | 0.75
[16 empty] | 0.678 | 0.75
[16 empty] | 0.679 | 0.75
[16 empty] | 0.68 | 0.75
[16 empty] | 0.681 | 0.75
[16 empty] | 0.682 | 0.75
[16 empty] | 0.683 | 0.75
[16 empty] | 0.684 | 0.75
[16 empty] | 0.685 | 0.75
[16 empty] | 0.686 | 0.75
[16 empty] | 0.687 | 0.75
[16 empty] | 0.688 | 0.75
[16 empty] | 0.689 | 0.75
[16 empty] | 0.69 | 0.75
[16 empty] | 0.691 | 0.75
[16 empty] | 0.692 | 0.75
[16 empty] | 0.693 | 0.75
[16 empty] | 0.694 | 0.75
[16 empty] | 0.695 | 0.75
[16 empty] | 0.696 | 0.75
[16 empty] | 0.697 | 0.75
[16 empty] | 0.698 | 0.75
[16 empty] | 0.699 | 0.75
[16 empty] | 0.7 | 0.75
[16 empty] | 0.701 | 0.75
[16 empty] | 0.702 | 0.75
[16 empty] | 0.703 | 0.75
[16 empty] | 0.704 | 0.75
[16 empty] | 0.705 | 0.75
[16 empty] | 0.706 | 0.75
[16 empty] | 0.707 | 0.75
[16 empty] | 0.708 | 0.75
[16 empty] | 0.709 | 0.75
[16 empty] | 0.71 | 0.75
[16 empty] | 0.711 | 0.75
[16 empty] | 0.712 | 0.75
[16 empty] | 0.713 | 0.75
[16 empty] | 0.714 | 0.75
[16 empty] | 0.715 | 0.75
[16 empty] | 0.716 | 0.75
[16 empty] | 0.717 | 0.75
[16 empty] | 0.718 | 0.75
[16 empty] | 0.719 | 0.75
[16 empty] | 0.72 | 0.75
[16 empty] | 0.721 | 0.75
[16 empty] | 0.722 | 0.75
[16 empty] | 0.723 | 0.75
[16 empty] | 0.724 | 0.875
[16 empty] | 0.725 | 0.875
[16 empty] | 0.726 | 0.875
[16 empty] | 0.727 | 0.875
[16 empty] | 0.728 | 0.875
[16 empty] | 0.729 | 0.875
[16 empty] | 0.73 | 0.875
[16 empty] | 0.731 | 0.875
[16 empty] | 0.732 | 0.875
[16 empty] | 0.733 | 0.875
[16 empty] | 0.734 | 0.875
[16 empty] | 0.735 | 0.875
[16 empty] | 0.736 | 0.875
[16 empty] | 0.737 | 0.875
[16 empty] | 0.738 | 0.875
[16 empty] | 0.739 | 0.875
[16 empty] | 0.74 | 0.875
[16 empty] | 0.741 | 0.875
[16 empty] | 0.742 | 0.875
[16 empty] | 0.743 | 0.875
[16 empty] | 0.744 | 0.875
[16 empty] | 0.745 | 0.875
[16 empty] | 0.746 | 0.875
[16 empty] | 0.747 | 0.875
[16 empty] | 0.748 | 0.875
[16 empty] | 0.749 | 0.875
[16 empty] | 0.75 | 0.875
[16 empty] | 0.751 | 0.875
[16 empty] | 0.752 | 0.875
[16 empty] | 0.753 | 0.875
[16 empty] | 0.754 | 0.875
[16 empty] | 0.755 | 0.875
[16 empty] | 0.756 | 0.875
[16 empty] | 0.757 | 0.875
[16 empty] | 0.758 | 0.875
[16 empty] | 0.759 | 0.875
[16 empty] | 0.76 | 0.875
[16 empty] | 0.761 | 0.875
[16 empty] | 0.762 | 0.875
[16 empty] | 0.763 | 0.875
[16 empty] | 0.764 | 0.875
[16 empty] | 0.765 | 0.875
[16 empty] | 0.766 | 0.875
[16 empty] | 0.767 | 0.875
[16 empty] | 0.768 | 0.875
[16 empty] | 0.769 | 0.875
[16 empty] | 0.77 | 0.875
[16 empty] | 0.771 | 0.875
[16 empty] | 0.772 | 0.875
[16 empty] | 0.773 | 0.875
[16 empty] | 0.774 | 0.875
[16 empty] | 0.775 | 0.875
[16 empty] | 0.776 | 0.875
[16 empty] | 0.777 | 0.875
[16 empty] | 0.778 | 0.875
[16 empty] | 0.779 | 0.875
[16 empty] | 0.78 | 0.875
[16 empty] | 0.781 | 0.875
[16 empty] | 0.782 | 0.875
[16 empty] | 0.783 | 0.875
[16 empty] | 0.784 | 0.875
[16 empty] | 0.785 | 0.875
[16 empty] | 0.786 | 0.875
[16 empty] | 0.787 | 0.875
[16 empty] | 0.788 | 0.875
[16 empty] | 0.789 | 0.875
[16 empty] | 0.79 | 0.875
[16 empty] | 0.791 | 0.875
[16 empty] | 0.792 | 0.875
[16 empty] | 0.793 | 0.875
[16 empty] | 0.794 | 0.875
[16 empty] | 0.795 | 0.875
[16 empty] | 0.796 | 0.875
[16 empty] | 0.797 | 0.875
[16 empty] | 0.798 | 0.875
[16 empty] | 0.799 | 0.875
[16 empty] | 0.8 | 0.875
[16 empty] | 0.801 | 0.875
[16 empty] | 0.802 | 0.875
[16 empty] | 0.803 | 0.875
[16 empty] | 0.804 | 0.875
[16 empty] | 0.805 | 0.875
[16 empty] | 0.806 | 0.875
[16 empty] | 0.807 | 0.875
[16 empty] | 0.808 | 0.875
[16 empty] | 0.809 | 0.875
[16 empty] | 0.81 | 0.875
[16 empty] | 0.811 | 0.875
[16 empty] | 0.812 | 0.875
[16 empty] | 0.813 | 0.875
[16 empty] | 0.814 | 0.875
[16 empty] | 0.815 | 0.875
[16 empty] | 0.816 | 0.875
[16 empty] | 0.817 | 0.875
[16 empty] | 0.818 | 0.875
[16 empty] | 0.819 | 0.875
[16 empty] | 0.82 | 0.875
[16 empty] | 0.821 | 0.875
[16 empty] | 0.822 | 0.875
[16 empty] | 0.823 | 0.875
[16 empty] | 0.824 | 0.875
[16 empty] | 0.825 | 0.875
[16 empty] | 0.826 | 0.875
[16 empty] | 0.827 | 0.875
[16 empty] | 0.828 | 0.875
[16 empty] | 0.829 | 0.875
[16 empty] | 0.83 | 0.875
[16 empty] | 0.831 | 0.875
[16 empty] | 0.832 | 0.875
[16 empty] | 0.833 | 0.875
[16 empty] | 0.834 | 0.875
[16 empty] | 0.835 | 0.875
[16 empty] | 0.836 | 0.875
[16 empty] | 0.837 | 0.875
[16 empty] | 0.838 | 0.875
[16 empty] | 0.839 | 0.875
[16 empty] | 0.84 | 0.875
[16 empty] | 0.841 | 0.875
[16 empty] | 0.842 | 0.875
[16 empty] | 0.843 | 0.875
[16 empty] | 0.844 | 0.875
[16 empty] | 0.845 | 0.875
[16 empty] | 0.846 | 0.875
[16 empty] | 0.847 | 0.875
[16 empty] | 0.848 | 0.875
[16 empty] | 0.849 | 1
[16 empty] | 0.85 | 1
[16 empty] | 0.851 | 1
[16 empty] | 0.852 | 1
[16 empty] | 0.853 | 1
[16 empty] | 0.854 | 1
[16 empty] | 0.855 | 1
[16 empty] | 0.856 | 1
[16 empty] | 0.857 | 1
[16 empty] | 0.858 | 1
[16 empty] | 0.859 | 1
[16 empty] | 0.86 | 1
[16 empty] | 0.861 | 1
[16 empty] | 0.862 | 1
[16 empty] | 0.863 | 1
[16 empty] | 0.864 | 1
[16 empty] | 0.865 | 1
[16 empty] | 0.866 | 1
[16 empty] | 0.867 | 1
[16 empty] | 0.868 | 1
[16 empty] | 0.869 | 1
[16 empty] | 0.87 | 1
[16 empty] | 0.871 | 1
[16 empty] | 0.872 | 1
[16 empty] | 0.873 | 1
[16 empty] | 0.874 | 1
[16 empty] | 0.875 | 1
[16 empty] | 0.876 | 1
[16 empty] | 0.877 | 1
[16 empty] | 0.878 | 1
[16 empty] | 0.879 | 1
[16 empty] | 0.88 | 1
[16 empty] | 0.881 | 1
[16 empty] | 0.882 | 1
[16 empty] | 0.883 | 1
[16 empty] | 0.884 | 1
[16 empty] | 0.885 | 1
[16 empty] | 0.886 | 1
[16 empty] | 0.887 | 1
[16 empty] | 0.888 | 1
[16 empty] | 0.889 | 1
[16 empty] | 0.89 | 1
[16 empty] | 0.891 | 1
[16 empty] | 0.892 | 1
[16 empty] | 0.893 | 1
[16 empty] | 0.894 | 1
[16 empty] | 0.895 | 1
[16 empty] | 0.896 | 1
[16 empty] | 0.897 | 1
[16 empty] | 0.898 | 1
[16 empty] | 0.899 | 1
[16 empty] | 0.9 | 1
[16 empty] | 0.901 | 1
[16 empty] | 0.902 | 1
[16 empty] | 0.903 | 1
[16 empty] | 0.904 | 1
[16 empty] | 0.905 | 1
[16 empty] | 0.906 | 1
[16 empty] | 0.907 | 1
[16 empty] | 0.908 | 1
[16 empty] | 0.909 | 1
[16 empty] | 0.91 | 1
[16 empty] | 0.911 | 1
[16 empty] | 0.912 | 1
[16 empty] | 0.913 | 1
[16 empty] | 0.914 | 1
[16 empty] | 0.915 | 1
[16 empty] | 0.916 | 1
[16 empty] | 0.917 | 1
[16 empty] | 0.918 | 1
[16 empty] | 0.919 | 1
[16 empty] | 0.92 | 1
[16 empty] | 0.921 | 1
[16 empty] | 0.922 | 1
[16 empty] | 0.923 | 1
[16 empty] | 0.924 | 1
[16 empty] | 0.925 | 1
[16 empty] | 0.926 | 1
[16 empty] | 0.927 | 1
[16 empty] | 0.928 | 1
[16 empty] | 0.929 | 1
[16 empty] | 0.93 | 1
[16 empty] | 0.931 | 1
[16 empty] | 0.932 | 1
[16 empty] | 0.933 | 1
[16 empty] | 0.934 | 1
[16 empty] | 0.935 | 1
[16 empty] | 0.936 | 1
[16 empty] | 0.937 | 1
[16 empty] | 0.938 | 1
[16 empty] | 0.939 | 1
[16 empty] | 0.94 | 1
[16 empty] | 0.941 | 1
[16 empty] | 0.942 | 1
[16 empty] | 0.943 | 1
[16 empty] | 0.944 | 1
[16 empty] | 0.945 | 1
[16 empty] | 0.946 | 1
[16 empty] | 0.947 | 1
[16 empty] | 0.948 | 1
[16 empty] | 0.949 | 1
[16 empty] | 0.95 | 1
[16 empty] | 0.951 | 1
[16 empty] | 0.952 | 1
[16 empty] | 0.953 | 1
[16 empty] | 0.954 | 1
[16 empty] | 0.955 | 1
[16 empty] | 0.956 | 1
[16 empty] | 0.957 | 1
[16 empty] | 0.958 | 1
[16 empty] | 0.959 | 1
[16 empty] | 0.96 | 1
[16 empty] | 0.961 | 1
[16 empty] | 0.962 | 1
[16 empty] | 0.963 | 1
[16 empty] | 0.964 | 1
[16 empty] | 0.965 | 1
[16 empty] | 0.966 | 1
[16 empty] | 0.967 | 1
[16 empty] | 0.968 | 1
[16 empty] | 0.969 | 1
[16 empty] | 0.97 | 1
[16 empty] | 0.971 | 1
[16 empty] | 0.972 | 1
[16 empty] | 0.973 | 1
[16 empty] | 0.974 | 1.125
[16 empty] | 0.975 | 1.125
[16 empty] | 0.976 | 1.125
[16 empty] | 0.977 | 1.125
[16 empty] | 0.978 | 1.125
[16 empty] | 0.979 | 1.125
[16 empty] | 0.98 | 1.125
[16 empty] | 0.981 | 1.125
[16 empty] | 0.982 | 1.125
[16 empty] | 0.983 | 1.125
[16 empty] | 0.984 | 1.125
[16 empty] | 0.985 | 1.125
[16 empty] | 0.986 | 1.125
[16 empty] | 0.987 | 1.125
[16 empty] | 0.988 | 1.125
[16 empty] | 0.989 | 1.125
[16 empty] | 0.99 | 1.125
[16 empty] | 0.991 | 1.125
[16 empty] | 0.992 | 1.125
[16 empty] | 0.993 | 1.125
[16 empty] | 0.994 | 1.125
[16 empty] | 0.995 | 1.125
[16 empty] | 0.996 | 1.125
[16 empty] | 0.997 | 1.125
[16 empty] | 0.998 | 1.125
[16 empty] | 0.999 | 1.125
[16 empty] | 1 | 1.125
[16 empty] | 1.001 | 1.125
[16 empty] | 1.002 | 1.125
[16 empty] | 1.003 | 1.125
[16 empty] | 1.004 | 1.125
[16 empty] | 1.005 | 1.125
[16 empty] | 1.006 | 1.125
[16 empty] | 1.007 | 1.125
[16 empty] | 1.008 | 1.125
[16 empty] | 1.009 | 1.125
[16 empty] | 1.01 | 1.125
[16 empty] | 1.011 | 1.125
[16 empty] | 1.012 | 1.125
[16 empty] | 1.013 | 1.125
[16 empty] | 1.014 | 1.125
[16 empty] | 1.015 | 1.125
[16 empty] | 1.016 | 1.125
[16 empty] | 1.017 | 1.125
[16 empty] | 1.018 | 1.125
[16 empty] | 1.019 | 1.125
[16 empty] | 1.02 | 1.125
[16 empty] | 1.021 | 1.125
[16 empty] | 1.022 | 1.125
[16 empty] | 1.023 | 1.125
[16 empty] | 1.024 | 1.125
[16 empty] | 1.025 | 1.125
[16 empty] | 1.026 | 1.125
[16 empty] | 1.027 | 1.125
[16 empty] | 1.028 | 1.125
[16 empty] | 1.029 | 1.125
[16 empty] | 1.03 | 1.125
[16 empty] | 1.031 | 1.125
[16 empty] | 1.032 | 1.125
[16 empty] | 1.033 | 1.125
[16 empty] | 1.034 | 1.125
[16 empty] | 1.035 | 1.125
[16 empty] | 1.036 | 1.125
[16 empty] | 1.037 | 1.125
[16 empty] | 1.038 | 1.125
[16 empty] | 1.039 | 1.125
[16 empty] | 1.04 | 1.125
[16 empty] | 1.041 | 1.125
[16 empty] | 1.042 | 1.125
[16 empty] | 1.043 | 1.125
[16 empty] | 1.044 | 1.125
[16 empty] | 1.045 | 1.125
[16 empty] | 1.046 | 1.125
[16 empty] | 1.047 | 1.125
[16 empty] | 1.048 | 1.125
[16 empty] | 1.049 | 1.125
[16 empty] | 1.05 | 1.125
[16 empty] | 1.051 | 1.125
[16 empty] | 1.052 | 1.125
[16 empty] | 1.053 | 1.125
[16 empty] | 1.054 | 1.125
[16 empty] | 1.055 | 1.125
[16 empty] | 1.056 | 1.125
[16 empty] | 1.057 | 1.125
[16 empty] | 1.058 | 1.125
[16 empty] | 1.059 | 1.125
[16 empty] | 1.06 | 1.125
[16 empty] | 1.061 | 1.125
[16 empty] | 1.062 | 1.125
[16 empty] | 1.063 | 1.125
[16 empty] | 1.064 | 1.125
[16 empty] | 1.065 | 1.125
[16 empty] | 1.066 | 1.125
[16 empty] | 1.067 | 1.125
[16 empty] | 1.068 | 1.125
[16 empty] | 1.069 | 1.125
[16 empty] | 1.07 | 1.125
[16 empty] | 1.071 | 1.125
[16 empty] | 1.072 | 1.125
[16 empty] | 1.073 | 1.125
[16 empty] | 1.074 | 1.125
[16 empty] | 1.075 | 1.125
[16 empty] | 1.076 | 1.125
[16 empty] | 1.077 | 1.125
[16 empty] | 1.078 | 1.125
[16 empty] | 1.079 | 1.125
[16 empty] | 1.08 | 1.125
[16 empty] | 1.081 | 1.125
[16 empty] | 1.082 | 1.125
[16 empty] | 1.083 | 1.125
[16 empty] | 1.084 | 1.125
[16 empty] | 1.085 | 1.125
[16 empty] | 1.086 | 1.125
[16 empty] | 1.087 | 1.125
[16 empty] | 1.088 | 1.125
[16 empty] | 1.089 | 1.125
[16 empty] | 1.09 | 1.125
[16 empty] | 1.091 | 1.125
[16 empty] | 1.092 | 1.125
[16 empty] | 1.093 | 1.125
[16 empty] | 1.094 | 1.125
[16 empty] | 1.095 | 1.125
[16 empty] | 1.096 | 1.125
[16 empty] | 1.097 | 1.125
[16 empty] | 1.098 | 1.125
[16 empty] | 1.099 | 1.125
[16 empty] | 1.1 | 1.125
[16 empty] | 1.101 | 1.125
[16 empty] | 1.102 | 1.125
[16 empty] | 1.103 | 1.125
[16 empty] | 1.104 | 1.125
[16 empty] | 1.105 | 1.125
[16 empty] | 1.106 | 1.125
[16 empty] | 1.107 | 1.125
[16 empty] | 1.108 | 1.125
[16 empty] | 1.109 | 1.125
[16 empty] | 1.11 | 1.125
[16 empty] | 1.111 | 1.125
[16 empty] | 1.112 | 1.125
[16 empty] | 1.113 | 1.125
[16 empty] | 1.114 | 1.125
[16 empty] | 1.115 | 1.125
[16 empty] | 1.116 | 1.125
[16 empty] | 1.117 | 1.125
[16 empty] | 1.118 | 1.125
[16 empty] | 1.119 | 1.125
[16 empty] | 1.12 | 1.125
[16 empty] | 1.121 | 1.125
[16 empty] | 1.122 | 1.125
[16 empty] | 1.123 | 1.125
[16 empty] | 1.124 | 1.125
[16 empty] | 1.125 | 1.125
[16 empty] | 1.126 | 1.125
[16 empty] | 1.127 | 1.125
[16 empty] | 1.128 | 1.125
[16 empty] | 1.129 | 1.125
[16 empty] | 1.13 | 1.125
[16 empty] | 1.131 | 1.125
[16 empty] | 1.132 | 1.125
[16 empty] | 1.133 | 1.125
[16 empty] | 1.134 | 1.125
[16 empty] | 1.135 | 1.125
[16 empty] | 1.136 | 1.125
[16 empty] | 1.137 | 1.125
[16 empty] | 1.138 | 1.125
[16 empty] | 1.139 | 1.125
[16 empty] | 1.14 | 1.125
[16 empty] | 1.141 | 1.125
[16 empty] | 1.142 | 1.125
[16 empty] | 1.143 | 1.125
[16 empty] | 1.144 | 1.125
[16 empty] | 1.145 | 1.125
[16 empty] | 1.146 | 1.125
[16 empty] | 1.147 | 1.125
[16 empty] | 1.148 | 1.125
[16 empty] | 1.149 | 1.125
[16 empty] | 1.15 | 1.125
[16 empty] | 1.151 | 1.125
[16 empty] | 1.152 | 1.125
[16 empty] | 1.153 | 1.125
[16 empty] | 1.154 | 1.125
[16 empty] | 1.155 | 1.125
[16 empty] | 1.156 | 1.125
[16 empty] | 1.157 | 1.125
[16 empty] | 1.158 | 1.125
[16 empty] | 1.159 | 1.125
[16 empty] | 1.16 | 1.125
[16 empty] | 1.161 | 1.125
[16 empty] | 1.162 | 1.125
[16 empty] | 1.163 | 1.125
[16 empty] | 1.164 | 1.125
[16 empty] | 1.165 | 1.125
[16 empty] | 1.166 | 1.125
[16 empty] | 1.167 | 1.125
[16 empty] | 1.168 | 1.125
[16 empty] | 1.169 | 1.125
[16 empty] | 1.17 | 1.125
[16 empty] | 1.171 | 1.125
[16 empty] | 1.172 | 1.125
[16 empty] | 1.173 | 1.125
[16 empty] | 1.174 | 1.125
[16 empty] | 1.175 | 1.125
[16 empty] | 1.176 | 1.125
[16 empty] | 1.177 | 1.125
[16 empty] | 1.178 | 1.125
[16 empty] | 1.179 | 1.125
[16 empty] | 1.18 | 1.125
[16 empty] | 1.181 | 1.125
[16 empty] | 1.182 | 1.125
[16 empty] | 1.183 | 1.125
[16 empty] | 1.184 | 1.125
[16 empty] | 1.185 | 1.125
[16 empty] | 1.186 | 1.125
[16 empty] | 1.187 | 1.125
[16 empty] | 1.188 | 1.125
[16 empty] | 1.189 | 1.125
[16 empty] | 1.19 | 1.125
[16 empty] | 1.191 | 1.125
[16 empty] | 1.192 | 1.125
[16 empty] | 1.193 | 1.125
[16 empty] | 1.194 | 1.125
[16 empty] | 1.195 | 1.125
[16 empty] | 1.196 | 1.125
[16 empty] | 1.197 | 1.125
[16 empty] | 1.198 | 1.125
[16 empty] | 1.199 | 1.25
[16 empty] | 1.2 | 1.25
[16 empty] | 1.201 | 1.25
[16 empty] | 1.202 | 1.25
[16 empty] | 1.203 | 1.25
[16 empty] | 1.204 | 1.25
[16 empty] | 1.205 | 1.25
[16 empty] | 1.206 | 1.25
[16 empty] | 1.207 | 1.25
[16 empty] | 1.208 | 1.25
[16 empty] | 1.209 | 1.25
[16 empty] | 1.21 | 1.25
[16 empty] | 1.211 | 1.25
[16 empty] | 1.212 | 1.25
[16 empty] | 1.213 | 1.25
[16 empty] | 1.214 | 1.25
[16 empty] | 1.215 | 1.25
[16 empty] | 1.216 | 1.25
[16 empty] | 1.217 | 1.25
[16 empty] | 1.218 | 1.25
[16 empty] | 1.219 | 1.25
[16 empty] | 1.22 | 1.25
[16 empty] | 1.221 | 1.25
[16 empty] | 1.222 | 1.25
[16 empty] | 1.223 | 1.25
[16 empty] | 1.224 | 1.5
[16 empty] | 1.225 | 1.5
[16 empty] | 1.226 | 1.5
[16 empty] | 1.227 | 1.5
[16 empty] | 1.228 | 1.5
[16 empty] | 1.229 | 1.5
[16 empty] | 1.23 | 1.5
[16 empty] | 1.231 | 1.5
[16 empty] | 1.232 | 1.5
[16 empty] | 1.233 | 1.5
[16 empty] | 1.234 | 1.5
[16 empty] | 1.235 | 1.5
[16 empty] | 1.236 | 1.5
[16 empty] | 1.237 | 1.5
[16 empty] | 1.238 | 1.5
[16 empty] | 1.239 | 1.5
[16 empty] | 1.24 | 1.5
[16 empty] | 1.241 | 1.5
[16 empty] | 1.242 | 1.5
[16 empty] | 1.243 | 1.5
[16 empty] | 1.244 | 1.5
[16 empty] | 1.245 | 1.5
[16 empty] | 1.246 | 1.5
[16 empty] | 1.247 | 1.5
[16 empty] | 1.248 | 1.5
[16 empty] | 1.249 | 1.5
[16 empty] | 1.25 | 1.5
[16 empty] | 1.251 | 1.5
[16 empty] | 1.252 | 1.5
[16 empty] | 1.253 | 1.5
[16 empty] | 1.254 | 1.5
[16 empty] | 1.255 | 1.5
[16 empty] | 1.256 | 1.5
[16 empty] | 1.257 | 1.5
[16 empty] | 1.258 | 1.5
[16 empty] | 1.259 | 1.5
[16 empty] | 1.26 | 1.5
[16 empty] | 1.261 | 1.5
[16 empty] | 1.262 | 1.5
[16 empty] | 1.263 | 1.5
[16 empty] | 1.264 | 1.5
[16 empty] | 1.265 | 1.5
[16 empty] | 1.266 | 1.5
[16 empty] | 1.267 | 1.5
[16 empty] | 1.268 | 1.5
[16 empty] | 1.269 | 1.5
[16 empty] | 1.27 | 1.5
[16 empty] | 1.271 | 1.5
[16 empty] | 1.272 | 1.5
[16 empty] | 1.273 | 1.5
[16 empty] | 1.274 | 1.5
[16 empty] | 1.275 | 1.5
[16 empty] | 1.276 | 1.5
[16 empty] | 1.277 | 1.5
[16 empty] | 1.278 | 1.5
[16 empty] | 1.279 | 1.5
[16 empty] | 1.28 | 1.5
[16 empty] | 1.281 | 1.5
[16 empty] | 1.282 | 1.5
[16 empty] | 1.283 | 1.5
[16 empty] | 1.284 | 1.5
[16 empty] | 1.285 | 1.5
[16 empty] | 1.286 | 1.5
[16 empty] | 1.287 | 1.5
[16 empty] | 1.288 | 1.5
[16 empty] | 1.289 | 1.5
[16 empty] | 1.29 | 1.5
[16 empty] | 1.291 | 1.5
[16 empty] | 1.292 | 1.5
[16 empty] | 1.293 | 1.5
[16 empty] | 1.294 | 1.5
[16 empty] | 1.295 | 1.5
[16 empty] | 1.296 | 1.5
[16 empty] | 1.297 | 1.5
[16 empty] | 1.298 | 1.5
[16 empty] | 1.299 | 1.5
[16 empty] | 1.3 | 1.5
[16 empty] | 1.301 | 1.5
[16 empty] | 1.302 | 1.5
[16 empty] | 1.303 | 1.5
[16 empty] | 1.304 | 1.5
[16 empty] | 1.305 | 1.5
[16 empty] | 1.306 | 1.5
[16 empty] | 1.307 | 1.5
[16 empty] | 1.308 | 1.5
[16 empty] | 1.309 | 1.5
[16 empty] | 1.31 | 1.5
[16 empty] | 1.311 | 1.5
[16 empty] | 1.312 | 1.5
[16 empty] | 1.313 | 1.5
[16 empty] | 1.314 | 1.5
[16 empty] | 1.315 | 1.5
[16 empty] | 1.316 | 1.5
[16 empty] | 1.317 | 1.5
[16 empty] | 1.318 | 1.5
[16 empty] | 1.319 | 1.5
[16 empty] | 1.32 | 1.5
[16 empty] | 1.321 | 1.5
[16 empty] | 1.322 | 1.5
[16 empty] | 1.323 | 1.5
[16 empty] | 1.324 | 1.5
[16 empty] | 1.325 | 1.5
[16 empty] | 1.326 | 1.5
[16 empty] | 1.327 | 1.5
[16 empty] | 1.328 | 1.5
[16 empty] | 1.329 | 1.5
[16 empty] | 1.33 | 1.5
[16 empty] | 1.331 | 1.5
[16 empty] | 1.332 | 1.5
[16 empty] | 1.333 | 1.5
[16 empty] | 1.334 | 1.5
[16 empty] | 1.335 | 1.5
[16 empty] | 1.336 | 1.5
[16 empty] | 1.337 | 1.5
[16 empty] | 1.338 | 1.5
[16 empty] | 1.339 | 1.5
[16 empty] | 1.34 | 1.5
[16 empty] | 1.341 | 1.5
[16 empty] | 1.342 | 1.5
[16 empty] | 1.343 | 1.5
[16 empty] | 1.344 | 1.5
[16 empty] | 1.345 | 1.5
[16 empty] | 1.346 | 1.5
[16 empty] | 1.347 | 1.5
[16 empty] | 1.348 | 1.5
[16 empty] | 1.349 | 1.5
[16 empty] | 1.35 | 1.5
[16 empty] | 1.351 | 1.5
[16 empty] | 1.352 | 1.5
[16 empty] | 1.353 | 1.5
[16 empty] | 1.354 | 1.5
[16 empty] | 1.355 | 1.5
[16 empty] | 1.356 | 1.5
[16 empty] | 1.357 | 1.5
[16 empty] | 1.358 | 1.5
[16 empty] | 1.359 | 1.5
[16 empty] | 1.36 | 1.5
[16 empty] | 1.361 | 1.5
[16 empty] | 1.362 | 1.5
[16 empty] | 1.363 | 1.5
[16 empty] | 1.364 | 1.5
[16 empty] | 1.365 | 1.5
[16 empty] | 1.366 | 1.5
[16 empty] | 1.367 | 1.5
[16 empty] | 1.368 | 1.5
[16 empty] | 1.369 | 1.5
[16 empty] | 1.37 | 1.5
[16 empty] | 1.371 | 1.5
[16 empty] | 1.372 | 1.5
[16 empty] | 1.373 | 1.5
[16 empty] | 1.374 | 1.5
[16 empty] | 1.375 | 1.5
[16 empty] | 1.376 | 1.5
[16 empty] | 1.377 | 1.5
[16 empty] | 1.378 | 1.5
[16 empty] | 1.379 | 1.5
[16 empty] | 1.38 | 1.5
[16 empty] | 1.381 | 1.5
[16 empty] | 1.382 | 1.5
[16 empty] | 1.383 | 1.5
[16 empty] | 1.384 | 1.5
[16 empty] | 1.385 | 1.5
[16 empty] | 1.386 | 1.5
[16 empty] | 1.387 | 1.5
[16 empty] | 1.388 | 1.5
[16 empty] | 1.389 | 1.5
[16 empty] | 1.39 | 1.5
[16 empty] | 1.391 | 1.5
[16 empty] | 1.392 | 1.5
[16 empty] | 1.393 | 1.5
[16 empty] | 1.394 | 1.5
[16 empty] | 1.395 | 1.5
[16 empty] | 1.396 | 1.5
[16 empty] | 1.397 | 1.5
[16 empty] | 1.398 | 1.5
[16 empty] | 1.399 | 1.5
[16 empty] | 1.4 | 1.5
[16 empty] | 1.401 | 1.5
[16 empty] | 1.402 | 1.5
[16 empty] | 1.403 | 1.5
[16 empty] | 1.404 | 1.5
[16 empty] | 1.405 | 1.5
[16 empty] | 1.406 | 1.5
[16 empty] | 1.407 | 1.5
[16 empty] | 1.408 | 1.5
[16 empty] | 1.409 | 1.5
[16 empty] | 1.41 | 1.5
[16 empty] | 1.411 | 1.5
[16 empty] | 1.412 | 1.5
[16 empty] | 1.413 | 1.5
[16 empty] | 1.414 | 1.5
[16 empty] | 1.415 | 1.5
[16 empty] | 1.416 | 1.5
[16 empty] | 1.417 | 1.5
[16 empty] | 1.418 | 1.5
[16 empty] | 1.419 | 1.5
[16 empty] | 1.42 | 1.5
[16 empty] | 1.421 | 1.5
[16 empty] | 1.422 | 1.5
[16 empty] | 1.423 | 1.5
[16 empty] | 1.424 | 1.5
[16 empty] | 1.425 | 1.5
[16 empty] | 1.426 | 1.5
[16 empty] | 1.427 | 1.5
[16 empty] | 1.428 | 1.5
[16 empty] | 1.429 | 1.5
[16 empty] | 1.43 | 1.5
[16 empty] | 1.431 | 1.5
[16 empty] | 1.432 | 1.5
[16 empty] | 1.433 | 1.5
[16 empty] | 1.434 | 1.5
[16 empty] | 1.435 | 1.5
[16 empty] | 1.436 | 1.5
[16 empty] | 1.437 | 1.5
[16 empty] | 1.438 | 1.5
[16 empty] | 1.439 | 1.5
[16 empty] | 1.44 | 1.5
[16 empty] | 1.441 | 1.5
[16 empty] | 1.442 | 1.5
[16 empty] | 1.443 | 1.5
[16 empty] | 1.444 | 1.5
[16 empty] | 1.445 | 1.5
[16 empty] | 1.446 | 1.5
[16 empty] | 1.447 | 1.5
[16 empty] | 1.448 | 1.5
[16 empty] | 1.449 | 1.5
[16 empty] | 1.45 | 1.5
[16 empty] | 1.451 | 1.5
[16 empty] | 1.452 | 1.5
[16 empty] | 1.453 | 1.5
[16 empty] | 1.454 | 1.5
[16 empty] | 1.455 | 1.5
[16 empty] | 1.456 | 1.5
[16 empty] | 1.457 | 1.5
[16 empty] | 1.458 | 1.5
[16 empty] | 1.459 | 1.5
[16 empty] | 1.46 | 1.5
[16 empty] | 1.461 | 1.5
[16 empty] | 1.462 | 1.5
[16 empty] | 1.463 | 1.5
[16 empty] | 1.464 | 1.5
[16 empty] | 1.465 | 1.5
[16 empty] | 1.466 | 1.5
[16 empty] | 1.467 | 1.5
[16 empty] | 1.468 | 1.5
[16 empty] | 1.469 | 1.5
[16 empty] | 1.47 | 1.5
[16 empty] | 1.471 | 1.5
[16 empty] | 1.472 | 1.5
[16 empty] | 1.473 | 1.5
[16 empty] | 1.474 | 1.75
[16 empty] | 1.475 | 1.75
[16 empty] | 1.476 | 1.75
[16 empty] | 1.477 | 1.75
[16 empty] | 1.478 | 1.75
[16 empty] | 1.479 | 1.75
[16 empty] | 1.48 | 1.75
[16 empty] | 1.481 | 1.75
[16 empty] | 1.482 | 1.75
[16 empty] | 1.483 | 1.75
[16 empty] | 1.484 | 1.75
[16 empty] | 1.485 | 1.75
[16 empty] | 1.486 | 1.75
[16 empty] | 1.487 | 1.75
[16 empty] | 1.488 | 1.75
[16 empty] | 1.489 | 1.75
[16 empty] | 1.49 | 1.75
[16 empty] | 1.491 | 1.75
[16 empty] | 1.492 | 1.75
[16 empty] | 1.493 | 1.75
[16 empty] | 1.494 | 1.75
[16 empty] | 1.495 | 1.75
[16 empty] | 1.496 | 1.75
[16 empty] | 1.497 | 1.75
[16 empty] | 1.498 | 1.75
[16 empty] | 1.499 | 1.75
[16 empty] | 1.5 | 1.75
[16 empty] | 1.501 | 1.75
[16 empty] | 1.502 | 1.75
[16 empty] | 1.503 | 1.75
[16 empty] | 1.504 | 1.75
[16 empty] | 1.505 | 1.75
[16 empty] | 1.506 | 1.75
[16 empty] | 1.507 | 1.75
[16 empty] | 1.508 | 1.75
[16 empty] | 1.509 | 1.75
[16 empty] | 1.51 | 1.75
[16 empty] | 1.511 | 1.75
[16 empty] | 1.512 | 1.75
[16 empty] | 1.513 | 1.75
[16 empty] | 1.514 | 1.75
[16 empty] | 1.515 | 1.75
[16 empty] | 1.516 | 1.75
[16 empty] | 1.517 | 1.75
[16 empty] | 1.518 | 1.75
[16 empty] | 1.519 | 1.75
[16 empty] | 1.52 | 1.75
[16 empty] | 1.521 | 1.75
[16 empty] | 1.522 | 1.75
[16 empty] | 1.523 | 1.75
[16 empty] | 1.524 | 1.75
[16 empty] | 1.525 | 1.75
[16 empty] | 1.526 | 1.75
[16 empty] | 1.527 | 1.75
[16 empty] | 1.528 | 1.75
[16 empty] | 1.529 | 1.75
[16 empty] | 1.53 | 1.75
[16 empty] | 1.531 | 1.75
[16 empty] | 1.532 | 1.75
[16 empty] | 1.533 | 1.75
[16 empty] | 1.534 | 1.75
[16 empty] | 1.535 | 1.75
[16 empty] | 1.536 | 1.75
[16 empty] | 1.537 | 1.75
[16 empty] | 1.538 | 1.75
[16 empty] | 1.539 | 1.75
[16 empty] | 1.54 | 1.75
[16 empty] | 1.541 | 1.75
[16 empty] | 1.542 | 1.75
[16 empty] | 1.543 | 1.75
[16 empty] | 1.544 | 1.75
[16 empty] | 1.545 | 1.75
[16 empty] | 1.546 | 1.75
[16 empty] | 1.547 | 1.75
[16 empty] | 1.548 | 1.75
[16 empty] | 1.549 | 1.75
[16 empty] | 1.55 | 1.75
[16 empty] | 1.551 | 1.75
[16 empty] | 1.552 | 1.75
[16 empty] | 1.553 | 1.75
[16 empty] | 1.554 | 1.75
[16 empty] | 1.555 | 1.75
[16 empty] | 1.556 | 1.75
[16 empty] | 1.557 | 1.75
[16 empty] | 1.558 | 1.75
[16 empty] | 1.559 | 1.75
[16 empty] | 1.56 | 1.75
[16 empty] | 1.561 | 1.75
[16 empty] | 1.562 | 1.75
[16 empty] | 1.563 | 1.75
[16 empty] | 1.564 | 1.75
[16 empty] | 1.565 | 1.75
[16 empty] | 1.566 | 1.75
[16 empty] | 1.567 | 1.75
[16 empty] | 1.568 | 1.75
[16 empty] | 1.569 | 1.75
[16 empty] | 1.57 | 1.75
[16 empty] | 1.571 | 1.75
[16 empty] | 1.572 | 1.75
[16 empty] | 1.573 | 1.75
[16 empty] | 1.574 | 1.75
[16 empty] | 1.575 | 1.75
[16 empty] | 1.576 | 1.75
[16 empty] | 1.577 | 1.75
[16 empty] | 1.578 | 1.75
[16 empty] | 1.579 | 1.75
[16 empty] | 1.58 | 1.75
[16 empty] | 1.581 | 1.75
[16 empty] | 1.582 | 1.75
[16 empty] | 1.583 | 1.75
[16 empty] | 1.584 | 1.75
[16 empty] | 1.585 | 1.75
[16 empty] | 1.586 | 1.75
[16 empty] | 1.587 | 1.75
[16 empty] | 1.588 | 1.75
[16 empty] | 1.589 | 1.75
[16 empty] | 1.59 | 1.75
[16 empty] | 1.591 | 1.75
[16 empty] | 1.592 | 1.75
[16 empty] | 1.593 | 1.75
[16 empty] | 1.594 | 1.75
[16 empty] | 1.595 | 1.75
[16 empty] | 1.596 | 1.75
[16 empty] | 1.597 | 1.75
[16 empty] | 1.598 | 1.75
[16 empty] | 1.599 | 1.75
[16 empty] | 1.6 | 1.75
[16 empty] | 1.601 | 1.75
[16 empty] | 1.602 | 1.75
[16 empty] | 1.603 | 1.75
[16 empty] | 1.604 | 1.75
[16 empty] | 1.605 | 1.75
[16 empty] | 1.606 | 1.75
[16 empty] | 1.607 | 1.75
[16 empty] | 1.608 | 1.75
[16 empty] | 1.609 | 1.75
[16 empty] | 1.61 | 1.75
[16 empty] | 1.611 | 1.75
[16 empty] | 1.612 | 1.75
[16 empty] | 1.613 | 1.75
[16 empty] | 1.614 | 1.75
[16 empty] | 1.615 | 1.75
[16 empty] | 1.616 | 1.75
[16 empty] | 1.617 | 1.75
[16 empty] | 1.618 | 1.75
[16 empty] | 1.619 | 1.75
[16 empty] | 1.62 | 1.75
[16 empty] | 1.621 | 1.75
[16 empty] | 1.622 | 1.75
[16 empty] | 1.623 | 1.75
[16 empty] | 1.624 | 1.75
[16 empty] | 1.625 | 1.75
[16 empty] | 1.626 | 1.75
[16 empty] | 1.627 | 1.75
[16 empty] | 1.628 | 1.75
[16 empty] | 1.629 | 1.75
[16 empty] | 1.63 | 1.75
[16 empty] | 1.631 | 1.75
[16 empty] | 1.632 | 1.75
[16 empty] | 1.633 | 1.75
[16 empty] | 1.634 | 1.75
[16 empty] | 1.635 | 1.75
[16 empty] | 1.636 | 1.75
[16 empty] | 1.637 | 1.75
[16 empty] | 1.638 | 1.75
[16 empty] | 1.639 | 1.75
[16 empty] | 1.64 | 1.75
[16 empty] | 1.641 | 1.75
[16 empty] | 1.642 | 1.75
[16 empty] | 1.643 | 1.75
[16 empty] | 1.644 | 1.75
[16 empty] | 1.645 | 1.75
[16 empty] | 1.646 | 1.75
[16 empty] | 1.647 | 1.75
[16 empty] | 1.648 | 1.75
[16 empty] | 1.649 | 1.75
[16 empty] | 1.65 | 1.75
[16 empty] | 1.651 | 1.75
[16 empty] | 1.652 | 1.75
[16 empty] | 1.653 | 1.75
[16 empty] | 1.654 | 1.75
[16 empty] | 1.655 | 1.75
[16 empty] | 1.656 | 1.75
[16 empty] | 1.657 | 1.75
[16 empty] | 1.658 | 1.75
[16 empty] | 1.659 | 1.75
[16 empty] | 1.66 | 1.75
[16 empty] | 1.661 | 1.75
[16 empty] | 1.662 | 1.75
[16 empty] | 1.663 | 1.75
[16 empty] | 1.664 | 1.75
[16 empty] | 1.665 | 1.75
[16 empty] | 1.666 | 1.75
[16 empty] | 1.667 | 1.75
[16 empty] | 1.668 | 1.75
[16 empty] | 1.669 | 1.75
[16 empty] | 1.67 | 1.75
[16 empty] | 1.671 | 1.75
[16 empty] | 1.672 | 1.75
[16 empty] | 1.673 | 1.75
[16 empty] | 1.674 | 1.75
[16 empty] | 1.675 | 1.75
[16 empty] | 1.676 | 1.75
[16 empty] | 1.677 | 1.75
[16 empty] | 1.678 | 1.75
[16 empty] | 1.679 | 1.75
[16 empty] | 1.68 | 1.75
[16 empty] | 1.681 | 1.75
[16 empty] | 1.682 | 1.75
[16 empty] | 1.683 | 1.75
[16 empty] | 1.684 | 1.75
[16 empty] | 1.685 | 1.75
[16 empty] | 1.686 | 1.75
[16 empty] | 1.687 | 1.75
[16 empty] | 1.688 | 1.75
[16 empty] | 1.689 | 1.75
[16 empty] | 1.69 | 1.75
[16 empty] | 1.691 | 1.75
[16 empty] | 1.692 | 1.75
[16 empty] | 1.693 | 1.75
[16 empty] | 1.694 | 1.75
[16 empty] | 1.695 | 1.75
[16 empty] | 1.696 | 1.75
[16 empty] | 1.697 | 1.75
[16 empty] | 1.698 | 1.75
[16 empty] | 1.699 | 1.75
[16 empty] | 1.7 | 1.75
[16 empty] | 1.701 | 1.75
[16 empty] | 1.702 | 1.75
[16 empty] | 1.703 | 1.75
[16 empty] | 1.704 | 1.75
[16 empty] | 1.705 | 1.75
[16 empty] | 1.706 | 1.75
[16 empty] | 1.707 | 1.75
[16 empty] | 1.708 | 1.75
[16 empty] | 1.709 | 1.75
[16 empty] | 1.71 | 1.75
[16 empty] | 1.711 | 1.75
[16 empty] | 1.712 | 1.75
[16 empty] | 1.713 | 1.75
[16 empty] | 1.714 | 1.75
[16 empty] | 1.715 | 1.75
[16 empty] | 1.716 | 1.75
[16 empty] | 1.717 | 1.75
[16 empty] | 1.718 | 1.75
[16 empty] | 1.719 | 1.75
[16 empty] | 1.72 | 1.75
[16 empty] | 1.721 | 1.75
[16 empty] | 1.722 | 1.75
[16 empty] | 1.723 | 1.75
[16 empty] | 1.724 | 2
[16 empty] | 1.725 | 2
[16 empty] | 1.726 | 2
[16 empty] | 1.727 | 2
[16 empty] | 1.728 | 2
[16 empty] | 1.729 | 2
[16 empty] | 1.73 | 2
[16 empty] | 1.731 | 2
[16 empty] | 1.732 | 2
[16 empty] | 1.733 | 2
[16 empty] | 1.734 | 2
[16 empty] | 1.735 | 2
[16 empty] | 1.736 | 2
[16 empty] | 1.737 | 2
[16 empty] | 1.738 | 2
[16 empty] | 1.739 | 2
[16 empty] | 1.74 | 2
[16 empty] | 1.741 | 2
[16 empty] | 1.742 | 2
[16 empty] | 1.743 | 2
[16 empty] | 1.744 | 2
[16 empty] | 1.745 | 2
[16 empty] | 1.746 | 2
[16 empty] | 1.747 | 2
[16 empty] | 1.748 | 2
[16 empty] | 1.749 | 2
[16 empty] | 1.75 | 2
[16 empty] | 1.751 | 2
[16 empty] | 1.752 | 2
[16 empty] | 1.753 | 2
[16 empty] | 1.754 | 2
[16 empty] | 1.755 | 2
[16 empty] | 1.756 | 2
[16 empty] | 1.757 | 2
[16 empty] | 1.758 | 2
[16 empty] | 1.759 | 2
[16 empty] | 1.76 | 2
[16 empty] | 1.761 | 2
[16 empty] | 1.762 | 2
[16 empty] | 1.763 | 2
[16 empty] | 1.764 | 2
[16 empty] | 1.765 | 2
[16 empty] | 1.766 | 2
[16 empty] | 1.767 | 2
[16 empty] | 1.768 | 2
[16 empty] | 1.769 | 2
[16 empty] | 1.77 | 2
[16 empty] | 1.771 | 2
[16 empty] | 1.772 | 2
[16 empty] | 1.773 | 2
[16 empty] | 1.774 | 2
[16 empty] | 1.775 | 2
[16 empty] | 1.776 | 2
[16 empty] | 1.777 | 2
[16 empty] | 1.778 | 2
[16 empty] | 1.779 | 2
[16 empty] | 1.78 | 2
[16 empty] | 1.781 | 2
[16 empty] | 1.782 | 2
[16 empty] | 1.783 | 2
[16 empty] | 1.784 | 2
[16 empty] | 1.785 | 2
[16 empty] | 1.786 | 2
[16 empty] | 1.787 | 2
[16 empty] | 1.788 | 2
[16 empty] | 1.789 | 2
[16 empty] | 1.79 | 2
[16 empty] | 1.791 | 2
[16 empty] | 1.792 | 2
[16 empty] | 1.793 | 2
[16 empty] | 1.794 | 2
[16 empty] | 1.795 | 2
[16 empty] | 1.796 | 2
[16 empty] | 1.797 | 2
[16 empty] | 1.798 | 2
[16 empty] | 1.799 | 2
[16 empty] | 1.8 | 2
[16 empty] | 1.801 | 2
[16 empty] | 1.802 | 2
[16 empty] | 1.803 | 2
[16 empty] | 1.804 | 2
[16 empty] | 1.805 | 2
[16 empty] | 1.806 | 2
[16 empty] | 1.807 | 2
[16 empty] | 1.808 | 2
[16 empty] | 1.809 | 2
[16 empty] | 1.81 | 2
[16 empty] | 1.811 | 2
[16 empty] | 1.812 | 2
[16 empty] | 1.813 | 2
[16 empty] | 1.814 | 2
[16 empty] | 1.815 | 2
[16 empty] | 1.816 | 2
[16 empty] | 1.817 | 2
[16 empty] | 1.818 | 2
[16 empty] | 1.819 | 2
[16 empty] | 1.82 | 2
[16 empty] | 1.821 | 2
[16 empty] | 1.822 | 2
[16 empty] | 1.823 | 2
[16 empty] | 1.824 | 2
[16 empty] | 1.825 | 2
[16 empty] | 1.826 | 2
[16 empty] | 1.827 | 2
[16 empty] | 1.828 | 2
[16 empty] | 1.829 | 2
[16 empty] | 1.83 | 2
[16 empty] | 1.831 | 2
[16 empty] | 1.832 | 2
[16 empty] | 1.833 | 2
[16 empty] | 1.834 | 2
[16 empty] | 1.835 | 2
[16 empty] | 1.836 | 2
[16 empty] | 1.837 | 2
[16 empty] | 1.838 | 2
[16 empty] | 1.839 | 2
[16 empty] | 1.84 | 2
[16 empty] | 1.841 | 2
[16 empty] | 1.842 | 2
[16 empty] | 1.843 | 2
[16 empty] | 1.844 | 2
[16 empty] | 1.845 | 2
[16 empty] | 1.846 | 2
[16 empty] | 1.847 | 2
[16 empty] | 1.848 | 2
[16 empty] | 1.849 | 2
[16 empty] | 1.85 | 2
[16 empty] | 1.851 | 2
[16 empty] | 1.852 | 2
[16 empty] | 1.853 | 2
[16 empty] | 1.854 | 2
[16 empty] | 1.855 | 2
[16 empty] | 1.856 | 2
[16 empty] | 1.857 | 2
[16 empty] | 1.858 | 2
[16 empty] | 1.859 | 2
[16 empty] | 1.86 | 2
[16 empty] | 1.861 | 2
[16 empty] | 1.862 | 2
[16 empty] | 1.863 | 2
[16 empty] | 1.864 | 2
[16 empty] | 1.865 | 2
[16 empty] | 1.866 | 2
[16 empty] | 1.867 | 2
[16 empty] | 1.868 | 2
[16 empty] | 1.869 | 2
[16 empty] | 1.87 | 2
[16 empty] | 1.871 | 2
[16 empty] | 1.872 | 2
[16 empty] | 1.873 | 2
[16 empty] | 1.874 | 2
[16 empty] | 1.875 | 2
[16 empty] | 1.876 | 2
[16 empty] | 1.877 | 2
[16 empty] | 1.878 | 2
[16 empty] | 1.879 | 2
[16 empty] | 1.88 | 2
[16 empty] | 1.881 | 2
[16 empty] | 1.882 | 2
[16 empty] | 1.883 | 2
[16 empty] | 1.884 | 2
[16 empty] | 1.885 | 2
[16 empty] | 1.886 | 2
[16 empty] | 1.887 | 2
[16 empty] | 1.888 | 2
[16 empty] | 1.889 | 2
[16 empty] | 1.89 | 2
[16 empty] | 1.891 | 2
[16 empty] | 1.892 | 2
[16 empty] | 1.893 | 2
[16 empty] | 1.894 | 2
[16 empty] | 1.895 | 2
[16 empty] | 1.896 | 2
[16 empty] | 1.897 | 2
[16 empty] | 1.898 | 2
[16 empty] | 1.899 | 2
[16 empty] | 1.9 | 2
[16 empty] | 1.901 | 2
[16 empty] | 1.902 | 2
[16 empty] | 1.903 | 2
[16 empty] | 1.904 | 2
[16 empty] | 1.905 | 2
[16 empty] | 1.906 | 2
[16 empty] | 1.907 | 2
[16 empty] | 1.908 | 2
[16 empty] | 1.909 | 2
[16 empty] | 1.91 | 2
[16 empty] | 1.911 | 2
[16 empty] | 1.912 | 2
[16 empty] | 1.913 | 2
[16 empty] | 1.914 | 2
[16 empty] | 1.915 | 2
[16 empty] | 1.916 | 2
[16 empty] | 1.917 | 2
[16 empty] | 1.918 | 2
[16 empty] | 1.919 | 2
[16 empty] | 1.92 | 2
[16 empty] | 1.921 | 2
[16 empty] | 1.922 | 2
[16 empty] | 1.923 | 2
[16 empty] | 1.924 | 2
[16 empty] | 1.925 | 2
[16 empty] | 1.926 | 2
[16 empty] | 1.927 | 2
[16 empty] | 1.928 | 2
[16 empty] | 1.929 | 2
[16 empty] | 1.93 | 2
[16 empty] | 1.931 | 2
[16 empty] | 1.932 | 2
[16 empty] | 1.933 | 2
[16 empty] | 1.934 | 2
[16 empty] | 1.935 | 2
[16 empty] | 1.936 | 2
[16 empty] | 1.937 | 2
[16 empty] | 1.938 | 2
[16 empty] | 1.939 | 2
[16 empty] | 1.94 | 2
[16 empty] | 1.941 | 2
[16 empty] | 1.942 | 2
[16 empty] | 1.943 | 2
[16 empty] | 1.944 | 2
[16 empty] | 1.945 | 2
[16 empty] | 1.946 | 2
[16 empty] | 1.947 | 2
[16 empty] | 1.948 | 2
[16 empty] | 1.949 | 2
[16 empty] | 1.95 | 2
[16 empty] | 1.951 | 2
[16 empty] | 1.952 | 2
[16 empty] | 1.953 | 2
[16 empty] | 1.954 | 2
[16 empty] | 1.955 | 2
[16 empty] | 1.956 | 2
[16 empty] | 1.957 | 2
[16 empty] | 1.958 | 2
[16 empty] | 1.959 | 2
[16 empty] | 1.96 | 2
[16 empty] | 1.961 | 2
[16 empty] | 1.962 | 2
[16 empty] | 1.963 | 2
[16 empty] | 1.964 | 2
[16 empty] | 1.965 | 2
[16 empty] | 1.966 | 2
[16 empty] | 1.967 | 2
[16 empty] | 1.968 | 2
[16 empty] | 1.969 | 2
[16 empty] | 1.97 | 2
[16 empty] | 1.971 | 2
[16 empty] | 1.972 | 2
[16 empty] | 1.973 | 2
Ft
m

## COSTA CARIBE
| FACTOR MÁXIMO DE PONDERACIÓN |  | 0.5
Para determinar el valor de afectación; introducir el valor de 1 a 5 en la columna H casilla en blanco; para cada uno de los aspectos a evaluar.
INCLUYE LOS DEPARTAMENTOS DE ATLANTICO, BOLIVAR, CORDOBA, SUCRE Y MAGDALENA
10% | FACILIDAD DE INGRESO A LA ZONA
Para la evaluación de este aspecto se debe considerar condiciones particulares de las vías de acceso y topografía del terreno
| 1 | No existen dificultades de ingreso a la zona | 1 | 0.005
| 2 | Algunas veces se presentan dificultades.
| 3 | Durante algunos periodos se presentan dificultades
| 4 | Generalmente se presentan dificultades
| 5 | Se evidencia dificultad permanente
20% | DISPONIBILIDAD DE SERVICIOS LOGISTICOS
Se deben considerar disponibilidad y acceso de hoteles, servicios públicos, transporte público, alimentación general
| 1 | Disponibilidad abundante de todos los servicios logisticos | 1 | 0.01
| 2 | Disponibilidad suficiente de todos los servicios logisticos
| 3 | Disponibilidad insuficiente de todos los servicios logisticos
| 4 | Disponibilidad escasa de todos los servicios logisticos
| 5 | No se dispone de recursos logisticos en el área
20% | DISPONIBILIDAD DE MATERIALES EN LA ZONA
Considerar la disponibilidad de consecución de los materiales en las poblaciones más cercanas al sitio de ejecución de los trabajos.
| 1 | Fácil consecución | 2 | 0.025
| 2 | Algunas limitaciones en la consecución
| 3 | Limitaciones en la consecución
| 4 | Condiciones especiales para la consecución
| 5 | No existe disponibilidad
25% | ORDEN PUBLICO
Considerar eventos de sabotaje por grupos al margen de la ley
| 1 | No se tiene conocimiento de eventos de orden público | 1 | 0.0125
| 2 | Se conoce de eventos menores de orden público
| 3 | Se presentan algunos eventos de orden público
| 4 | Regularmente se presentan eventos de orden público
| 5 | Se consideran altos riesgos de orden público
25% | SOCIAL
Considerar impactos de las comunidades y grupos de interes en la región
| 1 | No se tiene conocimiento de eventos por las comunidades | 2 | 0.03125
| 2 | Se conoce de eventos menores o aislados
| 3 | Se presentan algunos eventos relacionados con las comunidades
| 4 | Regularmente se presentan eventos por las comunidades
| 5 | Se consideran altos riesgos sociales críticos
| FACTOR APLICABLE A LA PLANTA (SOLO CONSTRUCCION Y MONTAJE) |  |  | 1.0837

## MAGDALENA MEDIO
| FACTOR MÁXIMO DE PONDERACIÓN |  | 0.5
Para determinar el valor de afectación; introducir el valor de 1 a 5 en la columna G casilla en blanco; para cada uno de los aspectos a evaluar.
INCLUYE LOS DEPARTAMENTOS DE SANTANDER Y VALLE MEDIO DEL MAGDALENA (DESDE AYACUCHO CESAR HASTA PUERTO SALGAR CUNDINAMARCA)
10% | FACILIDAD DE INGRESO A LA ZONA
Para la evaluación de este aspecto se debe considerar condiciones particulares de las vías de acceso y topografía del terreno
| 1 | No existen dificultades de ingreso a la zona | 1 | 0.005
| 2 | Algunas veces se presentan dificultades.
| 3 | Durante algunos periodos se presentan dificultades
| 4 | Generalmente se presentan dificultades
| 5 | Se evidencia dificultad permanente
20% | DISPONIBILIDAD DE SERVICIOS LOGISTICOS
Se deben considerar disponibilidad y acceso de hoteles, servicios públicos, transporte público, alimentación general
| 1 | Disponibilidad abundante de todos los servicios logisticos | 2 | 0.025
| 2 | Disponibilidad suficiente de todos los servicios logisticos
| 3 | Disponibilidad insuficiente de todos los servicios logisticos
| 4 | Disponibilidad escasa de todos los servicios logisticos
| 5 | No se dispone de recursos logisticos en el área
20% | DISPONIBILIDAD DE MATERIALES EN LA ZONA
Considerar la disponibilidad de consecución de los materiales en las poblaciones más cercanas al sitio de ejecución de los trabajos.
| 1 | Fácil consecución | 1 | 0.01
| 2 | Algunas limitaciones en la consecución
| 3 | Limitaciones en la consecución
| 4 | Condiciones especiales para la consecución
| 5 | No existe disponibilidad
25% | ORDEN PUBLICO
Considerar eventos de sabotaje por grupos al margen de la ley
| 1 | No se tiene conocimiento de eventos de orden público | 2 | 0.03125
| 2 | Se conoce de eventos menores de orden público
| 3 | Se presentan algunos eventos de orden público
| 4 | Regularmente se presentan eventos de orden público
| 5 | Se consideran altos riesgos de orden público
25% | SOCIAL
Considerar impactos de las comunidades y grupos de interes en la región
| 1 | No se tiene conocimiento de eventos por las comunidades | 3 | 0.0625
| 2 | Se conoce de eventos menores o aislados
| 3 | Se presentan algunos eventos relacionados con las comunidades
| 4 | Regularmente se presentan eventos por las comunidades
| 5 | Se consideran altos riesgos sociales críticos
| FACTOR APLICABLE A LA PLANTA (SOLO CONSTRUCCION Y MONTAJE) |  |  | 1.1337

## CENTRO OCCIDENTE
| FACTOR MÁXIMO DE PONDERACIÓN |  | 0.5
Para determinar el valor de afectación; introducir el valor de 1 a 5 en la columna G casilla en blanco; para cada uno de los aspectos a evaluar.
INCLUYE LOS DEPARTAMENTOS DE CUNDINAMARCA, BOYACA, VIEJO CALDAS, ANTIOQUIA Y VALLE DEL CAUCA
10% | FACILIDAD DE INGRESO A LA ZONA
Para la evaluación de este aspecto se debe considerar condiciones particulares de las vías de acceso y topografía del terreno
| 1 | No existen dificultades de ingreso a la zona | 1 | 0.005
| 2 | Algunas veces se presentan dificultades.
| 3 | Durante algunos periodos se presentan dificultades
| 4 | Generalmente se presentan dificultades
| 5 | Se evidencia dificultad permanente
20% | DISPONIBILIDAD DE SERVICIOS LOGISTICOS
Se deben considerar disponibilidad y acceso de hoteles, servicios públicos, transporte público, alimentación general
| 1 | Disponibilidad abundante de todos los servicios logisticos | 1 | 0.01
| 2 | Disponibilidad suficiente de todos los servicios logisticos
| 3 | Disponibilidad insuficiente de todos los servicios logisticos
| 4 | Disponibilidad escasa de todos los servicios logisticos
| 5 | No se dispone de recursos logisticos en el área
20% | DISPONIBILIDAD DE MATERIALES EN LA ZONA
Considerar la disponibilidad de consecución de los materiales en las poblaciones más cercanas al sitio de ejecución de los trabajos.
| 1 | Fácil consecución | 1 | 0.01
| 2 | Algunas limitaciones en la consecución
| 3 | Limitaciones en la consecución
| 4 | Condiciones especiales para la consecución
| 5 | No existe disponibilidad
25% | ORDEN PUBLICO
Considerar eventos de sabotaje por grupos al margen de la ley
| 1 | No se tiene conocimiento de eventos de orden público | 1 | 0.0125
| 2 | Se conoce de eventos menores de orden público
| 3 | Se presentan algunos eventos de orden público
| 4 | Regularmente se presentan eventos de orden público
| 5 | Se consideran altos riesgos de orden público
25% | SOCIAL
Considerar impactos de las comunidades y grupos de interes en la región
| 1 | No se tiene conocimiento de eventos por las comunidades | 2 | 0.03125
| 2 | Se conoce de eventos menores o aislados
| 3 | Se presentan algunos eventos relacionados con las comunidades
| 4 | Regularmente se presentan eventos por las comunidades
| 5 | Se consideran altos riesgos sociales críticos
| FACTOR APLICABLE A LA PLANTA (SOLO CONSTRUCCION Y MONTAJE) |  |  | 1.0687

## SUR
| FACTOR MÁXIMO DE PONDERACIÓN |  | 0.5
Para determinar el valor de afectación; introducir el valor de 1 a 5 en la columna G casilla en blanco; para cada uno de los aspectos a evaluar.
INCLUYE LOS DEPARTAMENTOS DE TOLIMA Y HUILA
10% | FACILIDAD DE INGRESO A LA ZONA
Para la evaluación de este aspecto se debe considerar condiciones particulares de las vías de acceso y topografía del terreno
| 1 | No existen dificultades de ingreso a la zona | 1 | 0.005
| 2 | Algunas veces se presentan dificultades.
| 3 | Durante algunos periodos se presentan dificultades
| 4 | Generalmente se presentan dificultades
| 5 | Se evidencia dificultad permanente
20% | DISPONIBILIDAD DE SERVICIOS LOGISTICOS
Se deben considerar disponibilidad y acceso de hoteles, servicios públicos, transporte público, alimentación general
| 1 | Disponibilidad abundante de todos los servicios logisticos | 2 | 0.025
| 2 | Disponibilidad suficiente de todos los servicios logisticos
| 3 | Disponibilidad insuficiente de todos los servicios logisticos
| 4 | Disponibilidad escasa de todos los servicios logisticos
| 5 | No se dispone de recursos logisticos en el área
20% | DISPONIBILIDAD DE MATERIALES EN LA ZONA
Considerar la disponibilidad de consecución de los materiales en las poblaciones más cercanas al sitio de ejecución de los trabajos.
| 1 | Fácil consecución | 2 | 0.025
| 2 | Algunas limitaciones en la consecución
| 3 | Limitaciones en la consecución
| 4 | Condiciones especiales para la consecución
| 5 | No existe disponibilidad
25% | ORDEN PUBLICO
Considerar eventos de sabotaje por grupos al margen de la ley
| 1 | No se tiene conocimiento de eventos de orden público | 2 | 0.03125
| 2 | Se conoce de eventos menores de orden público
| 3 | Se presentan algunos eventos de orden público
| 4 | Regularmente se presentan eventos de orden público
| 5 | Se consideran altos riesgos de orden público
25% | SOCIAL
Considerar impactos de las comunidades y grupos de interes en la región
| 1 | No se tiene conocimiento de eventos por las comunidades | 2 | 0.03125
| 2 | Se conoce de eventos menores o aislados
| 3 | Se presentan algunos eventos relacionados con las comunidades
| 4 | Regularmente se presentan eventos por las comunidades
| 5 | Se consideran altos riesgos sociales críticos
| FACTOR APLICABLE A LA PLANTA (SOLO CONSTRUCCION Y MONTAJE) |  |  | 1.1175

## LLANOS - NARIÑO
| FACTOR MÁXIMO DE PONDERACIÓN |  | 0.5
Para determinar el valor de afectación; introducir el valor de 1 a 5 en la columna G casilla en blanco; para cada uno de los aspectos a evaluar.
INCLUYE LOS DEPARTAMENTOS DE META, CASANARE SOBRE EL EJE DE ACACIAS - YOPAL
10% | FACILIDAD DE INGRESO A LA ZONA
Para la evaluación de este aspecto se debe considerar condiciones particulares de las vías de acceso y topografía del terreno
| 1 | No existen dificultades de ingreso a la zona | 2 | 0.0125
| 2 | Algunas veces se presentan dificultades.
| 3 | Durante algunos periodos se presentan dificultades
| 4 | Generalmente se presentan dificultades
| 5 | Se evidencia dificultad permanente
20% | DISPONIBILIDAD DE SERVICIOS LOGISTICOS
Se deben considerar disponibilidad y acceso de hoteles, servicios públicos, transporte público, alimentación general
| 1 | Disponibilidad abundante de todos los servicios logisticos | 2 | 0.025
| 2 | Disponibilidad suficiente de todos los servicios logisticos
| 3 | Disponibilidad insuficiente de todos los servicios logisticos
| 4 | Disponibilidad escasa de todos los servicios logisticos
| 5 | No se dispone de recursos logisticos en el área
20% | DISPONIBILIDAD DE MATERIALES EN LA ZONA
Considerar la disponibilidad de consecución de los materiales en las poblaciones más cercanas al sitio de ejecución de los trabajos.
| 1 | Fácil consecución | 1 | 0.01
| 2 | Algunas limitaciones en la consecución
| 3 | Limitaciones en la consecución
| 4 | Condiciones especiales para la consecución
| 5 | No existe disponibilidad
25% | ORDEN PUBLICO
Considerar eventos de sabotaje por grupos al margen de la ley
| 1 | No se tiene conocimiento de eventos de orden público | 2 | 0.03125
| 2 | Se conoce de eventos menores de orden público
| 3 | Se presentan algunos eventos de orden público
| 4 | Regularmente se presentan eventos de orden público
| 5 | Se consideran altos riesgos de orden público
25% | SOCIAL
Considerar impactos de las comunidades y grupos de interes en la región
| 1 | No se tiene conocimiento de eventos por las comunidades | 4 | 0.09375
| 2 | Se conoce de eventos menores o aislados
| 3 | Se presentan algunos eventos relacionados con las comunidades
| 4 | Regularmente se presentan eventos por las comunidades
| 5 | Se consideran altos riesgos sociales críticos
| FACTOR APLICABLE A LA PLANTA (SOLO CONSTRUCCION Y MONTAJE) |  |  | 1.1725